## ご使用に関して
本計算シート | Ver.1.14
使用許諾条件 |  | 使用方法

## 入力データと計算結果
■入力項目 |  |  |  |  | ■計算結果 | [6 empty] | ■計算結果まとめ（参考値）
項目名1 | 項目名2 | 記号 | 単位 |  | 見出し |  | 消費電力量 | ガス消費量 | 灯油消費量 | その他の燃料による一次ｴﾈﾙｷﾞｰ消費量 | 未処理 暖房負荷 | 見出し | 消費電力量 | ガス消費量 | 灯油消費量 | その他の燃料による一次ｴﾈﾙｷﾞｰ消費量 | 未処理 暖房負荷 | 一次エネルギー消費量
地域区分※1 | － | － | － | 6
暖冷房区画の床面積 | － | A_HCZ | m2 | 29.81 | 式番号 |  | （5） | 6.2 | 6.3 | 6.4 | 第四章第一節（6b）（7b） | 記号 | E_(E,H) | E_(G,H) | E_(K,H) | E_(M,H) | Q_(UH,H) | E_(H)
暖冷房区画の居室の種類※1 |  |  |  | 主たる居室 | 記号 |  | E_(E,H,d,t) | E_(G,H,d,t) | E_(K,H,d,t) | E_(M,H,d,t) | Q_(UH,H,d,t) | 単位 | kWh/年 | MJ/年 | MJ/年 | MJ/年 | MJ/年 | MJ/年
エネルギー消費効率の区分※2 | － | － | － | 区分（ろ） | 単位 |  | kWh/h | MJ/h | MJ/h | MJ/h | MJ/h |  | 1162.735 | 0 | 0 | 0 | 480.5293 | 11809.602
容量可変型コンプレッサー |  |  |  | 搭載しない | 2014-01-01 | 0時 | 0 | 0 | 0 | 0 | 0
[5 empty] | 2014-01-01 | 1時 | 0 | 0 | 0 | 0 | 0
※1：未処理暖房負荷を未処理暖房負荷の設計一次エネルギー消費量相当値に換算するための |  |  |  |  | 2014-01-01 | 2時 | 0 | 0 | 0 | 0 | 0
係数を求める際に必要となる入力項目です。 |  |  |  |  | 2014-01-01 | 3時 | 0 | 0 | 0 | 0 | 0
※2：エネルギー消費効率の区分は、実際に居室に設置するルームエアコンディショナーの |  |  |  |  | 2014-01-01 | 4時 | 0 | 0 | 0 | 0 | 0
仕様から確認します。カタログに記載されている「定格冷房能力」「定格冷房消費電力」を基に、 |  |  |  |  | 2014-01-01 | 5時 | 0 | 0 | 0 | 0 | 0
「定格冷房エネルギー消費効率」を計算し、以下の表より確認してください。 |  |  |  |  | 2014-01-01 | 6時 | 0 | 0 | 0 | 0 | 0
[5 empty] | 2014-01-01 | 7時 | 3.4976 | 0 | 0 | 0 | 1.2552
[5 empty] | 2014-01-01 | 8時 | 0.49251 | 0 | 0 | 0 | 0
[5 empty] | 2014-01-01 | 9時 | 0.11816 | 0 | 0 | 0 | 0
[5 empty] | 2014-01-01 | 10時 | 0.11195 | 0 | 0 | 0 | 0
[5 empty] | 2014-01-01 | 11時 | 0.11076 | 0 | 0 | 0 | 0
[5 empty] | 2014-01-01 | 12時 | 0.10901 | 0 | 0 | 0 | 0
[5 empty] | 2014-01-01 | 13時 | 0 | 0 | 0 | 0 | 0
[5 empty] | 2014-01-01 | 14時 | 0 | 0 | 0 | 0 | 0
[5 empty] | 2014-01-01 | 15時 | 0.1168 | 0 | 0 | 0 | 0
[5 empty] | 2014-01-01 | 16時 | 0.28659 | 0 | 0 | 0 | 0
[5 empty] | 2014-01-01 | 17時 | 0.41412 | 0 | 0 | 0 | 0
[5 empty] | 2014-01-01 | 18時 | 0.32605 | 0 | 0 | 0 | 0
[5 empty] | 2014-01-01 | 19時 | 0.3722 | 0 | 0 | 0 | 0
[5 empty] | 2014-01-01 | 20時 | 0.39052 | 0 | 0 | 0 | 0
[5 empty] | 2014-01-01 | 21時 | 0.43092 | 0 | 0 | 0 | 0
[5 empty] | 2014-01-01 | 22時 | 0 | 0 | 0 | 0 | 0
[5 empty] | 2014-01-01 | 23時 | 0 | 0 | 0 | 0 | 0
[5 empty] | 2014-01-02 | 0時 | 0 | 0 | 0 | 0 | 0
[5 empty] | 2014-01-02 | 1時 | 0 | 0 | 0 | 0 | 0
[5 empty] | 2014-01-02 | 2時 | 0 | 0 | 0 | 0 | 0
[5 empty] | 2014-01-02 | 3時 | 0 | 0 | 0 | 0 | 0
[5 empty] | 2014-01-02 | 4時 | 0 | 0 | 0 | 0 | 0
[5 empty] | 2014-01-02 | 5時 | 2.7107 | 0 | 0 | 0 | 0
[5 empty] | 2014-01-02 | 6時 | 0.75063 | 0 | 0 | 0 | 0
[5 empty] | 2014-01-02 | 7時 | 0.53616 | 0 | 0 | 0 | 0
[5 empty] | 2014-01-02 | 8時 | 0.5003 | 0 | 0 | 0 | 0
[5 empty] | 2014-01-02 | 9時 | 0 | 0 | 0 | 0 | 0
[5 empty] | 2014-01-02 | 10時 | 0 | 0 | 0 | 0 | 0
[5 empty] | 2014-01-02 | 11時 | 0.95642 | 0 | 0 | 0 | 0
[5 empty] | 2014-01-02 | 12時 | 0.42482 | 0 | 0 | 0 | 0
[5 empty] | 2014-01-02 | 13時 | 0 | 0 | 0 | 0 | 0
[5 empty] | 2014-01-02 | 14時 | 0 | 0 | 0 | 0 | 0
[5 empty] | 2014-01-02 | 15時 | 0.48022 | 0 | 0 | 0 | 0
[5 empty] | 2014-01-02 | 16時 | 0.39561 | 0 | 0 | 0 | 0
[5 empty] | 2014-01-02 | 17時 | 0.57622 | 0 | 0 | 0 | 0
[5 empty] | 2014-01-02 | 18時 | 0.62102 | 0 | 0 | 0 | 0
[5 empty] | 2014-01-02 | 19時 | 0.4809 | 0 | 0 | 0 | 0
[5 empty] | 2014-01-02 | 20時 | 0.55525 | 0 | 0 | 0 | 0
[5 empty] | 2014-01-02 | 21時 | 0.61118 | 0 | 0 | 0 | 0
[5 empty] | 2014-01-02 | 22時 | 0.66541 | 0 | 0 | 0 | 0
[5 empty] | 2014-01-02 | 23時 | 0 | 0 | 0 | 0 | 0
[5 empty] | 2014-01-03 | 0時 | 0 | 0 | 0 | 0 | 0
[5 empty] | 2014-01-03 | 1時 | 0 | 0 | 0 | 0 | 0
[5 empty] | 2014-01-03 | 2時 | 0 | 0 | 0 | 0 | 0
[5 empty] | 2014-01-03 | 3時 | 0 | 0 | 0 | 0 | 0
[5 empty] | 2014-01-03 | 4時 | 0 | 0 | 0 | 0 | 0
[5 empty] | 2014-01-03 | 5時 | 3.4753 | 0 | 0 | 0 | 3.9789
[5 empty] | 2014-01-03 | 6時 | 1.0375 | 0 | 0 | 0 | 0
[5 empty] | 2014-01-03 | 7時 | 0.89206 | 0 | 0 | 0 | 0
[5 empty] | 2014-01-03 | 8時 | 0.76678 | 0 | 0 | 0 | 0
[5 empty] | 2014-01-03 | 9時 | 0 | 0 | 0 | 0 | 0
[5 empty] | 2014-01-03 | 10時 | 0 | 0 | 0 | 0 | 0
[5 empty] | 2014-01-03 | 11時 | 1.5844 | 0 | 0 | 0 | 0
[5 empty] | 2014-01-03 | 12時 | 0.91036 | 0 | 0 | 0 | 0
[5 empty] | 2014-01-03 | 13時 | 0 | 0 | 0 | 0 | 0
[5 empty] | 2014-01-03 | 14時 | 0 | 0 | 0 | 0 | 0
[5 empty] | 2014-01-03 | 15時 | 1.4914 | 0 | 0 | 0 | 0
[5 empty] | 2014-01-03 | 16時 | 0.69489 | 0 | 0 | 0 | 0
[5 empty] | 2014-01-03 | 17時 | 0.83609 | 0 | 0 | 0 | 0
[5 empty] | 2014-01-03 | 18時 | 0.79482 | 0 | 0 | 0 | 0
[5 empty] | 2014-01-03 | 19時 | 0.54799 | 0 | 0 | 0 | 0
[5 empty] | 2014-01-03 | 20時 | 0.56483 | 0 | 0 | 0 | 0
[5 empty] | 2014-01-03 | 21時 | 0.56411 | 0 | 0 | 0 | 0
[5 empty] | 2014-01-03 | 22時 | 0.56815 | 0 | 0 | 0 | 0
[5 empty] | 2014-01-03 | 23時 | 0 | 0 | 0 | 0 | 0
[5 empty] | 2014-01-04 | 0時 | 0 | 0 | 0 | 0 | 0
[5 empty] | 2014-01-04 | 1時 | 0 | 0 | 0 | 0 | 0
[5 empty] | 2014-01-04 | 2時 | 0 | 0 | 0 | 0 | 0
[5 empty] | 2014-01-04 | 3時 | 0 | 0 | 0 | 0 | 0
[5 empty] | 2014-01-04 | 4時 | 0 | 0 | 0 | 0 | 0
[5 empty] | 2014-01-04 | 5時 | 2.5499 | 0 | 0 | 0 | 0
[5 empty] | 2014-01-04 | 6時 | 0.66765 | 0 | 0 | 0 | 0
[5 empty] | 2014-01-04 | 7時 | 0.58073 | 0 | 0 | 0 | 0
[5 empty] | 2014-01-04 | 8時 | 0.50025 | 0 | 0 | 0 | 0
[5 empty] | 2014-01-04 | 9時 | 0 | 0 | 0 | 0 | 0
[5 empty] | 2014-01-04 | 10時 | 0 | 0 | 0 | 0 | 0
[5 empty] | 2014-01-04 | 11時 | 0.93635 | 0 | 0 | 0 | 0
[5 empty] | 2014-01-04 | 12時 | 0.39837 | 0 | 0 | 0 | 0
[5 empty] | 2014-01-04 | 13時 | 0 | 0 | 0 | 0 | 0
[5 empty] | 2014-01-04 | 14時 | 0 | 0 | 0 | 0 | 0
[5 empty] | 2014-01-04 | 15時 | 0.76304 | 0 | 0 | 0 | 0
[5 empty] | 2014-01-04 | 16時 | 0.39435 | 0 | 0 | 0 | 0
[5 empty] | 2014-01-04 | 17時 | 0.4784 | 0 | 0 | 0 | 0
[5 empty] | 2014-01-04 | 18時 | 0.48777 | 0 | 0 | 0 | 0
[5 empty] | 2014-01-04 | 19時 | 0.35498 | 0 | 0 | 0 | 0
[5 empty] | 2014-01-04 | 20時 | 0.41177 | 0 | 0 | 0 | 0
[5 empty] | 2014-01-04 | 21時 | 0.46184 | 0 | 0 | 0 | 0
[5 empty] | 2014-01-04 | 22時 | 0.45878 | 0 | 0 | 0 | 0
[5 empty] | 2014-01-04 | 23時 | 0 | 0 | 0 | 0 | 0
[5 empty] | 2014-01-05 | 0時 | 0 | 0 | 0 | 0 | 0
[5 empty] | 2014-01-05 | 1時 | 0 | 0 | 0 | 0 | 0
[5 empty] | 2014-01-05 | 2時 | 0 | 0 | 0 | 0 | 0
[5 empty] | 2014-01-05 | 3時 | 0 | 0 | 0 | 0 | 0
[5 empty] | 2014-01-05 | 4時 | 0 | 0 | 0 | 0 | 0
[5 empty] | 2014-01-05 | 5時 | 2.4261 | 0 | 0 | 0 | 0
[5 empty] | 2014-01-05 | 6時 | 0.70045 | 0 | 0 | 0 | 0
[5 empty] | 2014-01-05 | 7時 | 0.54053 | 0 | 0 | 0 | 0
[5 empty] | 2014-01-05 | 8時 | 0.45147 | 0 | 0 | 0 | 0
[5 empty] | 2014-01-05 | 9時 | 0 | 0 | 0 | 0 | 0
[5 empty] | 2014-01-05 | 10時 | 0 | 0 | 0 | 0 | 0
[5 empty] | 2014-01-05 | 11時 | 0.35474 | 0 | 0 | 0 | 0
[5 empty] | 2014-01-05 | 12時 | 0.18531 | 0 | 0 | 0 | 0
[5 empty] | 2014-01-05 | 13時 | 0 | 0 | 0 | 0 | 0
[5 empty] | 2014-01-05 | 14時 | 0 | 0 | 0 | 0 | 0
[5 empty] | 2014-01-05 | 15時 | 0.21717 | 0 | 0 | 0 | 0
[5 empty] | 2014-01-05 | 16時 | 0.31339 | 0 | 0 | 0 | 0
[5 empty] | 2014-01-05 | 17時 | 0.57353 | 0 | 0 | 0 | 0
[5 empty] | 2014-01-05 | 18時 | 0.65608 | 0 | 0 | 0 | 0
[5 empty] | 2014-01-05 | 19時 | 0.4766 | 0 | 0 | 0 | 0
[5 empty] | 2014-01-05 | 20時 | 0.56143 | 0 | 0 | 0 | 0
[5 empty] | 2014-01-05 | 21時 | 0.60237 | 0 | 0 | 0 | 0
[5 empty] | 2014-01-05 | 22時 | 0.66903 | 0 | 0 | 0 | 0
[5 empty] | 2014-01-05 | 23時 | 0 | 0 | 0 | 0 | 0
[5 empty] | 2014-01-06 | 0時 | 0 | 0 | 0 | 0 | 0
[5 empty] | 2014-01-06 | 1時 | 0 | 0 | 0 | 0 | 0
[5 empty] | 2014-01-06 | 2時 | 0 | 0 | 0 | 0 | 0
[5 empty] | 2014-01-06 | 3時 | 0 | 0 | 0 | 0 | 0
[5 empty] | 2014-01-06 | 4時 | 0 | 0 | 0 | 0 | 0
[5 empty] | 2014-01-06 | 5時 | 3.4936 | 0 | 0 | 0 | 2.6439
[5 empty] | 2014-01-06 | 6時 | 1.0282 | 0 | 0 | 0 | 0
[5 empty] | 2014-01-06 | 7時 | 0.61394 | 0 | 0 | 0 | 0
[5 empty] | 2014-01-06 | 8時 | 0.27348 | 0 | 0 | 0 | 0
[5 empty] | 2014-01-06 | 9時 | 0 | 0 | 0 | 0 | 0
[5 empty] | 2014-01-06 | 10時 | 0 | 0 | 0 | 0 | 0
[5 empty] | 2014-01-06 | 11時 | 0.12585 | 0 | 0 | 0 | 0
[5 empty] | 2014-01-06 | 12時 | 0.11585 | 0 | 0 | 0 | 0
[5 empty] | 2014-01-06 | 13時 | 0 | 0 | 0 | 0 | 0
[5 empty] | 2014-01-06 | 14時 | 0 | 0 | 0 | 0 | 0
[5 empty] | 2014-01-06 | 15時 | 0.12557 | 0 | 0 | 0 | 0
[5 empty] | 2014-01-06 | 16時 | 0.21024 | 0 | 0 | 0 | 0
[5 empty] | 2014-01-06 | 17時 | 0.54405 | 0 | 0 | 0 | 0
[5 empty] | 2014-01-06 | 18時 | 0.649 | 0 | 0 | 0 | 0
[5 empty] | 2014-01-06 | 19時 | 0.48094 | 0 | 0 | 0 | 0
[5 empty] | 2014-01-06 | 20時 | 0.55088 | 0 | 0 | 0 | 0
[5 empty] | 2014-01-06 | 21時 | 0.60511 | 0 | 0 | 0 | 0
[5 empty] | 2014-01-06 | 22時 | 0.63641 | 0 | 0 | 0 | 0
[5 empty] | 2014-01-06 | 23時 | 0 | 0 | 0 | 0 | 0
[5 empty] | 2014-01-07 | 0時 | 0 | 0 | 0 | 0 | 0
[5 empty] | 2014-01-07 | 1時 | 0 | 0 | 0 | 0 | 0
[5 empty] | 2014-01-07 | 2時 | 0 | 0 | 0 | 0 | 0
[5 empty] | 2014-01-07 | 3時 | 0 | 0 | 0 | 0 | 0
[5 empty] | 2014-01-07 | 4時 | 0 | 0 | 0 | 0 | 0
[5 empty] | 2014-01-07 | 5時 | 0 | 0 | 0 | 0 | 0
[5 empty] | 2014-01-07 | 6時 | 0 | 0 | 0 | 0 | 0
[5 empty] | 2014-01-07 | 7時 | 3.4878 | 0 | 0 | 0 | 3.0563
[5 empty] | 2014-01-07 | 8時 | 0.83876 | 0 | 0 | 0 | 0
[5 empty] | 2014-01-07 | 9時 | 0.34693 | 0 | 0 | 0 | 0
[5 empty] | 2014-01-07 | 10時 | 0.32951 | 0 | 0 | 0 | 0
[5 empty] | 2014-01-07 | 11時 | 0.38956 | 0 | 0 | 0 | 0
[5 empty] | 2014-01-07 | 12時 | 0.32484 | 0 | 0 | 0 | 0
[5 empty] | 2014-01-07 | 13時 | 0 | 0 | 0 | 0 | 0
[5 empty] | 2014-01-07 | 14時 | 0 | 0 | 0 | 0 | 0
[5 empty] | 2014-01-07 | 15時 | 0.68163 | 0 | 0 | 0 | 0
[5 empty] | 2014-01-07 | 16時 | 0.48109 | 0 | 0 | 0 | 0
[5 empty] | 2014-01-07 | 17時 | 0.48308 | 0 | 0 | 0 | 0
[5 empty] | 2014-01-07 | 18時 | 0.3519 | 0 | 0 | 0 | 0
[5 empty] | 2014-01-07 | 19時 | 0.38551 | 0 | 0 | 0 | 0
[5 empty] | 2014-01-07 | 20時 | 0.40096 | 0 | 0 | 0 | 0
[5 empty] | 2014-01-07 | 21時 | 0.42884 | 0 | 0 | 0 | 0
[5 empty] | 2014-01-07 | 22時 | 0 | 0 | 0 | 0 | 0
[5 empty] | 2014-01-07 | 23時 | 0 | 0 | 0 | 0 | 0
[5 empty] | 2014-01-08 | 0時 | 0 | 0 | 0 | 0 | 0
[5 empty] | 2014-01-08 | 1時 | 0 | 0 | 0 | 0 | 0
[5 empty] | 2014-01-08 | 2時 | 0 | 0 | 0 | 0 | 0
[5 empty] | 2014-01-08 | 3時 | 0 | 0 | 0 | 0 | 0
[5 empty] | 2014-01-08 | 4時 | 0 | 0 | 0 | 0 | 0
[5 empty] | 2014-01-08 | 5時 | 0 | 0 | 0 | 0 | 0
[5 empty] | 2014-01-08 | 6時 | 0 | 0 | 0 | 0 | 0
[5 empty] | 2014-01-08 | 7時 | 3.5169 | 0 | 0 | 0 | 2.7785
[5 empty] | 2014-01-08 | 8時 | 0.29009 | 0 | 0 | 0 | 0
[5 empty] | 2014-01-08 | 9時 | 0.11414 | 0 | 0 | 0 | 0
[5 empty] | 2014-01-08 | 10時 | 0.10966 | 0 | 0 | 0 | 0
[5 empty] | 2014-01-08 | 11時 | 0.10675 | 0 | 0 | 0 | 0
[5 empty] | 2014-01-08 | 12時 | 0.10493 | 0 | 0 | 0 | 0
[5 empty] | 2014-01-08 | 13時 | 0 | 0 | 0 | 0 | 0
[5 empty] | 2014-01-08 | 14時 | 0 | 0 | 0 | 0 | 0
[5 empty] | 2014-01-08 | 15時 | 0.10555 | 0 | 0 | 0 | 0
[5 empty] | 2014-01-08 | 16時 | 0.10619 | 0 | 0 | 0 | 0
[5 empty] | 2014-01-08 | 17時 | 0.1129 | 0 | 0 | 0 | 0
[5 empty] | 2014-01-08 | 18時 | 0.1262 | 0 | 0 | 0 | 0
[5 empty] | 2014-01-08 | 19時 | 0.22453 | 0 | 0 | 0 | 0
[5 empty] | 2014-01-08 | 20時 | 0.2745 | 0 | 0 | 0 | 0
[5 empty] | 2014-01-08 | 21時 | 0.34348 | 0 | 0 | 0 | 0
[5 empty] | 2014-01-08 | 22時 | 0 | 0 | 0 | 0 | 0
[5 empty] | 2014-01-08 | 23時 | 0 | 0 | 0 | 0 | 0
[5 empty] | 2014-01-09 | 0時 | 0 | 0 | 0 | 0 | 0
[5 empty] | 2014-01-09 | 1時 | 0 | 0 | 0 | 0 | 0
[5 empty] | 2014-01-09 | 2時 | 0 | 0 | 0 | 0 | 0
[5 empty] | 2014-01-09 | 3時 | 0 | 0 | 0 | 0 | 0
[5 empty] | 2014-01-09 | 4時 | 0 | 0 | 0 | 0 | 0
[5 empty] | 2014-01-09 | 5時 | 3.5379 | 0 | 0 | 0 | 3.5551
[5 empty] | 2014-01-09 | 6時 | 1.0491 | 0 | 0 | 0 | 0
[5 empty] | 2014-01-09 | 7時 | 0.8084 | 0 | 0 | 0 | 0
[5 empty] | 2014-01-09 | 8時 | 0.49544 | 0 | 0 | 0 | 0
[5 empty] | 2014-01-09 | 9時 | 0 | 0 | 0 | 0 | 0
[5 empty] | 2014-01-09 | 10時 | 0 | 0 | 0 | 0 | 0
[5 empty] | 2014-01-09 | 11時 | 0.10905 | 0 | 0 | 0 | 0
[5 empty] | 2014-01-09 | 12時 | 0.10181 | 0 | 0 | 0 | 0
[5 empty] | 2014-01-09 | 13時 | 0 | 0 | 0 | 0 | 0
[5 empty] | 2014-01-09 | 14時 | 0 | 0 | 0 | 0 | 0
[5 empty] | 2014-01-09 | 15時 | 0.10094 | 0 | 0 | 0 | 0
[5 empty] | 2014-01-09 | 16時 | 0.10096 | 0 | 0 | 0 | 0
[5 empty] | 2014-01-09 | 17時 | 0.10302 | 0 | 0 | 0 | 0
[5 empty] | 2014-01-09 | 18時 | 0.11948 | 0 | 0 | 0 | 0
[5 empty] | 2014-01-09 | 19時 | 0.13222 | 0 | 0 | 0 | 0
[5 empty] | 2014-01-09 | 20時 | 0.17791 | 0 | 0 | 0 | 0
[5 empty] | 2014-01-09 | 21時 | 0.21314 | 0 | 0 | 0 | 0
[5 empty] | 2014-01-09 | 22時 | 0.23926 | 0 | 0 | 0 | 0
[5 empty] | 2014-01-09 | 23時 | 0 | 0 | 0 | 0 | 0
[5 empty] | 2014-01-10 | 0時 | 0 | 0 | 0 | 0 | 0
[5 empty] | 2014-01-10 | 1時 | 0 | 0 | 0 | 0 | 0
[5 empty] | 2014-01-10 | 2時 | 0 | 0 | 0 | 0 | 0
[5 empty] | 2014-01-10 | 3時 | 0 | 0 | 0 | 0 | 0
[5 empty] | 2014-01-10 | 4時 | 0 | 0 | 0 | 0 | 0
[5 empty] | 2014-01-10 | 5時 | 2.1785 | 0 | 0 | 0 | 0
[5 empty] | 2014-01-10 | 6時 | 0.71674 | 0 | 0 | 0 | 0
[5 empty] | 2014-01-10 | 7時 | 0.43063 | 0 | 0 | 0 | 0
[5 empty] | 2014-01-10 | 8時 | 0.15784 | 0 | 0 | 0 | 0
[5 empty] | 2014-01-10 | 9時 | 0 | 0 | 0 | 0 | 0
[5 empty] | 2014-01-10 | 10時 | 0 | 0 | 0 | 0 | 0
[5 empty] | 2014-01-10 | 11時 | 0.11543 | 0 | 0 | 0 | 0
[5 empty] | 2014-01-10 | 12時 | 0.11205 | 0 | 0 | 0 | 0
[5 empty] | 2014-01-10 | 13時 | 0 | 0 | 0 | 0 | 0
[5 empty] | 2014-01-10 | 14時 | 0 | 0 | 0 | 0 | 0
[5 empty] | 2014-01-10 | 15時 | 0.12136 | 0 | 0 | 0 | 0
[5 empty] | 2014-01-10 | 16時 | 0.12223 | 0 | 0 | 0 | 0
[5 empty] | 2014-01-10 | 17時 | 0.41581 | 0 | 0 | 0 | 0
[5 empty] | 2014-01-10 | 18時 | 0.52704 | 0 | 0 | 0 | 0
[5 empty] | 2014-01-10 | 19時 | 0.39957 | 0 | 0 | 0 | 0
[5 empty] | 2014-01-10 | 20時 | 0.48222 | 0 | 0 | 0 | 0
[5 empty] | 2014-01-10 | 21時 | 0.55026 | 0 | 0 | 0 | 0
[5 empty] | 2014-01-10 | 22時 | 0.59706 | 0 | 0 | 0 | 0
[5 empty] | 2014-01-10 | 23時 | 0 | 0 | 0 | 0 | 0
[5 empty] | 2014-01-11 | 0時 | 0 | 0 | 0 | 0 | 0
[5 empty] | 2014-01-11 | 1時 | 0 | 0 | 0 | 0 | 0
[5 empty] | 2014-01-11 | 2時 | 0 | 0 | 0 | 0 | 0
[5 empty] | 2014-01-11 | 3時 | 0 | 0 | 0 | 0 | 0
[5 empty] | 2014-01-11 | 4時 | 0 | 0 | 0 | 0 | 0
[5 empty] | 2014-01-11 | 5時 | 3.4645 | 0 | 0 | 0 | 4.2552
[5 empty] | 2014-01-11 | 6時 | 1.098 | 0 | 0 | 0 | 0
[5 empty] | 2014-01-11 | 7時 | 0.66953 | 0 | 0 | 0 | 0
[5 empty] | 2014-01-11 | 8時 | 0.31744 | 0 | 0 | 0 | 0
[5 empty] | 2014-01-11 | 9時 | 0 | 0 | 0 | 0 | 0
[5 empty] | 2014-01-11 | 10時 | 0 | 0 | 0 | 0 | 0
[5 empty] | 2014-01-11 | 11時 | 0.21942 | 0 | 0 | 0 | 0
[5 empty] | 2014-01-11 | 12時 | 0.16751 | 0 | 0 | 0 | 0
[5 empty] | 2014-01-11 | 13時 | 0 | 0 | 0 | 0 | 0
[5 empty] | 2014-01-11 | 14時 | 0 | 0 | 0 | 0 | 0
[5 empty] | 2014-01-11 | 15時 | 0.44994 | 0 | 0 | 0 | 0
[5 empty] | 2014-01-11 | 16時 | 0.39796 | 0 | 0 | 0 | 0
[5 empty] | 2014-01-11 | 17時 | 0.63266 | 0 | 0 | 0 | 0
[5 empty] | 2014-01-11 | 18時 | 0.68401 | 0 | 0 | 0 | 0
[5 empty] | 2014-01-11 | 19時 | 0.48891 | 0 | 0 | 0 | 0
[5 empty] | 2014-01-11 | 20時 | 0.53238 | 0 | 0 | 0 | 0
[5 empty] | 2014-01-11 | 21時 | 0.56675 | 0 | 0 | 0 | 0
[5 empty] | 2014-01-11 | 22時 | 0.59749 | 0 | 0 | 0 | 0
[5 empty] | 2014-01-11 | 23時 | 0 | 0 | 0 | 0 | 0
[5 empty] | 2014-01-12 | 0時 | 0 | 0 | 0 | 0 | 0
[5 empty] | 2014-01-12 | 1時 | 0 | 0 | 0 | 0 | 0
[5 empty] | 2014-01-12 | 2時 | 0 | 0 | 0 | 0 | 0
[5 empty] | 2014-01-12 | 3時 | 0 | 0 | 0 | 0 | 0
[5 empty] | 2014-01-12 | 4時 | 0 | 0 | 0 | 0 | 0
[5 empty] | 2014-01-12 | 5時 | 3.4805 | 0 | 0 | 0 | 2.0797
[5 empty] | 2014-01-12 | 6時 | 1.0295 | 0 | 0 | 0 | 0
[5 empty] | 2014-01-12 | 7時 | 0.6233 | 0 | 0 | 0 | 0
[5 empty] | 2014-01-12 | 8時 | 0.2811 | 0 | 0 | 0 | 0
[5 empty] | 2014-01-12 | 9時 | 0 | 0 | 0 | 0 | 0
[5 empty] | 2014-01-12 | 10時 | 0 | 0 | 0 | 0 | 0
[5 empty] | 2014-01-12 | 11時 | 0.11689 | 0 | 0 | 0 | 0
[5 empty] | 2014-01-12 | 12時 | 0.11225 | 0 | 0 | 0 | 0
[5 empty] | 2014-01-12 | 13時 | 0 | 0 | 0 | 0 | 0
[5 empty] | 2014-01-12 | 14時 | 0 | 0 | 0 | 0 | 0
[5 empty] | 2014-01-12 | 15時 | 0.12384 | 0 | 0 | 0 | 0
[5 empty] | 2014-01-12 | 16時 | 0.2083 | 0 | 0 | 0 | 0
[5 empty] | 2014-01-12 | 17時 | 0.50712 | 0 | 0 | 0 | 0
[5 empty] | 2014-01-12 | 18時 | 0.62487 | 0 | 0 | 0 | 0
[5 empty] | 2014-01-12 | 19時 | 0.46592 | 0 | 0 | 0 | 0
[5 empty] | 2014-01-12 | 20時 | 0.51962 | 0 | 0 | 0 | 0
[5 empty] | 2014-01-12 | 21時 | 0.55202 | 0 | 0 | 0 | 0
[5 empty] | 2014-01-12 | 22時 | 0.61379 | 0 | 0 | 0 | 0
[5 empty] | 2014-01-12 | 23時 | 0 | 0 | 0 | 0 | 0
[5 empty] | 2014-01-13 | 0時 | 0 | 0 | 0 | 0 | 0
[5 empty] | 2014-01-13 | 1時 | 0 | 0 | 0 | 0 | 0
[5 empty] | 2014-01-13 | 2時 | 0 | 0 | 0 | 0 | 0
[5 empty] | 2014-01-13 | 3時 | 0 | 0 | 0 | 0 | 0
[5 empty] | 2014-01-13 | 4時 | 0 | 0 | 0 | 0 | 0
[5 empty] | 2014-01-13 | 5時 | 3.4631 | 0 | 0 | 0 | 10.443
[5 empty] | 2014-01-13 | 6時 | 1.5645 | 0 | 0 | 0 | 0
[5 empty] | 2014-01-13 | 7時 | 0.93009 | 0 | 0 | 0 | 0
[5 empty] | 2014-01-13 | 8時 | 0.32362 | 0 | 0 | 0 | 0
[5 empty] | 2014-01-13 | 9時 | 0 | 0 | 0 | 0 | 0
[5 empty] | 2014-01-13 | 10時 | 0 | 0 | 0 | 0 | 0
[5 empty] | 2014-01-13 | 11時 | 0.12056 | 0 | 0 | 0 | 0
[5 empty] | 2014-01-13 | 12時 | 0.11293 | 0 | 0 | 0 | 0
[5 empty] | 2014-01-13 | 13時 | 0 | 0 | 0 | 0 | 0
[5 empty] | 2014-01-13 | 14時 | 0 | 0 | 0 | 0 | 0
[5 empty] | 2014-01-13 | 15時 | 0.12626 | 0 | 0 | 0 | 0
[5 empty] | 2014-01-13 | 16時 | 0.16822 | 0 | 0 | 0 | 0
[5 empty] | 2014-01-13 | 17時 | 0.54381 | 0 | 0 | 0 | 0
[5 empty] | 2014-01-13 | 18時 | 0.66229 | 0 | 0 | 0 | 0
[5 empty] | 2014-01-13 | 19時 | 0.50801 | 0 | 0 | 0 | 0
[5 empty] | 2014-01-13 | 20時 | 0.5852 | 0 | 0 | 0 | 0
[5 empty] | 2014-01-13 | 21時 | 0.65646 | 0 | 0 | 0 | 0
[5 empty] | 2014-01-13 | 22時 | 0.70886 | 0 | 0 | 0 | 0
[5 empty] | 2014-01-13 | 23時 | 0 | 0 | 0 | 0 | 0
[5 empty] | 2014-01-14 | 0時 | 0 | 0 | 0 | 0 | 0
[5 empty] | 2014-01-14 | 1時 | 0 | 0 | 0 | 0 | 0
[5 empty] | 2014-01-14 | 2時 | 0 | 0 | 0 | 0 | 0
[5 empty] | 2014-01-14 | 3時 | 0 | 0 | 0 | 0 | 0
[5 empty] | 2014-01-14 | 4時 | 0 | 0 | 0 | 0 | 0
[5 empty] | 2014-01-14 | 5時 | 0 | 0 | 0 | 0 | 0
[5 empty] | 2014-01-14 | 6時 | 0 | 0 | 0 | 0 | 0
[5 empty] | 2014-01-14 | 7時 | 3.4631 | 0 | 0 | 0 | 2.368
[5 empty] | 2014-01-14 | 8時 | 0.45968 | 0 | 0 | 0 | 0
[5 empty] | 2014-01-14 | 9時 | 0.15498 | 0 | 0 | 0 | 0
[5 empty] | 2014-01-14 | 10時 | 0.12099 | 0 | 0 | 0 | 0
[5 empty] | 2014-01-14 | 11時 | 0.19207 | 0 | 0 | 0 | 0
[5 empty] | 2014-01-14 | 12時 | 0.1969 | 0 | 0 | 0 | 0
[5 empty] | 2014-01-14 | 13時 | 0 | 0 | 0 | 0 | 0
[5 empty] | 2014-01-14 | 14時 | 0 | 0 | 0 | 0 | 0
[5 empty] | 2014-01-14 | 15時 | 0.27167 | 0 | 0 | 0 | 0
[5 empty] | 2014-01-14 | 16時 | 0.49146 | 0 | 0 | 0 | 0
[5 empty] | 2014-01-14 | 17時 | 0.6631 | 0 | 0 | 0 | 0
[5 empty] | 2014-01-14 | 18時 | 0.52327 | 0 | 0 | 0 | 0
[5 empty] | 2014-01-14 | 19時 | 0.60343 | 0 | 0 | 0 | 0
[5 empty] | 2014-01-14 | 20時 | 0.64413 | 0 | 0 | 0 | 0
[5 empty] | 2014-01-14 | 21時 | 0.71437 | 0 | 0 | 0 | 0
[5 empty] | 2014-01-14 | 22時 | 0 | 0 | 0 | 0 | 0
[5 empty] | 2014-01-14 | 23時 | 0 | 0 | 0 | 0 | 0
[5 empty] | 2014-01-15 | 0時 | 0 | 0 | 0 | 0 | 0
[5 empty] | 2014-01-15 | 1時 | 0 | 0 | 0 | 0 | 0
[5 empty] | 2014-01-15 | 2時 | 0 | 0 | 0 | 0 | 0
[5 empty] | 2014-01-15 | 3時 | 0 | 0 | 0 | 0 | 0
[5 empty] | 2014-01-15 | 4時 | 0 | 0 | 0 | 0 | 0
[5 empty] | 2014-01-15 | 5時 | 0 | 0 | 0 | 0 | 0
[5 empty] | 2014-01-15 | 6時 | 0 | 0 | 0 | 0 | 0
[5 empty] | 2014-01-15 | 7時 | 3.4567 | 0 | 0 | 0 | 7.0688
[5 empty] | 2014-01-15 | 8時 | 0.57234 | 0 | 0 | 0 | 0
[5 empty] | 2014-01-15 | 9時 | 0.29618 | 0 | 0 | 0 | 0
[5 empty] | 2014-01-15 | 10時 | 0.18539 | 0 | 0 | 0 | 0
[5 empty] | 2014-01-15 | 11時 | 0.1746 | 0 | 0 | 0 | 0
[5 empty] | 2014-01-15 | 12時 | 0.26445 | 0 | 0 | 0 | 0
[5 empty] | 2014-01-15 | 13時 | 0 | 0 | 0 | 0 | 0
[5 empty] | 2014-01-15 | 14時 | 0 | 0 | 0 | 0 | 0
[5 empty] | 2014-01-15 | 15時 | 0.37288 | 0 | 0 | 0 | 0
[5 empty] | 2014-01-15 | 16時 | 0.51399 | 0 | 0 | 0 | 0
[5 empty] | 2014-01-15 | 17時 | 0.62834 | 0 | 0 | 0 | 0
[5 empty] | 2014-01-15 | 18時 | 0.47692 | 0 | 0 | 0 | 0
[5 empty] | 2014-01-15 | 19時 | 0.52076 | 0 | 0 | 0 | 0
[5 empty] | 2014-01-15 | 20時 | 0.54466 | 0 | 0 | 0 | 0
[5 empty] | 2014-01-15 | 21時 | 0.58249 | 0 | 0 | 0 | 0
[5 empty] | 2014-01-15 | 22時 | 0 | 0 | 0 | 0 | 0
[5 empty] | 2014-01-15 | 23時 | 0 | 0 | 0 | 0 | 0
[5 empty] | 2014-01-16 | 0時 | 0 | 0 | 0 | 0 | 0
[5 empty] | 2014-01-16 | 1時 | 0 | 0 | 0 | 0 | 0
[5 empty] | 2014-01-16 | 2時 | 0 | 0 | 0 | 0 | 0
[5 empty] | 2014-01-16 | 3時 | 0 | 0 | 0 | 0 | 0
[5 empty] | 2014-01-16 | 4時 | 0 | 0 | 0 | 0 | 0
[5 empty] | 2014-01-16 | 5時 | 3.4631 | 0 | 0 | 0 | 11.4764
[5 empty] | 2014-01-16 | 6時 | 1.1182 | 0 | 0 | 0 | 0
[5 empty] | 2014-01-16 | 7時 | 1.1053 | 0 | 0 | 0 | 0
[5 empty] | 2014-01-16 | 8時 | 0.42166 | 0 | 0 | 0 | 0
[5 empty] | 2014-01-16 | 9時 | 0 | 0 | 0 | 0 | 0
[5 empty] | 2014-01-16 | 10時 | 0 | 0 | 0 | 0 | 0
[5 empty] | 2014-01-16 | 11時 | 0.14646 | 0 | 0 | 0 | 0
[5 empty] | 2014-01-16 | 12時 | 0.18034 | 0 | 0 | 0 | 0
[5 empty] | 2014-01-16 | 13時 | 0 | 0 | 0 | 0 | 0
[5 empty] | 2014-01-16 | 14時 | 0 | 0 | 0 | 0 | 0
[5 empty] | 2014-01-16 | 15時 | 0.5175 | 0 | 0 | 0 | 0
[5 empty] | 2014-01-16 | 16時 | 0.39004 | 0 | 0 | 0 | 0
[5 empty] | 2014-01-16 | 17時 | 0.60738 | 0 | 0 | 0 | 0
[5 empty] | 2014-01-16 | 18時 | 0.67143 | 0 | 0 | 0 | 0
[5 empty] | 2014-01-16 | 19時 | 0.48083 | 0 | 0 | 0 | 0
[5 empty] | 2014-01-16 | 20時 | 0.54241 | 0 | 0 | 0 | 0
[5 empty] | 2014-01-16 | 21時 | 0.5765 | 0 | 0 | 0 | 0
[5 empty] | 2014-01-16 | 22時 | 0.59666 | 0 | 0 | 0 | 0
[5 empty] | 2014-01-16 | 23時 | 0 | 0 | 0 | 0 | 0
[5 empty] | 2014-01-17 | 0時 | 0 | 0 | 0 | 0 | 0
[5 empty] | 2014-01-17 | 1時 | 0 | 0 | 0 | 0 | 0
[5 empty] | 2014-01-17 | 2時 | 0 | 0 | 0 | 0 | 0
[5 empty] | 2014-01-17 | 3時 | 0 | 0 | 0 | 0 | 0
[5 empty] | 2014-01-17 | 4時 | 0 | 0 | 0 | 0 | 0
[5 empty] | 2014-01-17 | 5時 | 3.5017 | 0 | 0 | 0 | 7.46
[5 empty] | 2014-01-17 | 6時 | 1.2947 | 0 | 0 | 0 | 0
[5 empty] | 2014-01-17 | 7時 | 1.0801 | 0 | 0 | 0 | 0
[5 empty] | 2014-01-17 | 8時 | 0.94768 | 0 | 0 | 0 | 0
[5 empty] | 2014-01-17 | 9時 | 0 | 0 | 0 | 0 | 0
[5 empty] | 2014-01-17 | 10時 | 0 | 0 | 0 | 0 | 0
[5 empty] | 2014-01-17 | 11時 | 1.6435 | 0 | 0 | 0 | 0
[5 empty] | 2014-01-17 | 12時 | 0.63373 | 0 | 0 | 0 | 0
[5 empty] | 2014-01-17 | 13時 | 0 | 0 | 0 | 0 | 0
[5 empty] | 2014-01-17 | 14時 | 0 | 0 | 0 | 0 | 0
[5 empty] | 2014-01-17 | 15時 | 0.85898 | 0 | 0 | 0 | 0
[5 empty] | 2014-01-17 | 16時 | 0.55197 | 0 | 0 | 0 | 0
[5 empty] | 2014-01-17 | 17時 | 0.76189 | 0 | 0 | 0 | 0
[5 empty] | 2014-01-17 | 18時 | 0.78338 | 0 | 0 | 0 | 0
[5 empty] | 2014-01-17 | 19時 | 0.59642 | 0 | 0 | 0 | 0
[5 empty] | 2014-01-17 | 20時 | 0.65383 | 0 | 0 | 0 | 0
[5 empty] | 2014-01-17 | 21時 | 0.69806 | 0 | 0 | 0 | 0
[5 empty] | 2014-01-17 | 22時 | 0.75631 | 0 | 0 | 0 | 0
[5 empty] | 2014-01-17 | 23時 | 0 | 0 | 0 | 0 | 0
[5 empty] | 2014-01-18 | 0時 | 0 | 0 | 0 | 0 | 0
[5 empty] | 2014-01-18 | 1時 | 0 | 0 | 0 | 0 | 0
[5 empty] | 2014-01-18 | 2時 | 0 | 0 | 0 | 0 | 0
[5 empty] | 2014-01-18 | 3時 | 0 | 0 | 0 | 0 | 0
[5 empty] | 2014-01-18 | 4時 | 0 | 0 | 0 | 0 | 0
[5 empty] | 2014-01-18 | 5時 | 3.4438 | 0 | 0 | 0 | 14.4628
[5 empty] | 2014-01-18 | 6時 | 1.9024 | 0 | 0 | 0 | 0
[5 empty] | 2014-01-18 | 7時 | 1.0767 | 0 | 0 | 0 | 0
[5 empty] | 2014-01-18 | 8時 | 0.93918 | 0 | 0 | 0 | 0
[5 empty] | 2014-01-18 | 9時 | 0 | 0 | 0 | 0 | 0
[5 empty] | 2014-01-18 | 10時 | 0 | 0 | 0 | 0 | 0
[5 empty] | 2014-01-18 | 11時 | 1.3113 | 0 | 0 | 0 | 0
[5 empty] | 2014-01-18 | 12時 | 0.51078 | 0 | 0 | 0 | 0
[5 empty] | 2014-01-18 | 13時 | 0 | 0 | 0 | 0 | 0
[5 empty] | 2014-01-18 | 14時 | 0 | 0 | 0 | 0 | 0
[5 empty] | 2014-01-18 | 15時 | 0.91517 | 0 | 0 | 0 | 0
[5 empty] | 2014-01-18 | 16時 | 0.44934 | 0 | 0 | 0 | 0
[5 empty] | 2014-01-18 | 17時 | 0.60236 | 0 | 0 | 0 | 0
[5 empty] | 2014-01-18 | 18時 | 0.60603 | 0 | 0 | 0 | 0
[5 empty] | 2014-01-18 | 19時 | 0.43115 | 0 | 0 | 0 | 0
[5 empty] | 2014-01-18 | 20時 | 0.48909 | 0 | 0 | 0 | 0
[5 empty] | 2014-01-18 | 21時 | 0.52901 | 0 | 0 | 0 | 0
[5 empty] | 2014-01-18 | 22時 | 0.56501 | 0 | 0 | 0 | 0
[5 empty] | 2014-01-18 | 23時 | 0 | 0 | 0 | 0 | 0
[5 empty] | 2014-01-19 | 0時 | 0 | 0 | 0 | 0 | 0
[5 empty] | 2014-01-19 | 1時 | 0 | 0 | 0 | 0 | 0
[5 empty] | 2014-01-19 | 2時 | 0 | 0 | 0 | 0 | 0
[5 empty] | 2014-01-19 | 3時 | 0 | 0 | 0 | 0 | 0
[5 empty] | 2014-01-19 | 4時 | 0 | 0 | 0 | 0 | 0
[5 empty] | 2014-01-19 | 5時 | 2.8697 | 0 | 0 | 0 | 0
[5 empty] | 2014-01-19 | 6時 | 0.76856 | 0 | 0 | 0 | 0
[5 empty] | 2014-01-19 | 7時 | 0.5663 | 0 | 0 | 0 | 0
[5 empty] | 2014-01-19 | 8時 | 0.35546 | 0 | 0 | 0 | 0
[5 empty] | 2014-01-19 | 9時 | 0 | 0 | 0 | 0 | 0
[5 empty] | 2014-01-19 | 10時 | 0 | 0 | 0 | 0 | 0
[5 empty] | 2014-01-19 | 11時 | 0.72713 | 0 | 0 | 0 | 0
[5 empty] | 2014-01-19 | 12時 | 0.32185 | 0 | 0 | 0 | 0
[5 empty] | 2014-01-19 | 13時 | 0 | 0 | 0 | 0 | 0
[5 empty] | 2014-01-19 | 14時 | 0 | 0 | 0 | 0 | 0
[5 empty] | 2014-01-19 | 15時 | 0.8007 | 0 | 0 | 0 | 0
[5 empty] | 2014-01-19 | 16時 | 0.47128 | 0 | 0 | 0 | 0
[5 empty] | 2014-01-19 | 17時 | 0.67689 | 0 | 0 | 0 | 0
[5 empty] | 2014-01-19 | 18時 | 0.70278 | 0 | 0 | 0 | 0
[5 empty] | 2014-01-19 | 19時 | 0.51983 | 0 | 0 | 0 | 0
[5 empty] | 2014-01-19 | 20時 | 0.58375 | 0 | 0 | 0 | 0
[5 empty] | 2014-01-19 | 21時 | 0.63649 | 0 | 0 | 0 | 0
[5 empty] | 2014-01-19 | 22時 | 0.68595 | 0 | 0 | 0 | 0
[5 empty] | 2014-01-19 | 23時 | 0 | 0 | 0 | 0 | 0
[5 empty] | 2014-01-20 | 0時 | 0 | 0 | 0 | 0 | 0
[5 empty] | 2014-01-20 | 1時 | 0 | 0 | 0 | 0 | 0
[5 empty] | 2014-01-20 | 2時 | 0 | 0 | 0 | 0 | 0
[5 empty] | 2014-01-20 | 3時 | 0 | 0 | 0 | 0 | 0
[5 empty] | 2014-01-20 | 4時 | 0 | 0 | 0 | 0 | 0
[5 empty] | 2014-01-20 | 5時 | 3.4753 | 0 | 0 | 0 | 4.1201
[5 empty] | 2014-01-20 | 6時 | 1.0639 | 0 | 0 | 0 | 0
[5 empty] | 2014-01-20 | 7時 | 0.87731 | 0 | 0 | 0 | 0
[5 empty] | 2014-01-20 | 8時 | 0.75858 | 0 | 0 | 0 | 0
[5 empty] | 2014-01-20 | 9時 | 0 | 0 | 0 | 0 | 0
[5 empty] | 2014-01-20 | 10時 | 0 | 0 | 0 | 0 | 0
[5 empty] | 2014-01-20 | 11時 | 1.4891 | 0 | 0 | 0 | 0
[5 empty] | 2014-01-20 | 12時 | 0.36804 | 0 | 0 | 0 | 0
[5 empty] | 2014-01-20 | 13時 | 0 | 0 | 0 | 0 | 0
[5 empty] | 2014-01-20 | 14時 | 0 | 0 | 0 | 0 | 0
[5 empty] | 2014-01-20 | 15時 | 0.43845 | 0 | 0 | 0 | 0
[5 empty] | 2014-01-20 | 16時 | 0.26276 | 0 | 0 | 0 | 0
[5 empty] | 2014-01-20 | 17時 | 0.45886 | 0 | 0 | 0 | 0
[5 empty] | 2014-01-20 | 18時 | 0.48085 | 0 | 0 | 0 | 0
[5 empty] | 2014-01-20 | 19時 | 0.34519 | 0 | 0 | 0 | 0
[5 empty] | 2014-01-20 | 20時 | 0.4126 | 0 | 0 | 0 | 0
[5 empty] | 2014-01-20 | 21時 | 0.46438 | 0 | 0 | 0 | 0
[5 empty] | 2014-01-20 | 22時 | 0.53031 | 0 | 0 | 0 | 0
[5 empty] | 2014-01-20 | 23時 | 0 | 0 | 0 | 0 | 0
[5 empty] | 2014-01-21 | 0時 | 0 | 0 | 0 | 0 | 0
[5 empty] | 2014-01-21 | 1時 | 0 | 0 | 0 | 0 | 0
[5 empty] | 2014-01-21 | 2時 | 0 | 0 | 0 | 0 | 0
[5 empty] | 2014-01-21 | 3時 | 0 | 0 | 0 | 0 | 0
[5 empty] | 2014-01-21 | 4時 | 0 | 0 | 0 | 0 | 0
[5 empty] | 2014-01-21 | 5時 | 0 | 0 | 0 | 0 | 0
[5 empty] | 2014-01-21 | 6時 | 0 | 0 | 0 | 0 | 0
[5 empty] | 2014-01-21 | 7時 | 3.4787 | 0 | 0 | 0 | 6.9364
[5 empty] | 2014-01-21 | 8時 | 0.41367 | 0 | 0 | 0 | 0
[5 empty] | 2014-01-21 | 9時 | 0.11703 | 0 | 0 | 0 | 0
[5 empty] | 2014-01-21 | 10時 | 0.11079 | 0 | 0 | 0 | 0
[5 empty] | 2014-01-21 | 11時 | 0.10988 | 0 | 0 | 0 | 0
[5 empty] | 2014-01-21 | 12時 | 0.10758 | 0 | 0 | 0 | 0
[5 empty] | 2014-01-21 | 13時 | 0 | 0 | 0 | 0 | 0
[5 empty] | 2014-01-21 | 14時 | 0 | 0 | 0 | 0 | 0
[5 empty] | 2014-01-21 | 15時 | 0.11077 | 0 | 0 | 0 | 0
[5 empty] | 2014-01-21 | 16時 | 0.11226 | 0 | 0 | 0 | 0
[5 empty] | 2014-01-21 | 17時 | 0.22958 | 0 | 0 | 0 | 0
[5 empty] | 2014-01-21 | 18時 | 0.20664 | 0 | 0 | 0 | 0
[5 empty] | 2014-01-21 | 19時 | 0.27025 | 0 | 0 | 0 | 0
[5 empty] | 2014-01-21 | 20時 | 0.30083 | 0 | 0 | 0 | 0
[5 empty] | 2014-01-21 | 21時 | 0.35298 | 0 | 0 | 0 | 0
[5 empty] | 2014-01-21 | 22時 | 0 | 0 | 0 | 0 | 0
[5 empty] | 2014-01-21 | 23時 | 0 | 0 | 0 | 0 | 0
[5 empty] | 2014-01-22 | 0時 | 0 | 0 | 0 | 0 | 0
[5 empty] | 2014-01-22 | 1時 | 0 | 0 | 0 | 0 | 0
[5 empty] | 2014-01-22 | 2時 | 0 | 0 | 0 | 0 | 0
[5 empty] | 2014-01-22 | 3時 | 0 | 0 | 0 | 0 | 0
[5 empty] | 2014-01-22 | 4時 | 0 | 0 | 0 | 0 | 0
[5 empty] | 2014-01-22 | 5時 | 0 | 0 | 0 | 0 | 0
[5 empty] | 2014-01-22 | 6時 | 0 | 0 | 0 | 0 | 0
[5 empty] | 2014-01-22 | 7時 | 2.2691 | 0 | 0 | 0 | 0
[5 empty] | 2014-01-22 | 8時 | 0.57811 | 0 | 0 | 0 | 0
[5 empty] | 2014-01-22 | 9時 | 0.41883 | 0 | 0 | 0 | 0
[5 empty] | 2014-01-22 | 10時 | 0.33755 | 0 | 0 | 0 | 0
[5 empty] | 2014-01-22 | 11時 | 0.40353 | 0 | 0 | 0 | 0
[5 empty] | 2014-01-22 | 12時 | 0.39623 | 0 | 0 | 0 | 0
[5 empty] | 2014-01-22 | 13時 | 0 | 0 | 0 | 0 | 0
[5 empty] | 2014-01-22 | 14時 | 0 | 0 | 0 | 0 | 0
[5 empty] | 2014-01-22 | 15時 | 0.73586 | 0 | 0 | 0 | 0
[5 empty] | 2014-01-22 | 16時 | 0.47587 | 0 | 0 | 0 | 0
[5 empty] | 2014-01-22 | 17時 | 0.46936 | 0 | 0 | 0 | 0
[5 empty] | 2014-01-22 | 18時 | 0.33301 | 0 | 0 | 0 | 0
[5 empty] | 2014-01-22 | 19時 | 0.34551 | 0 | 0 | 0 | 0
[5 empty] | 2014-01-22 | 20時 | 0.34698 | 0 | 0 | 0 | 0
[5 empty] | 2014-01-22 | 21時 | 0.36014 | 0 | 0 | 0 | 0
[5 empty] | 2014-01-22 | 22時 | 0 | 0 | 0 | 0 | 0
[5 empty] | 2014-01-22 | 23時 | 0 | 0 | 0 | 0 | 0
[5 empty] | 2014-01-23 | 0時 | 0 | 0 | 0 | 0 | 0
[5 empty] | 2014-01-23 | 1時 | 0 | 0 | 0 | 0 | 0
[5 empty] | 2014-01-23 | 2時 | 0 | 0 | 0 | 0 | 0
[5 empty] | 2014-01-23 | 3時 | 0 | 0 | 0 | 0 | 0
[5 empty] | 2014-01-23 | 4時 | 0 | 0 | 0 | 0 | 0
[5 empty] | 2014-01-23 | 5時 | 1.7904 | 0 | 0 | 0 | 0
[5 empty] | 2014-01-23 | 6時 | 0.50973 | 0 | 0 | 0 | 0
[5 empty] | 2014-01-23 | 7時 | 0.42465 | 0 | 0 | 0 | 0
[5 empty] | 2014-01-23 | 8時 | 0.36504 | 0 | 0 | 0 | 0
[5 empty] | 2014-01-23 | 9時 | 0 | 0 | 0 | 0 | 0
[5 empty] | 2014-01-23 | 10時 | 0 | 0 | 0 | 0 | 0
[5 empty] | 2014-01-23 | 11時 | 0.74182 | 0 | 0 | 0 | 0
[5 empty] | 2014-01-23 | 12時 | 0.34703 | 0 | 0 | 0 | 0
[5 empty] | 2014-01-23 | 13時 | 0 | 0 | 0 | 0 | 0
[5 empty] | 2014-01-23 | 14時 | 0 | 0 | 0 | 0 | 0
[5 empty] | 2014-01-23 | 15時 | 0.67864 | 0 | 0 | 0 | 0
[5 empty] | 2014-01-23 | 16時 | 0.35006 | 0 | 0 | 0 | 0
[5 empty] | 2014-01-23 | 17時 | 0.43146 | 0 | 0 | 0 | 0
[5 empty] | 2014-01-23 | 18時 | 0.46771 | 0 | 0 | 0 | 0
[5 empty] | 2014-01-23 | 19時 | 0.35053 | 0 | 0 | 0 | 0
[5 empty] | 2014-01-23 | 20時 | 0.3966 | 0 | 0 | 0 | 0
[5 empty] | 2014-01-23 | 21時 | 0.44446 | 0 | 0 | 0 | 0
[5 empty] | 2014-01-23 | 22時 | 0.45718 | 0 | 0 | 0 | 0
[5 empty] | 2014-01-23 | 23時 | 0 | 0 | 0 | 0 | 0
[5 empty] | 2014-01-24 | 0時 | 0 | 0 | 0 | 0 | 0
[5 empty] | 2014-01-24 | 1時 | 0 | 0 | 0 | 0 | 0
[5 empty] | 2014-01-24 | 2時 | 0 | 0 | 0 | 0 | 0
[5 empty] | 2014-01-24 | 3時 | 0 | 0 | 0 | 0 | 0
[5 empty] | 2014-01-24 | 4時 | 0 | 0 | 0 | 0 | 0
[5 empty] | 2014-01-24 | 5時 | 3.0916 | 0 | 0 | 0 | 0
[5 empty] | 2014-01-24 | 6時 | 0.86936 | 0 | 0 | 0 | 0
[5 empty] | 2014-01-24 | 7時 | 0.54186 | 0 | 0 | 0 | 0
[5 empty] | 2014-01-24 | 8時 | 0.22453 | 0 | 0 | 0 | 0
[5 empty] | 2014-01-24 | 9時 | 0 | 0 | 0 | 0 | 0
[5 empty] | 2014-01-24 | 10時 | 0 | 0 | 0 | 0 | 0
[5 empty] | 2014-01-24 | 11時 | 0.2911 | 0 | 0 | 0 | 0
[5 empty] | 2014-01-24 | 12時 | 0.2029 | 0 | 0 | 0 | 0
[5 empty] | 2014-01-24 | 13時 | 0 | 0 | 0 | 0 | 0
[5 empty] | 2014-01-24 | 14時 | 0 | 0 | 0 | 0 | 0
[5 empty] | 2014-01-24 | 15時 | 0.37546 | 0 | 0 | 0 | 0
[5 empty] | 2014-01-24 | 16時 | 0.32689 | 0 | 0 | 0 | 0
[5 empty] | 2014-01-24 | 17時 | 0.51671 | 0 | 0 | 0 | 0
[5 empty] | 2014-01-24 | 18時 | 0.57648 | 0 | 0 | 0 | 0
[5 empty] | 2014-01-24 | 19時 | 0.43235 | 0 | 0 | 0 | 0
[5 empty] | 2014-01-24 | 20時 | 0.48992 | 0 | 0 | 0 | 0
[5 empty] | 2014-01-24 | 21時 | 0.54312 | 0 | 0 | 0 | 0
[5 empty] | 2014-01-24 | 22時 | 0.56658 | 0 | 0 | 0 | 0
[5 empty] | 2014-01-24 | 23時 | 0 | 0 | 0 | 0 | 0
[5 empty] | 2014-01-25 | 0時 | 0 | 0 | 0 | 0 | 0
[5 empty] | 2014-01-25 | 1時 | 0 | 0 | 0 | 0 | 0
[5 empty] | 2014-01-25 | 2時 | 0 | 0 | 0 | 0 | 0
[5 empty] | 2014-01-25 | 3時 | 0 | 0 | 0 | 0 | 0
[5 empty] | 2014-01-25 | 4時 | 0 | 0 | 0 | 0 | 0
[5 empty] | 2014-01-25 | 5時 | 3.2908 | 0 | 0 | 0 | 0
[5 empty] | 2014-01-25 | 6時 | 0.85883 | 0 | 0 | 0 | 0
[5 empty] | 2014-01-25 | 7時 | 0.68974 | 0 | 0 | 0 | 0
[5 empty] | 2014-01-25 | 8時 | 0.45335 | 0 | 0 | 0 | 0
[5 empty] | 2014-01-25 | 9時 | 0 | 0 | 0 | 0 | 0
[5 empty] | 2014-01-25 | 10時 | 0 | 0 | 0 | 0 | 0
[5 empty] | 2014-01-25 | 11時 | 0.88655 | 0 | 0 | 0 | 0
[5 empty] | 2014-01-25 | 12時 | 0.26797 | 0 | 0 | 0 | 0
[5 empty] | 2014-01-25 | 13時 | 0 | 0 | 0 | 0 | 0
[5 empty] | 2014-01-25 | 14時 | 0 | 0 | 0 | 0 | 0
[5 empty] | 2014-01-25 | 15時 | 0.66565 | 0 | 0 | 0 | 0
[5 empty] | 2014-01-25 | 16時 | 0.42874 | 0 | 0 | 0 | 0
[5 empty] | 2014-01-25 | 17時 | 0.63414 | 0 | 0 | 0 | 0
[5 empty] | 2014-01-25 | 18時 | 0.68092 | 0 | 0 | 0 | 0
[5 empty] | 2014-01-25 | 19時 | 0.4927 | 0 | 0 | 0 | 0
[5 empty] | 2014-01-25 | 20時 | 0.54399 | 0 | 0 | 0 | 0
[5 empty] | 2014-01-25 | 21時 | 0.59169 | 0 | 0 | 0 | 0
[5 empty] | 2014-01-25 | 22時 | 0.61122 | 0 | 0 | 0 | 0
[5 empty] | 2014-01-25 | 23時 | 0 | 0 | 0 | 0 | 0
[5 empty] | 2014-01-26 | 0時 | 0 | 0 | 0 | 0 | 0
[5 empty] | 2014-01-26 | 1時 | 0 | 0 | 0 | 0 | 0
[5 empty] | 2014-01-26 | 2時 | 0 | 0 | 0 | 0 | 0
[5 empty] | 2014-01-26 | 3時 | 0 | 0 | 0 | 0 | 0
[5 empty] | 2014-01-26 | 4時 | 0 | 0 | 0 | 0 | 0
[5 empty] | 2014-01-26 | 5時 | 3.4805 | 0 | 0 | 0 | 2.9432
[5 empty] | 2014-01-26 | 6時 | 1.0282 | 0 | 0 | 0 | 0
[5 empty] | 2014-01-26 | 7時 | 0.72598 | 0 | 0 | 0 | 0
[5 empty] | 2014-01-26 | 8時 | 0.6593 | 0 | 0 | 0 | 0
[5 empty] | 2014-01-26 | 9時 | 0 | 0 | 0 | 0 | 0
[5 empty] | 2014-01-26 | 10時 | 0 | 0 | 0 | 0 | 0
[5 empty] | 2014-01-26 | 11時 | 0.51996 | 0 | 0 | 0 | 0
[5 empty] | 2014-01-26 | 12時 | 0.21229 | 0 | 0 | 0 | 0
[5 empty] | 2014-01-26 | 13時 | 0 | 0 | 0 | 0 | 0
[5 empty] | 2014-01-26 | 14時 | 0 | 0 | 0 | 0 | 0
[5 empty] | 2014-01-26 | 15時 | 0.28661 | 0 | 0 | 0 | 0
[5 empty] | 2014-01-26 | 16時 | 0.28552 | 0 | 0 | 0 | 0
[5 empty] | 2014-01-26 | 17時 | 0.52707 | 0 | 0 | 0 | 0
[5 empty] | 2014-01-26 | 18時 | 0.59447 | 0 | 0 | 0 | 0
[5 empty] | 2014-01-26 | 19時 | 0.44869 | 0 | 0 | 0 | 0
[5 empty] | 2014-01-26 | 20時 | 0.49619 | 0 | 0 | 0 | 0
[5 empty] | 2014-01-26 | 21時 | 0.57073 | 0 | 0 | 0 | 0
[5 empty] | 2014-01-26 | 22時 | 0.62505 | 0 | 0 | 0 | 0
[5 empty] | 2014-01-26 | 23時 | 0 | 0 | 0 | 0 | 0
[5 empty] | 2014-01-27 | 0時 | 0 | 0 | 0 | 0 | 0
[5 empty] | 2014-01-27 | 1時 | 0 | 0 | 0 | 0 | 0
[5 empty] | 2014-01-27 | 2時 | 0 | 0 | 0 | 0 | 0
[5 empty] | 2014-01-27 | 3時 | 0 | 0 | 0 | 0 | 0
[5 empty] | 2014-01-27 | 4時 | 0 | 0 | 0 | 0 | 0
[5 empty] | 2014-01-27 | 5時 | 3.4753 | 0 | 0 | 0 | 3.4829
[5 empty] | 2014-01-27 | 6時 | 1.0912 | 0 | 0 | 0 | 0
[5 empty] | 2014-01-27 | 7時 | 0.6653 | 0 | 0 | 0 | 0
[5 empty] | 2014-01-27 | 8時 | 0.31408 | 0 | 0 | 0 | 0
[5 empty] | 2014-01-27 | 9時 | 0 | 0 | 0 | 0 | 0
[5 empty] | 2014-01-27 | 10時 | 0 | 0 | 0 | 0 | 0
[5 empty] | 2014-01-27 | 11時 | 0.13534 | 0 | 0 | 0 | 0
[5 empty] | 2014-01-27 | 12時 | 0.17055 | 0 | 0 | 0 | 0
[5 empty] | 2014-01-27 | 13時 | 0 | 0 | 0 | 0 | 0
[5 empty] | 2014-01-27 | 14時 | 0 | 0 | 0 | 0 | 0
[5 empty] | 2014-01-27 | 15時 | 0.48175 | 0 | 0 | 0 | 0
[5 empty] | 2014-01-27 | 16時 | 0.37239 | 0 | 0 | 0 | 0
[5 empty] | 2014-01-27 | 17時 | 0.59164 | 0 | 0 | 0 | 0
[5 empty] | 2014-01-27 | 18時 | 0.66309 | 0 | 0 | 0 | 0
[5 empty] | 2014-01-27 | 19時 | 0.49307 | 0 | 0 | 0 | 0
[5 empty] | 2014-01-27 | 20時 | 0.55981 | 0 | 0 | 0 | 0
[5 empty] | 2014-01-27 | 21時 | 0.61936 | 0 | 0 | 0 | 0
[5 empty] | 2014-01-27 | 22時 | 0.65311 | 0 | 0 | 0 | 0
[5 empty] | 2014-01-27 | 23時 | 0 | 0 | 0 | 0 | 0
[5 empty] | 2014-01-28 | 0時 | 0 | 0 | 0 | 0 | 0
[5 empty] | 2014-01-28 | 1時 | 0 | 0 | 0 | 0 | 0
[5 empty] | 2014-01-28 | 2時 | 0 | 0 | 0 | 0 | 0
[5 empty] | 2014-01-28 | 3時 | 0 | 0 | 0 | 0 | 0
[5 empty] | 2014-01-28 | 4時 | 0 | 0 | 0 | 0 | 0
[5 empty] | 2014-01-28 | 5時 | 0 | 0 | 0 | 0 | 0
[5 empty] | 2014-01-28 | 6時 | 0 | 0 | 0 | 0 | 0
[5 empty] | 2014-01-28 | 7時 | 3.4618 | 0 | 0 | 0 | 3.7409
[5 empty] | 2014-01-28 | 8時 | 0.47814 | 0 | 0 | 0 | 0
[5 empty] | 2014-01-28 | 9時 | 0.13767 | 0 | 0 | 0 | 0
[5 empty] | 2014-01-28 | 10時 | 0.11361 | 0 | 0 | 0 | 0
[5 empty] | 2014-01-28 | 11時 | 0.17697 | 0 | 0 | 0 | 0
[5 empty] | 2014-01-28 | 12時 | 0.18097 | 0 | 0 | 0 | 0
[5 empty] | 2014-01-28 | 13時 | 0 | 0 | 0 | 0 | 0
[5 empty] | 2014-01-28 | 14時 | 0 | 0 | 0 | 0 | 0
[5 empty] | 2014-01-28 | 15時 | 0.25268 | 0 | 0 | 0 | 0
[5 empty] | 2014-01-28 | 16時 | 0.39571 | 0 | 0 | 0 | 0
[5 empty] | 2014-01-28 | 17時 | 0.53227 | 0 | 0 | 0 | 0
[5 empty] | 2014-01-28 | 18時 | 0.41081 | 0 | 0 | 0 | 0
[5 empty] | 2014-01-28 | 19時 | 0.47898 | 0 | 0 | 0 | 0
[5 empty] | 2014-01-28 | 20時 | 0.52266 | 0 | 0 | 0 | 0
[5 empty] | 2014-01-28 | 21時 | 0.57564 | 0 | 0 | 0 | 0
[5 empty] | 2014-01-28 | 22時 | 0 | 0 | 0 | 0 | 0
[5 empty] | 2014-01-28 | 23時 | 0 | 0 | 0 | 0 | 0
[5 empty] | 2014-01-29 | 0時 | 0 | 0 | 0 | 0 | 0
[5 empty] | 2014-01-29 | 1時 | 0 | 0 | 0 | 0 | 0
[5 empty] | 2014-01-29 | 2時 | 0 | 0 | 0 | 0 | 0
[5 empty] | 2014-01-29 | 3時 | 0 | 0 | 0 | 0 | 0
[5 empty] | 2014-01-29 | 4時 | 0 | 0 | 0 | 0 | 0
[5 empty] | 2014-01-29 | 5時 | 0 | 0 | 0 | 0 | 0
[5 empty] | 2014-01-29 | 6時 | 0 | 0 | 0 | 0 | 0
[5 empty] | 2014-01-29 | 7時 | 3.4579 | 0 | 0 | 0 | 3.6184
[5 empty] | 2014-01-29 | 8時 | 0.48352 | 0 | 0 | 0 | 0
[5 empty] | 2014-01-29 | 9時 | 0.13458 | 0 | 0 | 0 | 0
[5 empty] | 2014-01-29 | 10時 | 0.11652 | 0 | 0 | 0 | 0
[5 empty] | 2014-01-29 | 11時 | 0.11773 | 0 | 0 | 0 | 0
[5 empty] | 2014-01-29 | 12時 | 0.11435 | 0 | 0 | 0 | 0
[5 empty] | 2014-01-29 | 13時 | 0 | 0 | 0 | 0 | 0
[5 empty] | 2014-01-29 | 14時 | 0 | 0 | 0 | 0 | 0
[5 empty] | 2014-01-29 | 15時 | 0.25229 | 0 | 0 | 0 | 0
[5 empty] | 2014-01-29 | 16時 | 0.5133 | 0 | 0 | 0 | 0
[5 empty] | 2014-01-29 | 17時 | 0.63222 | 0 | 0 | 0 | 0
[5 empty] | 2014-01-29 | 18時 | 0.48908 | 0 | 0 | 0 | 0
[5 empty] | 2014-01-29 | 19時 | 0.5574 | 0 | 0 | 0 | 0
[5 empty] | 2014-01-29 | 20時 | 0.58436 | 0 | 0 | 0 | 0
[5 empty] | 2014-01-29 | 21時 | 0.64708 | 0 | 0 | 0 | 0
[5 empty] | 2014-01-29 | 22時 | 0 | 0 | 0 | 0 | 0
[5 empty] | 2014-01-29 | 23時 | 0 | 0 | 0 | 0 | 0
[5 empty] | 2014-01-30 | 0時 | 0 | 0 | 0 | 0 | 0
[5 empty] | 2014-01-30 | 1時 | 0 | 0 | 0 | 0 | 0
[5 empty] | 2014-01-30 | 2時 | 0 | 0 | 0 | 0 | 0
[5 empty] | 2014-01-30 | 3時 | 0 | 0 | 0 | 0 | 0
[5 empty] | 2014-01-30 | 4時 | 0 | 0 | 0 | 0 | 0
[5 empty] | 2014-01-30 | 5時 | 3.4504 | 0 | 0 | 0 | 7.8273
[5 empty] | 2014-01-30 | 6時 | 1.2672 | 0 | 0 | 0 | 0
[5 empty] | 2014-01-30 | 7時 | 0.73865 | 0 | 0 | 0 | 0
[5 empty] | 2014-01-30 | 8時 | 0.35385 | 0 | 0 | 0 | 0
[5 empty] | 2014-01-30 | 9時 | 0 | 0 | 0 | 0 | 0
[5 empty] | 2014-01-30 | 10時 | 0 | 0 | 0 | 0 | 0
[5 empty] | 2014-01-30 | 11時 | 0.16309 | 0 | 0 | 0 | 0
[5 empty] | 2014-01-30 | 12時 | 0.11952 | 0 | 0 | 0 | 0
[5 empty] | 2014-01-30 | 13時 | 0 | 0 | 0 | 0 | 0
[5 empty] | 2014-01-30 | 14時 | 0 | 0 | 0 | 0 | 0
[5 empty] | 2014-01-30 | 15時 | 0.19053 | 0 | 0 | 0 | 0
[5 empty] | 2014-01-30 | 16時 | 0.30414 | 0 | 0 | 0 | 0
[5 empty] | 2014-01-30 | 17時 | 0.64076 | 0 | 0 | 0 | 0
[5 empty] | 2014-01-30 | 18時 | 0.75765 | 0 | 0 | 0 | 0
[5 empty] | 2014-01-30 | 19時 | 0.57686 | 0 | 0 | 0 | 0
[5 empty] | 2014-01-30 | 20時 | 0.66571 | 0 | 0 | 0 | 0
[5 empty] | 2014-01-30 | 21時 | 0.72654 | 0 | 0 | 0 | 0
[5 empty] | 2014-01-30 | 22時 | 0.78598 | 0 | 0 | 0 | 0
[5 empty] | 2014-01-30 | 23時 | 0 | 0 | 0 | 0 | 0
[5 empty] | 2014-01-31 | 0時 | 0 | 0 | 0 | 0 | 0
[5 empty] | 2014-01-31 | 1時 | 0 | 0 | 0 | 0 | 0
[5 empty] | 2014-01-31 | 2時 | 0 | 0 | 0 | 0 | 0
[5 empty] | 2014-01-31 | 3時 | 0 | 0 | 0 | 0 | 0
[5 empty] | 2014-01-31 | 4時 | 0 | 0 | 0 | 0 | 0
[5 empty] | 2014-01-31 | 5時 | 3.4411 | 0 | 0 | 0 | 10.1277
[5 empty] | 2014-01-31 | 6時 | 1.3892 | 0 | 0 | 0 | 0
[5 empty] | 2014-01-31 | 7時 | 0.87011 | 0 | 0 | 0 | 0
[5 empty] | 2014-01-31 | 8時 | 0.44937 | 0 | 0 | 0 | 0
[5 empty] | 2014-01-31 | 9時 | 0 | 0 | 0 | 0 | 0
[5 empty] | 2014-01-31 | 10時 | 0 | 0 | 0 | 0 | 0
[5 empty] | 2014-01-31 | 11時 | 0.37996 | 0 | 0 | 0 | 0
[5 empty] | 2014-01-31 | 12時 | 0.16962 | 0 | 0 | 0 | 0
[5 empty] | 2014-01-31 | 13時 | 0 | 0 | 0 | 0 | 0
[5 empty] | 2014-01-31 | 14時 | 0 | 0 | 0 | 0 | 0
[5 empty] | 2014-01-31 | 15時 | 0.2886 | 0 | 0 | 0 | 0
[5 empty] | 2014-01-31 | 16時 | 0.31064 | 0 | 0 | 0 | 0
[5 empty] | 2014-01-31 | 17時 | 0.63494 | 0 | 0 | 0 | 0
[5 empty] | 2014-01-31 | 18時 | 0.72559 | 0 | 0 | 0 | 0
[5 empty] | 2014-01-31 | 19時 | 0.53662 | 0 | 0 | 0 | 0
[5 empty] | 2014-01-31 | 20時 | 0.59802 | 0 | 0 | 0 | 0
[5 empty] | 2014-01-31 | 21時 | 0.64513 | 0 | 0 | 0 | 0
[5 empty] | 2014-01-31 | 22時 | 0.68365 | 0 | 0 | 0 | 0
[5 empty] | 2014-01-31 | 23時 | 0 | 0 | 0 | 0 | 0
[5 empty] | 2014-02-01 | 0時 | 0 | 0 | 0 | 0 | 0
[5 empty] | 2014-02-01 | 1時 | 0 | 0 | 0 | 0 | 0
[5 empty] | 2014-02-01 | 2時 | 0 | 0 | 0 | 0 | 0
[5 empty] | 2014-02-01 | 3時 | 0 | 0 | 0 | 0 | 0
[5 empty] | 2014-02-01 | 4時 | 0 | 0 | 0 | 0 | 0
[5 empty] | 2014-02-01 | 5時 | 3.4618 | 0 | 0 | 0 | 5.3631
[5 empty] | 2014-02-01 | 6時 | 1.1079 | 0 | 0 | 0 | 0
[5 empty] | 2014-02-01 | 7時 | 0.90852 | 0 | 0 | 0 | 0
[5 empty] | 2014-02-01 | 8時 | 0.75422 | 0 | 0 | 0 | 0
[5 empty] | 2014-02-01 | 9時 | 0 | 0 | 0 | 0 | 0
[5 empty] | 2014-02-01 | 10時 | 0 | 0 | 0 | 0 | 0
[5 empty] | 2014-02-01 | 11時 | 0.50008 | 0 | 0 | 0 | 0
[5 empty] | 2014-02-01 | 12時 | 0.11457 | 0 | 0 | 0 | 0
[5 empty] | 2014-02-01 | 13時 | 0 | 0 | 0 | 0 | 0
[5 empty] | 2014-02-01 | 14時 | 0 | 0 | 0 | 0 | 0
[5 empty] | 2014-02-01 | 15時 | 0.22781 | 0 | 0 | 0 | 0
[5 empty] | 2014-02-01 | 16時 | 0.21 | 0 | 0 | 0 | 0
[5 empty] | 2014-02-01 | 17時 | 0.3972 | 0 | 0 | 0 | 0
[5 empty] | 2014-02-01 | 18時 | 0.46842 | 0 | 0 | 0 | 0
[5 empty] | 2014-02-01 | 19時 | 0.37284 | 0 | 0 | 0 | 0
[5 empty] | 2014-02-01 | 20時 | 0.43265 | 0 | 0 | 0 | 0
[5 empty] | 2014-02-01 | 21時 | 0.48021 | 0 | 0 | 0 | 0
[5 empty] | 2014-02-01 | 22時 | 0.52369 | 0 | 0 | 0 | 0
[5 empty] | 2014-02-01 | 23時 | 0 | 0 | 0 | 0 | 0
[5 empty] | 2014-02-02 | 0時 | 0 | 0 | 0 | 0 | 0
[5 empty] | 2014-02-02 | 1時 | 0 | 0 | 0 | 0 | 0
[5 empty] | 2014-02-02 | 2時 | 0 | 0 | 0 | 0 | 0
[5 empty] | 2014-02-02 | 3時 | 0 | 0 | 0 | 0 | 0
[5 empty] | 2014-02-02 | 4時 | 0 | 0 | 0 | 0 | 0
[5 empty] | 2014-02-02 | 5時 | 3.5124 | 0 | 0 | 0 | 0.66309
[5 empty] | 2014-02-02 | 6時 | 0.94375 | 0 | 0 | 0 | 0
[5 empty] | 2014-02-02 | 7時 | 0.64514 | 0 | 0 | 0 | 0
[5 empty] | 2014-02-02 | 8時 | 0.26313 | 0 | 0 | 0 | 0
[5 empty] | 2014-02-02 | 9時 | 0 | 0 | 0 | 0 | 0
[5 empty] | 2014-02-02 | 10時 | 0 | 0 | 0 | 0 | 0
[5 empty] | 2014-02-02 | 11時 | 0.32007 | 0 | 0 | 0 | 0
[5 empty] | 2014-02-02 | 12時 | 0.19421 | 0 | 0 | 0 | 0
[5 empty] | 2014-02-02 | 13時 | 0 | 0 | 0 | 0 | 0
[5 empty] | 2014-02-02 | 14時 | 0 | 0 | 0 | 0 | 0
[5 empty] | 2014-02-02 | 15時 | 0.30088 | 0 | 0 | 0 | 0
[5 empty] | 2014-02-02 | 16時 | 0.28866 | 0 | 0 | 0 | 0
[5 empty] | 2014-02-02 | 17時 | 0.55524 | 0 | 0 | 0 | 0
[5 empty] | 2014-02-02 | 18時 | 0.64146 | 0 | 0 | 0 | 0
[5 empty] | 2014-02-02 | 19時 | 0.49256 | 0 | 0 | 0 | 0
[5 empty] | 2014-02-02 | 20時 | 0.55391 | 0 | 0 | 0 | 0
[5 empty] | 2014-02-02 | 21時 | 0.58931 | 0 | 0 | 0 | 0
[5 empty] | 2014-02-02 | 22時 | 0.62623 | 0 | 0 | 0 | 0
[5 empty] | 2014-02-02 | 23時 | 0 | 0 | 0 | 0 | 0
[5 empty] | 2014-02-03 | 0時 | 0 | 0 | 0 | 0 | 0
[5 empty] | 2014-02-03 | 1時 | 0 | 0 | 0 | 0 | 0
[5 empty] | 2014-02-03 | 2時 | 0 | 0 | 0 | 0 | 0
[5 empty] | 2014-02-03 | 3時 | 0 | 0 | 0 | 0 | 0
[5 empty] | 2014-02-03 | 4時 | 0 | 0 | 0 | 0 | 0
[5 empty] | 2014-02-03 | 5時 | 3.4674 | 0 | 0 | 0 | 4.5054
[5 empty] | 2014-02-03 | 6時 | 1.1325 | 0 | 0 | 0 | 0
[5 empty] | 2014-02-03 | 7時 | 0.77866 | 0 | 0 | 0 | 0
[5 empty] | 2014-02-03 | 8時 | 0.35293 | 0 | 0 | 0 | 0
[5 empty] | 2014-02-03 | 9時 | 0 | 0 | 0 | 0 | 0
[5 empty] | 2014-02-03 | 10時 | 0 | 0 | 0 | 0 | 0
[5 empty] | 2014-02-03 | 11時 | 0.1799 | 0 | 0 | 0 | 0
[5 empty] | 2014-02-03 | 12時 | 0.11252 | 0 | 0 | 0 | 0
[5 empty] | 2014-02-03 | 13時 | 0 | 0 | 0 | 0 | 0
[5 empty] | 2014-02-03 | 14時 | 0 | 0 | 0 | 0 | 0
[5 empty] | 2014-02-03 | 15時 | 0.18275 | 0 | 0 | 0 | 0
[5 empty] | 2014-02-03 | 16時 | 0.25841 | 0 | 0 | 0 | 0
[5 empty] | 2014-02-03 | 17時 | 0.46209 | 0 | 0 | 0 | 0
[5 empty] | 2014-02-03 | 18時 | 0.52998 | 0 | 0 | 0 | 0
[5 empty] | 2014-02-03 | 19時 | 0.38463 | 0 | 0 | 0 | 0
[5 empty] | 2014-02-03 | 20時 | 0.44067 | 0 | 0 | 0 | 0
[5 empty] | 2014-02-03 | 21時 | 0.48859 | 0 | 0 | 0 | 0
[5 empty] | 2014-02-03 | 22時 | 0.52643 | 0 | 0 | 0 | 0
[5 empty] | 2014-02-03 | 23時 | 0 | 0 | 0 | 0 | 0
[5 empty] | 2014-02-04 | 0時 | 0 | 0 | 0 | 0 | 0
[5 empty] | 2014-02-04 | 1時 | 0 | 0 | 0 | 0 | 0
[5 empty] | 2014-02-04 | 2時 | 0 | 0 | 0 | 0 | 0
[5 empty] | 2014-02-04 | 3時 | 0 | 0 | 0 | 0 | 0
[5 empty] | 2014-02-04 | 4時 | 0 | 0 | 0 | 0 | 0
[5 empty] | 2014-02-04 | 5時 | 0 | 0 | 0 | 0 | 0
[5 empty] | 2014-02-04 | 6時 | 0 | 0 | 0 | 0 | 0
[5 empty] | 2014-02-04 | 7時 | 3.5214 | 0 | 0 | 0 | 4.0759
[5 empty] | 2014-02-04 | 8時 | 0.33217 | 0 | 0 | 0 | 0
[5 empty] | 2014-02-04 | 9時 | 0.11521 | 0 | 0 | 0 | 0
[5 empty] | 2014-02-04 | 10時 | 0.10993 | 0 | 0 | 0 | 0
[5 empty] | 2014-02-04 | 11時 | 0.10961 | 0 | 0 | 0 | 0
[5 empty] | 2014-02-04 | 12時 | 0.109 | 0 | 0 | 0 | 0
[5 empty] | 2014-02-04 | 13時 | 0 | 0 | 0 | 0 | 0
[5 empty] | 2014-02-04 | 14時 | 0 | 0 | 0 | 0 | 0
[5 empty] | 2014-02-04 | 15時 | 0.11966 | 0 | 0 | 0 | 0
[5 empty] | 2014-02-04 | 16時 | 0.3191 | 0 | 0 | 0 | 0
[5 empty] | 2014-02-04 | 17時 | 0.45884 | 0 | 0 | 0 | 0
[5 empty] | 2014-02-04 | 18時 | 0.35834 | 0 | 0 | 0 | 0
[5 empty] | 2014-02-04 | 19時 | 0.45469 | 0 | 0 | 0 | 0
[5 empty] | 2014-02-04 | 20時 | 0.62669 | 0 | 0 | 0 | 0
[5 empty] | 2014-02-04 | 21時 | 0.55453 | 0 | 0 | 0 | 0
[5 empty] | 2014-02-04 | 22時 | 0 | 0 | 0 | 0 | 0
[5 empty] | 2014-02-04 | 23時 | 0 | 0 | 0 | 0 | 0
[5 empty] | 2014-02-05 | 0時 | 0 | 0 | 0 | 0 | 0
[5 empty] | 2014-02-05 | 1時 | 0 | 0 | 0 | 0 | 0
[5 empty] | 2014-02-05 | 2時 | 0 | 0 | 0 | 0 | 0
[5 empty] | 2014-02-05 | 3時 | 0 | 0 | 0 | 0 | 0
[5 empty] | 2014-02-05 | 4時 | 0 | 0 | 0 | 0 | 0
[5 empty] | 2014-02-05 | 5時 | 0 | 0 | 0 | 0 | 0
[5 empty] | 2014-02-05 | 6時 | 0 | 0 | 0 | 0 | 0
[5 empty] | 2014-02-05 | 7時 | 3.4787 | 0 | 0 | 0 | 3.6699
[5 empty] | 2014-02-05 | 8時 | 0.61932 | 0 | 0 | 0 | 0
[5 empty] | 2014-02-05 | 9時 | 0.25035 | 0 | 0 | 0 | 0
[5 empty] | 2014-02-05 | 10時 | 0.21437 | 0 | 0 | 0 | 0
[5 empty] | 2014-02-05 | 11時 | 0.25028 | 0 | 0 | 0 | 0
[5 empty] | 2014-02-05 | 12時 | 0.2511 | 0 | 0 | 0 | 0
[5 empty] | 2014-02-05 | 13時 | 0 | 0 | 0 | 0 | 0
[5 empty] | 2014-02-05 | 14時 | 0 | 0 | 0 | 0 | 0
[5 empty] | 2014-02-05 | 15時 | 0.53812 | 0 | 0 | 0 | 0
[5 empty] | 2014-02-05 | 16時 | 0.48712 | 0 | 0 | 0 | 0
[5 empty] | 2014-02-05 | 17時 | 0.58409 | 0 | 0 | 0 | 0
[5 empty] | 2014-02-05 | 18時 | 0.44311 | 0 | 0 | 0 | 0
[5 empty] | 2014-02-05 | 19時 | 0.49714 | 0 | 0 | 0 | 0
[5 empty] | 2014-02-05 | 20時 | 0.53587 | 0 | 0 | 0 | 0
[5 empty] | 2014-02-05 | 21時 | 0.58987 | 0 | 0 | 0 | 0
[5 empty] | 2014-02-05 | 22時 | 0 | 0 | 0 | 0 | 0
[5 empty] | 2014-02-05 | 23時 | 0 | 0 | 0 | 0 | 0
[5 empty] | 2014-02-06 | 0時 | 0 | 0 | 0 | 0 | 0
[5 empty] | 2014-02-06 | 1時 | 0 | 0 | 0 | 0 | 0
[5 empty] | 2014-02-06 | 2時 | 0 | 0 | 0 | 0 | 0
[5 empty] | 2014-02-06 | 3時 | 0 | 0 | 0 | 0 | 0
[5 empty] | 2014-02-06 | 4時 | 0 | 0 | 0 | 0 | 0
[5 empty] | 2014-02-06 | 5時 | 3.4544 | 0 | 0 | 0 | 12.7132
[5 empty] | 2014-02-06 | 6時 | 1.7158 | 0 | 0 | 0 | 0
[5 empty] | 2014-02-06 | 7時 | 0.93576 | 0 | 0 | 0 | 0
[5 empty] | 2014-02-06 | 8時 | 0.45006 | 0 | 0 | 0 | 0
[5 empty] | 2014-02-06 | 9時 | 0 | 0 | 0 | 0 | 0
[5 empty] | 2014-02-06 | 10時 | 0 | 0 | 0 | 0 | 0
[5 empty] | 2014-02-06 | 11時 | 0.2898 | 0 | 0 | 0 | 0
[5 empty] | 2014-02-06 | 12時 | 0.18835 | 0 | 0 | 0 | 0
[5 empty] | 2014-02-06 | 13時 | 0 | 0 | 0 | 0 | 0
[5 empty] | 2014-02-06 | 14時 | 0 | 0 | 0 | 0 | 0
[5 empty] | 2014-02-06 | 15時 | 0.42475 | 0 | 0 | 0 | 0
[5 empty] | 2014-02-06 | 16時 | 0.31109 | 0 | 0 | 0 | 0
[5 empty] | 2014-02-06 | 17時 | 0.468 | 0 | 0 | 0 | 0
[5 empty] | 2014-02-06 | 18時 | 0.48661 | 0 | 0 | 0 | 0
[5 empty] | 2014-02-06 | 19時 | 0.37562 | 0 | 0 | 0 | 0
[5 empty] | 2014-02-06 | 20時 | 0.44883 | 0 | 0 | 0 | 0
[5 empty] | 2014-02-06 | 21時 | 0.50314 | 0 | 0 | 0 | 0
[5 empty] | 2014-02-06 | 22時 | 0.54282 | 0 | 0 | 0 | 0
[5 empty] | 2014-02-06 | 23時 | 0 | 0 | 0 | 0 | 0
[5 empty] | 2014-02-07 | 0時 | 0 | 0 | 0 | 0 | 0
[5 empty] | 2014-02-07 | 1時 | 0 | 0 | 0 | 0 | 0
[5 empty] | 2014-02-07 | 2時 | 0 | 0 | 0 | 0 | 0
[5 empty] | 2014-02-07 | 3時 | 0 | 0 | 0 | 0 | 0
[5 empty] | 2014-02-07 | 4時 | 0 | 0 | 0 | 0 | 0
[5 empty] | 2014-02-07 | 5時 | 3.4916 | 0 | 0 | 0 | 1.3782
[5 empty] | 2014-02-07 | 6時 | 1.005 | 0 | 0 | 0 | 0
[5 empty] | 2014-02-07 | 7時 | 0.58284 | 0 | 0 | 0 | 0
[5 empty] | 2014-02-07 | 8時 | 0.2282 | 0 | 0 | 0 | 0
[5 empty] | 2014-02-07 | 9時 | 0 | 0 | 0 | 0 | 0
[5 empty] | 2014-02-07 | 10時 | 0 | 0 | 0 | 0 | 0
[5 empty] | 2014-02-07 | 11時 | 0.11619 | 0 | 0 | 0 | 0
[5 empty] | 2014-02-07 | 12時 | 0.10742 | 0 | 0 | 0 | 0
[5 empty] | 2014-02-07 | 13時 | 0 | 0 | 0 | 0 | 0
[5 empty] | 2014-02-07 | 14時 | 0 | 0 | 0 | 0 | 0
[5 empty] | 2014-02-07 | 15時 | 0.11035 | 0 | 0 | 0 | 0
[5 empty] | 2014-02-07 | 16時 | 0.11067 | 0 | 0 | 0 | 0
[5 empty] | 2014-02-07 | 17時 | 0.17813 | 0 | 0 | 0 | 0
[5 empty] | 2014-02-07 | 18時 | 0.34054 | 0 | 0 | 0 | 0
[5 empty] | 2014-02-07 | 19時 | 0.28681 | 0 | 0 | 0 | 0
[5 empty] | 2014-02-07 | 20時 | 0.36437 | 0 | 0 | 0 | 0
[5 empty] | 2014-02-07 | 21時 | 0.42587 | 0 | 0 | 0 | 0
[5 empty] | 2014-02-07 | 22時 | 0.51579 | 0 | 0 | 0 | 0
[5 empty] | 2014-02-07 | 23時 | 0 | 0 | 0 | 0 | 0
[5 empty] | 2014-02-08 | 0時 | 0 | 0 | 0 | 0 | 0
[5 empty] | 2014-02-08 | 1時 | 0 | 0 | 0 | 0 | 0
[5 empty] | 2014-02-08 | 2時 | 0 | 0 | 0 | 0 | 0
[5 empty] | 2014-02-08 | 3時 | 0 | 0 | 0 | 0 | 0
[5 empty] | 2014-02-08 | 4時 | 0 | 0 | 0 | 0 | 0
[5 empty] | 2014-02-08 | 5時 | 3.5124 | 0 | 0 | 0 | 0.85826
[5 empty] | 2014-02-08 | 6時 | 0.87298 | 0 | 0 | 0 | 0
[5 empty] | 2014-02-08 | 7時 | 0.57116 | 0 | 0 | 0 | 0
[5 empty] | 2014-02-08 | 8時 | 0.2232 | 0 | 0 | 0 | 0
[5 empty] | 2014-02-08 | 9時 | 0 | 0 | 0 | 0 | 0
[5 empty] | 2014-02-08 | 10時 | 0 | 0 | 0 | 0 | 0
[5 empty] | 2014-02-08 | 11時 | 0.33308 | 0 | 0 | 0 | 0
[5 empty] | 2014-02-08 | 12時 | 0.1237 | 0 | 0 | 0 | 0
[5 empty] | 2014-02-08 | 13時 | 0 | 0 | 0 | 0 | 0
[5 empty] | 2014-02-08 | 14時 | 0 | 0 | 0 | 0 | 0
[5 empty] | 2014-02-08 | 15時 | 0.30654 | 0 | 0 | 0 | 0
[5 empty] | 2014-02-08 | 16時 | 0.30317 | 0 | 0 | 0 | 0
[5 empty] | 2014-02-08 | 17時 | 0.53893 | 0 | 0 | 0 | 0
[5 empty] | 2014-02-08 | 18時 | 0.59662 | 0 | 0 | 0 | 0
[5 empty] | 2014-02-08 | 19時 | 0.4432 | 0 | 0 | 0 | 0
[5 empty] | 2014-02-08 | 20時 | 0.49112 | 0 | 0 | 0 | 0
[5 empty] | 2014-02-08 | 21時 | 0.55995 | 0 | 0 | 0 | 0
[5 empty] | 2014-02-08 | 22時 | 0.62604 | 0 | 0 | 0 | 0
[5 empty] | 2014-02-08 | 23時 | 0 | 0 | 0 | 0 | 0
[5 empty] | 2014-02-09 | 0時 | 0 | 0 | 0 | 0 | 0
[5 empty] | 2014-02-09 | 1時 | 0 | 0 | 0 | 0 | 0
[5 empty] | 2014-02-09 | 2時 | 0 | 0 | 0 | 0 | 0
[5 empty] | 2014-02-09 | 3時 | 0 | 0 | 0 | 0 | 0
[5 empty] | 2014-02-09 | 4時 | 0 | 0 | 0 | 0 | 0
[5 empty] | 2014-02-09 | 5時 | 3.4534 | 0 | 0 | 0 | 12.0546
[5 empty] | 2014-02-09 | 6時 | 1.741 | 0 | 0 | 0 | 0
[5 empty] | 2014-02-09 | 7時 | 0.97232 | 0 | 0 | 0 | 0
[5 empty] | 2014-02-09 | 8時 | 0.46127 | 0 | 0 | 0 | 0
[5 empty] | 2014-02-09 | 9時 | 0 | 0 | 0 | 0 | 0
[5 empty] | 2014-02-09 | 10時 | 0 | 0 | 0 | 0 | 0
[5 empty] | 2014-02-09 | 11時 | 0.27161 | 0 | 0 | 0 | 0
[5 empty] | 2014-02-09 | 12時 | 0.14629 | 0 | 0 | 0 | 0
[5 empty] | 2014-02-09 | 13時 | 0 | 0 | 0 | 0 | 0
[5 empty] | 2014-02-09 | 14時 | 0 | 0 | 0 | 0 | 0
[5 empty] | 2014-02-09 | 15時 | 0.26193 | 0 | 0 | 0 | 0
[5 empty] | 2014-02-09 | 16時 | 0.26001 | 0 | 0 | 0 | 0
[5 empty] | 2014-02-09 | 17時 | 0.4517 | 0 | 0 | 0 | 0
[5 empty] | 2014-02-09 | 18時 | 0.49872 | 0 | 0 | 0 | 0
[5 empty] | 2014-02-09 | 19時 | 0.37013 | 0 | 0 | 0 | 0
[5 empty] | 2014-02-09 | 20時 | 0.40547 | 0 | 0 | 0 | 0
[5 empty] | 2014-02-09 | 21時 | 0.44942 | 0 | 0 | 0 | 0
[5 empty] | 2014-02-09 | 22時 | 0.48417 | 0 | 0 | 0 | 0
[5 empty] | 2014-02-09 | 23時 | 0 | 0 | 0 | 0 | 0
[5 empty] | 2014-02-10 | 0時 | 0 | 0 | 0 | 0 | 0
[5 empty] | 2014-02-10 | 1時 | 0 | 0 | 0 | 0 | 0
[5 empty] | 2014-02-10 | 2時 | 0 | 0 | 0 | 0 | 0
[5 empty] | 2014-02-10 | 3時 | 0 | 0 | 0 | 0 | 0
[5 empty] | 2014-02-10 | 4時 | 0 | 0 | 0 | 0 | 0
[5 empty] | 2014-02-10 | 5時 | 3.5331 | 0 | 0 | 0 | 3.6456
[5 empty] | 2014-02-10 | 6時 | 1.0513 | 0 | 0 | 0 | 0
[5 empty] | 2014-02-10 | 7時 | 0.90944 | 0 | 0 | 0 | 0
[5 empty] | 2014-02-10 | 8時 | 0.60737 | 0 | 0 | 0 | 0
[5 empty] | 2014-02-10 | 9時 | 0 | 0 | 0 | 0 | 0
[5 empty] | 2014-02-10 | 10時 | 0 | 0 | 0 | 0 | 0
[5 empty] | 2014-02-10 | 11時 | 1.2521 | 0 | 0 | 0 | 0
[5 empty] | 2014-02-10 | 12時 | 0.48276 | 0 | 0 | 0 | 0
[5 empty] | 2014-02-10 | 13時 | 0 | 0 | 0 | 0 | 0
[5 empty] | 2014-02-10 | 14時 | 0 | 0 | 0 | 0 | 0
[5 empty] | 2014-02-10 | 15時 | 0.86638 | 0 | 0 | 0 | 0
[5 empty] | 2014-02-10 | 16時 | 0.43123 | 0 | 0 | 0 | 0
[5 empty] | 2014-02-10 | 17時 | 0.52824 | 0 | 0 | 0 | 0
[5 empty] | 2014-02-10 | 18時 | 0.49788 | 0 | 0 | 0 | 0
[5 empty] | 2014-02-10 | 19時 | 0.31924 | 0 | 0 | 0 | 0
[5 empty] | 2014-02-10 | 20時 | 0.31205 | 0 | 0 | 0 | 0
[5 empty] | 2014-02-10 | 21時 | 0.33365 | 0 | 0 | 0 | 0
[5 empty] | 2014-02-10 | 22時 | 0.34725 | 0 | 0 | 0 | 0
[5 empty] | 2014-02-10 | 23時 | 0 | 0 | 0 | 0 | 0
[5 empty] | 2014-02-11 | 0時 | 0 | 0 | 0 | 0 | 0
[5 empty] | 2014-02-11 | 1時 | 0 | 0 | 0 | 0 | 0
[5 empty] | 2014-02-11 | 2時 | 0 | 0 | 0 | 0 | 0
[5 empty] | 2014-02-11 | 3時 | 0 | 0 | 0 | 0 | 0
[5 empty] | 2014-02-11 | 4時 | 0 | 0 | 0 | 0 | 0
[5 empty] | 2014-02-11 | 5時 | 0 | 0 | 0 | 0 | 0
[5 empty] | 2014-02-11 | 6時 | 0 | 0 | 0 | 0 | 0
[5 empty] | 2014-02-11 | 7時 | 1.6708 | 0 | 0 | 0 | 0
[5 empty] | 2014-02-11 | 8時 | 0.41884 | 0 | 0 | 0 | 0
[5 empty] | 2014-02-11 | 9時 | 0.26909 | 0 | 0 | 0 | 0
[5 empty] | 2014-02-11 | 10時 | 0.13835 | 0 | 0 | 0 | 0
[5 empty] | 2014-02-11 | 11時 | 0.12616 | 0 | 0 | 0 | 0
[5 empty] | 2014-02-11 | 12時 | 0.1554 | 0 | 0 | 0 | 0
[5 empty] | 2014-02-11 | 13時 | 0 | 0 | 0 | 0 | 0
[5 empty] | 2014-02-11 | 14時 | 0 | 0 | 0 | 0 | 0
[5 empty] | 2014-02-11 | 15時 | 0.2234 | 0 | 0 | 0 | 0
[5 empty] | 2014-02-11 | 16時 | 0.21776 | 0 | 0 | 0 | 0
[5 empty] | 2014-02-11 | 17時 | 0.27593 | 0 | 0 | 0 | 0
[5 empty] | 2014-02-11 | 18時 | 0.22567 | 0 | 0 | 0 | 0
[5 empty] | 2014-02-11 | 19時 | 0.27977 | 0 | 0 | 0 | 0
[5 empty] | 2014-02-11 | 20時 | 0.30984 | 0 | 0 | 0 | 0
[5 empty] | 2014-02-11 | 21時 | 0.35979 | 0 | 0 | 0 | 0
[5 empty] | 2014-02-11 | 22時 | 0 | 0 | 0 | 0 | 0
[5 empty] | 2014-02-11 | 23時 | 0 | 0 | 0 | 0 | 0
[5 empty] | 2014-02-12 | 0時 | 0 | 0 | 0 | 0 | 0
[5 empty] | 2014-02-12 | 1時 | 0 | 0 | 0 | 0 | 0
[5 empty] | 2014-02-12 | 2時 | 0 | 0 | 0 | 0 | 0
[5 empty] | 2014-02-12 | 3時 | 0 | 0 | 0 | 0 | 0
[5 empty] | 2014-02-12 | 4時 | 0 | 0 | 0 | 0 | 0
[5 empty] | 2014-02-12 | 5時 | 0 | 0 | 0 | 0 | 0
[5 empty] | 2014-02-12 | 6時 | 0 | 0 | 0 | 0 | 0
[5 empty] | 2014-02-12 | 7時 | 1.8567 | 0 | 0 | 0 | 0
[5 empty] | 2014-02-12 | 8時 | 0.18377 | 0 | 0 | 0 | 0
[5 empty] | 2014-02-12 | 9時 | 0.10905 | 0 | 0 | 0 | 0
[5 empty] | 2014-02-12 | 10時 | 0.10797 | 0 | 0 | 0 | 0
[5 empty] | 2014-02-12 | 11時 | 0.10823 | 0 | 0 | 0 | 0
[5 empty] | 2014-02-12 | 12時 | 0.10545 | 0 | 0 | 0 | 0
[5 empty] | 2014-02-12 | 13時 | 0 | 0 | 0 | 0 | 0
[5 empty] | 2014-02-12 | 14時 | 0 | 0 | 0 | 0 | 0
[5 empty] | 2014-02-12 | 15時 | 0.10584 | 0 | 0 | 0 | 0
[5 empty] | 2014-02-12 | 16時 | 0.10793 | 0 | 0 | 0 | 0
[5 empty] | 2014-02-12 | 17時 | 0.16458 | 0 | 0 | 0 | 0
[5 empty] | 2014-02-12 | 18時 | 0.20745 | 0 | 0 | 0 | 0
[5 empty] | 2014-02-12 | 19時 | 0.28818 | 0 | 0 | 0 | 0
[5 empty] | 2014-02-12 | 20時 | 0.34793 | 0 | 0 | 0 | 0
[5 empty] | 2014-02-12 | 21時 | 0.41828 | 0 | 0 | 0 | 0
[5 empty] | 2014-02-12 | 22時 | 0 | 0 | 0 | 0 | 0
[5 empty] | 2014-02-12 | 23時 | 0 | 0 | 0 | 0 | 0
[5 empty] | 2014-02-13 | 0時 | 0 | 0 | 0 | 0 | 0
[5 empty] | 2014-02-13 | 1時 | 0 | 0 | 0 | 0 | 0
[5 empty] | 2014-02-13 | 2時 | 0 | 0 | 0 | 0 | 0
[5 empty] | 2014-02-13 | 3時 | 0 | 0 | 0 | 0 | 0
[5 empty] | 2014-02-13 | 4時 | 0 | 0 | 0 | 0 | 0
[5 empty] | 2014-02-13 | 5時 | 3.4645 | 0 | 0 | 0 | 3.5084
[5 empty] | 2014-02-13 | 6時 | 1.0117 | 0 | 0 | 0 | 0
[5 empty] | 2014-02-13 | 7時 | 0.66783 | 0 | 0 | 0 | 0
[5 empty] | 2014-02-13 | 8時 | 0.33824 | 0 | 0 | 0 | 0
[5 empty] | 2014-02-13 | 9時 | 0 | 0 | 0 | 0 | 0
[5 empty] | 2014-02-13 | 10時 | 0 | 0 | 0 | 0 | 0
[5 empty] | 2014-02-13 | 11時 | 0.93388 | 0 | 0 | 0 | 0
[5 empty] | 2014-02-13 | 12時 | 0.42571 | 0 | 0 | 0 | 0
[5 empty] | 2014-02-13 | 13時 | 0 | 0 | 0 | 0 | 0
[5 empty] | 2014-02-13 | 14時 | 0 | 0 | 0 | 0 | 0
[5 empty] | 2014-02-13 | 15時 | 0.86281 | 0 | 0 | 0 | 0
[5 empty] | 2014-02-13 | 16時 | 0.46284 | 0 | 0 | 0 | 0
[5 empty] | 2014-02-13 | 17時 | 0.60471 | 0 | 0 | 0 | 0
[5 empty] | 2014-02-13 | 18時 | 0.60884 | 0 | 0 | 0 | 0
[5 empty] | 2014-02-13 | 19時 | 0.42846 | 0 | 0 | 0 | 0
[5 empty] | 2014-02-13 | 20時 | 0.46439 | 0 | 0 | 0 | 0
[5 empty] | 2014-02-13 | 21時 | 0.49525 | 0 | 0 | 0 | 0
[5 empty] | 2014-02-13 | 22時 | 0.51868 | 0 | 0 | 0 | 0
[5 empty] | 2014-02-13 | 23時 | 0 | 0 | 0 | 0 | 0
[5 empty] | 2014-02-14 | 0時 | 0 | 0 | 0 | 0 | 0
[5 empty] | 2014-02-14 | 1時 | 0 | 0 | 0 | 0 | 0
[5 empty] | 2014-02-14 | 2時 | 0 | 0 | 0 | 0 | 0
[5 empty] | 2014-02-14 | 3時 | 0 | 0 | 0 | 0 | 0
[5 empty] | 2014-02-14 | 4時 | 0 | 0 | 0 | 0 | 0
[5 empty] | 2014-02-14 | 5時 | 2.599 | 0 | 0 | 0 | 0
[5 empty] | 2014-02-14 | 6時 | 0.72378 | 0 | 0 | 0 | 0
[5 empty] | 2014-02-14 | 7時 | 0.60386 | 0 | 0 | 0 | 0
[5 empty] | 2014-02-14 | 8時 | 0.49216 | 0 | 0 | 0 | 0
[5 empty] | 2014-02-14 | 9時 | 0 | 0 | 0 | 0 | 0
[5 empty] | 2014-02-14 | 10時 | 0 | 0 | 0 | 0 | 0
[5 empty] | 2014-02-14 | 11時 | 0.76097 | 0 | 0 | 0 | 0
[5 empty] | 2014-02-14 | 12時 | 0.29336 | 0 | 0 | 0 | 0
[5 empty] | 2014-02-14 | 13時 | 0 | 0 | 0 | 0 | 0
[5 empty] | 2014-02-14 | 14時 | 0 | 0 | 0 | 0 | 0
[5 empty] | 2014-02-14 | 15時 | 0.49834 | 0 | 0 | 0 | 0
[5 empty] | 2014-02-14 | 16時 | 0.26916 | 0 | 0 | 0 | 0
[5 empty] | 2014-02-14 | 17時 | 0.34823 | 0 | 0 | 0 | 0
[5 empty] | 2014-02-14 | 18時 | 0.34545 | 0 | 0 | 0 | 0
[5 empty] | 2014-02-14 | 19時 | 0.25322 | 0 | 0 | 0 | 0
[5 empty] | 2014-02-14 | 20時 | 0.27889 | 0 | 0 | 0 | 0
[5 empty] | 2014-02-14 | 21時 | 0.29042 | 0 | 0 | 0 | 0
[5 empty] | 2014-02-14 | 22時 | 0.31327 | 0 | 0 | 0 | 0
[5 empty] | 2014-02-14 | 23時 | 0 | 0 | 0 | 0 | 0
[5 empty] | 2014-02-15 | 0時 | 0 | 0 | 0 | 0 | 0
[5 empty] | 2014-02-15 | 1時 | 0 | 0 | 0 | 0 | 0
[5 empty] | 2014-02-15 | 2時 | 0 | 0 | 0 | 0 | 0
[5 empty] | 2014-02-15 | 3時 | 0 | 0 | 0 | 0 | 0
[5 empty] | 2014-02-15 | 4時 | 0 | 0 | 0 | 0 | 0
[5 empty] | 2014-02-15 | 5時 | 1.5459 | 0 | 0 | 0 | 0
[5 empty] | 2014-02-15 | 6時 | 0.46465 | 0 | 0 | 0 | 0
[5 empty] | 2014-02-15 | 7時 | 0.3833 | 0 | 0 | 0 | 0
[5 empty] | 2014-02-15 | 8時 | 0.32602 | 0 | 0 | 0 | 0
[5 empty] | 2014-02-15 | 9時 | 0 | 0 | 0 | 0 | 0
[5 empty] | 2014-02-15 | 10時 | 0 | 0 | 0 | 0 | 0
[5 empty] | 2014-02-15 | 11時 | 0.39994 | 0 | 0 | 0 | 0
[5 empty] | 2014-02-15 | 12時 | 0.16638 | 0 | 0 | 0 | 0
[5 empty] | 2014-02-15 | 13時 | 0 | 0 | 0 | 0 | 0
[5 empty] | 2014-02-15 | 14時 | 0 | 0 | 0 | 0 | 0
[5 empty] | 2014-02-15 | 15時 | 0.2958 | 0 | 0 | 0 | 0
[5 empty] | 2014-02-15 | 16時 | 0.22622 | 0 | 0 | 0 | 0
[5 empty] | 2014-02-15 | 17時 | 0.28983 | 0 | 0 | 0 | 0
[5 empty] | 2014-02-15 | 18時 | 0.29728 | 0 | 0 | 0 | 0
[5 empty] | 2014-02-15 | 19時 | 0.21203 | 0 | 0 | 0 | 0
[5 empty] | 2014-02-15 | 20時 | 0.2409 | 0 | 0 | 0 | 0
[5 empty] | 2014-02-15 | 21時 | 0.26 | 0 | 0 | 0 | 0
[5 empty] | 2014-02-15 | 22時 | 0.27955 | 0 | 0 | 0 | 0
[5 empty] | 2014-02-15 | 23時 | 0 | 0 | 0 | 0 | 0
[5 empty] | 2014-02-16 | 0時 | 0 | 0 | 0 | 0 | 0
[5 empty] | 2014-02-16 | 1時 | 0 | 0 | 0 | 0 | 0
[5 empty] | 2014-02-16 | 2時 | 0 | 0 | 0 | 0 | 0
[5 empty] | 2014-02-16 | 3時 | 0 | 0 | 0 | 0 | 0
[5 empty] | 2014-02-16 | 4時 | 0 | 0 | 0 | 0 | 0
[5 empty] | 2014-02-16 | 5時 | 1.8029 | 0 | 0 | 0 | 0
[5 empty] | 2014-02-16 | 6時 | 0.57867 | 0 | 0 | 0 | 0
[5 empty] | 2014-02-16 | 7時 | 0.44314 | 0 | 0 | 0 | 0
[5 empty] | 2014-02-16 | 8時 | 0.32712 | 0 | 0 | 0 | 0
[5 empty] | 2014-02-16 | 9時 | 0 | 0 | 0 | 0 | 0
[5 empty] | 2014-02-16 | 10時 | 0 | 0 | 0 | 0 | 0
[5 empty] | 2014-02-16 | 11時 | 0.50844 | 0 | 0 | 0 | 0
[5 empty] | 2014-02-16 | 12時 | 0.24879 | 0 | 0 | 0 | 0
[5 empty] | 2014-02-16 | 13時 | 0 | 0 | 0 | 0 | 0
[5 empty] | 2014-02-16 | 14時 | 0 | 0 | 0 | 0 | 0
[5 empty] | 2014-02-16 | 15時 | 0.32657 | 0 | 0 | 0 | 0
[5 empty] | 2014-02-16 | 16時 | 0.33409 | 0 | 0 | 0 | 0
[5 empty] | 2014-02-16 | 17時 | 0.59158 | 0 | 0 | 0 | 0
[5 empty] | 2014-02-16 | 18時 | 0.65295 | 0 | 0 | 0 | 0
[5 empty] | 2014-02-16 | 19時 | 0.47169 | 0 | 0 | 0 | 0
[5 empty] | 2014-02-16 | 20時 | 0.53303 | 0 | 0 | 0 | 0
[5 empty] | 2014-02-16 | 21時 | 0.57184 | 0 | 0 | 0 | 0
[5 empty] | 2014-02-16 | 22時 | 0.6132 | 0 | 0 | 0 | 0
[5 empty] | 2014-02-16 | 23時 | 0 | 0 | 0 | 0 | 0
[5 empty] | 2014-02-17 | 0時 | 0 | 0 | 0 | 0 | 0
[5 empty] | 2014-02-17 | 1時 | 0 | 0 | 0 | 0 | 0
[5 empty] | 2014-02-17 | 2時 | 0 | 0 | 0 | 0 | 0
[5 empty] | 2014-02-17 | 3時 | 0 | 0 | 0 | 0 | 0
[5 empty] | 2014-02-17 | 4時 | 0 | 0 | 0 | 0 | 0
[5 empty] | 2014-02-17 | 5時 | 3.4737 | 0 | 0 | 0 | 2.8429
[5 empty] | 2014-02-17 | 6時 | 0.98511 | 0 | 0 | 0 | 0
[5 empty] | 2014-02-17 | 7時 | 0.72295 | 0 | 0 | 0 | 0
[5 empty] | 2014-02-17 | 8時 | 0.42399 | 0 | 0 | 0 | 0
[5 empty] | 2014-02-17 | 9時 | 0 | 0 | 0 | 0 | 0
[5 empty] | 2014-02-17 | 10時 | 0 | 0 | 0 | 0 | 0
[5 empty] | 2014-02-17 | 11時 | 0.62159 | 0 | 0 | 0 | 0
[5 empty] | 2014-02-17 | 12時 | 0.29148 | 0 | 0 | 0 | 0
[5 empty] | 2014-02-17 | 13時 | 0 | 0 | 0 | 0 | 0
[5 empty] | 2014-02-17 | 14時 | 0 | 0 | 0 | 0 | 0
[5 empty] | 2014-02-17 | 15時 | 0.47341 | 0 | 0 | 0 | 0
[5 empty] | 2014-02-17 | 16時 | 0.40937 | 0 | 0 | 0 | 0
[5 empty] | 2014-02-17 | 17時 | 0.69364 | 0 | 0 | 0 | 0
[5 empty] | 2014-02-17 | 18時 | 0.75889 | 0 | 0 | 0 | 0
[5 empty] | 2014-02-17 | 19時 | 0.54835 | 0 | 0 | 0 | 0
[5 empty] | 2014-02-17 | 20時 | 0.60061 | 0 | 0 | 0 | 0
[5 empty] | 2014-02-17 | 21時 | 0.65488 | 0 | 0 | 0 | 0
[5 empty] | 2014-02-17 | 22時 | 0.70029 | 0 | 0 | 0 | 0
[5 empty] | 2014-02-17 | 23時 | 0 | 0 | 0 | 0 | 0
[5 empty] | 2014-02-18 | 0時 | 0 | 0 | 0 | 0 | 0
[5 empty] | 2014-02-18 | 1時 | 0 | 0 | 0 | 0 | 0
[5 empty] | 2014-02-18 | 2時 | 0 | 0 | 0 | 0 | 0
[5 empty] | 2014-02-18 | 3時 | 0 | 0 | 0 | 0 | 0
[5 empty] | 2014-02-18 | 4時 | 0 | 0 | 0 | 0 | 0
[5 empty] | 2014-02-18 | 5時 | 0 | 0 | 0 | 0 | 0
[5 empty] | 2014-02-18 | 6時 | 0 | 0 | 0 | 0 | 0
[5 empty] | 2014-02-18 | 7時 | 3.4737 | 0 | 0 | 0 | 4.4952
[5 empty] | 2014-02-18 | 8時 | 0.92126 | 0 | 0 | 0 | 0
[5 empty] | 2014-02-18 | 9時 | 0.58238 | 0 | 0 | 0 | 0
[5 empty] | 2014-02-18 | 10時 | 0.26074 | 0 | 0 | 0 | 0
[5 empty] | 2014-02-18 | 11時 | 0.31036 | 0 | 0 | 0 | 0
[5 empty] | 2014-02-18 | 12時 | 0.35136 | 0 | 0 | 0 | 0
[5 empty] | 2014-02-18 | 13時 | 0 | 0 | 0 | 0 | 0
[5 empty] | 2014-02-18 | 14時 | 0 | 0 | 0 | 0 | 0
[5 empty] | 2014-02-18 | 15時 | 0.80096 | 0 | 0 | 0 | 0
[5 empty] | 2014-02-18 | 16時 | 0.63108 | 0 | 0 | 0 | 0
[5 empty] | 2014-02-18 | 17時 | 0.65675 | 0 | 0 | 0 | 0
[5 empty] | 2014-02-18 | 18時 | 0.4816 | 0 | 0 | 0 | 0
[5 empty] | 2014-02-18 | 19時 | 0.51302 | 0 | 0 | 0 | 0
[5 empty] | 2014-02-18 | 20時 | 0.52257 | 0 | 0 | 0 | 0
[5 empty] | 2014-02-18 | 21時 | 0.55175 | 0 | 0 | 0 | 0
[5 empty] | 2014-02-18 | 22時 | 0 | 0 | 0 | 0 | 0
[5 empty] | 2014-02-18 | 23時 | 0 | 0 | 0 | 0 | 0
[5 empty] | 2014-02-19 | 0時 | 0 | 0 | 0 | 0 | 0
[5 empty] | 2014-02-19 | 1時 | 0 | 0 | 0 | 0 | 0
[5 empty] | 2014-02-19 | 2時 | 0 | 0 | 0 | 0 | 0
[5 empty] | 2014-02-19 | 3時 | 0 | 0 | 0 | 0 | 0
[5 empty] | 2014-02-19 | 4時 | 0 | 0 | 0 | 0 | 0
[5 empty] | 2014-02-19 | 5時 | 0 | 0 | 0 | 0 | 0
[5 empty] | 2014-02-19 | 6時 | 0 | 0 | 0 | 0 | 0
[5 empty] | 2014-02-19 | 7時 | 2.6708 | 0 | 0 | 0 | 0
[5 empty] | 2014-02-19 | 8時 | 0.30988 | 0 | 0 | 0 | 0
[5 empty] | 2014-02-19 | 9時 | 0.11784 | 0 | 0 | 0 | 0
[5 empty] | 2014-02-19 | 10時 | 0.11572 | 0 | 0 | 0 | 0
[5 empty] | 2014-02-19 | 11時 | 0.12029 | 0 | 0 | 0 | 0
[5 empty] | 2014-02-19 | 12時 | 0.1199 | 0 | 0 | 0 | 0
[5 empty] | 2014-02-19 | 13時 | 0 | 0 | 0 | 0 | 0
[5 empty] | 2014-02-19 | 14時 | 0 | 0 | 0 | 0 | 0
[5 empty] | 2014-02-19 | 15時 | 0.30245 | 0 | 0 | 0 | 0
[5 empty] | 2014-02-19 | 16時 | 0.50759 | 0 | 0 | 0 | 0
[5 empty] | 2014-02-19 | 17時 | 0.68944 | 0 | 0 | 0 | 0
[5 empty] | 2014-02-19 | 18時 | 0.52718 | 0 | 0 | 0 | 0
[5 empty] | 2014-02-19 | 19時 | 0.60152 | 0 | 0 | 0 | 0
[5 empty] | 2014-02-19 | 20時 | 0.6401 | 0 | 0 | 0 | 0
[5 empty] | 2014-02-19 | 21時 | 0.69862 | 0 | 0 | 0 | 0
[5 empty] | 2014-02-19 | 22時 | 0 | 0 | 0 | 0 | 0
[5 empty] | 2014-02-19 | 23時 | 0 | 0 | 0 | 0 | 0
[5 empty] | 2014-02-20 | 0時 | 0 | 0 | 0 | 0 | 0
[5 empty] | 2014-02-20 | 1時 | 0 | 0 | 0 | 0 | 0
[5 empty] | 2014-02-20 | 2時 | 0 | 0 | 0 | 0 | 0
[5 empty] | 2014-02-20 | 3時 | 0 | 0 | 0 | 0 | 0
[5 empty] | 2014-02-20 | 4時 | 0 | 0 | 0 | 0 | 0
[5 empty] | 2014-02-20 | 5時 | 3.447 | 0 | 0 | 0 | 8.8039
[5 empty] | 2014-02-20 | 6時 | 1.2456 | 0 | 0 | 0 | 0
[5 empty] | 2014-02-20 | 7時 | 1.0284 | 0 | 0 | 0 | 0
[5 empty] | 2014-02-20 | 8時 | 0.87463 | 0 | 0 | 0 | 0
[5 empty] | 2014-02-20 | 9時 | 0 | 0 | 0 | 0 | 0
[5 empty] | 2014-02-20 | 10時 | 0 | 0 | 0 | 0 | 0
[5 empty] | 2014-02-20 | 11時 | 0.74826 | 0 | 0 | 0 | 0
[5 empty] | 2014-02-20 | 12時 | 0.25961 | 0 | 0 | 0 | 0
[5 empty] | 2014-02-20 | 13時 | 0 | 0 | 0 | 0 | 0
[5 empty] | 2014-02-20 | 14時 | 0 | 0 | 0 | 0 | 0
[5 empty] | 2014-02-20 | 15時 | 0.68488 | 0 | 0 | 0 | 0
[5 empty] | 2014-02-20 | 16時 | 0.49293 | 0 | 0 | 0 | 0
[5 empty] | 2014-02-20 | 17時 | 0.75516 | 0 | 0 | 0 | 0
[5 empty] | 2014-02-20 | 18時 | 0.83029 | 0 | 0 | 0 | 0
[5 empty] | 2014-02-20 | 19時 | 0.61944 | 0 | 0 | 0 | 0
[5 empty] | 2014-02-20 | 20時 | 0.67917 | 0 | 0 | 0 | 0
[5 empty] | 2014-02-20 | 21時 | 0.73097 | 0 | 0 | 0 | 0
[5 empty] | 2014-02-20 | 22時 | 0.77011 | 0 | 0 | 0 | 0
[5 empty] | 2014-02-20 | 23時 | 0 | 0 | 0 | 0 | 0
[5 empty] | 2014-02-21 | 0時 | 0 | 0 | 0 | 0 | 0
[5 empty] | 2014-02-21 | 1時 | 0 | 0 | 0 | 0 | 0
[5 empty] | 2014-02-21 | 2時 | 0 | 0 | 0 | 0 | 0
[5 empty] | 2014-02-21 | 3時 | 0 | 0 | 0 | 0 | 0
[5 empty] | 2014-02-21 | 4時 | 0 | 0 | 0 | 0 | 0
[5 empty] | 2014-02-21 | 5時 | 3.4495 | 0 | 0 | 0 | 8.4878
[5 empty] | 2014-02-21 | 6時 | 1.1376 | 0 | 0 | 0 | 0
[5 empty] | 2014-02-21 | 7時 | 0.68916 | 0 | 0 | 0 | 0
[5 empty] | 2014-02-21 | 8時 | 0.33548 | 0 | 0 | 0 | 0
[5 empty] | 2014-02-21 | 9時 | 0 | 0 | 0 | 0 | 0
[5 empty] | 2014-02-21 | 10時 | 0 | 0 | 0 | 0 | 0
[5 empty] | 2014-02-21 | 11時 | 0.43958 | 0 | 0 | 0 | 0
[5 empty] | 2014-02-21 | 12時 | 0.32556 | 0 | 0 | 0 | 0
[5 empty] | 2014-02-21 | 13時 | 0 | 0 | 0 | 0 | 0
[5 empty] | 2014-02-21 | 14時 | 0 | 0 | 0 | 0 | 0
[5 empty] | 2014-02-21 | 15時 | 0.57939 | 0 | 0 | 0 | 0
[5 empty] | 2014-02-21 | 16時 | 0.43715 | 0 | 0 | 0 | 0
[5 empty] | 2014-02-21 | 17時 | 0.81448 | 0 | 0 | 0 | 0
[5 empty] | 2014-02-21 | 18時 | 0.89298 | 0 | 0 | 0 | 0
[5 empty] | 2014-02-21 | 19時 | 0.65935 | 0 | 0 | 0 | 0
[5 empty] | 2014-02-21 | 20時 | 0.7185 | 0 | 0 | 0 | 0
[5 empty] | 2014-02-21 | 21時 | 0.77285 | 0 | 0 | 0 | 0
[5 empty] | 2014-02-21 | 22時 | 0.82016 | 0 | 0 | 0 | 0
[5 empty] | 2014-02-21 | 23時 | 0 | 0 | 0 | 0 | 0
[5 empty] | 2014-02-22 | 0時 | 0 | 0 | 0 | 0 | 0
[5 empty] | 2014-02-22 | 1時 | 0 | 0 | 0 | 0 | 0
[5 empty] | 2014-02-22 | 2時 | 0 | 0 | 0 | 0 | 0
[5 empty] | 2014-02-22 | 3時 | 0 | 0 | 0 | 0 | 0
[5 empty] | 2014-02-22 | 4時 | 0 | 0 | 0 | 0 | 0
[5 empty] | 2014-02-22 | 5時 | 3.4411 | 0 | 0 | 0 | 10.6354
[5 empty] | 2014-02-22 | 6時 | 1.278 | 0 | 0 | 0 | 0
[5 empty] | 2014-02-22 | 7時 | 0.81783 | 0 | 0 | 0 | 0
[5 empty] | 2014-02-22 | 8時 | 0.46416 | 0 | 0 | 0 | 0
[5 empty] | 2014-02-22 | 9時 | 0 | 0 | 0 | 0 | 0
[5 empty] | 2014-02-22 | 10時 | 0 | 0 | 0 | 0 | 0
[5 empty] | 2014-02-22 | 11時 | 0.52872 | 0 | 0 | 0 | 0
[5 empty] | 2014-02-22 | 12時 | 0.26136 | 0 | 0 | 0 | 0
[5 empty] | 2014-02-22 | 13時 | 0 | 0 | 0 | 0 | 0
[5 empty] | 2014-02-22 | 14時 | 0 | 0 | 0 | 0 | 0
[5 empty] | 2014-02-22 | 15時 | 1.3194 | 0 | 0 | 0 | 0
[5 empty] | 2014-02-22 | 16時 | 0.57557 | 0 | 0 | 0 | 0
[5 empty] | 2014-02-22 | 17時 | 0.82737 | 0 | 0 | 0 | 0
[5 empty] | 2014-02-22 | 18時 | 0.85153 | 0 | 0 | 0 | 0
[5 empty] | 2014-02-22 | 19時 | 0.63371 | 0 | 0 | 0 | 0
[5 empty] | 2014-02-22 | 20時 | 0.68752 | 0 | 0 | 0 | 0
[5 empty] | 2014-02-22 | 21時 | 0.76553 | 0 | 0 | 0 | 0
[5 empty] | 2014-02-22 | 22時 | 0.81035 | 0 | 0 | 0 | 0
[5 empty] | 2014-02-22 | 23時 | 0 | 0 | 0 | 0 | 0
[5 empty] | 2014-02-23 | 0時 | 0 | 0 | 0 | 0 | 0
[5 empty] | 2014-02-23 | 1時 | 0 | 0 | 0 | 0 | 0
[5 empty] | 2014-02-23 | 2時 | 0 | 0 | 0 | 0 | 0
[5 empty] | 2014-02-23 | 3時 | 0 | 0 | 0 | 0 | 0
[5 empty] | 2014-02-23 | 4時 | 0 | 0 | 0 | 0 | 0
[5 empty] | 2014-02-23 | 5時 | 3.441 | 0 | 0 | 0 | 10.9957
[5 empty] | 2014-02-23 | 6時 | 1.2555 | 0 | 0 | 0 | 0
[5 empty] | 2014-02-23 | 7時 | 0.82553 | 0 | 0 | 0 | 0
[5 empty] | 2014-02-23 | 8時 | 0.49884 | 0 | 0 | 0 | 0
[5 empty] | 2014-02-23 | 9時 | 0 | 0 | 0 | 0 | 0
[5 empty] | 2014-02-23 | 10時 | 0 | 0 | 0 | 0 | 0
[5 empty] | 2014-02-23 | 11時 | 0.66461 | 0 | 0 | 0 | 0
[5 empty] | 2014-02-23 | 12時 | 0.4035 | 0 | 0 | 0 | 0
[5 empty] | 2014-02-23 | 13時 | 0 | 0 | 0 | 0 | 0
[5 empty] | 2014-02-23 | 14時 | 0 | 0 | 0 | 0 | 0
[5 empty] | 2014-02-23 | 15時 | 0.88989 | 0 | 0 | 0 | 0
[5 empty] | 2014-02-23 | 16時 | 0.62318 | 0 | 0 | 0 | 0
[5 empty] | 2014-02-23 | 17時 | 1.0245 | 0 | 0 | 0 | 0
[5 empty] | 2014-02-23 | 18時 | 1.1103 | 0 | 0 | 0 | 0
[5 empty] | 2014-02-23 | 19時 | 0.80256 | 0 | 0 | 0 | 0
[5 empty] | 2014-02-23 | 20時 | 0.86032 | 0 | 0 | 0 | 0
[5 empty] | 2014-02-23 | 21時 | 0.90962 | 0 | 0 | 0 | 0
[5 empty] | 2014-02-23 | 22時 | 0.93343 | 0 | 0 | 0 | 0
[5 empty] | 2014-02-23 | 23時 | 0 | 0 | 0 | 0 | 0
[5 empty] | 2014-02-24 | 0時 | 0 | 0 | 0 | 0 | 0
[5 empty] | 2014-02-24 | 1時 | 0 | 0 | 0 | 0 | 0
[5 empty] | 2014-02-24 | 2時 | 0 | 0 | 0 | 0 | 0
[5 empty] | 2014-02-24 | 3時 | 0 | 0 | 0 | 0 | 0
[5 empty] | 2014-02-24 | 4時 | 0 | 0 | 0 | 0 | 0
[5 empty] | 2014-02-24 | 5時 | 3.4424 | 0 | 0 | 0 | 11.9837
[5 empty] | 2014-02-24 | 6時 | 1.2587 | 0 | 0 | 0 | 0
[5 empty] | 2014-02-24 | 7時 | 0.82109 | 0 | 0 | 0 | 0
[5 empty] | 2014-02-24 | 8時 | 0.4394 | 0 | 0 | 0 | 0
[5 empty] | 2014-02-24 | 9時 | 0 | 0 | 0 | 0 | 0
[5 empty] | 2014-02-24 | 10時 | 0 | 0 | 0 | 0 | 0
[5 empty] | 2014-02-24 | 11時 | 0.41977 | 0 | 0 | 0 | 0
[5 empty] | 2014-02-24 | 12時 | 0.22209 | 0 | 0 | 0 | 0
[5 empty] | 2014-02-24 | 13時 | 0 | 0 | 0 | 0 | 0
[5 empty] | 2014-02-24 | 14時 | 0 | 0 | 0 | 0 | 0
[5 empty] | 2014-02-24 | 15時 | 0.59255 | 0 | 0 | 0 | 0
[5 empty] | 2014-02-24 | 16時 | 0.54291 | 0 | 0 | 0 | 0
[5 empty] | 2014-02-24 | 17時 | 0.93188 | 0 | 0 | 0 | 0
[5 empty] | 2014-02-24 | 18時 | 1.0179 | 0 | 0 | 0 | 0
[5 empty] | 2014-02-24 | 19時 | 0.74144 | 0 | 0 | 0 | 0
[5 empty] | 2014-02-24 | 20時 | 0.80981 | 0 | 0 | 0 | 0
[5 empty] | 2014-02-24 | 21時 | 0.86582 | 0 | 0 | 0 | 0
[5 empty] | 2014-02-24 | 22時 | 0.91957 | 0 | 0 | 0 | 0
[5 empty] | 2014-02-24 | 23時 | 0 | 0 | 0 | 0 | 0
[5 empty] | 2014-02-25 | 0時 | 0 | 0 | 0 | 0 | 0
[5 empty] | 2014-02-25 | 1時 | 0 | 0 | 0 | 0 | 0
[5 empty] | 2014-02-25 | 2時 | 0 | 0 | 0 | 0 | 0
[5 empty] | 2014-02-25 | 3時 | 0 | 0 | 0 | 0 | 0
[5 empty] | 2014-02-25 | 4時 | 0 | 0 | 0 | 0 | 0
[5 empty] | 2014-02-25 | 5時 | 0 | 0 | 0 | 0 | 0
[5 empty] | 2014-02-25 | 6時 | 0 | 0 | 0 | 0 | 0
[5 empty] | 2014-02-25 | 7時 | 3.4418 | 0 | 0 | 0 | 8.5142
[5 empty] | 2014-02-25 | 8時 | 0.67027 | 0 | 0 | 0 | 0
[5 empty] | 2014-02-25 | 9時 | 0.33493 | 0 | 0 | 0 | 0
[5 empty] | 2014-02-25 | 10時 | 0.28455 | 0 | 0 | 0 | 0
[5 empty] | 2014-02-25 | 11時 | 0.27796 | 0 | 0 | 0 | 0
[5 empty] | 2014-02-25 | 12時 | 0.31899 | 0 | 0 | 0 | 0
[5 empty] | 2014-02-25 | 13時 | 0 | 0 | 0 | 0 | 0
[5 empty] | 2014-02-25 | 14時 | 0 | 0 | 0 | 0 | 0
[5 empty] | 2014-02-25 | 15時 | 0.56913 | 0 | 0 | 0 | 0
[5 empty] | 2014-02-25 | 16時 | 0.53242 | 0 | 0 | 0 | 0
[5 empty] | 2014-02-25 | 17時 | 0.6851 | 0 | 0 | 0 | 0
[5 empty] | 2014-02-25 | 18時 | 0.53612 | 0 | 0 | 0 | 0
[5 empty] | 2014-02-25 | 19時 | 0.61584 | 0 | 0 | 0 | 0
[5 empty] | 2014-02-25 | 20時 | 0.6532 | 0 | 0 | 0 | 0
[5 empty] | 2014-02-25 | 21時 | 0.73042 | 0 | 0 | 0 | 0
[5 empty] | 2014-02-25 | 22時 | 0 | 0 | 0 | 0 | 0
[5 empty] | 2014-02-25 | 23時 | 0 | 0 | 0 | 0 | 0
[5 empty] | 2014-02-26 | 0時 | 0 | 0 | 0 | 0 | 0
[5 empty] | 2014-02-26 | 1時 | 0 | 0 | 0 | 0 | 0
[5 empty] | 2014-02-26 | 2時 | 0 | 0 | 0 | 0 | 0
[5 empty] | 2014-02-26 | 3時 | 0 | 0 | 0 | 0 | 0
[5 empty] | 2014-02-26 | 4時 | 0 | 0 | 0 | 0 | 0
[5 empty] | 2014-02-26 | 5時 | 0 | 0 | 0 | 0 | 0
[5 empty] | 2014-02-26 | 6時 | 0 | 0 | 0 | 0 | 0
[5 empty] | 2014-02-26 | 7時 | 3.4411 | 0 | 0 | 0 | 7.7371
[5 empty] | 2014-02-26 | 8時 | 0.59038 | 0 | 0 | 0 | 0
[5 empty] | 2014-02-26 | 9時 | 0.20952 | 0 | 0 | 0 | 0
[5 empty] | 2014-02-26 | 10時 | 0.11589 | 0 | 0 | 0 | 0
[5 empty] | 2014-02-26 | 11時 | 0.11284 | 0 | 0 | 0 | 0
[5 empty] | 2014-02-26 | 12時 | 0.11079 | 0 | 0 | 0 | 0
[5 empty] | 2014-02-26 | 13時 | 0 | 0 | 0 | 0 | 0
[5 empty] | 2014-02-26 | 14時 | 0 | 0 | 0 | 0 | 0
[5 empty] | 2014-02-26 | 15時 | 0.11421 | 0 | 0 | 0 | 0
[5 empty] | 2014-02-26 | 16時 | 0.11993 | 0 | 0 | 0 | 0
[5 empty] | 2014-02-26 | 17時 | 0.33839 | 0 | 0 | 0 | 0
[5 empty] | 2014-02-26 | 18時 | 0.29449 | 0 | 0 | 0 | 0
[5 empty] | 2014-02-26 | 19時 | 0.38112 | 0 | 0 | 0 | 0
[5 empty] | 2014-02-26 | 20時 | 0.43128 | 0 | 0 | 0 | 0
[5 empty] | 2014-02-26 | 21時 | 0.53633 | 0 | 0 | 0 | 0
[5 empty] | 2014-02-26 | 22時 | 0 | 0 | 0 | 0 | 0
[5 empty] | 2014-02-26 | 23時 | 0 | 0 | 0 | 0 | 0
[5 empty] | 2014-02-27 | 0時 | 0 | 0 | 0 | 0 | 0
[5 empty] | 2014-02-27 | 1時 | 0 | 0 | 0 | 0 | 0
[5 empty] | 2014-02-27 | 2時 | 0 | 0 | 0 | 0 | 0
[5 empty] | 2014-02-27 | 3時 | 0 | 0 | 0 | 0 | 0
[5 empty] | 2014-02-27 | 4時 | 0 | 0 | 0 | 0 | 0
[5 empty] | 2014-02-27 | 5時 | 3.4495 | 0 | 0 | 0 | 7.7564
[5 empty] | 2014-02-27 | 6時 | 1.0983 | 0 | 0 | 0 | 0
[5 empty] | 2014-02-27 | 7時 | 0.71222 | 0 | 0 | 0 | 0
[5 empty] | 2014-02-27 | 8時 | 0.37343 | 0 | 0 | 0 | 0
[5 empty] | 2014-02-27 | 9時 | 0 | 0 | 0 | 0 | 0
[5 empty] | 2014-02-27 | 10時 | 0 | 0 | 0 | 0 | 0
[5 empty] | 2014-02-27 | 11時 | 0.12363 | 0 | 0 | 0 | 0
[5 empty] | 2014-02-27 | 12時 | 0.1083 | 0 | 0 | 0 | 0
[5 empty] | 2014-02-27 | 13時 | 0 | 0 | 0 | 0 | 0
[5 empty] | 2014-02-27 | 14時 | 0 | 0 | 0 | 0 | 0
[5 empty] | 2014-02-27 | 15時 | 0.13881 | 0 | 0 | 0 | 0
[5 empty] | 2014-02-27 | 16時 | 0.1839 | 0 | 0 | 0 | 0
[5 empty] | 2014-02-27 | 17時 | 0.33283 | 0 | 0 | 0 | 0
[5 empty] | 2014-02-27 | 18時 | 0.37147 | 0 | 0 | 0 | 0
[5 empty] | 2014-02-27 | 19時 | 0.27247 | 0 | 0 | 0 | 0
[5 empty] | 2014-02-27 | 20時 | 0.30686 | 0 | 0 | 0 | 0
[5 empty] | 2014-02-27 | 21時 | 0.34931 | 0 | 0 | 0 | 0
[5 empty] | 2014-02-27 | 22時 | 0.40062 | 0 | 0 | 0 | 0
[5 empty] | 2014-02-27 | 23時 | 0 | 0 | 0 | 0 | 0
[5 empty] | 2014-02-28 | 0時 | 0 | 0 | 0 | 0 | 0
[5 empty] | 2014-02-28 | 1時 | 0 | 0 | 0 | 0 | 0
[5 empty] | 2014-02-28 | 2時 | 0 | 0 | 0 | 0 | 0
[5 empty] | 2014-02-28 | 3時 | 0 | 0 | 0 | 0 | 0
[5 empty] | 2014-02-28 | 4時 | 0 | 0 | 0 | 0 | 0
[5 empty] | 2014-02-28 | 5時 | 2.3461 | 0 | 0 | 0 | 0
[5 empty] | 2014-02-28 | 6時 | 0.65707 | 0 | 0 | 0 | 0
[5 empty] | 2014-02-28 | 7時 | 0.5572 | 0 | 0 | 0 | 0
[5 empty] | 2014-02-28 | 8時 | 0.47329 | 0 | 0 | 0 | 0
[5 empty] | 2014-02-28 | 9時 | 0 | 0 | 0 | 0 | 0
[5 empty] | 2014-02-28 | 10時 | 0 | 0 | 0 | 0 | 0
[5 empty] | 2014-02-28 | 11時 | 0.98971 | 0 | 0 | 0 | 0
[5 empty] | 2014-02-28 | 12時 | 0.41122 | 0 | 0 | 0 | 0
[5 empty] | 2014-02-28 | 13時 | 0 | 0 | 0 | 0 | 0
[5 empty] | 2014-02-28 | 14時 | 0 | 0 | 0 | 0 | 0
[5 empty] | 2014-02-28 | 15時 | 0.81034 | 0 | 0 | 0 | 0
[5 empty] | 2014-02-28 | 16時 | 0.41266 | 0 | 0 | 0 | 0
[5 empty] | 2014-02-28 | 17時 | 0.50715 | 0 | 0 | 0 | 0
[5 empty] | 2014-02-28 | 18時 | 0.50968 | 0 | 0 | 0 | 0
[5 empty] | 2014-02-28 | 19時 | 0.37705 | 0 | 0 | 0 | 0
[5 empty] | 2014-02-28 | 20時 | 0.43597 | 0 | 0 | 0 | 0
[5 empty] | 2014-02-28 | 21時 | 0.49836 | 0 | 0 | 0 | 0
[5 empty] | 2014-02-28 | 22時 | 0.73025 | 0 | 0 | 0 | 0
[5 empty] | 2014-02-28 | 23時 | 0 | 0 | 0 | 0 | 0
[5 empty] | 2014-03-01 | 0時 | 0 | 0 | 0 | 0 | 0
[5 empty] | 2014-03-01 | 1時 | 0 | 0 | 0 | 0 | 0
[5 empty] | 2014-03-01 | 2時 | 0 | 0 | 0 | 0 | 0
[5 empty] | 2014-03-01 | 3時 | 0 | 0 | 0 | 0 | 0
[5 empty] | 2014-03-01 | 4時 | 0 | 0 | 0 | 0 | 0
[5 empty] | 2014-03-01 | 5時 | 3.4534 | 0 | 0 | 0 | 11.261
[5 empty] | 2014-03-01 | 6時 | 1.5441 | 0 | 0 | 0 | 0
[5 empty] | 2014-03-01 | 7時 | 1.2918 | 0 | 0 | 0 | 0
[5 empty] | 2014-03-01 | 8時 | 1.1752 | 0 | 0 | 0 | 0
[5 empty] | 2014-03-01 | 9時 | 0 | 0 | 0 | 0 | 0
[5 empty] | 2014-03-01 | 10時 | 0 | 0 | 0 | 0 | 0
[5 empty] | 2014-03-01 | 11時 | 3.4705 | 0 | 0 | 0 | 0.98272
[5 empty] | 2014-03-01 | 12時 | 1.228 | 0 | 0 | 0 | 0
[5 empty] | 2014-03-01 | 13時 | 0 | 0 | 0 | 0 | 0
[5 empty] | 2014-03-01 | 14時 | 0 | 0 | 0 | 0 | 0
[5 empty] | 2014-03-01 | 15時 | 3.4674 | 0 | 0 | 0 | 0.38861
[5 empty] | 2014-03-01 | 16時 | 1.3031 | 0 | 0 | 0 | 0
[5 empty] | 2014-03-01 | 17時 | 1.7588 | 0 | 0 | 0 | 0
[5 empty] | 2014-03-01 | 18時 | 1.7058 | 0 | 0 | 0 | 0
[5 empty] | 2014-03-01 | 19時 | 1.0798 | 0 | 0 | 0 | 0
[5 empty] | 2014-03-01 | 20時 | 1.0964 | 0 | 0 | 0 | 0
[5 empty] | 2014-03-01 | 21時 | 1.1095 | 0 | 0 | 0 | 0
[5 empty] | 2014-03-01 | 22時 | 1.1216 | 0 | 0 | 0 | 0
[5 empty] | 2014-03-01 | 23時 | 0 | 0 | 0 | 0 | 0
[5 empty] | 2014-03-02 | 0時 | 0 | 0 | 0 | 0 | 0
[5 empty] | 2014-03-02 | 1時 | 0 | 0 | 0 | 0 | 0
[5 empty] | 2014-03-02 | 2時 | 0 | 0 | 0 | 0 | 0
[5 empty] | 2014-03-02 | 3時 | 0 | 0 | 0 | 0 | 0
[5 empty] | 2014-03-02 | 4時 | 0 | 0 | 0 | 0 | 0
[5 empty] | 2014-03-02 | 5時 | 3.4556 | 0 | 0 | 0 | 13.6474
[5 empty] | 2014-03-02 | 6時 | 1.7701 | 0 | 0 | 0 | 0
[5 empty] | 2014-03-02 | 7時 | 1.3248 | 0 | 0 | 0 | 0
[5 empty] | 2014-03-02 | 8時 | 0.71586 | 0 | 0 | 0 | 0
[5 empty] | 2014-03-02 | 9時 | 0 | 0 | 0 | 0 | 0
[5 empty] | 2014-03-02 | 10時 | 0 | 0 | 0 | 0 | 0
[5 empty] | 2014-03-02 | 11時 | 0.49087 | 0 | 0 | 0 | 0
[5 empty] | 2014-03-02 | 12時 | 0.13616 | 0 | 0 | 0 | 0
[5 empty] | 2014-03-02 | 13時 | 0 | 0 | 0 | 0 | 0
[5 empty] | 2014-03-02 | 14時 | 0 | 0 | 0 | 0 | 0
[5 empty] | 2014-03-02 | 15時 | 0.21764 | 0 | 0 | 0 | 0
[5 empty] | 2014-03-02 | 16時 | 0.25256 | 0 | 0 | 0 | 0
[5 empty] | 2014-03-02 | 17時 | 0.51807 | 0 | 0 | 0 | 0
[5 empty] | 2014-03-02 | 18時 | 0.68675 | 0 | 0 | 0 | 0
[5 empty] | 2014-03-02 | 19時 | 0.55789 | 0 | 0 | 0 | 0
[5 empty] | 2014-03-02 | 20時 | 0.65064 | 0 | 0 | 0 | 0
[5 empty] | 2014-03-02 | 21時 | 0.92645 | 0 | 0 | 0 | 0
[5 empty] | 2014-03-02 | 22時 | 0.99926 | 0 | 0 | 0 | 0
[5 empty] | 2014-03-02 | 23時 | 0 | 0 | 0 | 0 | 0
[5 empty] | 2014-03-03 | 0時 | 0 | 0 | 0 | 0 | 0
[5 empty] | 2014-03-03 | 1時 | 0 | 0 | 0 | 0 | 0
[5 empty] | 2014-03-03 | 2時 | 0 | 0 | 0 | 0 | 0
[5 empty] | 2014-03-03 | 3時 | 0 | 0 | 0 | 0 | 0
[5 empty] | 2014-03-03 | 4時 | 0 | 0 | 0 | 0 | 0
[5 empty] | 2014-03-03 | 5時 | 3.4443 | 0 | 0 | 0 | 14.8444
[5 empty] | 2014-03-03 | 6時 | 1.8259 | 0 | 0 | 0 | 0
[5 empty] | 2014-03-03 | 7時 | 1.2032 | 0 | 0 | 0 | 0
[5 empty] | 2014-03-03 | 8時 | 0.59563 | 0 | 0 | 0 | 0
[5 empty] | 2014-03-03 | 9時 | 0 | 0 | 0 | 0 | 0
[5 empty] | 2014-03-03 | 10時 | 0 | 0 | 0 | 0 | 0
[5 empty] | 2014-03-03 | 11時 | 0.97694 | 0 | 0 | 0 | 0
[5 empty] | 2014-03-03 | 12時 | 0.48873 | 0 | 0 | 0 | 0
[5 empty] | 2014-03-03 | 13時 | 0 | 0 | 0 | 0 | 0
[5 empty] | 2014-03-03 | 14時 | 0 | 0 | 0 | 0 | 0
[5 empty] | 2014-03-03 | 15時 | 1.1337 | 0 | 0 | 0 | 0
[5 empty] | 2014-03-03 | 16時 | 0.60767 | 0 | 0 | 0 | 0
[5 empty] | 2014-03-03 | 17時 | 1.0771 | 0 | 0 | 0 | 0
[5 empty] | 2014-03-03 | 18時 | 1.0461 | 0 | 0 | 0 | 0
[5 empty] | 2014-03-03 | 19時 | 0.6968 | 0 | 0 | 0 | 0
[5 empty] | 2014-03-03 | 20時 | 0.72789 | 0 | 0 | 0 | 0
[5 empty] | 2014-03-03 | 21時 | 0.75299 | 0 | 0 | 0 | 0
[5 empty] | 2014-03-03 | 22時 | 0.76998 | 0 | 0 | 0 | 0
[5 empty] | 2014-03-03 | 23時 | 0 | 0 | 0 | 0 | 0
[5 empty] | 2014-03-04 | 0時 | 0 | 0 | 0 | 0 | 0
[5 empty] | 2014-03-04 | 1時 | 0 | 0 | 0 | 0 | 0
[5 empty] | 2014-03-04 | 2時 | 0 | 0 | 0 | 0 | 0
[5 empty] | 2014-03-04 | 3時 | 0 | 0 | 0 | 0 | 0
[5 empty] | 2014-03-04 | 4時 | 0 | 0 | 0 | 0 | 0
[5 empty] | 2014-03-04 | 5時 | 0 | 0 | 0 | 0 | 0
[5 empty] | 2014-03-04 | 6時 | 0 | 0 | 0 | 0 | 0
[5 empty] | 2014-03-04 | 7時 | 3.5147 | 0 | 0 | 0 | 6.6949
[5 empty] | 2014-03-04 | 8時 | 0.93965 | 0 | 0 | 0 | 0
[5 empty] | 2014-03-04 | 9時 | 0.22587 | 0 | 0 | 0 | 0
[5 empty] | 2014-03-04 | 10時 | 0.11036 | 0 | 0 | 0 | 0
[5 empty] | 2014-03-04 | 11時 | 0.10522 | 0 | 0 | 0 | 0
[5 empty] | 2014-03-04 | 12時 | 0.10325 | 0 | 0 | 0 | 0
[5 empty] | 2014-03-04 | 13時 | 0 | 0 | 0 | 0 | 0
[5 empty] | 2014-03-04 | 14時 | 0 | 0 | 0 | 0 | 0
[5 empty] | 2014-03-04 | 15時 | 0.10498 | 0 | 0 | 0 | 0
[5 empty] | 2014-03-04 | 16時 | 0.10725 | 0 | 0 | 0 | 0
[5 empty] | 2014-03-04 | 17時 | 0.1724 | 0 | 0 | 0 | 0
[5 empty] | 2014-03-04 | 18時 | 0.18424 | 0 | 0 | 0 | 0
[5 empty] | 2014-03-04 | 19時 | 0.30331 | 0 | 0 | 0 | 0
[5 empty] | 2014-03-04 | 20時 | 0.33794 | 0 | 0 | 0 | 0
[5 empty] | 2014-03-04 | 21時 | 0.45065 | 0 | 0 | 0 | 0
[5 empty] | 2014-03-04 | 22時 | 0 | 0 | 0 | 0 | 0
[5 empty] | 2014-03-04 | 23時 | 0 | 0 | 0 | 0 | 0
[5 empty] | 2014-03-05 | 0時 | 0 | 0 | 0 | 0 | 0
[5 empty] | 2014-03-05 | 1時 | 0 | 0 | 0 | 0 | 0
[5 empty] | 2014-03-05 | 2時 | 0 | 0 | 0 | 0 | 0
[5 empty] | 2014-03-05 | 3時 | 0 | 0 | 0 | 0 | 0
[5 empty] | 2014-03-05 | 4時 | 0 | 0 | 0 | 0 | 0
[5 empty] | 2014-03-05 | 5時 | 0 | 0 | 0 | 0 | 0
[5 empty] | 2014-03-05 | 6時 | 0 | 0 | 0 | 0 | 0
[5 empty] | 2014-03-05 | 7時 | 3.4841 | 0 | 0 | 0 | 7.3018
[5 empty] | 2014-03-05 | 8時 | 0.36789 | 0 | 0 | 0 | 0
[5 empty] | 2014-03-05 | 9時 | 0.1097 | 0 | 0 | 0 | 0
[5 empty] | 2014-03-05 | 10時 | 0.10593 | 0 | 0 | 0 | 0
[5 empty] | 2014-03-05 | 11時 | 0.10423 | 0 | 0 | 0 | 0
[5 empty] | 2014-03-05 | 12時 | 0.1035 | 0 | 0 | 0 | 0
[5 empty] | 2014-03-05 | 13時 | 0 | 0 | 0 | 0 | 0
[5 empty] | 2014-03-05 | 14時 | 0 | 0 | 0 | 0 | 0
[5 empty] | 2014-03-05 | 15時 | 0.10736 | 0 | 0 | 0 | 0
[5 empty] | 2014-03-05 | 16時 | 0.11129 | 0 | 0 | 0 | 0
[5 empty] | 2014-03-05 | 17時 | 0.17739 | 0 | 0 | 0 | 0
[5 empty] | 2014-03-05 | 18時 | 0.23706 | 0 | 0 | 0 | 0
[5 empty] | 2014-03-05 | 19時 | 0.36604 | 0 | 0 | 0 | 0
[5 empty] | 2014-03-05 | 20時 | 0.49157 | 0 | 0 | 0 | 0
[5 empty] | 2014-03-05 | 21時 | 0.61749 | 0 | 0 | 0 | 0
[5 empty] | 2014-03-05 | 22時 | 0 | 0 | 0 | 0 | 0
[5 empty] | 2014-03-05 | 23時 | 0 | 0 | 0 | 0 | 0
[5 empty] | 2014-03-06 | 0時 | 0 | 0 | 0 | 0 | 0
[5 empty] | 2014-03-06 | 1時 | 0 | 0 | 0 | 0 | 0
[5 empty] | 2014-03-06 | 2時 | 0 | 0 | 0 | 0 | 0
[5 empty] | 2014-03-06 | 3時 | 0 | 0 | 0 | 0 | 0
[5 empty] | 2014-03-06 | 4時 | 0 | 0 | 0 | 0 | 0
[5 empty] | 2014-03-06 | 5時 | 3.441 | 0 | 0 | 0 | 16.7478
[5 empty] | 2014-03-06 | 6時 | 1.9183 | 0 | 0 | 0 | 0
[5 empty] | 2014-03-06 | 7時 | 0.94084 | 0 | 0 | 0 | 0
[5 empty] | 2014-03-06 | 8時 | 0.64619 | 0 | 0 | 0 | 0
[5 empty] | 2014-03-06 | 9時 | 0 | 0 | 0 | 0 | 0
[5 empty] | 2014-03-06 | 10時 | 0 | 0 | 0 | 0 | 0
[5 empty] | 2014-03-06 | 11時 | 1.2808 | 0 | 0 | 0 | 0
[5 empty] | 2014-03-06 | 12時 | 0.4223 | 0 | 0 | 0 | 0
[5 empty] | 2014-03-06 | 13時 | 0 | 0 | 0 | 0 | 0
[5 empty] | 2014-03-06 | 14時 | 0 | 0 | 0 | 0 | 0
[5 empty] | 2014-03-06 | 15時 | 0.66708 | 0 | 0 | 0 | 0
[5 empty] | 2014-03-06 | 16時 | 0.41182 | 0 | 0 | 0 | 0
[5 empty] | 2014-03-06 | 17時 | 0.60783 | 0 | 0 | 0 | 0
[5 empty] | 2014-03-06 | 18時 | 0.6485 | 0 | 0 | 0 | 0
[5 empty] | 2014-03-06 | 19時 | 0.51077 | 0 | 0 | 0 | 0
[5 empty] | 2014-03-06 | 20時 | 0.58971 | 0 | 0 | 0 | 0
[5 empty] | 2014-03-06 | 21時 | 0.64 | 0 | 0 | 0 | 0
[5 empty] | 2014-03-06 | 22時 | 0.72461 | 0 | 0 | 0 | 0
[5 empty] | 2014-03-06 | 23時 | 0 | 0 | 0 | 0 | 0
[5 empty] | 2014-03-07 | 0時 | 0 | 0 | 0 | 0 | 0
[5 empty] | 2014-03-07 | 1時 | 0 | 0 | 0 | 0 | 0
[5 empty] | 2014-03-07 | 2時 | 0 | 0 | 0 | 0 | 0
[5 empty] | 2014-03-07 | 3時 | 0 | 0 | 0 | 0 | 0
[5 empty] | 2014-03-07 | 4時 | 0 | 0 | 0 | 0 | 0
[5 empty] | 2014-03-07 | 5時 | 3.445 | 0 | 0 | 0 | 17.8528
[5 empty] | 2014-03-07 | 6時 | 1.8203 | 0 | 0 | 0 | 0
[5 empty] | 2014-03-07 | 7時 | 0.76521 | 0 | 0 | 0 | 0
[5 empty] | 2014-03-07 | 8時 | 0.40347 | 0 | 0 | 0 | 0
[5 empty] | 2014-03-07 | 9時 | 0 | 0 | 0 | 0 | 0
[5 empty] | 2014-03-07 | 10時 | 0 | 0 | 0 | 0 | 0
[5 empty] | 2014-03-07 | 11時 | 0.14277 | 0 | 0 | 0 | 0
[5 empty] | 2014-03-07 | 12時 | 0.10868 | 0 | 0 | 0 | 0
[5 empty] | 2014-03-07 | 13時 | 0 | 0 | 0 | 0 | 0
[5 empty] | 2014-03-07 | 14時 | 0 | 0 | 0 | 0 | 0
[5 empty] | 2014-03-07 | 15時 | 0.10949 | 0 | 0 | 0 | 0
[5 empty] | 2014-03-07 | 16時 | 0.10999 | 0 | 0 | 0 | 0
[5 empty] | 2014-03-07 | 17時 | 0.26733 | 0 | 0 | 0 | 0
[5 empty] | 2014-03-07 | 18時 | 0.3687 | 0 | 0 | 0 | 0
[5 empty] | 2014-03-07 | 19時 | 0.29679 | 0 | 0 | 0 | 0
[5 empty] | 2014-03-07 | 20時 | 0.39779 | 0 | 0 | 0 | 0
[5 empty] | 2014-03-07 | 21時 | 0.48545 | 0 | 0 | 0 | 0
[5 empty] | 2014-03-07 | 22時 | 0.58099 | 0 | 0 | 0 | 0
[5 empty] | 2014-03-07 | 23時 | 0 | 0 | 0 | 0 | 0
[5 empty] | 2014-03-08 | 0時 | 0 | 0 | 0 | 0 | 0
[5 empty] | 2014-03-08 | 1時 | 0 | 0 | 0 | 0 | 0
[5 empty] | 2014-03-08 | 2時 | 0 | 0 | 0 | 0 | 0
[5 empty] | 2014-03-08 | 3時 | 0 | 0 | 0 | 0 | 0
[5 empty] | 2014-03-08 | 4時 | 0 | 0 | 0 | 0 | 0
[5 empty] | 2014-03-08 | 5時 | 3.4604 | 0 | 0 | 0 | 11.2069
[5 empty] | 2014-03-08 | 6時 | 1.4294 | 0 | 0 | 0 | 0
[5 empty] | 2014-03-08 | 7時 | 0.78232 | 0 | 0 | 0 | 0
[5 empty] | 2014-03-08 | 8時 | 0.24562 | 0 | 0 | 0 | 0
[5 empty] | 2014-03-08 | 9時 | 0 | 0 | 0 | 0 | 0
[5 empty] | 2014-03-08 | 10時 | 0 | 0 | 0 | 0 | 0
[5 empty] | 2014-03-08 | 11時 | 0.10378 | 0 | 0 | 0 | 0
[5 empty] | 2014-03-08 | 12時 | 0.10095 | 0 | 0 | 0 | 0
[5 empty] | 2014-03-08 | 13時 | 0 | 0 | 0 | 0 | 0
[5 empty] | 2014-03-08 | 14時 | 0 | 0 | 0 | 0 | 0
[5 empty] | 2014-03-08 | 15時 | 0.10479 | 0 | 0 | 0 | 0
[5 empty] | 2014-03-08 | 16時 | 0.10692 | 0 | 0 | 0 | 0
[5 empty] | 2014-03-08 | 17時 | 0.12903 | 0 | 0 | 0 | 0
[5 empty] | 2014-03-08 | 18時 | 0.29145 | 0 | 0 | 0 | 0
[5 empty] | 2014-03-08 | 19時 | 0.25383 | 0 | 0 | 0 | 0
[5 empty] | 2014-03-08 | 20時 | 0.35696 | 0 | 0 | 0 | 0
[5 empty] | 2014-03-08 | 21時 | 0.43977 | 0 | 0 | 0 | 0
[5 empty] | 2014-03-08 | 22時 | 0.62541 | 0 | 0 | 0 | 0
[5 empty] | 2014-03-08 | 23時 | 0 | 0 | 0 | 0 | 0
[5 empty] | 2014-03-09 | 0時 | 0 | 0 | 0 | 0 | 0
[5 empty] | 2014-03-09 | 1時 | 0 | 0 | 0 | 0 | 0
[5 empty] | 2014-03-09 | 2時 | 0 | 0 | 0 | 0 | 0
[5 empty] | 2014-03-09 | 3時 | 0 | 0 | 0 | 0 | 0
[5 empty] | 2014-03-09 | 4時 | 0 | 0 | 0 | 0 | 0
[5 empty] | 2014-03-09 | 5時 | 2.5342 | 0 | 0 | 0 | 0
[5 empty] | 2014-03-09 | 6時 | 0.70459 | 0 | 0 | 0 | 0
[5 empty] | 2014-03-09 | 7時 | 0.59257 | 0 | 0 | 0 | 0
[5 empty] | 2014-03-09 | 8時 | 0.54112 | 0 | 0 | 0 | 0
[5 empty] | 2014-03-09 | 9時 | 0 | 0 | 0 | 0 | 0
[5 empty] | 2014-03-09 | 10時 | 0 | 0 | 0 | 0 | 0
[5 empty] | 2014-03-09 | 11時 | 0.88424 | 0 | 0 | 0 | 0
[5 empty] | 2014-03-09 | 12時 | 0.25076 | 0 | 0 | 0 | 0
[5 empty] | 2014-03-09 | 13時 | 0 | 0 | 0 | 0 | 0
[5 empty] | 2014-03-09 | 14時 | 0 | 0 | 0 | 0 | 0
[5 empty] | 2014-03-09 | 15時 | 0.3193 | 0 | 0 | 0 | 0
[5 empty] | 2014-03-09 | 16時 | 0.23245 | 0 | 0 | 0 | 0
[5 empty] | 2014-03-09 | 17時 | 0.35454 | 0 | 0 | 0 | 0
[5 empty] | 2014-03-09 | 18時 | 0.42522 | 0 | 0 | 0 | 0
[5 empty] | 2014-03-09 | 19時 | 0.34449 | 0 | 0 | 0 | 0
[5 empty] | 2014-03-09 | 20時 | 0.40531 | 0 | 0 | 0 | 0
[5 empty] | 2014-03-09 | 21時 | 0.47925 | 0 | 0 | 0 | 0
[5 empty] | 2014-03-09 | 22時 | 0.52446 | 0 | 0 | 0 | 0
[5 empty] | 2014-03-09 | 23時 | 0 | 0 | 0 | 0 | 0
[5 empty] | 2014-03-10 | 0時 | 0 | 0 | 0 | 0 | 0
[5 empty] | 2014-03-10 | 1時 | 0 | 0 | 0 | 0 | 0
[5 empty] | 2014-03-10 | 2時 | 0 | 0 | 0 | 0 | 0
[5 empty] | 2014-03-10 | 3時 | 0 | 0 | 0 | 0 | 0
[5 empty] | 2014-03-10 | 4時 | 0 | 0 | 0 | 0 | 0
[5 empty] | 2014-03-10 | 5時 | 3.4841 | 0 | 0 | 0 | 7.3851
[5 empty] | 2014-03-10 | 6時 | 0.80635 | 0 | 0 | 0 | 0
[5 empty] | 2014-03-10 | 7時 | 0.47482 | 0 | 0 | 0 | 0
[5 empty] | 2014-03-10 | 8時 | 0.24833 | 0 | 0 | 0 | 0
[5 empty] | 2014-03-10 | 9時 | 0 | 0 | 0 | 0 | 0
[5 empty] | 2014-03-10 | 10時 | 0 | 0 | 0 | 0 | 0
[5 empty] | 2014-03-10 | 11時 | 0.29782 | 0 | 0 | 0 | 0
[5 empty] | 2014-03-10 | 12時 | 0.1421 | 0 | 0 | 0 | 0
[5 empty] | 2014-03-10 | 13時 | 0 | 0 | 0 | 0 | 0
[5 empty] | 2014-03-10 | 14時 | 0 | 0 | 0 | 0 | 0
[5 empty] | 2014-03-10 | 15時 | 0.31354 | 0 | 0 | 0 | 0
[5 empty] | 2014-03-10 | 16時 | 0.28956 | 0 | 0 | 0 | 0
[5 empty] | 2014-03-10 | 17時 | 0.54278 | 0 | 0 | 0 | 0
[5 empty] | 2014-03-10 | 18時 | 0.65109 | 0 | 0 | 0 | 0
[5 empty] | 2014-03-10 | 19時 | 0.47884 | 0 | 0 | 0 | 0
[5 empty] | 2014-03-10 | 20時 | 0.55138 | 0 | 0 | 0 | 0
[5 empty] | 2014-03-10 | 21時 | 0.61268 | 0 | 0 | 0 | 0
[5 empty] | 2014-03-10 | 22時 | 0.71951 | 0 | 0 | 0 | 0
[5 empty] | 2014-03-10 | 23時 | 0 | 0 | 0 | 0 | 0
[5 empty] | 2014-03-11 | 0時 | 0 | 0 | 0 | 0 | 0
[5 empty] | 2014-03-11 | 1時 | 0 | 0 | 0 | 0 | 0
[5 empty] | 2014-03-11 | 2時 | 0 | 0 | 0 | 0 | 0
[5 empty] | 2014-03-11 | 3時 | 0 | 0 | 0 | 0 | 0
[5 empty] | 2014-03-11 | 4時 | 0 | 0 | 0 | 0 | 0
[5 empty] | 2014-03-11 | 5時 | 0 | 0 | 0 | 0 | 0
[5 empty] | 2014-03-11 | 6時 | 0 | 0 | 0 | 0 | 0
[5 empty] | 2014-03-11 | 7時 | 3.4689 | 0 | 0 | 0 | 2.201
[5 empty] | 2014-03-11 | 8時 | 0.46288 | 0 | 0 | 0 | 0
[5 empty] | 2014-03-11 | 9時 | 0.14674 | 0 | 0 | 0 | 0
[5 empty] | 2014-03-11 | 10時 | 0.11483 | 0 | 0 | 0 | 0
[5 empty] | 2014-03-11 | 11時 | 0.11506 | 0 | 0 | 0 | 0
[5 empty] | 2014-03-11 | 12時 | 0.11147 | 0 | 0 | 0 | 0
[5 empty] | 2014-03-11 | 13時 | 0 | 0 | 0 | 0 | 0
[5 empty] | 2014-03-11 | 14時 | 0 | 0 | 0 | 0 | 0
[5 empty] | 2014-03-11 | 15時 | 0.11242 | 0 | 0 | 0 | 0
[5 empty] | 2014-03-11 | 16時 | 0.14878 | 0 | 0 | 0 | 0
[5 empty] | 2014-03-11 | 17時 | 0.36411 | 0 | 0 | 0 | 0
[5 empty] | 2014-03-11 | 18時 | 0.32363 | 0 | 0 | 0 | 0
[5 empty] | 2014-03-11 | 19時 | 0.44379 | 0 | 0 | 0 | 0
[5 empty] | 2014-03-11 | 20時 | 0.52603 | 0 | 0 | 0 | 0
[5 empty] | 2014-03-11 | 21時 | 0.62308 | 0 | 0 | 0 | 0
[5 empty] | 2014-03-11 | 22時 | 0 | 0 | 0 | 0 | 0
[5 empty] | 2014-03-11 | 23時 | 0 | 0 | 0 | 0 | 0
[5 empty] | 2014-03-12 | 0時 | 0 | 0 | 0 | 0 | 0
[5 empty] | 2014-03-12 | 1時 | 0 | 0 | 0 | 0 | 0
[5 empty] | 2014-03-12 | 2時 | 0 | 0 | 0 | 0 | 0
[5 empty] | 2014-03-12 | 3時 | 0 | 0 | 0 | 0 | 0
[5 empty] | 2014-03-12 | 4時 | 0 | 0 | 0 | 0 | 0
[5 empty] | 2014-03-12 | 5時 | 0 | 0 | 0 | 0 | 0
[5 empty] | 2014-03-12 | 6時 | 0 | 0 | 0 | 0 | 0
[5 empty] | 2014-03-12 | 7時 | 3.4705 | 0 | 0 | 0 | 3.2629
[5 empty] | 2014-03-12 | 8時 | 0.48963 | 0 | 0 | 0 | 0
[5 empty] | 2014-03-12 | 9時 | 0.15421 | 0 | 0 | 0 | 0
[5 empty] | 2014-03-12 | 10時 | 0.10954 | 0 | 0 | 0 | 0
[5 empty] | 2014-03-12 | 11時 | 0.10409 | 0 | 0 | 0 | 0
[5 empty] | 2014-03-12 | 12時 | 0.10264 | 0 | 0 | 0 | 0
[5 empty] | 2014-03-12 | 13時 | 0 | 0 | 0 | 0 | 0
[5 empty] | 2014-03-12 | 14時 | 0 | 0 | 0 | 0 | 0
[5 empty] | 2014-03-12 | 15時 | 0.1011 | 0 | 0 | 0 | 0
[5 empty] | 2014-03-12 | 16時 | 0.10164 | 0 | 0 | 0 | 0
[5 empty] | 2014-03-12 | 17時 | 0.10653 | 0 | 0 | 0 | 0
[5 empty] | 2014-03-12 | 18時 | 0.11511 | 0 | 0 | 0 | 0
[5 empty] | 2014-03-12 | 19時 | 0.21491 | 0 | 0 | 0 | 0
[5 empty] | 2014-03-12 | 20時 | 0.245 | 0 | 0 | 0 | 0
[5 empty] | 2014-03-12 | 21時 | 0.27472 | 0 | 0 | 0 | 0
[5 empty] | 2014-03-12 | 22時 | 0 | 0 | 0 | 0 | 0
[5 empty] | 2014-03-12 | 23時 | 0 | 0 | 0 | 0 | 0
[5 empty] | 2014-03-13 | 0時 | 0 | 0 | 0 | 0 | 0
[5 empty] | 2014-03-13 | 1時 | 0 | 0 | 0 | 0 | 0
[5 empty] | 2014-03-13 | 2時 | 0 | 0 | 0 | 0 | 0
[5 empty] | 2014-03-13 | 3時 | 0 | 0 | 0 | 0 | 0
[5 empty] | 2014-03-13 | 4時 | 0 | 0 | 0 | 0 | 0
[5 empty] | 2014-03-13 | 5時 | 1.6549 | 0 | 0 | 0 | 0
[5 empty] | 2014-03-13 | 6時 | 0.41639 | 0 | 0 | 0 | 0
[5 empty] | 2014-03-13 | 7時 | 0.32712 | 0 | 0 | 0 | 0
[5 empty] | 2014-03-13 | 8時 | 0.24318 | 0 | 0 | 0 | 0
[5 empty] | 2014-03-13 | 9時 | 0 | 0 | 0 | 0 | 0
[5 empty] | 2014-03-13 | 10時 | 0 | 0 | 0 | 0 | 0
[5 empty] | 2014-03-13 | 11時 | 0.33336 | 0 | 0 | 0 | 0
[5 empty] | 2014-03-13 | 12時 | 0.12203 | 0 | 0 | 0 | 0
[5 empty] | 2014-03-13 | 13時 | 0 | 0 | 0 | 0 | 0
[5 empty] | 2014-03-13 | 14時 | 0 | 0 | 0 | 0 | 0
[5 empty] | 2014-03-13 | 15時 | 0.22072 | 0 | 0 | 0 | 0
[5 empty] | 2014-03-13 | 16時 | 0.18702 | 0 | 0 | 0 | 0
[5 empty] | 2014-03-13 | 17時 | 0.27622 | 0 | 0 | 0 | 0
[5 empty] | 2014-03-13 | 18時 | 0.26843 | 0 | 0 | 0 | 0
[5 empty] | 2014-03-13 | 19時 | 0.19725 | 0 | 0 | 0 | 0
[5 empty] | 2014-03-13 | 20時 | 0.21549 | 0 | 0 | 0 | 0
[5 empty] | 2014-03-13 | 21時 | 0.2339 | 0 | 0 | 0 | 0
[5 empty] | 2014-03-13 | 22時 | 0.24705 | 0 | 0 | 0 | 0
[5 empty] | 2014-03-13 | 23時 | 0 | 0 | 0 | 0 | 0
[5 empty] | 2014-03-14 | 0時 | 0 | 0 | 0 | 0 | 0
[5 empty] | 2014-03-14 | 1時 | 0 | 0 | 0 | 0 | 0
[5 empty] | 2014-03-14 | 2時 | 0 | 0 | 0 | 0 | 0
[5 empty] | 2014-03-14 | 3時 | 0 | 0 | 0 | 0 | 0
[5 empty] | 2014-03-14 | 4時 | 0 | 0 | 0 | 0 | 0
[5 empty] | 2014-03-14 | 5時 | 1.1269 | 0 | 0 | 0 | 0
[5 empty] | 2014-03-14 | 6時 | 0.33442 | 0 | 0 | 0 | 0
[5 empty] | 2014-03-14 | 7時 | 0.28594 | 0 | 0 | 0 | 0
[5 empty] | 2014-03-14 | 8時 | 0.23252 | 0 | 0 | 0 | 0
[5 empty] | 2014-03-14 | 9時 | 0 | 0 | 0 | 0 | 0
[5 empty] | 2014-03-14 | 10時 | 0 | 0 | 0 | 0 | 0
[5 empty] | 2014-03-14 | 11時 | 0.32677 | 0 | 0 | 0 | 0
[5 empty] | 2014-03-14 | 12時 | 0.12659 | 0 | 0 | 0 | 0
[5 empty] | 2014-03-14 | 13時 | 0 | 0 | 0 | 0 | 0
[5 empty] | 2014-03-14 | 14時 | 0 | 0 | 0 | 0 | 0
[5 empty] | 2014-03-14 | 15時 | 0.20754 | 0 | 0 | 0 | 0
[5 empty] | 2014-03-14 | 16時 | 0.14736 | 0 | 0 | 0 | 0
[5 empty] | 2014-03-14 | 17時 | 0.18951 | 0 | 0 | 0 | 0
[5 empty] | 2014-03-14 | 18時 | 0.19728 | 0 | 0 | 0 | 0
[5 empty] | 2014-03-14 | 19時 | 0.158 | 0 | 0 | 0 | 0
[5 empty] | 2014-03-14 | 20時 | 0.18173 | 0 | 0 | 0 | 0
[5 empty] | 2014-03-14 | 21時 | 0.20145 | 0 | 0 | 0 | 0
[5 empty] | 2014-03-14 | 22時 | 0.21438 | 0 | 0 | 0 | 0
[5 empty] | 2014-03-14 | 23時 | 0 | 0 | 0 | 0 | 0
[5 empty] | 2014-03-15 | 0時 | 0 | 0 | 0 | 0 | 0
[5 empty] | 2014-03-15 | 1時 | 0 | 0 | 0 | 0 | 0
[5 empty] | 2014-03-15 | 2時 | 0 | 0 | 0 | 0 | 0
[5 empty] | 2014-03-15 | 3時 | 0 | 0 | 0 | 0 | 0
[5 empty] | 2014-03-15 | 4時 | 0 | 0 | 0 | 0 | 0
[5 empty] | 2014-03-15 | 5時 | 1.1317 | 0 | 0 | 0 | 0
[5 empty] | 2014-03-15 | 6時 | 0.37706 | 0 | 0 | 0 | 0
[5 empty] | 2014-03-15 | 7時 | 0.23319 | 0 | 0 | 0 | 0
[5 empty] | 2014-03-15 | 8時 | 0.12169 | 0 | 0 | 0 | 0
[5 empty] | 2014-03-15 | 9時 | 0 | 0 | 0 | 0 | 0
[5 empty] | 2014-03-15 | 10時 | 0 | 0 | 0 | 0 | 0
[5 empty] | 2014-03-15 | 11時 | 0.11005 | 0 | 0 | 0 | 0
[5 empty] | 2014-03-15 | 12時 | 0.10849 | 0 | 0 | 0 | 0
[5 empty] | 2014-03-15 | 13時 | 0 | 0 | 0 | 0 | 0
[5 empty] | 2014-03-15 | 14時 | 0 | 0 | 0 | 0 | 0
[5 empty] | 2014-03-15 | 15時 | 0.19597 | 0 | 0 | 0 | 0
[5 empty] | 2014-03-15 | 16時 | 0.1956 | 0 | 0 | 0 | 0
[5 empty] | 2014-03-15 | 17時 | 0.35751 | 0 | 0 | 0 | 0
[5 empty] | 2014-03-15 | 18時 | 0.46168 | 0 | 0 | 0 | 0
[5 empty] | 2014-03-15 | 19時 | 0.34007 | 0 | 0 | 0 | 0
[5 empty] | 2014-03-15 | 20時 | 0.38866 | 0 | 0 | 0 | 0
[5 empty] | 2014-03-15 | 21時 | 0.43691 | 0 | 0 | 0 | 0
[5 empty] | 2014-03-15 | 22時 | 0.48211 | 0 | 0 | 0 | 0
[5 empty] | 2014-03-15 | 23時 | 0 | 0 | 0 | 0 | 0
[5 empty] | 2014-03-16 | 0時 | 0 | 0 | 0 | 0 | 0
[5 empty] | 2014-03-16 | 1時 | 0 | 0 | 0 | 0 | 0
[5 empty] | 2014-03-16 | 2時 | 0 | 0 | 0 | 0 | 0
[5 empty] | 2014-03-16 | 3時 | 0 | 0 | 0 | 0 | 0
[5 empty] | 2014-03-16 | 4時 | 0 | 0 | 0 | 0 | 0
[5 empty] | 2014-03-16 | 5時 | 3.4705 | 0 | 0 | 0 | 2.2206
[5 empty] | 2014-03-16 | 6時 | 0.80487 | 0 | 0 | 0 | 0
[5 empty] | 2014-03-16 | 7時 | 0.44319 | 0 | 0 | 0 | 0
[5 empty] | 2014-03-16 | 8時 | 0.18975 | 0 | 0 | 0 | 0
[5 empty] | 2014-03-16 | 9時 | 0 | 0 | 0 | 0 | 0
[5 empty] | 2014-03-16 | 10時 | 0 | 0 | 0 | 0 | 0
[5 empty] | 2014-03-16 | 11時 | 0.1137 | 0 | 0 | 0 | 0
[5 empty] | 2014-03-16 | 12時 | 0.10638 | 0 | 0 | 0 | 0
[5 empty] | 2014-03-16 | 13時 | 0 | 0 | 0 | 0 | 0
[5 empty] | 2014-03-16 | 14時 | 0 | 0 | 0 | 0 | 0
[5 empty] | 2014-03-16 | 15時 | 0.11021 | 0 | 0 | 0 | 0
[5 empty] | 2014-03-16 | 16時 | 0.11004 | 0 | 0 | 0 | 0
[5 empty] | 2014-03-16 | 17時 | 0.2155 | 0 | 0 | 0 | 0
[5 empty] | 2014-03-16 | 18時 | 0.36107 | 0 | 0 | 0 | 0
[5 empty] | 2014-03-16 | 19時 | 0.2767 | 0 | 0 | 0 | 0
[5 empty] | 2014-03-16 | 20時 | 0.34514 | 0 | 0 | 0 | 0
[5 empty] | 2014-03-16 | 21時 | 0.42332 | 0 | 0 | 0 | 0
[5 empty] | 2014-03-16 | 22時 | 0.52627 | 0 | 0 | 0 | 0
[5 empty] | 2014-03-16 | 23時 | 0 | 0 | 0 | 0 | 0
[5 empty] | 2014-03-17 | 0時 | 0 | 0 | 0 | 0 | 0
[5 empty] | 2014-03-17 | 1時 | 0 | 0 | 0 | 0 | 0
[5 empty] | 2014-03-17 | 2時 | 0 | 0 | 0 | 0 | 0
[5 empty] | 2014-03-17 | 3時 | 0 | 0 | 0 | 0 | 0
[5 empty] | 2014-03-17 | 4時 | 0 | 0 | 0 | 0 | 0
[5 empty] | 2014-03-17 | 5時 | 3.4523 | 0 | 0 | 0 | 10.4617
[5 empty] | 2014-03-17 | 6時 | 1.3707 | 0 | 0 | 0 | 0
[5 empty] | 2014-03-17 | 7時 | 0.71414 | 0 | 0 | 0 | 0
[5 empty] | 2014-03-17 | 8時 | 0.31946 | 0 | 0 | 0 | 0
[5 empty] | 2014-03-17 | 9時 | 0 | 0 | 0 | 0 | 0
[5 empty] | 2014-03-17 | 10時 | 0 | 0 | 0 | 0 | 0
[5 empty] | 2014-03-17 | 11時 | 0.10642 | 0 | 0 | 0 | 0
[5 empty] | 2014-03-17 | 12時 | 0.10161 | 0 | 0 | 0 | 0
[5 empty] | 2014-03-17 | 13時 | 0 | 0 | 0 | 0 | 0
[5 empty] | 2014-03-17 | 14時 | 0 | 0 | 0 | 0 | 0
[5 empty] | 2014-03-17 | 15時 | 0.10153 | 0 | 0 | 0 | 0
[5 empty] | 2014-03-17 | 16時 | 0.10155 | 0 | 0 | 0 | 0
[5 empty] | 2014-03-17 | 17時 | 0.10513 | 0 | 0 | 0 | 0
[5 empty] | 2014-03-17 | 18時 | 0.15455 | 0 | 0 | 0 | 0
[5 empty] | 2014-03-17 | 19時 | 0.16627 | 0 | 0 | 0 | 0
[5 empty] | 2014-03-17 | 20時 | 0.25161 | 0 | 0 | 0 | 0
[5 empty] | 2014-03-17 | 21時 | 0.3426 | 0 | 0 | 0 | 0
[5 empty] | 2014-03-17 | 22時 | 0.40562 | 0 | 0 | 0 | 0
[5 empty] | 2014-03-17 | 23時 | 0 | 0 | 0 | 0 | 0
[5 empty] | 2014-03-18 | 0時 | 0 | 0 | 0 | 0 | 0
[5 empty] | 2014-03-18 | 1時 | 0 | 0 | 0 | 0 | 0
[5 empty] | 2014-03-18 | 2時 | 0 | 0 | 0 | 0 | 0
[5 empty] | 2014-03-18 | 3時 | 0 | 0 | 0 | 0 | 0
[5 empty] | 2014-03-18 | 4時 | 0 | 0 | 0 | 0 | 0
[5 empty] | 2014-03-18 | 5時 | 0 | 0 | 0 | 0 | 0
[5 empty] | 2014-03-18 | 6時 | 0 | 0 | 0 | 0 | 0
[5 empty] | 2014-03-18 | 7時 | 2.3953 | 0 | 0 | 0 | 0
[5 empty] | 2014-03-18 | 8時 | 0.26367 | 0 | 0 | 0 | 0
[5 empty] | 2014-03-18 | 9時 | 0.10853 | 0 | 0 | 0 | 0
[5 empty] | 2014-03-18 | 10時 | 0.10519 | 0 | 0 | 0 | 0
[5 empty] | 2014-03-18 | 11時 | 0.10114 | 0 | 0 | 0 | 0
[5 empty] | 2014-03-18 | 12時 | 0.099412 | 0 | 0 | 0 | 0
[5 empty] | 2014-03-18 | 13時 | 0 | 0 | 0 | 0 | 0
[5 empty] | 2014-03-18 | 14時 | 0 | 0 | 0 | 0 | 0
[5 empty] | 2014-03-18 | 15時 | 0.096377 | 0 | 0 | 0 | 0
[5 empty] | 2014-03-18 | 16時 | 0.098289 | 0 | 0 | 0 | 0
[5 empty] | 2014-03-18 | 17時 | 0.10293 | 0 | 0 | 0 | 0
[5 empty] | 2014-03-18 | 18時 | 0.10688 | 0 | 0 | 0 | 0
[5 empty] | 2014-03-18 | 19時 | 0.11228 | 0 | 0 | 0 | 0
[5 empty] | 2014-03-18 | 20時 | 0.20521 | 0 | 0 | 0 | 0
[5 empty] | 2014-03-18 | 21時 | 0.31297 | 0 | 0 | 0 | 0
[5 empty] | 2014-03-18 | 22時 | 0 | 0 | 0 | 0 | 0
[5 empty] | 2014-03-18 | 23時 | 0 | 0 | 0 | 0 | 0
[5 empty] | 2014-03-19 | 0時 | 0 | 0 | 0 | 0 | 0
[5 empty] | 2014-03-19 | 1時 | 0 | 0 | 0 | 0 | 0
[5 empty] | 2014-03-19 | 2時 | 0 | 0 | 0 | 0 | 0
[5 empty] | 2014-03-19 | 3時 | 0 | 0 | 0 | 0 | 0
[5 empty] | 2014-03-19 | 4時 | 0 | 0 | 0 | 0 | 0
[5 empty] | 2014-03-19 | 5時 | 0 | 0 | 0 | 0 | 0
[5 empty] | 2014-03-19 | 6時 | 0 | 0 | 0 | 0 | 0
[5 empty] | 2014-03-19 | 7時 | 2.2491 | 0 | 0 | 0 | 0
[5 empty] | 2014-03-19 | 8時 | 0.269 | 0 | 0 | 0 | 0
[5 empty] | 2014-03-19 | 9時 | 0.10334 | 0 | 0 | 0 | 0
[5 empty] | 2014-03-19 | 10時 | 0.098203 | 0 | 0 | 0 | 0
[5 empty] | 2014-03-19 | 11時 | 0.097114 | 0 | 0 | 0 | 0
[5 empty] | 2014-03-19 | 12時 | 0.097429 | 0 | 0 | 0 | 0
[5 empty] | 2014-03-19 | 13時 | 0 | 0 | 0 | 0 | 0
[5 empty] | 2014-03-19 | 14時 | 0 | 0 | 0 | 0 | 0
[5 empty] | 2014-03-19 | 15時 | 0.098645 | 0 | 0 | 0 | 0
[5 empty] | 2014-03-19 | 16時 | 0.099516 | 0 | 0 | 0 | 0
[5 empty] | 2014-03-19 | 17時 | 0.10159 | 0 | 0 | 0 | 0
[5 empty] | 2014-03-19 | 18時 | 0.10149 | 0 | 0 | 0 | 0
[5 empty] | 2014-03-19 | 19時 | 0.11979 | 0 | 0 | 0 | 0
[5 empty] | 2014-03-19 | 20時 | 0.14859 | 0 | 0 | 0 | 0
[5 empty] | 2014-03-19 | 21時 | 0.17503 | 0 | 0 | 0 | 0
[5 empty] | 2014-03-19 | 22時 | 0 | 0 | 0 | 0 | 0
[5 empty] | 2014-03-19 | 23時 | 0 | 0 | 0 | 0 | 0
[5 empty] | 2014-03-20 | 0時 | 0 | 0 | 0 | 0 | 0
[5 empty] | 2014-03-20 | 1時 | 0 | 0 | 0 | 0 | 0
[5 empty] | 2014-03-20 | 2時 | 0 | 0 | 0 | 0 | 0
[5 empty] | 2014-03-20 | 3時 | 0 | 0 | 0 | 0 | 0
[5 empty] | 2014-03-20 | 4時 | 0 | 0 | 0 | 0 | 0
[5 empty] | 2014-03-20 | 5時 | 1.2167 | 0 | 0 | 0 | 0
[5 empty] | 2014-03-20 | 6時 | 0.38498 | 0 | 0 | 0 | 0
[5 empty] | 2014-03-20 | 7時 | 0.30889 | 0 | 0 | 0 | 0
[5 empty] | 2014-03-20 | 8時 | 0.25903 | 0 | 0 | 0 | 0
[5 empty] | 2014-03-20 | 9時 | 0 | 0 | 0 | 0 | 0
[5 empty] | 2014-03-20 | 10時 | 0 | 0 | 0 | 0 | 0
[5 empty] | 2014-03-20 | 11時 | 0.095387 | 0 | 0 | 0 | 0
[5 empty] | 2014-03-20 | 12時 | 0.095136 | 0 | 0 | 0 | 0
[5 empty] | 2014-03-20 | 13時 | 0 | 0 | 0 | 0 | 0
[5 empty] | 2014-03-20 | 14時 | 0 | 0 | 0 | 0 | 0
[5 empty] | 2014-03-20 | 15時 | 0.093623 | 0 | 0 | 0 | 0
[5 empty] | 2014-03-20 | 16時 | 0.094856 | 0 | 0 | 0 | 0
[5 empty] | 2014-03-20 | 17時 | 0.096361 | 0 | 0 | 0 | 0
[5 empty] | 2014-03-20 | 18時 | 0.098375 | 0 | 0 | 0 | 0
[5 empty] | 2014-03-20 | 19時 | 0.099713 | 0 | 0 | 0 | 0
[5 empty] | 2014-03-20 | 20時 | 0.10196 | 0 | 0 | 0 | 0
[5 empty] | 2014-03-20 | 21時 | 0.1051 | 0 | 0 | 0 | 0
[5 empty] | 2014-03-20 | 22時 | 0.12538 | 0 | 0 | 0 | 0
[5 empty] | 2014-03-20 | 23時 | 0 | 0 | 0 | 0 | 0
[5 empty] | 2014-03-21 | 0時 | 0 | 0 | 0 | 0 | 0
[5 empty] | 2014-03-21 | 1時 | 0 | 0 | 0 | 0 | 0
[5 empty] | 2014-03-21 | 2時 | 0 | 0 | 0 | 0 | 0
[5 empty] | 2014-03-21 | 3時 | 0 | 0 | 0 | 0 | 0
[5 empty] | 2014-03-21 | 4時 | 0 | 0 | 0 | 0 | 0
[5 empty] | 2014-03-21 | 5時 | 0 | 0 | 0 | 0 | 0
[5 empty] | 2014-03-21 | 6時 | 0 | 0 | 0 | 0 | 0
[5 empty] | 2014-03-21 | 7時 | 0.87821 | 0 | 0 | 0 | 0
[5 empty] | 2014-03-21 | 8時 | 0.24309 | 0 | 0 | 0 | 0
[5 empty] | 2014-03-21 | 9時 | 0.1629 | 0 | 0 | 0 | 0
[5 empty] | 2014-03-21 | 10時 | 0.13567 | 0 | 0 | 0 | 0
[5 empty] | 2014-03-21 | 11時 | 0.20327 | 0 | 0 | 0 | 0
[5 empty] | 2014-03-21 | 12時 | 0.24548 | 0 | 0 | 0 | 0
[5 empty] | 2014-03-21 | 13時 | 0 | 0 | 0 | 0 | 0
[5 empty] | 2014-03-21 | 14時 | 0 | 0 | 0 | 0 | 0
[5 empty] | 2014-03-21 | 15時 | 0.42458 | 0 | 0 | 0 | 0
[5 empty] | 2014-03-21 | 16時 | 0.29108 | 0 | 0 | 0 | 0
[5 empty] | 2014-03-21 | 17時 | 0.27844 | 0 | 0 | 0 | 0
[5 empty] | 2014-03-21 | 18時 | 0.23054 | 0 | 0 | 0 | 0
[5 empty] | 2014-03-21 | 19時 | 0.21679 | 0 | 0 | 0 | 0
[5 empty] | 2014-03-21 | 20時 | 0.22403 | 0 | 0 | 0 | 0
[5 empty] | 2014-03-21 | 21時 | 0.25142 | 0 | 0 | 0 | 0
[5 empty] | 2014-03-21 | 22時 | 0 | 0 | 0 | 0 | 0
[5 empty] | 2014-03-21 | 23時 | 0 | 0 | 0 | 0 | 0
[5 empty] | 2014-03-22 | 0時 | 0 | 0 | 0 | 0 | 0
[5 empty] | 2014-03-22 | 1時 | 0 | 0 | 0 | 0 | 0
[5 empty] | 2014-03-22 | 2時 | 0 | 0 | 0 | 0 | 0
[5 empty] | 2014-03-22 | 3時 | 0 | 0 | 0 | 0 | 0
[5 empty] | 2014-03-22 | 4時 | 0 | 0 | 0 | 0 | 0
[5 empty] | 2014-03-22 | 5時 | 1.5079 | 0 | 0 | 0 | 0
[5 empty] | 2014-03-22 | 6時 | 0.39684 | 0 | 0 | 0 | 0
[5 empty] | 2014-03-22 | 7時 | 0.17552 | 0 | 0 | 0 | 0
[5 empty] | 2014-03-22 | 8時 | 0.10215 | 0 | 0 | 0 | 0
[5 empty] | 2014-03-22 | 9時 | 0 | 0 | 0 | 0 | 0
[5 empty] | 2014-03-22 | 10時 | 0 | 0 | 0 | 0 | 0
[5 empty] | 2014-03-22 | 11時 | 0.095613 | 0 | 0 | 0 | 0
[5 empty] | 2014-03-22 | 12時 | 0.095931 | 0 | 0 | 0 | 0
[5 empty] | 2014-03-22 | 13時 | 0 | 0 | 0 | 0 | 0
[5 empty] | 2014-03-22 | 14時 | 0 | 0 | 0 | 0 | 0
[5 empty] | 2014-03-22 | 15時 | 0.095279 | 0 | 0 | 0 | 0
[5 empty] | 2014-03-22 | 16時 | 0.096062 | 0 | 0 | 0 | 0
[5 empty] | 2014-03-22 | 17時 | 0.098078 | 0 | 0 | 0 | 0
[5 empty] | 2014-03-22 | 18時 | 0.10083 | 0 | 0 | 0 | 0
[5 empty] | 2014-03-22 | 19時 | 0.10337 | 0 | 0 | 0 | 0
[5 empty] | 2014-03-22 | 20時 | 0.10732 | 0 | 0 | 0 | 0
[5 empty] | 2014-03-22 | 21時 | 0.11583 | 0 | 0 | 0 | 0
[5 empty] | 2014-03-22 | 22時 | 0.21546 | 0 | 0 | 0 | 0
[5 empty] | 2014-03-22 | 23時 | 0 | 0 | 0 | 0 | 0
[5 empty] | 2014-03-23 | 0時 | 0 | 0 | 0 | 0 | 0
[5 empty] | 2014-03-23 | 1時 | 0 | 0 | 0 | 0 | 0
[5 empty] | 2014-03-23 | 2時 | 0 | 0 | 0 | 0 | 0
[5 empty] | 2014-03-23 | 3時 | 0 | 0 | 0 | 0 | 0
[5 empty] | 2014-03-23 | 4時 | 0 | 0 | 0 | 0 | 0
[5 empty] | 2014-03-23 | 5時 | 1.7 | 0 | 0 | 0 | 0
[5 empty] | 2014-03-23 | 6時 | 0.46939 | 0 | 0 | 0 | 0
[5 empty] | 2014-03-23 | 7時 | 0.1975 | 0 | 0 | 0 | 0
[5 empty] | 2014-03-23 | 8時 | 0.10311 | 0 | 0 | 0 | 0
[5 empty] | 2014-03-23 | 9時 | 0 | 0 | 0 | 0 | 0
[5 empty] | 2014-03-23 | 10時 | 0 | 0 | 0 | 0 | 0
[5 empty] | 2014-03-23 | 11時 | 0.10197 | 0 | 0 | 0 | 0
[5 empty] | 2014-03-23 | 12時 | 0.098848 | 0 | 0 | 0 | 0
[5 empty] | 2014-03-23 | 13時 | 0 | 0 | 0 | 0 | 0
[5 empty] | 2014-03-23 | 14時 | 0 | 0 | 0 | 0 | 0
[5 empty] | 2014-03-23 | 15時 | 0.099667 | 0 | 0 | 0 | 0
[5 empty] | 2014-03-23 | 16時 | 0.10035 | 0 | 0 | 0 | 0
[5 empty] | 2014-03-23 | 17時 | 0.1028 | 0 | 0 | 0 | 0
[5 empty] | 2014-03-23 | 18時 | 0.10832 | 0 | 0 | 0 | 0
[5 empty] | 2014-03-23 | 19時 | 0.10986 | 0 | 0 | 0 | 0
[5 empty] | 2014-03-23 | 20時 | 0.18713 | 0 | 0 | 0 | 0
[5 empty] | 2014-03-23 | 21時 | 0.29986 | 0 | 0 | 0 | 0
[5 empty] | 2014-03-23 | 22時 | 0.35518 | 0 | 0 | 0 | 0
[5 empty] | 2014-03-23 | 23時 | 0 | 0 | 0 | 0 | 0
[5 empty] | 2014-03-24 | 0時 | 0 | 0 | 0 | 0 | 0
[5 empty] | 2014-03-24 | 1時 | 0 | 0 | 0 | 0 | 0
[5 empty] | 2014-03-24 | 2時 | 0 | 0 | 0 | 0 | 0
[5 empty] | 2014-03-24 | 3時 | 0 | 0 | 0 | 0 | 0
[5 empty] | 2014-03-24 | 4時 | 0 | 0 | 0 | 0 | 0
[5 empty] | 2014-03-24 | 5時 | 3.4805 | 0 | 0 | 0 | 5.8567
[5 empty] | 2014-03-24 | 6時 | 0.97851 | 0 | 0 | 0 | 0
[5 empty] | 2014-03-24 | 7時 | 0.46388 | 0 | 0 | 0 | 0
[5 empty] | 2014-03-24 | 8時 | 0.22751 | 0 | 0 | 0 | 0
[5 empty] | 2014-03-24 | 9時 | 0 | 0 | 0 | 0 | 0
[5 empty] | 2014-03-24 | 10時 | 0 | 0 | 0 | 0 | 0
[5 empty] | 2014-03-24 | 11時 | 0.10777 | 0 | 0 | 0 | 0
[5 empty] | 2014-03-24 | 12時 | 0.10407 | 0 | 0 | 0 | 0
[5 empty] | 2014-03-24 | 13時 | 0 | 0 | 0 | 0 | 0
[5 empty] | 2014-03-24 | 14時 | 0 | 0 | 0 | 0 | 0
[5 empty] | 2014-03-24 | 15時 | 0.22596 | 0 | 0 | 0 | 0
[5 empty] | 2014-03-24 | 16時 | 0.20314 | 0 | 0 | 0 | 0
[5 empty] | 2014-03-24 | 17時 | 0.29317 | 0 | 0 | 0 | 0
[5 empty] | 2014-03-24 | 18時 | 0.29015 | 0 | 0 | 0 | 0
[5 empty] | 2014-03-24 | 19時 | 0.20567 | 0 | 0 | 0 | 0
[5 empty] | 2014-03-24 | 20時 | 0.22272 | 0 | 0 | 0 | 0
[5 empty] | 2014-03-24 | 21時 | 0.23711 | 0 | 0 | 0 | 0
[5 empty] | 2014-03-24 | 22時 | 0.23995 | 0 | 0 | 0 | 0
[5 empty] | 2014-03-24 | 23時 | 0 | 0 | 0 | 0 | 0
[5 empty] | 2014-03-25 | 0時 | 0 | 0 | 0 | 0 | 0
[5 empty] | 2014-03-25 | 1時 | 0 | 0 | 0 | 0 | 0
[5 empty] | 2014-03-25 | 2時 | 0 | 0 | 0 | 0 | 0
[5 empty] | 2014-03-25 | 3時 | 0 | 0 | 0 | 0 | 0
[5 empty] | 2014-03-25 | 4時 | 0 | 0 | 0 | 0 | 0
[5 empty] | 2014-03-25 | 5時 | 0 | 0 | 0 | 0 | 0
[5 empty] | 2014-03-25 | 6時 | 0 | 0 | 0 | 0 | 0
[5 empty] | 2014-03-25 | 7時 | 0.57636 | 0 | 0 | 0 | 0
[5 empty] | 2014-03-25 | 8時 | 0.14926 | 0 | 0 | 0 | 0
[5 empty] | 2014-03-25 | 9時 | 0.10778 | 0 | 0 | 0 | 0
[5 empty] | 2014-03-25 | 10時 | 0.098961 | 0 | 0 | 0 | 0
[5 empty] | 2014-03-25 | 11時 | 0.097432 | 0 | 0 | 0 | 0
[5 empty] | 2014-03-25 | 12時 | 0.097403 | 0 | 0 | 0 | 0
[5 empty] | 2014-03-25 | 13時 | 0 | 0 | 0 | 0 | 0
[5 empty] | 2014-03-25 | 14時 | 0 | 0 | 0 | 0 | 0
[5 empty] | 2014-03-25 | 15時 | 0.094574 | 0 | 0 | 0 | 0
[5 empty] | 2014-03-25 | 16時 | 0.097659 | 0 | 0 | 0 | 0
[5 empty] | 2014-03-25 | 17時 | 0.10145 | 0 | 0 | 0 | 0
[5 empty] | 2014-03-25 | 18時 | 0.098379 | 0 | 0 | 0 | 0
[5 empty] | 2014-03-25 | 19時 | 0.10813 | 0 | 0 | 0 | 0
[5 empty] | 2014-03-25 | 20時 | 0.12406 | 0 | 0 | 0 | 0
[5 empty] | 2014-03-25 | 21時 | 0.12938 | 0 | 0 | 0 | 0
[5 empty] | 2014-03-25 | 22時 | 0 | 0 | 0 | 0 | 0
[5 empty] | 2014-03-25 | 23時 | 0 | 0 | 0 | 0 | 0
[5 empty] | 2014-03-26 | 0時 | 0 | 0 | 0 | 0 | 0
[5 empty] | 2014-03-26 | 1時 | 0 | 0 | 0 | 0 | 0
[5 empty] | 2014-03-26 | 2時 | 0 | 0 | 0 | 0 | 0
[5 empty] | 2014-03-26 | 3時 | 0 | 0 | 0 | 0 | 0
[5 empty] | 2014-03-26 | 4時 | 0 | 0 | 0 | 0 | 0
[5 empty] | 2014-03-26 | 5時 | 0 | 0 | 0 | 0 | 0
[5 empty] | 2014-03-26 | 6時 | 0 | 0 | 0 | 0 | 0
[5 empty] | 2014-03-26 | 7時 | 0.55927 | 0 | 0 | 0 | 0
[5 empty] | 2014-03-26 | 8時 | 0.10349 | 0 | 0 | 0 | 0
[5 empty] | 2014-03-26 | 9時 | 0.10066 | 0 | 0 | 0 | 0
[5 empty] | 2014-03-26 | 10時 | 0.1021 | 0 | 0 | 0 | 0
[5 empty] | 2014-03-26 | 11時 | 0.10252 | 0 | 0 | 0 | 0
[5 empty] | 2014-03-26 | 12時 | 0.10138 | 0 | 0 | 0 | 0
[5 empty] | 2014-03-26 | 13時 | 0 | 0 | 0 | 0 | 0
[5 empty] | 2014-03-26 | 14時 | 0 | 0 | 0 | 0 | 0
[5 empty] | 2014-03-26 | 15時 | 0.10662 | 0 | 0 | 0 | 0
[5 empty] | 2014-03-26 | 16時 | 0.11012 | 0 | 0 | 0 | 0
[5 empty] | 2014-03-26 | 17時 | 0.17908 | 0 | 0 | 0 | 0
[5 empty] | 2014-03-26 | 18時 | 0.19802 | 0 | 0 | 0 | 0
[5 empty] | 2014-03-26 | 19時 | 0.26489 | 0 | 0 | 0 | 0
[5 empty] | 2014-03-26 | 20時 | 0.306 | 0 | 0 | 0 | 0
[5 empty] | 2014-03-26 | 21時 | 0.35335 | 0 | 0 | 0 | 0
[5 empty] | 2014-03-26 | 22時 | 0 | 0 | 0 | 0 | 0
[5 empty] | 2014-03-26 | 23時 | 0 | 0 | 0 | 0 | 0
[5 empty] | 2014-03-27 | 0時 | 0 | 0 | 0 | 0 | 0
[5 empty] | 2014-03-27 | 1時 | 0 | 0 | 0 | 0 | 0
[5 empty] | 2014-03-27 | 2時 | 0 | 0 | 0 | 0 | 0
[5 empty] | 2014-03-27 | 3時 | 0 | 0 | 0 | 0 | 0
[5 empty] | 2014-03-27 | 4時 | 0 | 0 | 0 | 0 | 0
[5 empty] | 2014-03-27 | 5時 | 2.2635 | 0 | 0 | 0 | 0
[5 empty] | 2014-03-27 | 6時 | 0.61077 | 0 | 0 | 0 | 0
[5 empty] | 2014-03-27 | 7時 | 0.4883 | 0 | 0 | 0 | 0
[5 empty] | 2014-03-27 | 8時 | 0.32333 | 0 | 0 | 0 | 0
[5 empty] | 2014-03-27 | 9時 | 0 | 0 | 0 | 0 | 0
[5 empty] | 2014-03-27 | 10時 | 0 | 0 | 0 | 0 | 0
[5 empty] | 2014-03-27 | 11時 | 0.31527 | 0 | 0 | 0 | 0
[5 empty] | 2014-03-27 | 12時 | 0.13186 | 0 | 0 | 0 | 0
[5 empty] | 2014-03-27 | 13時 | 0 | 0 | 0 | 0 | 0
[5 empty] | 2014-03-27 | 14時 | 0 | 0 | 0 | 0 | 0
[5 empty] | 2014-03-27 | 15時 | 0.14214 | 0 | 0 | 0 | 0
[5 empty] | 2014-03-27 | 16時 | 0.15613 | 0 | 0 | 0 | 0
[5 empty] | 2014-03-27 | 17時 | 0.288 | 0 | 0 | 0 | 0
[5 empty] | 2014-03-27 | 18時 | 0.40902 | 0 | 0 | 0 | 0
[5 empty] | 2014-03-27 | 19時 | 0.31406 | 0 | 0 | 0 | 0
[5 empty] | 2014-03-27 | 20時 | 0.36565 | 0 | 0 | 0 | 0
[5 empty] | 2014-03-27 | 21時 | 0.44775 | 0 | 0 | 0 | 0
[5 empty] | 2014-03-27 | 22時 | 0.4803 | 0 | 0 | 0 | 0
[5 empty] | 2014-03-27 | 23時 | 0 | 0 | 0 | 0 | 0
[5 empty] | 2014-03-28 | 0時 | 0 | 0 | 0 | 0 | 0
[5 empty] | 2014-03-28 | 1時 | 0 | 0 | 0 | 0 | 0
[5 empty] | 2014-03-28 | 2時 | 0 | 0 | 0 | 0 | 0
[5 empty] | 2014-03-28 | 3時 | 0 | 0 | 0 | 0 | 0
[5 empty] | 2014-03-28 | 4時 | 0 | 0 | 0 | 0 | 0
[5 empty] | 2014-03-28 | 5時 | 3.5404 | 0 | 0 | 0 | 3.8313
[5 empty] | 2014-03-28 | 6時 | 0.63211 | 0 | 0 | 0 | 0
[5 empty] | 2014-03-28 | 7時 | 0.35807 | 0 | 0 | 0 | 0
[5 empty] | 2014-03-28 | 8時 | 0.18436 | 0 | 0 | 0 | 0
[5 empty] | 2014-03-28 | 9時 | 0 | 0 | 0 | 0 | 0
[5 empty] | 2014-03-28 | 10時 | 0 | 0 | 0 | 0 | 0
[5 empty] | 2014-03-28 | 11時 | 0.12741 | 0 | 0 | 0 | 0
[5 empty] | 2014-03-28 | 12時 | 0.10732 | 0 | 0 | 0 | 0
[5 empty] | 2014-03-28 | 13時 | 0 | 0 | 0 | 0 | 0
[5 empty] | 2014-03-28 | 14時 | 0 | 0 | 0 | 0 | 0
[5 empty] | 2014-03-28 | 15時 | 0.10699 | 0 | 0 | 0 | 0
[5 empty] | 2014-03-28 | 16時 | 0.11638 | 0 | 0 | 0 | 0
[5 empty] | 2014-03-28 | 17時 | 0.24544 | 0 | 0 | 0 | 0
[5 empty] | 2014-03-28 | 18時 | 0.33119 | 0 | 0 | 0 | 0
[5 empty] | 2014-03-28 | 19時 | 0.27528 | 0 | 0 | 0 | 0
[5 empty] | 2014-03-28 | 20時 | 0.35382 | 0 | 0 | 0 | 0
[5 empty] | 2014-03-28 | 21時 | 0.41154 | 0 | 0 | 0 | 0
[5 empty] | 2014-03-28 | 22時 | 0.46309 | 0 | 0 | 0 | 0
[5 empty] | 2014-03-28 | 23時 | 0 | 0 | 0 | 0 | 0
[5 empty] | 2014-03-29 | 0時 | 0 | 0 | 0 | 0 | 0
[5 empty] | 2014-03-29 | 1時 | 0 | 0 | 0 | 0 | 0
[5 empty] | 2014-03-29 | 2時 | 0 | 0 | 0 | 0 | 0
[5 empty] | 2014-03-29 | 3時 | 0 | 0 | 0 | 0 | 0
[5 empty] | 2014-03-29 | 4時 | 0 | 0 | 0 | 0 | 0
[5 empty] | 2014-03-29 | 5時 | 3.5577 | 0 | 0 | 0 | 2.9017
[5 empty] | 2014-03-29 | 6時 | 0.69814 | 0 | 0 | 0 | 0
[5 empty] | 2014-03-29 | 7時 | 0.5707 | 0 | 0 | 0 | 0
[5 empty] | 2014-03-29 | 8時 | 0.33627 | 0 | 0 | 0 | 0
[5 empty] | 2014-03-29 | 9時 | 0 | 0 | 0 | 0 | 0
[5 empty] | 2014-03-29 | 10時 | 0 | 0 | 0 | 0 | 0
[5 empty] | 2014-03-29 | 11時 | 0.19486 | 0 | 0 | 0 | 0
[5 empty] | 2014-03-29 | 12時 | 0.10119 | 0 | 0 | 0 | 0
[5 empty] | 2014-03-29 | 13時 | 0 | 0 | 0 | 0 | 0
[5 empty] | 2014-03-29 | 14時 | 0 | 0 | 0 | 0 | 0
[5 empty] | 2014-03-29 | 15時 | 0.16387 | 0 | 0 | 0 | 0
[5 empty] | 2014-03-29 | 16時 | 0.14322 | 0 | 0 | 0 | 0
[5 empty] | 2014-03-29 | 17時 | 0.21196 | 0 | 0 | 0 | 0
[5 empty] | 2014-03-29 | 18時 | 0.252 | 0 | 0 | 0 | 0
[5 empty] | 2014-03-29 | 19時 | 0.18859 | 0 | 0 | 0 | 0
[5 empty] | 2014-03-29 | 20時 | 0.21952 | 0 | 0 | 0 | 0
[5 empty] | 2014-03-29 | 21時 | 0.27897 | 0 | 0 | 0 | 0
[5 empty] | 2014-03-29 | 22時 | 0.30716 | 0 | 0 | 0 | 0
[5 empty] | 2014-03-29 | 23時 | 0 | 0 | 0 | 0 | 0
[5 empty] | 2014-03-30 | 0時 | 0 | 0 | 0 | 0 | 0
[5 empty] | 2014-03-30 | 1時 | 0 | 0 | 0 | 0 | 0
[5 empty] | 2014-03-30 | 2時 | 0 | 0 | 0 | 0 | 0
[5 empty] | 2014-03-30 | 3時 | 0 | 0 | 0 | 0 | 0
[5 empty] | 2014-03-30 | 4時 | 0 | 0 | 0 | 0 | 0
[5 empty] | 2014-03-30 | 5時 | 1.6251 | 0 | 0 | 0 | 0
[5 empty] | 2014-03-30 | 6時 | 0.46658 | 0 | 0 | 0 | 0
[5 empty] | 2014-03-30 | 7時 | 0.31376 | 0 | 0 | 0 | 0
[5 empty] | 2014-03-30 | 8時 | 0.12917 | 0 | 0 | 0 | 0
[5 empty] | 2014-03-30 | 9時 | 0 | 0 | 0 | 0 | 0
[5 empty] | 2014-03-30 | 10時 | 0 | 0 | 0 | 0 | 0
[5 empty] | 2014-03-30 | 11時 | 0.10502 | 0 | 0 | 0 | 0
[5 empty] | 2014-03-30 | 12時 | 0.10189 | 0 | 0 | 0 | 0
[5 empty] | 2014-03-30 | 13時 | 0 | 0 | 0 | 0 | 0
[5 empty] | 2014-03-30 | 14時 | 0 | 0 | 0 | 0 | 0
[5 empty] | 2014-03-30 | 15時 | 0.10239 | 0 | 0 | 0 | 0
[5 empty] | 2014-03-30 | 16時 | 0.10257 | 0 | 0 | 0 | 0
[5 empty] | 2014-03-30 | 17時 | 0.10796 | 0 | 0 | 0 | 0
[5 empty] | 2014-03-30 | 18時 | 0.22193 | 0 | 0 | 0 | 0
[5 empty] | 2014-03-30 | 19時 | 0.2018 | 0 | 0 | 0 | 0
[5 empty] | 2014-03-30 | 20時 | 0.25512 | 0 | 0 | 0 | 0
[5 empty] | 2014-03-30 | 21時 | 0.33468 | 0 | 0 | 0 | 0
[5 empty] | 2014-03-30 | 22時 | 0.36374 | 0 | 0 | 0 | 0
[5 empty] | 2014-03-30 | 23時 | 0 | 0 | 0 | 0 | 0
[5 empty] | 2014-03-31 | 0時 | 0 | 0 | 0 | 0 | 0
[5 empty] | 2014-03-31 | 1時 | 0 | 0 | 0 | 0 | 0
[5 empty] | 2014-03-31 | 2時 | 0 | 0 | 0 | 0 | 0
[5 empty] | 2014-03-31 | 3時 | 0 | 0 | 0 | 0 | 0
[5 empty] | 2014-03-31 | 4時 | 0 | 0 | 0 | 0 | 0
[5 empty] | 2014-03-31 | 5時 | 2.0594 | 0 | 0 | 0 | 0
[5 empty] | 2014-03-31 | 6時 | 0.56106 | 0 | 0 | 0 | 0
[5 empty] | 2014-03-31 | 7時 | 0.48907 | 0 | 0 | 0 | 0
[5 empty] | 2014-03-31 | 8時 | 0.41084 | 0 | 0 | 0 | 0
[5 empty] | 2014-03-31 | 9時 | 0 | 0 | 0 | 0 | 0
[5 empty] | 2014-03-31 | 10時 | 0 | 0 | 0 | 0 | 0
[5 empty] | 2014-03-31 | 11時 | 0.86953 | 0 | 0 | 0 | 0
[5 empty] | 2014-03-31 | 12時 | 0.42801 | 0 | 0 | 0 | 0
[5 empty] | 2014-03-31 | 13時 | 0 | 0 | 0 | 0 | 0
[5 empty] | 2014-03-31 | 14時 | 0 | 0 | 0 | 0 | 0
[5 empty] | 2014-03-31 | 15時 | 0.59867 | 0 | 0 | 0 | 0
[5 empty] | 2014-03-31 | 16時 | 0.32993 | 0 | 0 | 0 | 0
[5 empty] | 2014-03-31 | 17時 | 0.46344 | 0 | 0 | 0 | 0
[5 empty] | 2014-03-31 | 18時 | 0.54472 | 0 | 0 | 0 | 0
[5 empty] | 2014-03-31 | 19時 | 0.40649 | 0 | 0 | 0 | 0
[5 empty] | 2014-03-31 | 20時 | 0.42145 | 0 | 0 | 0 | 0
[5 empty] | 2014-03-31 | 21時 | 0.41975 | 0 | 0 | 0 | 0
[5 empty] | 2014-03-31 | 22時 | 0.41807 | 0 | 0 | 0 | 0
[5 empty] | 2014-03-31 | 23時 | 0 | 0 | 0 | 0 | 0
[5 empty] | 2014-04-01 | 0時 | 0 | 0 | 0 | 0 | 0
[5 empty] | 2014-04-01 | 1時 | 0 | 0 | 0 | 0 | 0
[5 empty] | 2014-04-01 | 2時 | 0 | 0 | 0 | 0 | 0
[5 empty] | 2014-04-01 | 3時 | 0 | 0 | 0 | 0 | 0
[5 empty] | 2014-04-01 | 4時 | 0 | 0 | 0 | 0 | 0
[5 empty] | 2014-04-01 | 5時 | 0 | 0 | 0 | 0 | 0
[5 empty] | 2014-04-01 | 6時 | 0 | 0 | 0 | 0 | 0
[5 empty] | 2014-04-01 | 7時 | 1.1186 | 0 | 0 | 0 | 0
[5 empty] | 2014-04-01 | 8時 | 0.25771 | 0 | 0 | 0 | 0
[5 empty] | 2014-04-01 | 9時 | 0.15508 | 0 | 0 | 0 | 0
[5 empty] | 2014-04-01 | 10時 | 0.1283 | 0 | 0 | 0 | 0
[5 empty] | 2014-04-01 | 11時 | 0.11525 | 0 | 0 | 0 | 0
[5 empty] | 2014-04-01 | 12時 | 0.11196 | 0 | 0 | 0 | 0
[5 empty] | 2014-04-01 | 13時 | 0 | 0 | 0 | 0 | 0
[5 empty] | 2014-04-01 | 14時 | 0 | 0 | 0 | 0 | 0
[5 empty] | 2014-04-01 | 15時 | 0.12883 | 0 | 0 | 0 | 0
[5 empty] | 2014-04-01 | 16時 | 0.12297 | 0 | 0 | 0 | 0
[5 empty] | 2014-04-01 | 17時 | 0.1308 | 0 | 0 | 0 | 0
[5 empty] | 2014-04-01 | 18時 | 0.11241 | 0 | 0 | 0 | 0
[5 empty] | 2014-04-01 | 19時 | 0.12469 | 0 | 0 | 0 | 0
[5 empty] | 2014-04-01 | 20時 | 0.12852 | 0 | 0 | 0 | 0
[5 empty] | 2014-04-01 | 21時 | 0.14585 | 0 | 0 | 0 | 0
[5 empty] | 2014-04-01 | 22時 | 0 | 0 | 0 | 0 | 0
[5 empty] | 2014-04-01 | 23時 | 0 | 0 | 0 | 0 | 0
[5 empty] | 2014-04-02 | 0時 | 0 | 0 | 0 | 0 | 0
[5 empty] | 2014-04-02 | 1時 | 0 | 0 | 0 | 0 | 0
[5 empty] | 2014-04-02 | 2時 | 0 | 0 | 0 | 0 | 0
[5 empty] | 2014-04-02 | 3時 | 0 | 0 | 0 | 0 | 0
[5 empty] | 2014-04-02 | 4時 | 0 | 0 | 0 | 0 | 0
[5 empty] | 2014-04-02 | 5時 | 0 | 0 | 0 | 0 | 0
[5 empty] | 2014-04-02 | 6時 | 0 | 0 | 0 | 0 | 0
[5 empty] | 2014-04-02 | 7時 | 0.27256 | 0 | 0 | 0 | 0
[5 empty] | 2014-04-02 | 8時 | 0.09796 | 0 | 0 | 0 | 0
[5 empty] | 2014-04-02 | 9時 | 0 | 0 | 0 | 0 | 0
[5 empty] | 2014-04-02 | 10時 | 0 | 0 | 0 | 0 | 0
[5 empty] | 2014-04-02 | 11時 | 0 | 0 | 0 | 0 | 0
[5 empty] | 2014-04-02 | 12時 | 0 | 0 | 0 | 0 | 0
[5 empty] | 2014-04-02 | 13時 | 0 | 0 | 0 | 0 | 0
[5 empty] | 2014-04-02 | 14時 | 0 | 0 | 0 | 0 | 0
[5 empty] | 2014-04-02 | 15時 | 0 | 0 | 0 | 0 | 0
[5 empty] | 2014-04-02 | 16時 | 0 | 0 | 0 | 0 | 0
[5 empty] | 2014-04-02 | 17時 | 0 | 0 | 0 | 0 | 0
[5 empty] | 2014-04-02 | 18時 | 0 | 0 | 0 | 0 | 0
[5 empty] | 2014-04-02 | 19時 | 0 | 0 | 0 | 0 | 0
[5 empty] | 2014-04-02 | 20時 | 0 | 0 | 0 | 0 | 0
[5 empty] | 2014-04-02 | 21時 | 0.097589 | 0 | 0 | 0 | 0
[5 empty] | 2014-04-02 | 22時 | 0 | 0 | 0 | 0 | 0
[5 empty] | 2014-04-02 | 23時 | 0 | 0 | 0 | 0 | 0
[5 empty] | 2014-04-03 | 0時 | 0 | 0 | 0 | 0 | 0
[5 empty] | 2014-04-03 | 1時 | 0 | 0 | 0 | 0 | 0
[5 empty] | 2014-04-03 | 2時 | 0 | 0 | 0 | 0 | 0
[5 empty] | 2014-04-03 | 3時 | 0 | 0 | 0 | 0 | 0
[5 empty] | 2014-04-03 | 4時 | 0 | 0 | 0 | 0 | 0
[5 empty] | 2014-04-03 | 5時 | 0.63431 | 0 | 0 | 0 | 0
[5 empty] | 2014-04-03 | 6時 | 0.18473 | 0 | 0 | 0 | 0
[5 empty] | 2014-04-03 | 7時 | 0.10581 | 0 | 0 | 0 | 0
[5 empty] | 2014-04-03 | 8時 | 0.10127 | 0 | 0 | 0 | 0
[5 empty] | 2014-04-03 | 9時 | 0 | 0 | 0 | 0 | 0
[5 empty] | 2014-04-03 | 10時 | 0 | 0 | 0 | 0 | 0
[5 empty] | 2014-04-03 | 11時 | 0.096154 | 0 | 0 | 0 | 0
[5 empty] | 2014-04-03 | 12時 | 0.095248 | 0 | 0 | 0 | 0
[5 empty] | 2014-04-03 | 13時 | 0 | 0 | 0 | 0 | 0
[5 empty] | 2014-04-03 | 14時 | 0 | 0 | 0 | 0 | 0
[5 empty] | 2014-04-03 | 15時 | 0.09392 | 0 | 0 | 0 | 0
[5 empty] | 2014-04-03 | 16時 | 0 | 0 | 0 | 0 | 0
[5 empty] | 2014-04-03 | 17時 | 0.095385 | 0 | 0 | 0 | 0
[5 empty] | 2014-04-03 | 18時 | 0.09579 | 0 | 0 | 0 | 0
[5 empty] | 2014-04-03 | 19時 | 0.097791 | 0 | 0 | 0 | 0
[5 empty] | 2014-04-03 | 20時 | 0.098863 | 0 | 0 | 0 | 0
[5 empty] | 2014-04-03 | 21時 | 0.099334 | 0 | 0 | 0 | 0
[5 empty] | 2014-04-03 | 22時 | 0.10194 | 0 | 0 | 0 | 0
[5 empty] | 2014-04-03 | 23時 | 0 | 0 | 0 | 0 | 0
[5 empty] | 2014-04-04 | 0時 | 0 | 0 | 0 | 0 | 0
[5 empty] | 2014-04-04 | 1時 | 0 | 0 | 0 | 0 | 0
[5 empty] | 2014-04-04 | 2時 | 0 | 0 | 0 | 0 | 0
[5 empty] | 2014-04-04 | 3時 | 0 | 0 | 0 | 0 | 0
[5 empty] | 2014-04-04 | 4時 | 0 | 0 | 0 | 0 | 0
[5 empty] | 2014-04-04 | 5時 | 0.64735 | 0 | 0 | 0 | 0
[5 empty] | 2014-04-04 | 6時 | 0.2424 | 0 | 0 | 0 | 0
[5 empty] | 2014-04-04 | 7時 | 0.21125 | 0 | 0 | 0 | 0
[5 empty] | 2014-04-04 | 8時 | 0.18445 | 0 | 0 | 0 | 0
[5 empty] | 2014-04-04 | 9時 | 0 | 0 | 0 | 0 | 0
[5 empty] | 2014-04-04 | 10時 | 0 | 0 | 0 | 0 | 0
[5 empty] | 2014-04-04 | 11時 | 0.22178 | 0 | 0 | 0 | 0
[5 empty] | 2014-04-04 | 12時 | 0.13714 | 0 | 0 | 0 | 0
[5 empty] | 2014-04-04 | 13時 | 0 | 0 | 0 | 0 | 0
[5 empty] | 2014-04-04 | 14時 | 0 | 0 | 0 | 0 | 0
[5 empty] | 2014-04-04 | 15時 | 0.22837 | 0 | 0 | 0 | 0
[5 empty] | 2014-04-04 | 16時 | 0.14362 | 0 | 0 | 0 | 0
[5 empty] | 2014-04-04 | 17時 | 0.17089 | 0 | 0 | 0 | 0
[5 empty] | 2014-04-04 | 18時 | 0.17421 | 0 | 0 | 0 | 0
[5 empty] | 2014-04-04 | 19時 | 0.13475 | 0 | 0 | 0 | 0
[5 empty] | 2014-04-04 | 20時 | 0.14854 | 0 | 0 | 0 | 0
[5 empty] | 2014-04-04 | 21時 | 0.1596 | 0 | 0 | 0 | 0
[5 empty] | 2014-04-04 | 22時 | 0.17457 | 0 | 0 | 0 | 0
[5 empty] | 2014-04-04 | 23時 | 0 | 0 | 0 | 0 | 0
[5 empty] | 2014-04-05 | 0時 | 0 | 0 | 0 | 0 | 0
[5 empty] | 2014-04-05 | 1時 | 0 | 0 | 0 | 0 | 0
[5 empty] | 2014-04-05 | 2時 | 0 | 0 | 0 | 0 | 0
[5 empty] | 2014-04-05 | 3時 | 0 | 0 | 0 | 0 | 0
[5 empty] | 2014-04-05 | 4時 | 0 | 0 | 0 | 0 | 0
[5 empty] | 2014-04-05 | 5時 | 0.72564 | 0 | 0 | 0 | 0
[5 empty] | 2014-04-05 | 6時 | 0.204 | 0 | 0 | 0 | 0
[5 empty] | 2014-04-05 | 7時 | 0.16768 | 0 | 0 | 0 | 0
[5 empty] | 2014-04-05 | 8時 | 0.13119 | 0 | 0 | 0 | 0
[5 empty] | 2014-04-05 | 9時 | 0 | 0 | 0 | 0 | 0
[5 empty] | 2014-04-05 | 10時 | 0 | 0 | 0 | 0 | 0
[5 empty] | 2014-04-05 | 11時 | 0.096229 | 0 | 0 | 0 | 0
[5 empty] | 2014-04-05 | 12時 | 0.09664 | 0 | 0 | 0 | 0
[5 empty] | 2014-04-05 | 13時 | 0 | 0 | 0 | 0 | 0
[5 empty] | 2014-04-05 | 14時 | 0 | 0 | 0 | 0 | 0
[5 empty] | 2014-04-05 | 15時 | 0.096003 | 0 | 0 | 0 | 0
[5 empty] | 2014-04-05 | 16時 | 0.097029 | 0 | 0 | 0 | 0
[5 empty] | 2014-04-05 | 17時 | 0.097784 | 0 | 0 | 0 | 0
[5 empty] | 2014-04-05 | 18時 | 0.099059 | 0 | 0 | 0 | 0
[5 empty] | 2014-04-05 | 19時 | 0.1006 | 0 | 0 | 0 | 0
[5 empty] | 2014-04-05 | 20時 | 0.10239 | 0 | 0 | 0 | 0
[5 empty] | 2014-04-05 | 21時 | 0.12723 | 0 | 0 | 0 | 0
[5 empty] | 2014-04-05 | 22時 | 0.17057 | 0 | 0 | 0 | 0
[5 empty] | 2014-04-05 | 23時 | 0 | 0 | 0 | 0 | 0
[5 empty] | 2014-04-06 | 0時 | 0 | 0 | 0 | 0 | 0
[5 empty] | 2014-04-06 | 1時 | 0 | 0 | 0 | 0 | 0
[5 empty] | 2014-04-06 | 2時 | 0 | 0 | 0 | 0 | 0
[5 empty] | 2014-04-06 | 3時 | 0 | 0 | 0 | 0 | 0
[5 empty] | 2014-04-06 | 4時 | 0 | 0 | 0 | 0 | 0
[5 empty] | 2014-04-06 | 5時 | 1.2362 | 0 | 0 | 0 | 0
[5 empty] | 2014-04-06 | 6時 | 0.26778 | 0 | 0 | 0 | 0
[5 empty] | 2014-04-06 | 7時 | 0.11899 | 0 | 0 | 0 | 0
[5 empty] | 2014-04-06 | 8時 | 0.10171 | 0 | 0 | 0 | 0
[5 empty] | 2014-04-06 | 9時 | 0 | 0 | 0 | 0 | 0
[5 empty] | 2014-04-06 | 10時 | 0 | 0 | 0 | 0 | 0
[5 empty] | 2014-04-06 | 11時 | 0.09458 | 0 | 0 | 0 | 0
[5 empty] | 2014-04-06 | 12時 | 0 | 0 | 0 | 0 | 0
[5 empty] | 2014-04-06 | 13時 | 0 | 0 | 0 | 0 | 0
[5 empty] | 2014-04-06 | 14時 | 0 | 0 | 0 | 0 | 0
[5 empty] | 2014-04-06 | 15時 | 0 | 0 | 0 | 0 | 0
[5 empty] | 2014-04-06 | 16時 | 0 | 0 | 0 | 0 | 0
[5 empty] | 2014-04-06 | 17時 | 0 | 0 | 0 | 0 | 0
[5 empty] | 2014-04-06 | 18時 | 0 | 0 | 0 | 0 | 0
[5 empty] | 2014-04-06 | 19時 | 0 | 0 | 0 | 0 | 0
[5 empty] | 2014-04-06 | 20時 | 0 | 0 | 0 | 0 | 0
[5 empty] | 2014-04-06 | 21時 | 0.098568 | 0 | 0 | 0 | 0
[5 empty] | 2014-04-06 | 22時 | 0.099078 | 0 | 0 | 0 | 0
[5 empty] | 2014-04-06 | 23時 | 0 | 0 | 0 | 0 | 0
[5 empty] | 2014-04-07 | 0時 | 0 | 0 | 0 | 0 | 0
[5 empty] | 2014-04-07 | 1時 | 0 | 0 | 0 | 0 | 0
[5 empty] | 2014-04-07 | 2時 | 0 | 0 | 0 | 0 | 0
[5 empty] | 2014-04-07 | 3時 | 0 | 0 | 0 | 0 | 0
[5 empty] | 2014-04-07 | 4時 | 0 | 0 | 0 | 0 | 0
[5 empty] | 2014-04-07 | 5時 | 0.40913 | 0 | 0 | 0 | 0
[5 empty] | 2014-04-07 | 6時 | 0.14184 | 0 | 0 | 0 | 0
[5 empty] | 2014-04-07 | 7時 | 0.12009 | 0 | 0 | 0 | 0
[5 empty] | 2014-04-07 | 8時 | 0.099592 | 0 | 0 | 0 | 0
[5 empty] | 2014-04-07 | 9時 | 0 | 0 | 0 | 0 | 0
[5 empty] | 2014-04-07 | 10時 | 0 | 0 | 0 | 0 | 0
[5 empty] | 2014-04-07 | 11時 | 0.094867 | 0 | 0 | 0 | 0
[5 empty] | 2014-04-07 | 12時 | 0.094203 | 0 | 0 | 0 | 0
[5 empty] | 2014-04-07 | 13時 | 0 | 0 | 0 | 0 | 0
[5 empty] | 2014-04-07 | 14時 | 0 | 0 | 0 | 0 | 0
[5 empty] | 2014-04-07 | 15時 | 0.094724 | 0 | 0 | 0 | 0
[5 empty] | 2014-04-07 | 16時 | 0.096562 | 0 | 0 | 0 | 0
[5 empty] | 2014-04-07 | 17時 | 0.097441 | 0 | 0 | 0 | 0
[5 empty] | 2014-04-07 | 18時 | 0.099203 | 0 | 0 | 0 | 0
[5 empty] | 2014-04-07 | 19時 | 0.10052 | 0 | 0 | 0 | 0
[5 empty] | 2014-04-07 | 20時 | 0.10249 | 0 | 0 | 0 | 0
[5 empty] | 2014-04-07 | 21時 | 0.1044 | 0 | 0 | 0 | 0
[5 empty] | 2014-04-07 | 22時 | 0.13638 | 0 | 0 | 0 | 0
[5 empty] | 2014-04-07 | 23時 | 0 | 0 | 0 | 0 | 0
[5 empty] | 2014-04-08 | 0時 | 0 | 0 | 0 | 0 | 0
[5 empty] | 2014-04-08 | 1時 | 0 | 0 | 0 | 0 | 0
[5 empty] | 2014-04-08 | 2時 | 0 | 0 | 0 | 0 | 0
[5 empty] | 2014-04-08 | 3時 | 0 | 0 | 0 | 0 | 0
[5 empty] | 2014-04-08 | 4時 | 0 | 0 | 0 | 0 | 0
[5 empty] | 2014-04-08 | 5時 | 0 | 0 | 0 | 0 | 0
[5 empty] | 2014-04-08 | 6時 | 0 | 0 | 0 | 0 | 0
[5 empty] | 2014-04-08 | 7時 | 0.66173 | 0 | 0 | 0 | 0
[5 empty] | 2014-04-08 | 8時 | 0.10403 | 0 | 0 | 0 | 0
[5 empty] | 2014-04-08 | 9時 | 0.099778 | 0 | 0 | 0 | 0
[5 empty] | 2014-04-08 | 10時 | 0.097247 | 0 | 0 | 0 | 0
[5 empty] | 2014-04-08 | 11時 | 0 | 0 | 0 | 0 | 0
[5 empty] | 2014-04-08 | 12時 | 0 | 0 | 0 | 0 | 0
[5 empty] | 2014-04-08 | 13時 | 0 | 0 | 0 | 0 | 0
[5 empty] | 2014-04-08 | 14時 | 0 | 0 | 0 | 0 | 0
[5 empty] | 2014-04-08 | 15時 | 0 | 0 | 0 | 0 | 0
[5 empty] | 2014-04-08 | 16時 | 0 | 0 | 0 | 0 | 0
[5 empty] | 2014-04-08 | 17時 | 0 | 0 | 0 | 0 | 0
[5 empty] | 2014-04-08 | 18時 | 0 | 0 | 0 | 0 | 0
[5 empty] | 2014-04-08 | 19時 | 0.097867 | 0 | 0 | 0 | 0
[5 empty] | 2014-04-08 | 20時 | 0.09839 | 0 | 0 | 0 | 0
[5 empty] | 2014-04-08 | 21時 | 0.0989 | 0 | 0 | 0 | 0
[5 empty] | 2014-04-08 | 22時 | 0 | 0 | 0 | 0 | 0
[5 empty] | 2014-04-08 | 23時 | 0 | 0 | 0 | 0 | 0
[5 empty] | 2014-04-09 | 0時 | 0 | 0 | 0 | 0 | 0
[5 empty] | 2014-04-09 | 1時 | 0 | 0 | 0 | 0 | 0
[5 empty] | 2014-04-09 | 2時 | 0 | 0 | 0 | 0 | 0
[5 empty] | 2014-04-09 | 3時 | 0 | 0 | 0 | 0 | 0
[5 empty] | 2014-04-09 | 4時 | 0 | 0 | 0 | 0 | 0
[5 empty] | 2014-04-09 | 5時 | 0 | 0 | 0 | 0 | 0
[5 empty] | 2014-04-09 | 6時 | 0 | 0 | 0 | 0 | 0
[5 empty] | 2014-04-09 | 7時 | 0.38943 | 0 | 0 | 0 | 0
[5 empty] | 2014-04-09 | 8時 | 0.10089 | 0 | 0 | 0 | 0
[5 empty] | 2014-04-09 | 9時 | 0.096316 | 0 | 0 | 0 | 0
[5 empty] | 2014-04-09 | 10時 | 0 | 0 | 0 | 0 | 0
[5 empty] | 2014-04-09 | 11時 | 0 | 0 | 0 | 0 | 0
[5 empty] | 2014-04-09 | 12時 | 0 | 0 | 0 | 0 | 0
[5 empty] | 2014-04-09 | 13時 | 0 | 0 | 0 | 0 | 0
[5 empty] | 2014-04-09 | 14時 | 0 | 0 | 0 | 0 | 0
[5 empty] | 2014-04-09 | 15時 | 0 | 0 | 0 | 0 | 0
[5 empty] | 2014-04-09 | 16時 | 0 | 0 | 0 | 0 | 0
[5 empty] | 2014-04-09 | 17時 | 0 | 0 | 0 | 0 | 0
[5 empty] | 2014-04-09 | 18時 | 0 | 0 | 0 | 0 | 0
[5 empty] | 2014-04-09 | 19時 | 0 | 0 | 0 | 0 | 0
[5 empty] | 2014-04-09 | 20時 | 0 | 0 | 0 | 0 | 0
[5 empty] | 2014-04-09 | 21時 | 0 | 0 | 0 | 0 | 0
[5 empty] | 2014-04-09 | 22時 | 0 | 0 | 0 | 0 | 0
[5 empty] | 2014-04-09 | 23時 | 0 | 0 | 0 | 0 | 0
[5 empty] | 2014-04-10 | 0時 | 0 | 0 | 0 | 0 | 0
[5 empty] | 2014-04-10 | 1時 | 0 | 0 | 0 | 0 | 0
[5 empty] | 2014-04-10 | 2時 | 0 | 0 | 0 | 0 | 0
[5 empty] | 2014-04-10 | 3時 | 0 | 0 | 0 | 0 | 0
[5 empty] | 2014-04-10 | 4時 | 0 | 0 | 0 | 0 | 0
[5 empty] | 2014-04-10 | 5時 | 0.1331 | 0 | 0 | 0 | 0
[5 empty] | 2014-04-10 | 6時 | 0.09865 | 0 | 0 | 0 | 0
[5 empty] | 2014-04-10 | 7時 | 0.098817 | 0 | 0 | 0 | 0
[5 empty] | 2014-04-10 | 8時 | 0.098548 | 0 | 0 | 0 | 0
[5 empty] | 2014-04-10 | 9時 | 0 | 0 | 0 | 0 | 0
[5 empty] | 2014-04-10 | 10時 | 0 | 0 | 0 | 0 | 0
[5 empty] | 2014-04-10 | 11時 | 0.097968 | 0 | 0 | 0 | 0
[5 empty] | 2014-04-10 | 12時 | 0.097443 | 0 | 0 | 0 | 0
[5 empty] | 2014-04-10 | 13時 | 0 | 0 | 0 | 0 | 0
[5 empty] | 2014-04-10 | 14時 | 0 | 0 | 0 | 0 | 0
[5 empty] | 2014-04-10 | 15時 | 0.095715 | 0 | 0 | 0 | 0
[5 empty] | 2014-04-10 | 16時 | 0.095656 | 0 | 0 | 0 | 0
[5 empty] | 2014-04-10 | 17時 | 0.095931 | 0 | 0 | 0 | 0
[5 empty] | 2014-04-10 | 18時 | 0.096198 | 0 | 0 | 0 | 0
[5 empty] | 2014-04-10 | 19時 | 0.096031 | 0 | 0 | 0 | 0
[5 empty] | 2014-04-10 | 20時 | 0.096597 | 0 | 0 | 0 | 0
[5 empty] | 2014-04-10 | 21時 | 0.097445 | 0 | 0 | 0 | 0
[5 empty] | 2014-04-10 | 22時 | 0.098522 | 0 | 0 | 0 | 0
[5 empty] | 2014-04-10 | 23時 | 0 | 0 | 0 | 0 | 0
[5 empty] | 2014-04-11 | 0時 | 0 | 0 | 0 | 0 | 0
[5 empty] | 2014-04-11 | 1時 | 0 | 0 | 0 | 0 | 0
[5 empty] | 2014-04-11 | 2時 | 0 | 0 | 0 | 0 | 0
[5 empty] | 2014-04-11 | 3時 | 0 | 0 | 0 | 0 | 0
[5 empty] | 2014-04-11 | 4時 | 0 | 0 | 0 | 0 | 0
[5 empty] | 2014-04-11 | 5時 | 0.40956 | 0 | 0 | 0 | 0
[5 empty] | 2014-04-11 | 6時 | 0.15352 | 0 | 0 | 0 | 0
[5 empty] | 2014-04-11 | 7時 | 0.14078 | 0 | 0 | 0 | 0
[5 empty] | 2014-04-11 | 8時 | 0.11386 | 0 | 0 | 0 | 0
[5 empty] | 2014-04-11 | 9時 | 0 | 0 | 0 | 0 | 0
[5 empty] | 2014-04-11 | 10時 | 0 | 0 | 0 | 0 | 0
[5 empty] | 2014-04-11 | 11時 | 0.10145 | 0 | 0 | 0 | 0
[5 empty] | 2014-04-11 | 12時 | 0.10162 | 0 | 0 | 0 | 0
[5 empty] | 2014-04-11 | 13時 | 0 | 0 | 0 | 0 | 0
[5 empty] | 2014-04-11 | 14時 | 0 | 0 | 0 | 0 | 0
[5 empty] | 2014-04-11 | 15時 | 0.1025 | 0 | 0 | 0 | 0
[5 empty] | 2014-04-11 | 16時 | 0.10309 | 0 | 0 | 0 | 0
[5 empty] | 2014-04-11 | 17時 | 0.1336 | 0 | 0 | 0 | 0
[5 empty] | 2014-04-11 | 18時 | 0.16691 | 0 | 0 | 0 | 0
[5 empty] | 2014-04-11 | 19時 | 0.134 | 0 | 0 | 0 | 0
[5 empty] | 2014-04-11 | 20時 | 0.17183 | 0 | 0 | 0 | 0
[5 empty] | 2014-04-11 | 21時 | 0.21614 | 0 | 0 | 0 | 0
[5 empty] | 2014-04-11 | 22時 | 0.25106 | 0 | 0 | 0 | 0
[5 empty] | 2014-04-11 | 23時 | 0 | 0 | 0 | 0 | 0
[5 empty] | 2014-04-12 | 0時 | 0 | 0 | 0 | 0 | 0
[5 empty] | 2014-04-12 | 1時 | 0 | 0 | 0 | 0 | 0
[5 empty] | 2014-04-12 | 2時 | 0 | 0 | 0 | 0 | 0
[5 empty] | 2014-04-12 | 3時 | 0 | 0 | 0 | 0 | 0
[5 empty] | 2014-04-12 | 4時 | 0 | 0 | 0 | 0 | 0
[5 empty] | 2014-04-12 | 5時 | 1.4686 | 0 | 0 | 0 | 0
[5 empty] | 2014-04-12 | 6時 | 0.43949 | 0 | 0 | 0 | 0
[5 empty] | 2014-04-12 | 7時 | 0.37467 | 0 | 0 | 0 | 0
[5 empty] | 2014-04-12 | 8時 | 0.16694 | 0 | 0 | 0 | 0
[5 empty] | 2014-04-12 | 9時 | 0 | 0 | 0 | 0 | 0
[5 empty] | 2014-04-12 | 10時 | 0 | 0 | 0 | 0 | 0
[5 empty] | 2014-04-12 | 11時 | 0.10136 | 0 | 0 | 0 | 0
[5 empty] | 2014-04-12 | 12時 | 0.10193 | 0 | 0 | 0 | 0
[5 empty] | 2014-04-12 | 13時 | 0 | 0 | 0 | 0 | 0
[5 empty] | 2014-04-12 | 14時 | 0 | 0 | 0 | 0 | 0
[5 empty] | 2014-04-12 | 15時 | 0.11224 | 0 | 0 | 0 | 0
[5 empty] | 2014-04-12 | 16時 | 0.15007 | 0 | 0 | 0 | 0
[5 empty] | 2014-04-12 | 17時 | 0.32864 | 0 | 0 | 0 | 0
[5 empty] | 2014-04-12 | 18時 | 0.41801 | 0 | 0 | 0 | 0
[5 empty] | 2014-04-12 | 19時 | 0.30167 | 0 | 0 | 0 | 0
[5 empty] | 2014-04-12 | 20時 | 0.35761 | 0 | 0 | 0 | 0
[5 empty] | 2014-04-12 | 21時 | 0.40396 | 0 | 0 | 0 | 0
[5 empty] | 2014-04-12 | 22時 | 0.43358 | 0 | 0 | 0 | 0
[5 empty] | 2014-04-12 | 23時 | 0 | 0 | 0 | 0 | 0
[5 empty] | 2014-04-13 | 0時 | 0 | 0 | 0 | 0 | 0
[5 empty] | 2014-04-13 | 1時 | 0 | 0 | 0 | 0 | 0
[5 empty] | 2014-04-13 | 2時 | 0 | 0 | 0 | 0 | 0
[5 empty] | 2014-04-13 | 3時 | 0 | 0 | 0 | 0 | 0
[5 empty] | 2014-04-13 | 4時 | 0 | 0 | 0 | 0 | 0
[5 empty] | 2014-04-13 | 5時 | 2.1994 | 0 | 0 | 0 | 0
[5 empty] | 2014-04-13 | 6時 | 0.47928 | 0 | 0 | 0 | 0
[5 empty] | 2014-04-13 | 7時 | 0.27308 | 0 | 0 | 0 | 0
[5 empty] | 2014-04-13 | 8時 | 0.14622 | 0 | 0 | 0 | 0
[5 empty] | 2014-04-13 | 9時 | 0 | 0 | 0 | 0 | 0
[5 empty] | 2014-04-13 | 10時 | 0 | 0 | 0 | 0 | 0
[5 empty] | 2014-04-13 | 11時 | 0.10705 | 0 | 0 | 0 | 0
[5 empty] | 2014-04-13 | 12時 | 0.10294 | 0 | 0 | 0 | 0
[5 empty] | 2014-04-13 | 13時 | 0 | 0 | 0 | 0 | 0
[5 empty] | 2014-04-13 | 14時 | 0 | 0 | 0 | 0 | 0
[5 empty] | 2014-04-13 | 15時 | 0.10423 | 0 | 0 | 0 | 0
[5 empty] | 2014-04-13 | 16時 | 0.10504 | 0 | 0 | 0 | 0
[5 empty] | 2014-04-13 | 17時 | 0.20504 | 0 | 0 | 0 | 0
[5 empty] | 2014-04-13 | 18時 | 0.27446 | 0 | 0 | 0 | 0
[5 empty] | 2014-04-13 | 19時 | 0.21815 | 0 | 0 | 0 | 0
[5 empty] | 2014-04-13 | 20時 | 0.27784 | 0 | 0 | 0 | 0
[5 empty] | 2014-04-13 | 21時 | 0.33529 | 0 | 0 | 0 | 0
[5 empty] | 2014-04-13 | 22時 | 0.38383 | 0 | 0 | 0 | 0
[5 empty] | 2014-04-13 | 23時 | 0 | 0 | 0 | 0 | 0
[5 empty] | 2014-04-14 | 0時 | 0 | 0 | 0 | 0 | 0
[5 empty] | 2014-04-14 | 1時 | 0 | 0 | 0 | 0 | 0
[5 empty] | 2014-04-14 | 2時 | 0 | 0 | 0 | 0 | 0
[5 empty] | 2014-04-14 | 3時 | 0 | 0 | 0 | 0 | 0
[5 empty] | 2014-04-14 | 4時 | 0 | 0 | 0 | 0 | 0
[5 empty] | 2014-04-14 | 5時 | 2.624 | 0 | 0 | 0 | 0
[5 empty] | 2014-04-14 | 6時 | 0.52825 | 0 | 0 | 0 | 0
[5 empty] | 2014-04-14 | 7時 | 0.30781 | 0 | 0 | 0 | 0
[5 empty] | 2014-04-14 | 8時 | 0.1316 | 0 | 0 | 0 | 0
[5 empty] | 2014-04-14 | 9時 | 0 | 0 | 0 | 0 | 0
[5 empty] | 2014-04-14 | 10時 | 0 | 0 | 0 | 0 | 0
[5 empty] | 2014-04-14 | 11時 | 0.10231 | 0 | 0 | 0 | 0
[5 empty] | 2014-04-14 | 12時 | 0.10084 | 0 | 0 | 0 | 0
[5 empty] | 2014-04-14 | 13時 | 0 | 0 | 0 | 0 | 0
[5 empty] | 2014-04-14 | 14時 | 0 | 0 | 0 | 0 | 0
[5 empty] | 2014-04-14 | 15時 | 0.099536 | 0 | 0 | 0 | 0
[5 empty] | 2014-04-14 | 16時 | 0.099336 | 0 | 0 | 0 | 0
[5 empty] | 2014-04-14 | 17時 | 0.10113 | 0 | 0 | 0 | 0
[5 empty] | 2014-04-14 | 18時 | 0.1101 | 0 | 0 | 0 | 0
[5 empty] | 2014-04-14 | 19時 | 0.1163 | 0 | 0 | 0 | 0
[5 empty] | 2014-04-14 | 20時 | 0.15304 | 0 | 0 | 0 | 0
[5 empty] | 2014-04-14 | 21時 | 0.19119 | 0 | 0 | 0 | 0
[5 empty] | 2014-04-14 | 22時 | 0.21699 | 0 | 0 | 0 | 0
[5 empty] | 2014-04-14 | 23時 | 0 | 0 | 0 | 0 | 0
[5 empty] | 2014-04-15 | 0時 | 0 | 0 | 0 | 0 | 0
[5 empty] | 2014-04-15 | 1時 | 0 | 0 | 0 | 0 | 0
[5 empty] | 2014-04-15 | 2時 | 0 | 0 | 0 | 0 | 0
[5 empty] | 2014-04-15 | 3時 | 0 | 0 | 0 | 0 | 0
[5 empty] | 2014-04-15 | 4時 | 0 | 0 | 0 | 0 | 0
[5 empty] | 2014-04-15 | 5時 | 0 | 0 | 0 | 0 | 0
[5 empty] | 2014-04-15 | 6時 | 0 | 0 | 0 | 0 | 0
[5 empty] | 2014-04-15 | 7時 | 0.8483 | 0 | 0 | 0 | 0
[5 empty] | 2014-04-15 | 8時 | 0.10567 | 0 | 0 | 0 | 0
[5 empty] | 2014-04-15 | 9時 | 0.10138 | 0 | 0 | 0 | 0
[5 empty] | 2014-04-15 | 10時 | 0.098693 | 0 | 0 | 0 | 0
[5 empty] | 2014-04-15 | 11時 | 0.097421 | 0 | 0 | 0 | 0
[5 empty] | 2014-04-15 | 12時 | 0.096069 | 0 | 0 | 0 | 0
[5 empty] | 2014-04-15 | 13時 | 0 | 0 | 0 | 0 | 0
[5 empty] | 2014-04-15 | 14時 | 0 | 0 | 0 | 0 | 0
[5 empty] | 2014-04-15 | 15時 | 0.094723 | 0 | 0 | 0 | 0
[5 empty] | 2014-04-15 | 16時 | 0.09617 | 0 | 0 | 0 | 0
[5 empty] | 2014-04-15 | 17時 | 0.096596 | 0 | 0 | 0 | 0
[5 empty] | 2014-04-15 | 18時 | 0.099895 | 0 | 0 | 0 | 0
[5 empty] | 2014-04-15 | 19時 | 0.10092 | 0 | 0 | 0 | 0
[5 empty] | 2014-04-15 | 20時 | 0.1021 | 0 | 0 | 0 | 0
[5 empty] | 2014-04-15 | 21時 | 0.10379 | 0 | 0 | 0 | 0
[5 empty] | 2014-04-15 | 22時 | 0 | 0 | 0 | 0 | 0
[5 empty] | 2014-04-15 | 23時 | 0 | 0 | 0 | 0 | 0
[5 empty] | 2014-04-16 | 0時 | 0 | 0 | 0 | 0 | 0
[5 empty] | 2014-04-16 | 1時 | 0 | 0 | 0 | 0 | 0
[5 empty] | 2014-04-16 | 2時 | 0 | 0 | 0 | 0 | 0
[5 empty] | 2014-04-16 | 3時 | 0 | 0 | 0 | 0 | 0
[5 empty] | 2014-04-16 | 4時 | 0 | 0 | 0 | 0 | 0
[5 empty] | 2014-04-16 | 5時 | 0 | 0 | 0 | 0 | 0
[5 empty] | 2014-04-16 | 6時 | 0 | 0 | 0 | 0 | 0
[5 empty] | 2014-04-16 | 7時 | 0.40866 | 0 | 0 | 0 | 0
[5 empty] | 2014-04-16 | 8時 | 0.1021 | 0 | 0 | 0 | 0
[5 empty] | 2014-04-16 | 9時 | 0.10212 | 0 | 0 | 0 | 0
[5 empty] | 2014-04-16 | 10時 | 0.10076 | 0 | 0 | 0 | 0
[5 empty] | 2014-04-16 | 11時 | 0.099378 | 0 | 0 | 0 | 0
[5 empty] | 2014-04-16 | 12時 | 0.099182 | 0 | 0 | 0 | 0
[5 empty] | 2014-04-16 | 13時 | 0 | 0 | 0 | 0 | 0
[5 empty] | 2014-04-16 | 14時 | 0 | 0 | 0 | 0 | 0
[5 empty] | 2014-04-16 | 15時 | 0.10221 | 0 | 0 | 0 | 0
[5 empty] | 2014-04-16 | 16時 | 0.10206 | 0 | 0 | 0 | 0
[5 empty] | 2014-04-16 | 17時 | 0.10436 | 0 | 0 | 0 | 0
[5 empty] | 2014-04-16 | 18時 | 0.10703 | 0 | 0 | 0 | 0
[5 empty] | 2014-04-16 | 19時 | 0.13989 | 0 | 0 | 0 | 0
[5 empty] | 2014-04-16 | 20時 | 0.20437 | 0 | 0 | 0 | 0
[5 empty] | 2014-04-16 | 21時 | 0.26086 | 0 | 0 | 0 | 0
[5 empty] | 2014-04-16 | 22時 | 0 | 0 | 0 | 0 | 0
[5 empty] | 2014-04-16 | 23時 | 0 | 0 | 0 | 0 | 0
[5 empty] | 2014-04-17 | 0時 | 0 | 0 | 0 | 0 | 0
[5 empty] | 2014-04-17 | 1時 | 0 | 0 | 0 | 0 | 0
[5 empty] | 2014-04-17 | 2時 | 0 | 0 | 0 | 0 | 0
[5 empty] | 2014-04-17 | 3時 | 0 | 0 | 0 | 0 | 0
[5 empty] | 2014-04-17 | 4時 | 0 | 0 | 0 | 0 | 0
[5 empty] | 2014-04-17 | 5時 | 2.1441 | 0 | 0 | 0 | 0
[5 empty] | 2014-04-17 | 6時 | 0.51228 | 0 | 0 | 0 | 0
[5 empty] | 2014-04-17 | 7時 | 0.26754 | 0 | 0 | 0 | 0
[5 empty] | 2014-04-17 | 8時 | 0.1126 | 0 | 0 | 0 | 0
[5 empty] | 2014-04-17 | 9時 | 0 | 0 | 0 | 0 | 0
[5 empty] | 2014-04-17 | 10時 | 0 | 0 | 0 | 0 | 0
[5 empty] | 2014-04-17 | 11時 | 0.10156 | 0 | 0 | 0 | 0
[5 empty] | 2014-04-17 | 12時 | 0.098934 | 0 | 0 | 0 | 0
[5 empty] | 2014-04-17 | 13時 | 0 | 0 | 0 | 0 | 0
[5 empty] | 2014-04-17 | 14時 | 0 | 0 | 0 | 0 | 0
[5 empty] | 2014-04-17 | 15時 | 0.097797 | 0 | 0 | 0 | 0
[5 empty] | 2014-04-17 | 16時 | 0.097812 | 0 | 0 | 0 | 0
[5 empty] | 2014-04-17 | 17時 | 0.098295 | 0 | 0 | 0 | 0
[5 empty] | 2014-04-17 | 18時 | 0.099504 | 0 | 0 | 0 | 0
[5 empty] | 2014-04-17 | 19時 | 0.10273 | 0 | 0 | 0 | 0
[5 empty] | 2014-04-17 | 20時 | 0.10969 | 0 | 0 | 0 | 0
[5 empty] | 2014-04-17 | 21時 | 0.16601 | 0 | 0 | 0 | 0
[5 empty] | 2014-04-17 | 22時 | 0.20622 | 0 | 0 | 0 | 0
[5 empty] | 2014-04-17 | 23時 | 0 | 0 | 0 | 0 | 0
[5 empty] | 2014-04-18 | 0時 | 0 | 0 | 0 | 0 | 0
[5 empty] | 2014-04-18 | 1時 | 0 | 0 | 0 | 0 | 0
[5 empty] | 2014-04-18 | 2時 | 0 | 0 | 0 | 0 | 0
[5 empty] | 2014-04-18 | 3時 | 0 | 0 | 0 | 0 | 0
[5 empty] | 2014-04-18 | 4時 | 0 | 0 | 0 | 0 | 0
[5 empty] | 2014-04-18 | 5時 | 1.4463 | 0 | 0 | 0 | 0
[5 empty] | 2014-04-18 | 6時 | 0.36303 | 0 | 0 | 0 | 0
[5 empty] | 2014-04-18 | 7時 | 0.19274 | 0 | 0 | 0 | 0
[5 empty] | 2014-04-18 | 8時 | 0.1162 | 0 | 0 | 0 | 0
[5 empty] | 2014-04-18 | 9時 | 0 | 0 | 0 | 0 | 0
[5 empty] | 2014-04-18 | 10時 | 0 | 0 | 0 | 0 | 0
[5 empty] | 2014-04-18 | 11時 | 0.093561 | 0 | 0 | 0 | 0
[5 empty] | 2014-04-18 | 12時 | 0 | 0 | 0 | 0 | 0
[5 empty] | 2014-04-18 | 13時 | 0 | 0 | 0 | 0 | 0
[5 empty] | 2014-04-18 | 14時 | 0 | 0 | 0 | 0 | 0
[5 empty] | 2014-04-18 | 15時 | 0 | 0 | 0 | 0 | 0
[5 empty] | 2014-04-18 | 16時 | 0 | 0 | 0 | 0 | 0
[5 empty] | 2014-04-18 | 17時 | 0 | 0 | 0 | 0 | 0
[5 empty] | 2014-04-18 | 18時 | 0 | 0 | 0 | 0 | 0
[5 empty] | 2014-04-18 | 19時 | 0 | 0 | 0 | 0 | 0
[5 empty] | 2014-04-18 | 20時 | 0 | 0 | 0 | 0 | 0
[5 empty] | 2014-04-18 | 21時 | 0.097288 | 0 | 0 | 0 | 0
[5 empty] | 2014-04-18 | 22時 | 0.09861 | 0 | 0 | 0 | 0
[5 empty] | 2014-04-18 | 23時 | 0 | 0 | 0 | 0 | 0
[5 empty] | 2014-04-19 | 0時 | 0 | 0 | 0 | 0 | 0
[5 empty] | 2014-04-19 | 1時 | 0 | 0 | 0 | 0 | 0
[5 empty] | 2014-04-19 | 2時 | 0 | 0 | 0 | 0 | 0
[5 empty] | 2014-04-19 | 3時 | 0 | 0 | 0 | 0 | 0
[5 empty] | 2014-04-19 | 4時 | 0 | 0 | 0 | 0 | 0
[5 empty] | 2014-04-19 | 5時 | 0.41836 | 0 | 0 | 0 | 0
[5 empty] | 2014-04-19 | 6時 | 0.18241 | 0 | 0 | 0 | 0
[5 empty] | 2014-04-19 | 7時 | 0.15885 | 0 | 0 | 0 | 0
[5 empty] | 2014-04-19 | 8時 | 0.1283 | 0 | 0 | 0 | 0
[5 empty] | 2014-04-19 | 9時 | 0 | 0 | 0 | 0 | 0
[5 empty] | 2014-04-19 | 10時 | 0 | 0 | 0 | 0 | 0
[5 empty] | 2014-04-19 | 11時 | 0.099636 | 0 | 0 | 0 | 0
[5 empty] | 2014-04-19 | 12時 | 0.098048 | 0 | 0 | 0 | 0
[5 empty] | 2014-04-19 | 13時 | 0 | 0 | 0 | 0 | 0
[5 empty] | 2014-04-19 | 14時 | 0 | 0 | 0 | 0 | 0
[5 empty] | 2014-04-19 | 15時 | 0.09614 | 0 | 0 | 0 | 0
[5 empty] | 2014-04-19 | 16時 | 0.095791 | 0 | 0 | 0 | 0
[5 empty] | 2014-04-19 | 17時 | 0.096765 | 0 | 0 | 0 | 0
[5 empty] | 2014-04-19 | 18時 | 0.098645 | 0 | 0 | 0 | 0
[5 empty] | 2014-04-19 | 19時 | 0.099539 | 0 | 0 | 0 | 0
[5 empty] | 2014-04-19 | 20時 | 0.10186 | 0 | 0 | 0 | 0
[5 empty] | 2014-04-19 | 21時 | 0.10444 | 0 | 0 | 0 | 0
[5 empty] | 2014-04-19 | 22時 | 0.14258 | 0 | 0 | 0 | 0
[5 empty] | 2014-04-19 | 23時 | 0 | 0 | 0 | 0 | 0
[5 empty] | 2014-04-20 | 0時 | 0 | 0 | 0 | 0 | 0
[5 empty] | 2014-04-20 | 1時 | 0 | 0 | 0 | 0 | 0
[5 empty] | 2014-04-20 | 2時 | 0 | 0 | 0 | 0 | 0
[5 empty] | 2014-04-20 | 3時 | 0 | 0 | 0 | 0 | 0
[5 empty] | 2014-04-20 | 4時 | 0 | 0 | 0 | 0 | 0
[5 empty] | 2014-04-20 | 5時 | 1.2094 | 0 | 0 | 0 | 0
[5 empty] | 2014-04-20 | 6時 | 0.23073 | 0 | 0 | 0 | 0
[5 empty] | 2014-04-20 | 7時 | 0.11643 | 0 | 0 | 0 | 0
[5 empty] | 2014-04-20 | 8時 | 0.099102 | 0 | 0 | 0 | 0
[5 empty] | 2014-04-20 | 9時 | 0 | 0 | 0 | 0 | 0
[5 empty] | 2014-04-20 | 10時 | 0 | 0 | 0 | 0 | 0
[5 empty] | 2014-04-20 | 11時 | 0 | 0 | 0 | 0 | 0
[5 empty] | 2014-04-20 | 12時 | 0 | 0 | 0 | 0 | 0
[5 empty] | 2014-04-20 | 13時 | 0 | 0 | 0 | 0 | 0
[5 empty] | 2014-04-20 | 14時 | 0 | 0 | 0 | 0 | 0
[5 empty] | 2014-04-20 | 15時 | 0 | 0 | 0 | 0 | 0
[5 empty] | 2014-04-20 | 16時 | 0 | 0 | 0 | 0 | 0
[5 empty] | 2014-04-20 | 17時 | 0 | 0 | 0 | 0 | 0
[5 empty] | 2014-04-20 | 18時 | 0 | 0 | 0 | 0 | 0
[5 empty] | 2014-04-20 | 19時 | 0 | 0 | 0 | 0 | 0
[5 empty] | 2014-04-20 | 20時 | 0 | 0 | 0 | 0 | 0
[5 empty] | 2014-04-20 | 21時 | 0 | 0 | 0 | 0 | 0
[5 empty] | 2014-04-20 | 22時 | 0.09954 | 0 | 0 | 0 | 0
[5 empty] | 2014-04-20 | 23時 | 0 | 0 | 0 | 0 | 0
[5 empty] | 2014-04-21 | 0時 | 0 | 0 | 0 | 0 | 0
[5 empty] | 2014-04-21 | 1時 | 0 | 0 | 0 | 0 | 0
[5 empty] | 2014-04-21 | 2時 | 0 | 0 | 0 | 0 | 0
[5 empty] | 2014-04-21 | 3時 | 0 | 0 | 0 | 0 | 0
[5 empty] | 2014-04-21 | 4時 | 0 | 0 | 0 | 0 | 0
[5 empty] | 2014-04-21 | 5時 | 0.67258 | 0 | 0 | 0 | 0
[5 empty] | 2014-04-21 | 6時 | 0.15008 | 0 | 0 | 0 | 0
[5 empty] | 2014-04-21 | 7時 | 0.10406 | 0 | 0 | 0 | 0
[5 empty] | 2014-04-21 | 8時 | 0.098407 | 0 | 0 | 0 | 0
[5 empty] | 2014-04-21 | 9時 | 0 | 0 | 0 | 0 | 0
[5 empty] | 2014-04-21 | 10時 | 0 | 0 | 0 | 0 | 0
[5 empty] | 2014-04-21 | 11時 | 0 | 0 | 0 | 0 | 0
[5 empty] | 2014-04-21 | 12時 | 0 | 0 | 0 | 0 | 0
[5 empty] | 2014-04-21 | 13時 | 0 | 0 | 0 | 0 | 0
[5 empty] | 2014-04-21 | 14時 | 0 | 0 | 0 | 0 | 0
[5 empty] | 2014-04-21 | 15時 | 0 | 0 | 0 | 0 | 0
[5 empty] | 2014-04-21 | 16時 | 0 | 0 | 0 | 0 | 0
[5 empty] | 2014-04-21 | 17時 | 0 | 0 | 0 | 0 | 0
[5 empty] | 2014-04-21 | 18時 | 0 | 0 | 0 | 0 | 0
[5 empty] | 2014-04-21 | 19時 | 0 | 0 | 0 | 0 | 0
[5 empty] | 2014-04-21 | 20時 | 0 | 0 | 0 | 0 | 0
[5 empty] | 2014-04-21 | 21時 | 0 | 0 | 0 | 0 | 0
[5 empty] | 2014-04-21 | 22時 | 0 | 0 | 0 | 0 | 0
[5 empty] | 2014-04-21 | 23時 | 0 | 0 | 0 | 0 | 0
[5 empty] | 2014-04-22 | 0時 | 0 | 0 | 0 | 0 | 0
[5 empty] | 2014-04-22 | 1時 | 0 | 0 | 0 | 0 | 0
[5 empty] | 2014-04-22 | 2時 | 0 | 0 | 0 | 0 | 0
[5 empty] | 2014-04-22 | 3時 | 0 | 0 | 0 | 0 | 0
[5 empty] | 2014-04-22 | 4時 | 0 | 0 | 0 | 0 | 0
[5 empty] | 2014-04-22 | 5時 | 0 | 0 | 0 | 0 | 0
[5 empty] | 2014-04-22 | 6時 | 0 | 0 | 0 | 0 | 0
[5 empty] | 2014-04-22 | 7時 | 0 | 0 | 0 | 0 | 0
[5 empty] | 2014-04-22 | 8時 | 0 | 0 | 0 | 0 | 0
[5 empty] | 2014-04-22 | 9時 | 0 | 0 | 0 | 0 | 0
[5 empty] | 2014-04-22 | 10時 | 0 | 0 | 0 | 0 | 0
[5 empty] | 2014-04-22 | 11時 | 0 | 0 | 0 | 0 | 0
[5 empty] | 2014-04-22 | 12時 | 0 | 0 | 0 | 0 | 0
[5 empty] | 2014-04-22 | 13時 | 0 | 0 | 0 | 0 | 0
[5 empty] | 2014-04-22 | 14時 | 0 | 0 | 0 | 0 | 0
[5 empty] | 2014-04-22 | 15時 | 0 | 0 | 0 | 0 | 0
[5 empty] | 2014-04-22 | 16時 | 0 | 0 | 0 | 0 | 0
[5 empty] | 2014-04-22 | 17時 | 0 | 0 | 0 | 0 | 0
[5 empty] | 2014-04-22 | 18時 | 0 | 0 | 0 | 0 | 0
[5 empty] | 2014-04-22 | 19時 | 0 | 0 | 0 | 0 | 0
[5 empty] | 2014-04-22 | 20時 | 0 | 0 | 0 | 0 | 0
[5 empty] | 2014-04-22 | 21時 | 0 | 0 | 0 | 0 | 0
[5 empty] | 2014-04-22 | 22時 | 0 | 0 | 0 | 0 | 0
[5 empty] | 2014-04-22 | 23時 | 0 | 0 | 0 | 0 | 0
[5 empty] | 2014-04-23 | 0時 | 0 | 0 | 0 | 0 | 0
[5 empty] | 2014-04-23 | 1時 | 0 | 0 | 0 | 0 | 0
[5 empty] | 2014-04-23 | 2時 | 0 | 0 | 0 | 0 | 0
[5 empty] | 2014-04-23 | 3時 | 0 | 0 | 0 | 0 | 0
[5 empty] | 2014-04-23 | 4時 | 0 | 0 | 0 | 0 | 0
[5 empty] | 2014-04-23 | 5時 | 0 | 0 | 0 | 0 | 0
[5 empty] | 2014-04-23 | 6時 | 0 | 0 | 0 | 0 | 0
[5 empty] | 2014-04-23 | 7時 | 0 | 0 | 0 | 0 | 0
[5 empty] | 2014-04-23 | 8時 | 0 | 0 | 0 | 0 | 0
[5 empty] | 2014-04-23 | 9時 | 0 | 0 | 0 | 0 | 0
[5 empty] | 2014-04-23 | 10時 | 0 | 0 | 0 | 0 | 0
[5 empty] | 2014-04-23 | 11時 | 0 | 0 | 0 | 0 | 0
[5 empty] | 2014-04-23 | 12時 | 0 | 0 | 0 | 0 | 0
[5 empty] | 2014-04-23 | 13時 | 0 | 0 | 0 | 0 | 0
[5 empty] | 2014-04-23 | 14時 | 0 | 0 | 0 | 0 | 0
[5 empty] | 2014-04-23 | 15時 | 0 | 0 | 0 | 0 | 0
[5 empty] | 2014-04-23 | 16時 | 0 | 0 | 0 | 0 | 0
[5 empty] | 2014-04-23 | 17時 | 0 | 0 | 0 | 0 | 0
[5 empty] | 2014-04-23 | 18時 | 0 | 0 | 0 | 0 | 0
[5 empty] | 2014-04-23 | 19時 | 0 | 0 | 0 | 0 | 0
[5 empty] | 2014-04-23 | 20時 | 0 | 0 | 0 | 0 | 0
[5 empty] | 2014-04-23 | 21時 | 0 | 0 | 0 | 0 | 0
[5 empty] | 2014-04-23 | 22時 | 0 | 0 | 0 | 0 | 0
[5 empty] | 2014-04-23 | 23時 | 0 | 0 | 0 | 0 | 0
[5 empty] | 2014-04-24 | 0時 | 0 | 0 | 0 | 0 | 0
[5 empty] | 2014-04-24 | 1時 | 0 | 0 | 0 | 0 | 0
[5 empty] | 2014-04-24 | 2時 | 0 | 0 | 0 | 0 | 0
[5 empty] | 2014-04-24 | 3時 | 0 | 0 | 0 | 0 | 0
[5 empty] | 2014-04-24 | 4時 | 0 | 0 | 0 | 0 | 0
[5 empty] | 2014-04-24 | 5時 | 0 | 0 | 0 | 0 | 0
[5 empty] | 2014-04-24 | 6時 | 0 | 0 | 0 | 0 | 0
[5 empty] | 2014-04-24 | 7時 | 0 | 0 | 0 | 0 | 0
[5 empty] | 2014-04-24 | 8時 | 0 | 0 | 0 | 0 | 0
[5 empty] | 2014-04-24 | 9時 | 0 | 0 | 0 | 0 | 0
[5 empty] | 2014-04-24 | 10時 | 0 | 0 | 0 | 0 | 0
[5 empty] | 2014-04-24 | 11時 | 0 | 0 | 0 | 0 | 0
[5 empty] | 2014-04-24 | 12時 | 0 | 0 | 0 | 0 | 0
[5 empty] | 2014-04-24 | 13時 | 0 | 0 | 0 | 0 | 0
[5 empty] | 2014-04-24 | 14時 | 0 | 0 | 0 | 0 | 0
[5 empty] | 2014-04-24 | 15時 | 0 | 0 | 0 | 0 | 0
[5 empty] | 2014-04-24 | 16時 | 0 | 0 | 0 | 0 | 0
[5 empty] | 2014-04-24 | 17時 | 0 | 0 | 0 | 0 | 0
[5 empty] | 2014-04-24 | 18時 | 0 | 0 | 0 | 0 | 0
[5 empty] | 2014-04-24 | 19時 | 0 | 0 | 0 | 0 | 0
[5 empty] | 2014-04-24 | 20時 | 0 | 0 | 0 | 0 | 0
[5 empty] | 2014-04-24 | 21時 | 0 | 0 | 0 | 0 | 0
[5 empty] | 2014-04-24 | 22時 | 0 | 0 | 0 | 0 | 0
[5 empty] | 2014-04-24 | 23時 | 0 | 0 | 0 | 0 | 0
[5 empty] | 2014-04-25 | 0時 | 0 | 0 | 0 | 0 | 0
[5 empty] | 2014-04-25 | 1時 | 0 | 0 | 0 | 0 | 0
[5 empty] | 2014-04-25 | 2時 | 0 | 0 | 0 | 0 | 0
[5 empty] | 2014-04-25 | 3時 | 0 | 0 | 0 | 0 | 0
[5 empty] | 2014-04-25 | 4時 | 0 | 0 | 0 | 0 | 0
[5 empty] | 2014-04-25 | 5時 | 0 | 0 | 0 | 0 | 0
[5 empty] | 2014-04-25 | 6時 | 0 | 0 | 0 | 0 | 0
[5 empty] | 2014-04-25 | 7時 | 0 | 0 | 0 | 0 | 0
[5 empty] | 2014-04-25 | 8時 | 0 | 0 | 0 | 0 | 0
[5 empty] | 2014-04-25 | 9時 | 0 | 0 | 0 | 0 | 0
[5 empty] | 2014-04-25 | 10時 | 0 | 0 | 0 | 0 | 0
[5 empty] | 2014-04-25 | 11時 | 0 | 0 | 0 | 0 | 0
[5 empty] | 2014-04-25 | 12時 | 0 | 0 | 0 | 0 | 0
[5 empty] | 2014-04-25 | 13時 | 0 | 0 | 0 | 0 | 0
[5 empty] | 2014-04-25 | 14時 | 0 | 0 | 0 | 0 | 0
[5 empty] | 2014-04-25 | 15時 | 0 | 0 | 0 | 0 | 0
[5 empty] | 2014-04-25 | 16時 | 0 | 0 | 0 | 0 | 0
[5 empty] | 2014-04-25 | 17時 | 0 | 0 | 0 | 0 | 0
[5 empty] | 2014-04-25 | 18時 | 0 | 0 | 0 | 0 | 0
[5 empty] | 2014-04-25 | 19時 | 0 | 0 | 0 | 0 | 0
[5 empty] | 2014-04-25 | 20時 | 0 | 0 | 0 | 0 | 0
[5 empty] | 2014-04-25 | 21時 | 0 | 0 | 0 | 0 | 0
[5 empty] | 2014-04-25 | 22時 | 0 | 0 | 0 | 0 | 0
[5 empty] | 2014-04-25 | 23時 | 0 | 0 | 0 | 0 | 0
[5 empty] | 2014-04-26 | 0時 | 0 | 0 | 0 | 0 | 0
[5 empty] | 2014-04-26 | 1時 | 0 | 0 | 0 | 0 | 0
[5 empty] | 2014-04-26 | 2時 | 0 | 0 | 0 | 0 | 0
[5 empty] | 2014-04-26 | 3時 | 0 | 0 | 0 | 0 | 0
[5 empty] | 2014-04-26 | 4時 | 0 | 0 | 0 | 0 | 0
[5 empty] | 2014-04-26 | 5時 | 0 | 0 | 0 | 0 | 0
[5 empty] | 2014-04-26 | 6時 | 0 | 0 | 0 | 0 | 0
[5 empty] | 2014-04-26 | 7時 | 0 | 0 | 0 | 0 | 0
[5 empty] | 2014-04-26 | 8時 | 0 | 0 | 0 | 0 | 0
[5 empty] | 2014-04-26 | 9時 | 0 | 0 | 0 | 0 | 0
[5 empty] | 2014-04-26 | 10時 | 0 | 0 | 0 | 0 | 0
[5 empty] | 2014-04-26 | 11時 | 0 | 0 | 0 | 0 | 0
[5 empty] | 2014-04-26 | 12時 | 0 | 0 | 0 | 0 | 0
[5 empty] | 2014-04-26 | 13時 | 0 | 0 | 0 | 0 | 0
[5 empty] | 2014-04-26 | 14時 | 0 | 0 | 0 | 0 | 0
[5 empty] | 2014-04-26 | 15時 | 0 | 0 | 0 | 0 | 0
[5 empty] | 2014-04-26 | 16時 | 0 | 0 | 0 | 0 | 0
[5 empty] | 2014-04-26 | 17時 | 0 | 0 | 0 | 0 | 0
[5 empty] | 2014-04-26 | 18時 | 0 | 0 | 0 | 0 | 0
[5 empty] | 2014-04-26 | 19時 | 0 | 0 | 0 | 0 | 0
[5 empty] | 2014-04-26 | 20時 | 0 | 0 | 0 | 0 | 0
[5 empty] | 2014-04-26 | 21時 | 0 | 0 | 0 | 0 | 0
[5 empty] | 2014-04-26 | 22時 | 0 | 0 | 0 | 0 | 0
[5 empty] | 2014-04-26 | 23時 | 0 | 0 | 0 | 0 | 0
[5 empty] | 2014-04-27 | 0時 | 0 | 0 | 0 | 0 | 0
[5 empty] | 2014-04-27 | 1時 | 0 | 0 | 0 | 0 | 0
[5 empty] | 2014-04-27 | 2時 | 0 | 0 | 0 | 0 | 0
[5 empty] | 2014-04-27 | 3時 | 0 | 0 | 0 | 0 | 0
[5 empty] | 2014-04-27 | 4時 | 0 | 0 | 0 | 0 | 0
[5 empty] | 2014-04-27 | 5時 | 0 | 0 | 0 | 0 | 0
[5 empty] | 2014-04-27 | 6時 | 0 | 0 | 0 | 0 | 0
[5 empty] | 2014-04-27 | 7時 | 0 | 0 | 0 | 0 | 0
[5 empty] | 2014-04-27 | 8時 | 0 | 0 | 0 | 0 | 0
[5 empty] | 2014-04-27 | 9時 | 0 | 0 | 0 | 0 | 0
[5 empty] | 2014-04-27 | 10時 | 0 | 0 | 0 | 0 | 0
[5 empty] | 2014-04-27 | 11時 | 0 | 0 | 0 | 0 | 0
[5 empty] | 2014-04-27 | 12時 | 0 | 0 | 0 | 0 | 0
[5 empty] | 2014-04-27 | 13時 | 0 | 0 | 0 | 0 | 0
[5 empty] | 2014-04-27 | 14時 | 0 | 0 | 0 | 0 | 0
[5 empty] | 2014-04-27 | 15時 | 0 | 0 | 0 | 0 | 0
[5 empty] | 2014-04-27 | 16時 | 0 | 0 | 0 | 0 | 0
[5 empty] | 2014-04-27 | 17時 | 0 | 0 | 0 | 0 | 0
[5 empty] | 2014-04-27 | 18時 | 0 | 0 | 0 | 0 | 0
[5 empty] | 2014-04-27 | 19時 | 0 | 0 | 0 | 0 | 0
[5 empty] | 2014-04-27 | 20時 | 0 | 0 | 0 | 0 | 0
[5 empty] | 2014-04-27 | 21時 | 0 | 0 | 0 | 0 | 0
[5 empty] | 2014-04-27 | 22時 | 0 | 0 | 0 | 0 | 0
[5 empty] | 2014-04-27 | 23時 | 0 | 0 | 0 | 0 | 0
[5 empty] | 2014-04-28 | 0時 | 0 | 0 | 0 | 0 | 0
[5 empty] | 2014-04-28 | 1時 | 0 | 0 | 0 | 0 | 0
[5 empty] | 2014-04-28 | 2時 | 0 | 0 | 0 | 0 | 0
[5 empty] | 2014-04-28 | 3時 | 0 | 0 | 0 | 0 | 0
[5 empty] | 2014-04-28 | 4時 | 0 | 0 | 0 | 0 | 0
[5 empty] | 2014-04-28 | 5時 | 0 | 0 | 0 | 0 | 0
[5 empty] | 2014-04-28 | 6時 | 0 | 0 | 0 | 0 | 0
[5 empty] | 2014-04-28 | 7時 | 0 | 0 | 0 | 0 | 0
[5 empty] | 2014-04-28 | 8時 | 0 | 0 | 0 | 0 | 0
[5 empty] | 2014-04-28 | 9時 | 0 | 0 | 0 | 0 | 0
[5 empty] | 2014-04-28 | 10時 | 0 | 0 | 0 | 0 | 0
[5 empty] | 2014-04-28 | 11時 | 0 | 0 | 0 | 0 | 0
[5 empty] | 2014-04-28 | 12時 | 0 | 0 | 0 | 0 | 0
[5 empty] | 2014-04-28 | 13時 | 0 | 0 | 0 | 0 | 0
[5 empty] | 2014-04-28 | 14時 | 0 | 0 | 0 | 0 | 0
[5 empty] | 2014-04-28 | 15時 | 0 | 0 | 0 | 0 | 0
[5 empty] | 2014-04-28 | 16時 | 0 | 0 | 0 | 0 | 0
[5 empty] | 2014-04-28 | 17時 | 0 | 0 | 0 | 0 | 0
[5 empty] | 2014-04-28 | 18時 | 0 | 0 | 0 | 0 | 0
[5 empty] | 2014-04-28 | 19時 | 0 | 0 | 0 | 0 | 0
[5 empty] | 2014-04-28 | 20時 | 0 | 0 | 0 | 0 | 0
[5 empty] | 2014-04-28 | 21時 | 0 | 0 | 0 | 0 | 0
[5 empty] | 2014-04-28 | 22時 | 0 | 0 | 0 | 0 | 0
[5 empty] | 2014-04-28 | 23時 | 0 | 0 | 0 | 0 | 0
[5 empty] | 2014-04-29 | 0時 | 0 | 0 | 0 | 0 | 0
[5 empty] | 2014-04-29 | 1時 | 0 | 0 | 0 | 0 | 0
[5 empty] | 2014-04-29 | 2時 | 0 | 0 | 0 | 0 | 0
[5 empty] | 2014-04-29 | 3時 | 0 | 0 | 0 | 0 | 0
[5 empty] | 2014-04-29 | 4時 | 0 | 0 | 0 | 0 | 0
[5 empty] | 2014-04-29 | 5時 | 0 | 0 | 0 | 0 | 0
[5 empty] | 2014-04-29 | 6時 | 0 | 0 | 0 | 0 | 0
[5 empty] | 2014-04-29 | 7時 | 0 | 0 | 0 | 0 | 0
[5 empty] | 2014-04-29 | 8時 | 0 | 0 | 0 | 0 | 0
[5 empty] | 2014-04-29 | 9時 | 0 | 0 | 0 | 0 | 0
[5 empty] | 2014-04-29 | 10時 | 0 | 0 | 0 | 0 | 0
[5 empty] | 2014-04-29 | 11時 | 0 | 0 | 0 | 0 | 0
[5 empty] | 2014-04-29 | 12時 | 0 | 0 | 0 | 0 | 0
[5 empty] | 2014-04-29 | 13時 | 0 | 0 | 0 | 0 | 0
[5 empty] | 2014-04-29 | 14時 | 0 | 0 | 0 | 0 | 0
[5 empty] | 2014-04-29 | 15時 | 0 | 0 | 0 | 0 | 0
[5 empty] | 2014-04-29 | 16時 | 0 | 0 | 0 | 0 | 0
[5 empty] | 2014-04-29 | 17時 | 0 | 0 | 0 | 0 | 0
[5 empty] | 2014-04-29 | 18時 | 0 | 0 | 0 | 0 | 0
[5 empty] | 2014-04-29 | 19時 | 0 | 0 | 0 | 0 | 0
[5 empty] | 2014-04-29 | 20時 | 0 | 0 | 0 | 0 | 0
[5 empty] | 2014-04-29 | 21時 | 0 | 0 | 0 | 0 | 0
[5 empty] | 2014-04-29 | 22時 | 0 | 0 | 0 | 0 | 0
[5 empty] | 2014-04-29 | 23時 | 0 | 0 | 0 | 0 | 0
[5 empty] | 2014-04-30 | 0時 | 0 | 0 | 0 | 0 | 0
[5 empty] | 2014-04-30 | 1時 | 0 | 0 | 0 | 0 | 0
[5 empty] | 2014-04-30 | 2時 | 0 | 0 | 0 | 0 | 0
[5 empty] | 2014-04-30 | 3時 | 0 | 0 | 0 | 0 | 0
[5 empty] | 2014-04-30 | 4時 | 0 | 0 | 0 | 0 | 0
[5 empty] | 2014-04-30 | 5時 | 0 | 0 | 0 | 0 | 0
[5 empty] | 2014-04-30 | 6時 | 0 | 0 | 0 | 0 | 0
[5 empty] | 2014-04-30 | 7時 | 0 | 0 | 0 | 0 | 0
[5 empty] | 2014-04-30 | 8時 | 0 | 0 | 0 | 0 | 0
[5 empty] | 2014-04-30 | 9時 | 0 | 0 | 0 | 0 | 0
[5 empty] | 2014-04-30 | 10時 | 0 | 0 | 0 | 0 | 0
[5 empty] | 2014-04-30 | 11時 | 0 | 0 | 0 | 0 | 0
[5 empty] | 2014-04-30 | 12時 | 0 | 0 | 0 | 0 | 0
[5 empty] | 2014-04-30 | 13時 | 0 | 0 | 0 | 0 | 0
[5 empty] | 2014-04-30 | 14時 | 0 | 0 | 0 | 0 | 0
[5 empty] | 2014-04-30 | 15時 | 0 | 0 | 0 | 0 | 0
[5 empty] | 2014-04-30 | 16時 | 0 | 0 | 0 | 0 | 0
[5 empty] | 2014-04-30 | 17時 | 0 | 0 | 0 | 0 | 0
[5 empty] | 2014-04-30 | 18時 | 0 | 0 | 0 | 0 | 0
[5 empty] | 2014-04-30 | 19時 | 0 | 0 | 0 | 0 | 0
[5 empty] | 2014-04-30 | 20時 | 0 | 0 | 0 | 0 | 0
[5 empty] | 2014-04-30 | 21時 | 0 | 0 | 0 | 0 | 0
[5 empty] | 2014-04-30 | 22時 | 0 | 0 | 0 | 0 | 0
[5 empty] | 2014-04-30 | 23時 | 0 | 0 | 0 | 0 | 0
[5 empty] | 2014-05-01 | 0時 | 0 | 0 | 0 | 0 | 0
[5 empty] | 2014-05-01 | 1時 | 0 | 0 | 0 | 0 | 0
[5 empty] | 2014-05-01 | 2時 | 0 | 0 | 0 | 0 | 0
[5 empty] | 2014-05-01 | 3時 | 0 | 0 | 0 | 0 | 0
[5 empty] | 2014-05-01 | 4時 | 0 | 0 | 0 | 0 | 0
[5 empty] | 2014-05-01 | 5時 | 0 | 0 | 0 | 0 | 0
[5 empty] | 2014-05-01 | 6時 | 0 | 0 | 0 | 0 | 0
[5 empty] | 2014-05-01 | 7時 | 0 | 0 | 0 | 0 | 0
[5 empty] | 2014-05-01 | 8時 | 0 | 0 | 0 | 0 | 0
[5 empty] | 2014-05-01 | 9時 | 0 | 0 | 0 | 0 | 0
[5 empty] | 2014-05-01 | 10時 | 0 | 0 | 0 | 0 | 0
[5 empty] | 2014-05-01 | 11時 | 0 | 0 | 0 | 0 | 0
[5 empty] | 2014-05-01 | 12時 | 0 | 0 | 0 | 0 | 0
[5 empty] | 2014-05-01 | 13時 | 0 | 0 | 0 | 0 | 0
[5 empty] | 2014-05-01 | 14時 | 0 | 0 | 0 | 0 | 0
[5 empty] | 2014-05-01 | 15時 | 0 | 0 | 0 | 0 | 0
[5 empty] | 2014-05-01 | 16時 | 0 | 0 | 0 | 0 | 0
[5 empty] | 2014-05-01 | 17時 | 0 | 0 | 0 | 0 | 0
[5 empty] | 2014-05-01 | 18時 | 0 | 0 | 0 | 0 | 0
[5 empty] | 2014-05-01 | 19時 | 0 | 0 | 0 | 0 | 0
[5 empty] | 2014-05-01 | 20時 | 0 | 0 | 0 | 0 | 0
[5 empty] | 2014-05-01 | 21時 | 0 | 0 | 0 | 0 | 0
[5 empty] | 2014-05-01 | 22時 | 0 | 0 | 0 | 0 | 0
[5 empty] | 2014-05-01 | 23時 | 0 | 0 | 0 | 0 | 0
[5 empty] | 2014-05-02 | 0時 | 0 | 0 | 0 | 0 | 0
[5 empty] | 2014-05-02 | 1時 | 0 | 0 | 0 | 0 | 0
[5 empty] | 2014-05-02 | 2時 | 0 | 0 | 0 | 0 | 0
[5 empty] | 2014-05-02 | 3時 | 0 | 0 | 0 | 0 | 0
[5 empty] | 2014-05-02 | 4時 | 0 | 0 | 0 | 0 | 0
[5 empty] | 2014-05-02 | 5時 | 0 | 0 | 0 | 0 | 0
[5 empty] | 2014-05-02 | 6時 | 0 | 0 | 0 | 0 | 0
[5 empty] | 2014-05-02 | 7時 | 0 | 0 | 0 | 0 | 0
[5 empty] | 2014-05-02 | 8時 | 0 | 0 | 0 | 0 | 0
[5 empty] | 2014-05-02 | 9時 | 0 | 0 | 0 | 0 | 0
[5 empty] | 2014-05-02 | 10時 | 0 | 0 | 0 | 0 | 0
[5 empty] | 2014-05-02 | 11時 | 0 | 0 | 0 | 0 | 0
[5 empty] | 2014-05-02 | 12時 | 0 | 0 | 0 | 0 | 0
[5 empty] | 2014-05-02 | 13時 | 0 | 0 | 0 | 0 | 0
[5 empty] | 2014-05-02 | 14時 | 0 | 0 | 0 | 0 | 0
[5 empty] | 2014-05-02 | 15時 | 0 | 0 | 0 | 0 | 0
[5 empty] | 2014-05-02 | 16時 | 0 | 0 | 0 | 0 | 0
[5 empty] | 2014-05-02 | 17時 | 0 | 0 | 0 | 0 | 0
[5 empty] | 2014-05-02 | 18時 | 0 | 0 | 0 | 0 | 0
[5 empty] | 2014-05-02 | 19時 | 0 | 0 | 0 | 0 | 0
[5 empty] | 2014-05-02 | 20時 | 0 | 0 | 0 | 0 | 0
[5 empty] | 2014-05-02 | 21時 | 0 | 0 | 0 | 0 | 0
[5 empty] | 2014-05-02 | 22時 | 0 | 0 | 0 | 0 | 0
[5 empty] | 2014-05-02 | 23時 | 0 | 0 | 0 | 0 | 0
[5 empty] | 2014-05-03 | 0時 | 0 | 0 | 0 | 0 | 0
[5 empty] | 2014-05-03 | 1時 | 0 | 0 | 0 | 0 | 0
[5 empty] | 2014-05-03 | 2時 | 0 | 0 | 0 | 0 | 0
[5 empty] | 2014-05-03 | 3時 | 0 | 0 | 0 | 0 | 0
[5 empty] | 2014-05-03 | 4時 | 0 | 0 | 0 | 0 | 0
[5 empty] | 2014-05-03 | 5時 | 0 | 0 | 0 | 0 | 0
[5 empty] | 2014-05-03 | 6時 | 0 | 0 | 0 | 0 | 0
[5 empty] | 2014-05-03 | 7時 | 0 | 0 | 0 | 0 | 0
[5 empty] | 2014-05-03 | 8時 | 0 | 0 | 0 | 0 | 0
[5 empty] | 2014-05-03 | 9時 | 0 | 0 | 0 | 0 | 0
[5 empty] | 2014-05-03 | 10時 | 0 | 0 | 0 | 0 | 0
[5 empty] | 2014-05-03 | 11時 | 0 | 0 | 0 | 0 | 0
[5 empty] | 2014-05-03 | 12時 | 0 | 0 | 0 | 0 | 0
[5 empty] | 2014-05-03 | 13時 | 0 | 0 | 0 | 0 | 0
[5 empty] | 2014-05-03 | 14時 | 0 | 0 | 0 | 0 | 0
[5 empty] | 2014-05-03 | 15時 | 0 | 0 | 0 | 0 | 0
[5 empty] | 2014-05-03 | 16時 | 0 | 0 | 0 | 0 | 0
[5 empty] | 2014-05-03 | 17時 | 0 | 0 | 0 | 0 | 0
[5 empty] | 2014-05-03 | 18時 | 0 | 0 | 0 | 0 | 0
[5 empty] | 2014-05-03 | 19時 | 0 | 0 | 0 | 0 | 0
[5 empty] | 2014-05-03 | 20時 | 0 | 0 | 0 | 0 | 0
[5 empty] | 2014-05-03 | 21時 | 0 | 0 | 0 | 0 | 0
[5 empty] | 2014-05-03 | 22時 | 0 | 0 | 0 | 0 | 0
[5 empty] | 2014-05-03 | 23時 | 0 | 0 | 0 | 0 | 0
[5 empty] | 2014-05-04 | 0時 | 0 | 0 | 0 | 0 | 0
[5 empty] | 2014-05-04 | 1時 | 0 | 0 | 0 | 0 | 0
[5 empty] | 2014-05-04 | 2時 | 0 | 0 | 0 | 0 | 0
[5 empty] | 2014-05-04 | 3時 | 0 | 0 | 0 | 0 | 0
[5 empty] | 2014-05-04 | 4時 | 0 | 0 | 0 | 0 | 0
[5 empty] | 2014-05-04 | 5時 | 0 | 0 | 0 | 0 | 0
[5 empty] | 2014-05-04 | 6時 | 0 | 0 | 0 | 0 | 0
[5 empty] | 2014-05-04 | 7時 | 0 | 0 | 0 | 0 | 0
[5 empty] | 2014-05-04 | 8時 | 0 | 0 | 0 | 0 | 0
[5 empty] | 2014-05-04 | 9時 | 0 | 0 | 0 | 0 | 0
[5 empty] | 2014-05-04 | 10時 | 0 | 0 | 0 | 0 | 0
[5 empty] | 2014-05-04 | 11時 | 0 | 0 | 0 | 0 | 0
[5 empty] | 2014-05-04 | 12時 | 0 | 0 | 0 | 0 | 0
[5 empty] | 2014-05-04 | 13時 | 0 | 0 | 0 | 0 | 0
[5 empty] | 2014-05-04 | 14時 | 0 | 0 | 0 | 0 | 0
[5 empty] | 2014-05-04 | 15時 | 0 | 0 | 0 | 0 | 0
[5 empty] | 2014-05-04 | 16時 | 0 | 0 | 0 | 0 | 0
[5 empty] | 2014-05-04 | 17時 | 0 | 0 | 0 | 0 | 0
[5 empty] | 2014-05-04 | 18時 | 0 | 0 | 0 | 0 | 0
[5 empty] | 2014-05-04 | 19時 | 0 | 0 | 0 | 0 | 0
[5 empty] | 2014-05-04 | 20時 | 0 | 0 | 0 | 0 | 0
[5 empty] | 2014-05-04 | 21時 | 0 | 0 | 0 | 0 | 0
[5 empty] | 2014-05-04 | 22時 | 0 | 0 | 0 | 0 | 0
[5 empty] | 2014-05-04 | 23時 | 0 | 0 | 0 | 0 | 0
[5 empty] | 2014-05-05 | 0時 | 0 | 0 | 0 | 0 | 0
[5 empty] | 2014-05-05 | 1時 | 0 | 0 | 0 | 0 | 0
[5 empty] | 2014-05-05 | 2時 | 0 | 0 | 0 | 0 | 0
[5 empty] | 2014-05-05 | 3時 | 0 | 0 | 0 | 0 | 0
[5 empty] | 2014-05-05 | 4時 | 0 | 0 | 0 | 0 | 0
[5 empty] | 2014-05-05 | 5時 | 0 | 0 | 0 | 0 | 0
[5 empty] | 2014-05-05 | 6時 | 0 | 0 | 0 | 0 | 0
[5 empty] | 2014-05-05 | 7時 | 0 | 0 | 0 | 0 | 0
[5 empty] | 2014-05-05 | 8時 | 0 | 0 | 0 | 0 | 0
[5 empty] | 2014-05-05 | 9時 | 0 | 0 | 0 | 0 | 0
[5 empty] | 2014-05-05 | 10時 | 0 | 0 | 0 | 0 | 0
[5 empty] | 2014-05-05 | 11時 | 0 | 0 | 0 | 0 | 0
[5 empty] | 2014-05-05 | 12時 | 0 | 0 | 0 | 0 | 0
[5 empty] | 2014-05-05 | 13時 | 0 | 0 | 0 | 0 | 0
[5 empty] | 2014-05-05 | 14時 | 0 | 0 | 0 | 0 | 0
[5 empty] | 2014-05-05 | 15時 | 0 | 0 | 0 | 0 | 0
[5 empty] | 2014-05-05 | 16時 | 0 | 0 | 0 | 0 | 0
[5 empty] | 2014-05-05 | 17時 | 0 | 0 | 0 | 0 | 0
[5 empty] | 2014-05-05 | 18時 | 0 | 0 | 0 | 0 | 0
[5 empty] | 2014-05-05 | 19時 | 0 | 0 | 0 | 0 | 0
[5 empty] | 2014-05-05 | 20時 | 0 | 0 | 0 | 0 | 0
[5 empty] | 2014-05-05 | 21時 | 0 | 0 | 0 | 0 | 0
[5 empty] | 2014-05-05 | 22時 | 0 | 0 | 0 | 0 | 0
[5 empty] | 2014-05-05 | 23時 | 0 | 0 | 0 | 0 | 0
[5 empty] | 2014-05-06 | 0時 | 0 | 0 | 0 | 0 | 0
[5 empty] | 2014-05-06 | 1時 | 0 | 0 | 0 | 0 | 0
[5 empty] | 2014-05-06 | 2時 | 0 | 0 | 0 | 0 | 0
[5 empty] | 2014-05-06 | 3時 | 0 | 0 | 0 | 0 | 0
[5 empty] | 2014-05-06 | 4時 | 0 | 0 | 0 | 0 | 0
[5 empty] | 2014-05-06 | 5時 | 0 | 0 | 0 | 0 | 0
[5 empty] | 2014-05-06 | 6時 | 0 | 0 | 0 | 0 | 0
[5 empty] | 2014-05-06 | 7時 | 0 | 0 | 0 | 0 | 0
[5 empty] | 2014-05-06 | 8時 | 0 | 0 | 0 | 0 | 0
[5 empty] | 2014-05-06 | 9時 | 0 | 0 | 0 | 0 | 0
[5 empty] | 2014-05-06 | 10時 | 0 | 0 | 0 | 0 | 0
[5 empty] | 2014-05-06 | 11時 | 0 | 0 | 0 | 0 | 0
[5 empty] | 2014-05-06 | 12時 | 0 | 0 | 0 | 0 | 0
[5 empty] | 2014-05-06 | 13時 | 0 | 0 | 0 | 0 | 0
[5 empty] | 2014-05-06 | 14時 | 0 | 0 | 0 | 0 | 0
[5 empty] | 2014-05-06 | 15時 | 0 | 0 | 0 | 0 | 0
[5 empty] | 2014-05-06 | 16時 | 0 | 0 | 0 | 0 | 0
[5 empty] | 2014-05-06 | 17時 | 0 | 0 | 0 | 0 | 0
[5 empty] | 2014-05-06 | 18時 | 0 | 0 | 0 | 0 | 0
[5 empty] | 2014-05-06 | 19時 | 0 | 0 | 0 | 0 | 0
[5 empty] | 2014-05-06 | 20時 | 0 | 0 | 0 | 0 | 0
[5 empty] | 2014-05-06 | 21時 | 0 | 0 | 0 | 0 | 0
[5 empty] | 2014-05-06 | 22時 | 0 | 0 | 0 | 0 | 0
[5 empty] | 2014-05-06 | 23時 | 0 | 0 | 0 | 0 | 0
[5 empty] | 2014-05-07 | 0時 | 0 | 0 | 0 | 0 | 0
[5 empty] | 2014-05-07 | 1時 | 0 | 0 | 0 | 0 | 0
[5 empty] | 2014-05-07 | 2時 | 0 | 0 | 0 | 0 | 0
[5 empty] | 2014-05-07 | 3時 | 0 | 0 | 0 | 0 | 0
[5 empty] | 2014-05-07 | 4時 | 0 | 0 | 0 | 0 | 0
[5 empty] | 2014-05-07 | 5時 | 0 | 0 | 0 | 0 | 0
[5 empty] | 2014-05-07 | 6時 | 0 | 0 | 0 | 0 | 0
[5 empty] | 2014-05-07 | 7時 | 0 | 0 | 0 | 0 | 0
[5 empty] | 2014-05-07 | 8時 | 0 | 0 | 0 | 0 | 0
[5 empty] | 2014-05-07 | 9時 | 0 | 0 | 0 | 0 | 0
[5 empty] | 2014-05-07 | 10時 | 0 | 0 | 0 | 0 | 0
[5 empty] | 2014-05-07 | 11時 | 0 | 0 | 0 | 0 | 0
[5 empty] | 2014-05-07 | 12時 | 0 | 0 | 0 | 0 | 0
[5 empty] | 2014-05-07 | 13時 | 0 | 0 | 0 | 0 | 0
[5 empty] | 2014-05-07 | 14時 | 0 | 0 | 0 | 0 | 0
[5 empty] | 2014-05-07 | 15時 | 0 | 0 | 0 | 0 | 0
[5 empty] | 2014-05-07 | 16時 | 0 | 0 | 0 | 0 | 0
[5 empty] | 2014-05-07 | 17時 | 0 | 0 | 0 | 0 | 0
[5 empty] | 2014-05-07 | 18時 | 0 | 0 | 0 | 0 | 0
[5 empty] | 2014-05-07 | 19時 | 0 | 0 | 0 | 0 | 0
[5 empty] | 2014-05-07 | 20時 | 0 | 0 | 0 | 0 | 0
[5 empty] | 2014-05-07 | 21時 | 0 | 0 | 0 | 0 | 0
[5 empty] | 2014-05-07 | 22時 | 0 | 0 | 0 | 0 | 0
[5 empty] | 2014-05-07 | 23時 | 0 | 0 | 0 | 0 | 0
[5 empty] | 2014-05-08 | 0時 | 0 | 0 | 0 | 0 | 0
[5 empty] | 2014-05-08 | 1時 | 0 | 0 | 0 | 0 | 0
[5 empty] | 2014-05-08 | 2時 | 0 | 0 | 0 | 0 | 0
[5 empty] | 2014-05-08 | 3時 | 0 | 0 | 0 | 0 | 0
[5 empty] | 2014-05-08 | 4時 | 0 | 0 | 0 | 0 | 0
[5 empty] | 2014-05-08 | 5時 | 0 | 0 | 0 | 0 | 0
[5 empty] | 2014-05-08 | 6時 | 0 | 0 | 0 | 0 | 0
[5 empty] | 2014-05-08 | 7時 | 0 | 0 | 0 | 0 | 0
[5 empty] | 2014-05-08 | 8時 | 0 | 0 | 0 | 0 | 0
[5 empty] | 2014-05-08 | 9時 | 0 | 0 | 0 | 0 | 0
[5 empty] | 2014-05-08 | 10時 | 0 | 0 | 0 | 0 | 0
[5 empty] | 2014-05-08 | 11時 | 0 | 0 | 0 | 0 | 0
[5 empty] | 2014-05-08 | 12時 | 0 | 0 | 0 | 0 | 0
[5 empty] | 2014-05-08 | 13時 | 0 | 0 | 0 | 0 | 0
[5 empty] | 2014-05-08 | 14時 | 0 | 0 | 0 | 0 | 0
[5 empty] | 2014-05-08 | 15時 | 0 | 0 | 0 | 0 | 0
[5 empty] | 2014-05-08 | 16時 | 0 | 0 | 0 | 0 | 0
[5 empty] | 2014-05-08 | 17時 | 0 | 0 | 0 | 0 | 0
[5 empty] | 2014-05-08 | 18時 | 0 | 0 | 0 | 0 | 0
[5 empty] | 2014-05-08 | 19時 | 0 | 0 | 0 | 0 | 0
[5 empty] | 2014-05-08 | 20時 | 0 | 0 | 0 | 0 | 0
[5 empty] | 2014-05-08 | 21時 | 0 | 0 | 0 | 0 | 0
[5 empty] | 2014-05-08 | 22時 | 0 | 0 | 0 | 0 | 0
[5 empty] | 2014-05-08 | 23時 | 0 | 0 | 0 | 0 | 0
[5 empty] | 2014-05-09 | 0時 | 0 | 0 | 0 | 0 | 0
[5 empty] | 2014-05-09 | 1時 | 0 | 0 | 0 | 0 | 0
[5 empty] | 2014-05-09 | 2時 | 0 | 0 | 0 | 0 | 0
[5 empty] | 2014-05-09 | 3時 | 0 | 0 | 0 | 0 | 0
[5 empty] | 2014-05-09 | 4時 | 0 | 0 | 0 | 0 | 0
[5 empty] | 2014-05-09 | 5時 | 0 | 0 | 0 | 0 | 0
[5 empty] | 2014-05-09 | 6時 | 0 | 0 | 0 | 0 | 0
[5 empty] | 2014-05-09 | 7時 | 0 | 0 | 0 | 0 | 0
[5 empty] | 2014-05-09 | 8時 | 0 | 0 | 0 | 0 | 0
[5 empty] | 2014-05-09 | 9時 | 0 | 0 | 0 | 0 | 0
[5 empty] | 2014-05-09 | 10時 | 0 | 0 | 0 | 0 | 0
[5 empty] | 2014-05-09 | 11時 | 0 | 0 | 0 | 0 | 0
[5 empty] | 2014-05-09 | 12時 | 0 | 0 | 0 | 0 | 0
[5 empty] | 2014-05-09 | 13時 | 0 | 0 | 0 | 0 | 0
[5 empty] | 2014-05-09 | 14時 | 0 | 0 | 0 | 0 | 0
[5 empty] | 2014-05-09 | 15時 | 0 | 0 | 0 | 0 | 0
[5 empty] | 2014-05-09 | 16時 | 0 | 0 | 0 | 0 | 0
[5 empty] | 2014-05-09 | 17時 | 0 | 0 | 0 | 0 | 0
[5 empty] | 2014-05-09 | 18時 | 0 | 0 | 0 | 0 | 0
[5 empty] | 2014-05-09 | 19時 | 0 | 0 | 0 | 0 | 0
[5 empty] | 2014-05-09 | 20時 | 0 | 0 | 0 | 0 | 0
[5 empty] | 2014-05-09 | 21時 | 0 | 0 | 0 | 0 | 0
[5 empty] | 2014-05-09 | 22時 | 0 | 0 | 0 | 0 | 0
[5 empty] | 2014-05-09 | 23時 | 0 | 0 | 0 | 0 | 0
[5 empty] | 2014-05-10 | 0時 | 0 | 0 | 0 | 0 | 0
[5 empty] | 2014-05-10 | 1時 | 0 | 0 | 0 | 0 | 0
[5 empty] | 2014-05-10 | 2時 | 0 | 0 | 0 | 0 | 0
[5 empty] | 2014-05-10 | 3時 | 0 | 0 | 0 | 0 | 0
[5 empty] | 2014-05-10 | 4時 | 0 | 0 | 0 | 0 | 0
[5 empty] | 2014-05-10 | 5時 | 0 | 0 | 0 | 0 | 0
[5 empty] | 2014-05-10 | 6時 | 0 | 0 | 0 | 0 | 0
[5 empty] | 2014-05-10 | 7時 | 0 | 0 | 0 | 0 | 0
[5 empty] | 2014-05-10 | 8時 | 0 | 0 | 0 | 0 | 0
[5 empty] | 2014-05-10 | 9時 | 0 | 0 | 0 | 0 | 0
[5 empty] | 2014-05-10 | 10時 | 0 | 0 | 0 | 0 | 0
[5 empty] | 2014-05-10 | 11時 | 0 | 0 | 0 | 0 | 0
[5 empty] | 2014-05-10 | 12時 | 0 | 0 | 0 | 0 | 0
[5 empty] | 2014-05-10 | 13時 | 0 | 0 | 0 | 0 | 0
[5 empty] | 2014-05-10 | 14時 | 0 | 0 | 0 | 0 | 0
[5 empty] | 2014-05-10 | 15時 | 0 | 0 | 0 | 0 | 0
[5 empty] | 2014-05-10 | 16時 | 0 | 0 | 0 | 0 | 0
[5 empty] | 2014-05-10 | 17時 | 0 | 0 | 0 | 0 | 0
[5 empty] | 2014-05-10 | 18時 | 0 | 0 | 0 | 0 | 0
[5 empty] | 2014-05-10 | 19時 | 0 | 0 | 0 | 0 | 0
[5 empty] | 2014-05-10 | 20時 | 0 | 0 | 0 | 0 | 0
[5 empty] | 2014-05-10 | 21時 | 0 | 0 | 0 | 0 | 0
[5 empty] | 2014-05-10 | 22時 | 0 | 0 | 0 | 0 | 0
[5 empty] | 2014-05-10 | 23時 | 0 | 0 | 0 | 0 | 0
[5 empty] | 2014-05-11 | 0時 | 0 | 0 | 0 | 0 | 0
[5 empty] | 2014-05-11 | 1時 | 0 | 0 | 0 | 0 | 0
[5 empty] | 2014-05-11 | 2時 | 0 | 0 | 0 | 0 | 0
[5 empty] | 2014-05-11 | 3時 | 0 | 0 | 0 | 0 | 0
[5 empty] | 2014-05-11 | 4時 | 0 | 0 | 0 | 0 | 0
[5 empty] | 2014-05-11 | 5時 | 0 | 0 | 0 | 0 | 0
[5 empty] | 2014-05-11 | 6時 | 0 | 0 | 0 | 0 | 0
[5 empty] | 2014-05-11 | 7時 | 0 | 0 | 0 | 0 | 0
[5 empty] | 2014-05-11 | 8時 | 0 | 0 | 0 | 0 | 0
[5 empty] | 2014-05-11 | 9時 | 0 | 0 | 0 | 0 | 0
[5 empty] | 2014-05-11 | 10時 | 0 | 0 | 0 | 0 | 0
[5 empty] | 2014-05-11 | 11時 | 0 | 0 | 0 | 0 | 0
[5 empty] | 2014-05-11 | 12時 | 0 | 0 | 0 | 0 | 0
[5 empty] | 2014-05-11 | 13時 | 0 | 0 | 0 | 0 | 0
[5 empty] | 2014-05-11 | 14時 | 0 | 0 | 0 | 0 | 0
[5 empty] | 2014-05-11 | 15時 | 0 | 0 | 0 | 0 | 0
[5 empty] | 2014-05-11 | 16時 | 0 | 0 | 0 | 0 | 0
[5 empty] | 2014-05-11 | 17時 | 0 | 0 | 0 | 0 | 0
[5 empty] | 2014-05-11 | 18時 | 0 | 0 | 0 | 0 | 0
[5 empty] | 2014-05-11 | 19時 | 0 | 0 | 0 | 0 | 0
[5 empty] | 2014-05-11 | 20時 | 0 | 0 | 0 | 0 | 0
[5 empty] | 2014-05-11 | 21時 | 0 | 0 | 0 | 0 | 0
[5 empty] | 2014-05-11 | 22時 | 0 | 0 | 0 | 0 | 0
[5 empty] | 2014-05-11 | 23時 | 0 | 0 | 0 | 0 | 0
[5 empty] | 2014-05-12 | 0時 | 0 | 0 | 0 | 0 | 0
[5 empty] | 2014-05-12 | 1時 | 0 | 0 | 0 | 0 | 0
[5 empty] | 2014-05-12 | 2時 | 0 | 0 | 0 | 0 | 0
[5 empty] | 2014-05-12 | 3時 | 0 | 0 | 0 | 0 | 0
[5 empty] | 2014-05-12 | 4時 | 0 | 0 | 0 | 0 | 0
[5 empty] | 2014-05-12 | 5時 | 0 | 0 | 0 | 0 | 0
[5 empty] | 2014-05-12 | 6時 | 0 | 0 | 0 | 0 | 0
[5 empty] | 2014-05-12 | 7時 | 0 | 0 | 0 | 0 | 0
[5 empty] | 2014-05-12 | 8時 | 0 | 0 | 0 | 0 | 0
[5 empty] | 2014-05-12 | 9時 | 0 | 0 | 0 | 0 | 0
[5 empty] | 2014-05-12 | 10時 | 0 | 0 | 0 | 0 | 0
[5 empty] | 2014-05-12 | 11時 | 0 | 0 | 0 | 0 | 0
[5 empty] | 2014-05-12 | 12時 | 0 | 0 | 0 | 0 | 0
[5 empty] | 2014-05-12 | 13時 | 0 | 0 | 0 | 0 | 0
[5 empty] | 2014-05-12 | 14時 | 0 | 0 | 0 | 0 | 0
[5 empty] | 2014-05-12 | 15時 | 0 | 0 | 0 | 0 | 0
[5 empty] | 2014-05-12 | 16時 | 0 | 0 | 0 | 0 | 0
[5 empty] | 2014-05-12 | 17時 | 0 | 0 | 0 | 0 | 0
[5 empty] | 2014-05-12 | 18時 | 0 | 0 | 0 | 0 | 0
[5 empty] | 2014-05-12 | 19時 | 0 | 0 | 0 | 0 | 0
[5 empty] | 2014-05-12 | 20時 | 0 | 0 | 0 | 0 | 0
[5 empty] | 2014-05-12 | 21時 | 0 | 0 | 0 | 0 | 0
[5 empty] | 2014-05-12 | 22時 | 0 | 0 | 0 | 0 | 0
[5 empty] | 2014-05-12 | 23時 | 0 | 0 | 0 | 0 | 0
[5 empty] | 2014-05-13 | 0時 | 0 | 0 | 0 | 0 | 0
[5 empty] | 2014-05-13 | 1時 | 0 | 0 | 0 | 0 | 0
[5 empty] | 2014-05-13 | 2時 | 0 | 0 | 0 | 0 | 0
[5 empty] | 2014-05-13 | 3時 | 0 | 0 | 0 | 0 | 0
[5 empty] | 2014-05-13 | 4時 | 0 | 0 | 0 | 0 | 0
[5 empty] | 2014-05-13 | 5時 | 0 | 0 | 0 | 0 | 0
[5 empty] | 2014-05-13 | 6時 | 0 | 0 | 0 | 0 | 0
[5 empty] | 2014-05-13 | 7時 | 0 | 0 | 0 | 0 | 0
[5 empty] | 2014-05-13 | 8時 | 0 | 0 | 0 | 0 | 0
[5 empty] | 2014-05-13 | 9時 | 0 | 0 | 0 | 0 | 0
[5 empty] | 2014-05-13 | 10時 | 0 | 0 | 0 | 0 | 0
[5 empty] | 2014-05-13 | 11時 | 0 | 0 | 0 | 0 | 0
[5 empty] | 2014-05-13 | 12時 | 0 | 0 | 0 | 0 | 0
[5 empty] | 2014-05-13 | 13時 | 0 | 0 | 0 | 0 | 0
[5 empty] | 2014-05-13 | 14時 | 0 | 0 | 0 | 0 | 0
[5 empty] | 2014-05-13 | 15時 | 0 | 0 | 0 | 0 | 0
[5 empty] | 2014-05-13 | 16時 | 0 | 0 | 0 | 0 | 0
[5 empty] | 2014-05-13 | 17時 | 0 | 0 | 0 | 0 | 0
[5 empty] | 2014-05-13 | 18時 | 0 | 0 | 0 | 0 | 0
[5 empty] | 2014-05-13 | 19時 | 0 | 0 | 0 | 0 | 0
[5 empty] | 2014-05-13 | 20時 | 0 | 0 | 0 | 0 | 0
[5 empty] | 2014-05-13 | 21時 | 0 | 0 | 0 | 0 | 0
[5 empty] | 2014-05-13 | 22時 | 0 | 0 | 0 | 0 | 0
[5 empty] | 2014-05-13 | 23時 | 0 | 0 | 0 | 0 | 0
[5 empty] | 2014-05-14 | 0時 | 0 | 0 | 0 | 0 | 0
[5 empty] | 2014-05-14 | 1時 | 0 | 0 | 0 | 0 | 0
[5 empty] | 2014-05-14 | 2時 | 0 | 0 | 0 | 0 | 0
[5 empty] | 2014-05-14 | 3時 | 0 | 0 | 0 | 0 | 0
[5 empty] | 2014-05-14 | 4時 | 0 | 0 | 0 | 0 | 0
[5 empty] | 2014-05-14 | 5時 | 0 | 0 | 0 | 0 | 0
[5 empty] | 2014-05-14 | 6時 | 0 | 0 | 0 | 0 | 0
[5 empty] | 2014-05-14 | 7時 | 0 | 0 | 0 | 0 | 0
[5 empty] | 2014-05-14 | 8時 | 0 | 0 | 0 | 0 | 0
[5 empty] | 2014-05-14 | 9時 | 0 | 0 | 0 | 0 | 0
[5 empty] | 2014-05-14 | 10時 | 0 | 0 | 0 | 0 | 0
[5 empty] | 2014-05-14 | 11時 | 0 | 0 | 0 | 0 | 0
[5 empty] | 2014-05-14 | 12時 | 0 | 0 | 0 | 0 | 0
[5 empty] | 2014-05-14 | 13時 | 0 | 0 | 0 | 0 | 0
[5 empty] | 2014-05-14 | 14時 | 0 | 0 | 0 | 0 | 0
[5 empty] | 2014-05-14 | 15時 | 0 | 0 | 0 | 0 | 0
[5 empty] | 2014-05-14 | 16時 | 0 | 0 | 0 | 0 | 0
[5 empty] | 2014-05-14 | 17時 | 0 | 0 | 0 | 0 | 0
[5 empty] | 2014-05-14 | 18時 | 0 | 0 | 0 | 0 | 0
[5 empty] | 2014-05-14 | 19時 | 0 | 0 | 0 | 0 | 0
[5 empty] | 2014-05-14 | 20時 | 0 | 0 | 0 | 0 | 0
[5 empty] | 2014-05-14 | 21時 | 0 | 0 | 0 | 0 | 0
[5 empty] | 2014-05-14 | 22時 | 0 | 0 | 0 | 0 | 0
[5 empty] | 2014-05-14 | 23時 | 0 | 0 | 0 | 0 | 0
[5 empty] | 2014-05-15 | 0時 | 0 | 0 | 0 | 0 | 0
[5 empty] | 2014-05-15 | 1時 | 0 | 0 | 0 | 0 | 0
[5 empty] | 2014-05-15 | 2時 | 0 | 0 | 0 | 0 | 0
[5 empty] | 2014-05-15 | 3時 | 0 | 0 | 0 | 0 | 0
[5 empty] | 2014-05-15 | 4時 | 0 | 0 | 0 | 0 | 0
[5 empty] | 2014-05-15 | 5時 | 0 | 0 | 0 | 0 | 0
[5 empty] | 2014-05-15 | 6時 | 0 | 0 | 0 | 0 | 0
[5 empty] | 2014-05-15 | 7時 | 0 | 0 | 0 | 0 | 0
[5 empty] | 2014-05-15 | 8時 | 0 | 0 | 0 | 0 | 0
[5 empty] | 2014-05-15 | 9時 | 0 | 0 | 0 | 0 | 0
[5 empty] | 2014-05-15 | 10時 | 0 | 0 | 0 | 0 | 0
[5 empty] | 2014-05-15 | 11時 | 0 | 0 | 0 | 0 | 0
[5 empty] | 2014-05-15 | 12時 | 0 | 0 | 0 | 0 | 0
[5 empty] | 2014-05-15 | 13時 | 0 | 0 | 0 | 0 | 0
[5 empty] | 2014-05-15 | 14時 | 0 | 0 | 0 | 0 | 0
[5 empty] | 2014-05-15 | 15時 | 0 | 0 | 0 | 0 | 0
[5 empty] | 2014-05-15 | 16時 | 0 | 0 | 0 | 0 | 0
[5 empty] | 2014-05-15 | 17時 | 0 | 0 | 0 | 0 | 0
[5 empty] | 2014-05-15 | 18時 | 0 | 0 | 0 | 0 | 0
[5 empty] | 2014-05-15 | 19時 | 0 | 0 | 0 | 0 | 0
[5 empty] | 2014-05-15 | 20時 | 0 | 0 | 0 | 0 | 0
[5 empty] | 2014-05-15 | 21時 | 0 | 0 | 0 | 0 | 0
[5 empty] | 2014-05-15 | 22時 | 0 | 0 | 0 | 0 | 0
[5 empty] | 2014-05-15 | 23時 | 0 | 0 | 0 | 0 | 0
[5 empty] | 2014-05-16 | 0時 | 0 | 0 | 0 | 0 | 0
[5 empty] | 2014-05-16 | 1時 | 0 | 0 | 0 | 0 | 0
[5 empty] | 2014-05-16 | 2時 | 0 | 0 | 0 | 0 | 0
[5 empty] | 2014-05-16 | 3時 | 0 | 0 | 0 | 0 | 0
[5 empty] | 2014-05-16 | 4時 | 0 | 0 | 0 | 0 | 0
[5 empty] | 2014-05-16 | 5時 | 0 | 0 | 0 | 0 | 0
[5 empty] | 2014-05-16 | 6時 | 0 | 0 | 0 | 0 | 0
[5 empty] | 2014-05-16 | 7時 | 0 | 0 | 0 | 0 | 0
[5 empty] | 2014-05-16 | 8時 | 0 | 0 | 0 | 0 | 0
[5 empty] | 2014-05-16 | 9時 | 0 | 0 | 0 | 0 | 0
[5 empty] | 2014-05-16 | 10時 | 0 | 0 | 0 | 0 | 0
[5 empty] | 2014-05-16 | 11時 | 0 | 0 | 0 | 0 | 0
[5 empty] | 2014-05-16 | 12時 | 0 | 0 | 0 | 0 | 0
[5 empty] | 2014-05-16 | 13時 | 0 | 0 | 0 | 0 | 0
[5 empty] | 2014-05-16 | 14時 | 0 | 0 | 0 | 0 | 0
[5 empty] | 2014-05-16 | 15時 | 0 | 0 | 0 | 0 | 0
[5 empty] | 2014-05-16 | 16時 | 0 | 0 | 0 | 0 | 0
[5 empty] | 2014-05-16 | 17時 | 0 | 0 | 0 | 0 | 0
[5 empty] | 2014-05-16 | 18時 | 0 | 0 | 0 | 0 | 0
[5 empty] | 2014-05-16 | 19時 | 0 | 0 | 0 | 0 | 0
[5 empty] | 2014-05-16 | 20時 | 0 | 0 | 0 | 0 | 0
[5 empty] | 2014-05-16 | 21時 | 0 | 0 | 0 | 0 | 0
[5 empty] | 2014-05-16 | 22時 | 0 | 0 | 0 | 0 | 0
[5 empty] | 2014-05-16 | 23時 | 0 | 0 | 0 | 0 | 0
[5 empty] | 2014-05-17 | 0時 | 0 | 0 | 0 | 0 | 0
[5 empty] | 2014-05-17 | 1時 | 0 | 0 | 0 | 0 | 0
[5 empty] | 2014-05-17 | 2時 | 0 | 0 | 0 | 0 | 0
[5 empty] | 2014-05-17 | 3時 | 0 | 0 | 0 | 0 | 0
[5 empty] | 2014-05-17 | 4時 | 0 | 0 | 0 | 0 | 0
[5 empty] | 2014-05-17 | 5時 | 0 | 0 | 0 | 0 | 0
[5 empty] | 2014-05-17 | 6時 | 0 | 0 | 0 | 0 | 0
[5 empty] | 2014-05-17 | 7時 | 0 | 0 | 0 | 0 | 0
[5 empty] | 2014-05-17 | 8時 | 0 | 0 | 0 | 0 | 0
[5 empty] | 2014-05-17 | 9時 | 0 | 0 | 0 | 0 | 0
[5 empty] | 2014-05-17 | 10時 | 0 | 0 | 0 | 0 | 0
[5 empty] | 2014-05-17 | 11時 | 0 | 0 | 0 | 0 | 0
[5 empty] | 2014-05-17 | 12時 | 0 | 0 | 0 | 0 | 0
[5 empty] | 2014-05-17 | 13時 | 0 | 0 | 0 | 0 | 0
[5 empty] | 2014-05-17 | 14時 | 0 | 0 | 0 | 0 | 0
[5 empty] | 2014-05-17 | 15時 | 0 | 0 | 0 | 0 | 0
[5 empty] | 2014-05-17 | 16時 | 0 | 0 | 0 | 0 | 0
[5 empty] | 2014-05-17 | 17時 | 0 | 0 | 0 | 0 | 0
[5 empty] | 2014-05-17 | 18時 | 0 | 0 | 0 | 0 | 0
[5 empty] | 2014-05-17 | 19時 | 0 | 0 | 0 | 0 | 0
[5 empty] | 2014-05-17 | 20時 | 0 | 0 | 0 | 0 | 0
[5 empty] | 2014-05-17 | 21時 | 0 | 0 | 0 | 0 | 0
[5 empty] | 2014-05-17 | 22時 | 0 | 0 | 0 | 0 | 0
[5 empty] | 2014-05-17 | 23時 | 0 | 0 | 0 | 0 | 0
[5 empty] | 2014-05-18 | 0時 | 0 | 0 | 0 | 0 | 0
[5 empty] | 2014-05-18 | 1時 | 0 | 0 | 0 | 0 | 0
[5 empty] | 2014-05-18 | 2時 | 0 | 0 | 0 | 0 | 0
[5 empty] | 2014-05-18 | 3時 | 0 | 0 | 0 | 0 | 0
[5 empty] | 2014-05-18 | 4時 | 0 | 0 | 0 | 0 | 0
[5 empty] | 2014-05-18 | 5時 | 0 | 0 | 0 | 0 | 0
[5 empty] | 2014-05-18 | 6時 | 0 | 0 | 0 | 0 | 0
[5 empty] | 2014-05-18 | 7時 | 0 | 0 | 0 | 0 | 0
[5 empty] | 2014-05-18 | 8時 | 0 | 0 | 0 | 0 | 0
[5 empty] | 2014-05-18 | 9時 | 0 | 0 | 0 | 0 | 0
[5 empty] | 2014-05-18 | 10時 | 0 | 0 | 0 | 0 | 0
[5 empty] | 2014-05-18 | 11時 | 0 | 0 | 0 | 0 | 0
[5 empty] | 2014-05-18 | 12時 | 0 | 0 | 0 | 0 | 0
[5 empty] | 2014-05-18 | 13時 | 0 | 0 | 0 | 0 | 0
[5 empty] | 2014-05-18 | 14時 | 0 | 0 | 0 | 0 | 0
[5 empty] | 2014-05-18 | 15時 | 0 | 0 | 0 | 0 | 0
[5 empty] | 2014-05-18 | 16時 | 0 | 0 | 0 | 0 | 0
[5 empty] | 2014-05-18 | 17時 | 0 | 0 | 0 | 0 | 0
[5 empty] | 2014-05-18 | 18時 | 0 | 0 | 0 | 0 | 0
[5 empty] | 2014-05-18 | 19時 | 0 | 0 | 0 | 0 | 0
[5 empty] | 2014-05-18 | 20時 | 0 | 0 | 0 | 0 | 0
[5 empty] | 2014-05-18 | 21時 | 0 | 0 | 0 | 0 | 0
[5 empty] | 2014-05-18 | 22時 | 0 | 0 | 0 | 0 | 0
[5 empty] | 2014-05-18 | 23時 | 0 | 0 | 0 | 0 | 0
[5 empty] | 2014-05-19 | 0時 | 0 | 0 | 0 | 0 | 0
[5 empty] | 2014-05-19 | 1時 | 0 | 0 | 0 | 0 | 0
[5 empty] | 2014-05-19 | 2時 | 0 | 0 | 0 | 0 | 0
[5 empty] | 2014-05-19 | 3時 | 0 | 0 | 0 | 0 | 0
[5 empty] | 2014-05-19 | 4時 | 0 | 0 | 0 | 0 | 0
[5 empty] | 2014-05-19 | 5時 | 0 | 0 | 0 | 0 | 0
[5 empty] | 2014-05-19 | 6時 | 0 | 0 | 0 | 0 | 0
[5 empty] | 2014-05-19 | 7時 | 0 | 0 | 0 | 0 | 0
[5 empty] | 2014-05-19 | 8時 | 0 | 0 | 0 | 0 | 0
[5 empty] | 2014-05-19 | 9時 | 0 | 0 | 0 | 0 | 0
[5 empty] | 2014-05-19 | 10時 | 0 | 0 | 0 | 0 | 0
[5 empty] | 2014-05-19 | 11時 | 0 | 0 | 0 | 0 | 0
[5 empty] | 2014-05-19 | 12時 | 0 | 0 | 0 | 0 | 0
[5 empty] | 2014-05-19 | 13時 | 0 | 0 | 0 | 0 | 0
[5 empty] | 2014-05-19 | 14時 | 0 | 0 | 0 | 0 | 0
[5 empty] | 2014-05-19 | 15時 | 0 | 0 | 0 | 0 | 0
[5 empty] | 2014-05-19 | 16時 | 0 | 0 | 0 | 0 | 0
[5 empty] | 2014-05-19 | 17時 | 0 | 0 | 0 | 0 | 0
[5 empty] | 2014-05-19 | 18時 | 0 | 0 | 0 | 0 | 0
[5 empty] | 2014-05-19 | 19時 | 0 | 0 | 0 | 0 | 0
[5 empty] | 2014-05-19 | 20時 | 0 | 0 | 0 | 0 | 0
[5 empty] | 2014-05-19 | 21時 | 0 | 0 | 0 | 0 | 0
[5 empty] | 2014-05-19 | 22時 | 0 | 0 | 0 | 0 | 0
[5 empty] | 2014-05-19 | 23時 | 0 | 0 | 0 | 0 | 0
[5 empty] | 2014-05-20 | 0時 | 0 | 0 | 0 | 0 | 0
[5 empty] | 2014-05-20 | 1時 | 0 | 0 | 0 | 0 | 0
[5 empty] | 2014-05-20 | 2時 | 0 | 0 | 0 | 0 | 0
[5 empty] | 2014-05-20 | 3時 | 0 | 0 | 0 | 0 | 0
[5 empty] | 2014-05-20 | 4時 | 0 | 0 | 0 | 0 | 0
[5 empty] | 2014-05-20 | 5時 | 0 | 0 | 0 | 0 | 0
[5 empty] | 2014-05-20 | 6時 | 0 | 0 | 0 | 0 | 0
[5 empty] | 2014-05-20 | 7時 | 0 | 0 | 0 | 0 | 0
[5 empty] | 2014-05-20 | 8時 | 0 | 0 | 0 | 0 | 0
[5 empty] | 2014-05-20 | 9時 | 0 | 0 | 0 | 0 | 0
[5 empty] | 2014-05-20 | 10時 | 0 | 0 | 0 | 0 | 0
[5 empty] | 2014-05-20 | 11時 | 0 | 0 | 0 | 0 | 0
[5 empty] | 2014-05-20 | 12時 | 0 | 0 | 0 | 0 | 0
[5 empty] | 2014-05-20 | 13時 | 0 | 0 | 0 | 0 | 0
[5 empty] | 2014-05-20 | 14時 | 0 | 0 | 0 | 0 | 0
[5 empty] | 2014-05-20 | 15時 | 0 | 0 | 0 | 0 | 0
[5 empty] | 2014-05-20 | 16時 | 0 | 0 | 0 | 0 | 0
[5 empty] | 2014-05-20 | 17時 | 0 | 0 | 0 | 0 | 0
[5 empty] | 2014-05-20 | 18時 | 0 | 0 | 0 | 0 | 0
[5 empty] | 2014-05-20 | 19時 | 0 | 0 | 0 | 0 | 0
[5 empty] | 2014-05-20 | 20時 | 0 | 0 | 0 | 0 | 0
[5 empty] | 2014-05-20 | 21時 | 0 | 0 | 0 | 0 | 0
[5 empty] | 2014-05-20 | 22時 | 0 | 0 | 0 | 0 | 0
[5 empty] | 2014-05-20 | 23時 | 0 | 0 | 0 | 0 | 0
[5 empty] | 2014-05-21 | 0時 | 0 | 0 | 0 | 0 | 0
[5 empty] | 2014-05-21 | 1時 | 0 | 0 | 0 | 0 | 0
[5 empty] | 2014-05-21 | 2時 | 0 | 0 | 0 | 0 | 0
[5 empty] | 2014-05-21 | 3時 | 0 | 0 | 0 | 0 | 0
[5 empty] | 2014-05-21 | 4時 | 0 | 0 | 0 | 0 | 0
[5 empty] | 2014-05-21 | 5時 | 0 | 0 | 0 | 0 | 0
[5 empty] | 2014-05-21 | 6時 | 0 | 0 | 0 | 0 | 0
[5 empty] | 2014-05-21 | 7時 | 0 | 0 | 0 | 0 | 0
[5 empty] | 2014-05-21 | 8時 | 0 | 0 | 0 | 0 | 0
[5 empty] | 2014-05-21 | 9時 | 0 | 0 | 0 | 0 | 0
[5 empty] | 2014-05-21 | 10時 | 0 | 0 | 0 | 0 | 0
[5 empty] | 2014-05-21 | 11時 | 0 | 0 | 0 | 0 | 0
[5 empty] | 2014-05-21 | 12時 | 0 | 0 | 0 | 0 | 0
[5 empty] | 2014-05-21 | 13時 | 0 | 0 | 0 | 0 | 0
[5 empty] | 2014-05-21 | 14時 | 0 | 0 | 0 | 0 | 0
[5 empty] | 2014-05-21 | 15時 | 0 | 0 | 0 | 0 | 0
[5 empty] | 2014-05-21 | 16時 | 0 | 0 | 0 | 0 | 0
[5 empty] | 2014-05-21 | 17時 | 0 | 0 | 0 | 0 | 0
[5 empty] | 2014-05-21 | 18時 | 0 | 0 | 0 | 0 | 0
[5 empty] | 2014-05-21 | 19時 | 0 | 0 | 0 | 0 | 0
[5 empty] | 2014-05-21 | 20時 | 0 | 0 | 0 | 0 | 0
[5 empty] | 2014-05-21 | 21時 | 0 | 0 | 0 | 0 | 0
[5 empty] | 2014-05-21 | 22時 | 0 | 0 | 0 | 0 | 0
[5 empty] | 2014-05-21 | 23時 | 0 | 0 | 0 | 0 | 0
[5 empty] | 2014-05-22 | 0時 | 0 | 0 | 0 | 0 | 0
[5 empty] | 2014-05-22 | 1時 | 0 | 0 | 0 | 0 | 0
[5 empty] | 2014-05-22 | 2時 | 0 | 0 | 0 | 0 | 0
[5 empty] | 2014-05-22 | 3時 | 0 | 0 | 0 | 0 | 0
[5 empty] | 2014-05-22 | 4時 | 0 | 0 | 0 | 0 | 0
[5 empty] | 2014-05-22 | 5時 | 0 | 0 | 0 | 0 | 0
[5 empty] | 2014-05-22 | 6時 | 0 | 0 | 0 | 0 | 0
[5 empty] | 2014-05-22 | 7時 | 0 | 0 | 0 | 0 | 0
[5 empty] | 2014-05-22 | 8時 | 0 | 0 | 0 | 0 | 0
[5 empty] | 2014-05-22 | 9時 | 0 | 0 | 0 | 0 | 0
[5 empty] | 2014-05-22 | 10時 | 0 | 0 | 0 | 0 | 0
[5 empty] | 2014-05-22 | 11時 | 0 | 0 | 0 | 0 | 0
[5 empty] | 2014-05-22 | 12時 | 0 | 0 | 0 | 0 | 0
[5 empty] | 2014-05-22 | 13時 | 0 | 0 | 0 | 0 | 0
[5 empty] | 2014-05-22 | 14時 | 0 | 0 | 0 | 0 | 0
[5 empty] | 2014-05-22 | 15時 | 0 | 0 | 0 | 0 | 0
[5 empty] | 2014-05-22 | 16時 | 0 | 0 | 0 | 0 | 0
[5 empty] | 2014-05-22 | 17時 | 0 | 0 | 0 | 0 | 0
[5 empty] | 2014-05-22 | 18時 | 0 | 0 | 0 | 0 | 0
[5 empty] | 2014-05-22 | 19時 | 0 | 0 | 0 | 0 | 0
[5 empty] | 2014-05-22 | 20時 | 0 | 0 | 0 | 0 | 0
[5 empty] | 2014-05-22 | 21時 | 0 | 0 | 0 | 0 | 0
[5 empty] | 2014-05-22 | 22時 | 0 | 0 | 0 | 0 | 0
[5 empty] | 2014-05-22 | 23時 | 0 | 0 | 0 | 0 | 0
[5 empty] | 2014-05-23 | 0時 | 0 | 0 | 0 | 0 | 0
[5 empty] | 2014-05-23 | 1時 | 0 | 0 | 0 | 0 | 0
[5 empty] | 2014-05-23 | 2時 | 0 | 0 | 0 | 0 | 0
[5 empty] | 2014-05-23 | 3時 | 0 | 0 | 0 | 0 | 0
[5 empty] | 2014-05-23 | 4時 | 0 | 0 | 0 | 0 | 0
[5 empty] | 2014-05-23 | 5時 | 0 | 0 | 0 | 0 | 0
[5 empty] | 2014-05-23 | 6時 | 0 | 0 | 0 | 0 | 0
[5 empty] | 2014-05-23 | 7時 | 0 | 0 | 0 | 0 | 0
[5 empty] | 2014-05-23 | 8時 | 0 | 0 | 0 | 0 | 0
[5 empty] | 2014-05-23 | 9時 | 0 | 0 | 0 | 0 | 0
[5 empty] | 2014-05-23 | 10時 | 0 | 0 | 0 | 0 | 0
[5 empty] | 2014-05-23 | 11時 | 0 | 0 | 0 | 0 | 0
[5 empty] | 2014-05-23 | 12時 | 0 | 0 | 0 | 0 | 0
[5 empty] | 2014-05-23 | 13時 | 0 | 0 | 0 | 0 | 0
[5 empty] | 2014-05-23 | 14時 | 0 | 0 | 0 | 0 | 0
[5 empty] | 2014-05-23 | 15時 | 0 | 0 | 0 | 0 | 0
[5 empty] | 2014-05-23 | 16時 | 0 | 0 | 0 | 0 | 0
[5 empty] | 2014-05-23 | 17時 | 0 | 0 | 0 | 0 | 0
[5 empty] | 2014-05-23 | 18時 | 0 | 0 | 0 | 0 | 0
[5 empty] | 2014-05-23 | 19時 | 0 | 0 | 0 | 0 | 0
[5 empty] | 2014-05-23 | 20時 | 0 | 0 | 0 | 0 | 0
[5 empty] | 2014-05-23 | 21時 | 0 | 0 | 0 | 0 | 0
[5 empty] | 2014-05-23 | 22時 | 0 | 0 | 0 | 0 | 0
[5 empty] | 2014-05-23 | 23時 | 0 | 0 | 0 | 0 | 0
[5 empty] | 2014-05-24 | 0時 | 0 | 0 | 0 | 0 | 0
[5 empty] | 2014-05-24 | 1時 | 0 | 0 | 0 | 0 | 0
[5 empty] | 2014-05-24 | 2時 | 0 | 0 | 0 | 0 | 0
[5 empty] | 2014-05-24 | 3時 | 0 | 0 | 0 | 0 | 0
[5 empty] | 2014-05-24 | 4時 | 0 | 0 | 0 | 0 | 0
[5 empty] | 2014-05-24 | 5時 | 0 | 0 | 0 | 0 | 0
[5 empty] | 2014-05-24 | 6時 | 0 | 0 | 0 | 0 | 0
[5 empty] | 2014-05-24 | 7時 | 0 | 0 | 0 | 0 | 0
[5 empty] | 2014-05-24 | 8時 | 0 | 0 | 0 | 0 | 0
[5 empty] | 2014-05-24 | 9時 | 0 | 0 | 0 | 0 | 0
[5 empty] | 2014-05-24 | 10時 | 0 | 0 | 0 | 0 | 0
[5 empty] | 2014-05-24 | 11時 | 0 | 0 | 0 | 0 | 0
[5 empty] | 2014-05-24 | 12時 | 0 | 0 | 0 | 0 | 0
[5 empty] | 2014-05-24 | 13時 | 0 | 0 | 0 | 0 | 0
[5 empty] | 2014-05-24 | 14時 | 0 | 0 | 0 | 0 | 0
[5 empty] | 2014-05-24 | 15時 | 0 | 0 | 0 | 0 | 0
[5 empty] | 2014-05-24 | 16時 | 0 | 0 | 0 | 0 | 0
[5 empty] | 2014-05-24 | 17時 | 0 | 0 | 0 | 0 | 0
[5 empty] | 2014-05-24 | 18時 | 0 | 0 | 0 | 0 | 0
[5 empty] | 2014-05-24 | 19時 | 0 | 0 | 0 | 0 | 0
[5 empty] | 2014-05-24 | 20時 | 0 | 0 | 0 | 0 | 0
[5 empty] | 2014-05-24 | 21時 | 0 | 0 | 0 | 0 | 0
[5 empty] | 2014-05-24 | 22時 | 0 | 0 | 0 | 0 | 0
[5 empty] | 2014-05-24 | 23時 | 0 | 0 | 0 | 0 | 0
[5 empty] | 2014-05-25 | 0時 | 0 | 0 | 0 | 0 | 0
[5 empty] | 2014-05-25 | 1時 | 0 | 0 | 0 | 0 | 0
[5 empty] | 2014-05-25 | 2時 | 0 | 0 | 0 | 0 | 0
[5 empty] | 2014-05-25 | 3時 | 0 | 0 | 0 | 0 | 0
[5 empty] | 2014-05-25 | 4時 | 0 | 0 | 0 | 0 | 0
[5 empty] | 2014-05-25 | 5時 | 0 | 0 | 0 | 0 | 0
[5 empty] | 2014-05-25 | 6時 | 0 | 0 | 0 | 0 | 0
[5 empty] | 2014-05-25 | 7時 | 0 | 0 | 0 | 0 | 0
[5 empty] | 2014-05-25 | 8時 | 0 | 0 | 0 | 0 | 0
[5 empty] | 2014-05-25 | 9時 | 0 | 0 | 0 | 0 | 0
[5 empty] | 2014-05-25 | 10時 | 0 | 0 | 0 | 0 | 0
[5 empty] | 2014-05-25 | 11時 | 0 | 0 | 0 | 0 | 0
[5 empty] | 2014-05-25 | 12時 | 0 | 0 | 0 | 0 | 0
[5 empty] | 2014-05-25 | 13時 | 0 | 0 | 0 | 0 | 0
[5 empty] | 2014-05-25 | 14時 | 0 | 0 | 0 | 0 | 0
[5 empty] | 2014-05-25 | 15時 | 0 | 0 | 0 | 0 | 0
[5 empty] | 2014-05-25 | 16時 | 0 | 0 | 0 | 0 | 0
[5 empty] | 2014-05-25 | 17時 | 0 | 0 | 0 | 0 | 0
[5 empty] | 2014-05-25 | 18時 | 0 | 0 | 0 | 0 | 0
[5 empty] | 2014-05-25 | 19時 | 0 | 0 | 0 | 0 | 0
[5 empty] | 2014-05-25 | 20時 | 0 | 0 | 0 | 0 | 0
[5 empty] | 2014-05-25 | 21時 | 0 | 0 | 0 | 0 | 0
[5 empty] | 2014-05-25 | 22時 | 0 | 0 | 0 | 0 | 0
[5 empty] | 2014-05-25 | 23時 | 0 | 0 | 0 | 0 | 0
[5 empty] | 2014-05-26 | 0時 | 0 | 0 | 0 | 0 | 0
[5 empty] | 2014-05-26 | 1時 | 0 | 0 | 0 | 0 | 0
[5 empty] | 2014-05-26 | 2時 | 0 | 0 | 0 | 0 | 0
[5 empty] | 2014-05-26 | 3時 | 0 | 0 | 0 | 0 | 0
[5 empty] | 2014-05-26 | 4時 | 0 | 0 | 0 | 0 | 0
[5 empty] | 2014-05-26 | 5時 | 0 | 0 | 0 | 0 | 0
[5 empty] | 2014-05-26 | 6時 | 0 | 0 | 0 | 0 | 0
[5 empty] | 2014-05-26 | 7時 | 0 | 0 | 0 | 0 | 0
[5 empty] | 2014-05-26 | 8時 | 0 | 0 | 0 | 0 | 0
[5 empty] | 2014-05-26 | 9時 | 0 | 0 | 0 | 0 | 0
[5 empty] | 2014-05-26 | 10時 | 0 | 0 | 0 | 0 | 0
[5 empty] | 2014-05-26 | 11時 | 0 | 0 | 0 | 0 | 0
[5 empty] | 2014-05-26 | 12時 | 0 | 0 | 0 | 0 | 0
[5 empty] | 2014-05-26 | 13時 | 0 | 0 | 0 | 0 | 0
[5 empty] | 2014-05-26 | 14時 | 0 | 0 | 0 | 0 | 0
[5 empty] | 2014-05-26 | 15時 | 0 | 0 | 0 | 0 | 0
[5 empty] | 2014-05-26 | 16時 | 0 | 0 | 0 | 0 | 0
[5 empty] | 2014-05-26 | 17時 | 0 | 0 | 0 | 0 | 0
[5 empty] | 2014-05-26 | 18時 | 0 | 0 | 0 | 0 | 0
[5 empty] | 2014-05-26 | 19時 | 0 | 0 | 0 | 0 | 0
[5 empty] | 2014-05-26 | 20時 | 0 | 0 | 0 | 0 | 0
[5 empty] | 2014-05-26 | 21時 | 0 | 0 | 0 | 0 | 0
[5 empty] | 2014-05-26 | 22時 | 0 | 0 | 0 | 0 | 0
[5 empty] | 2014-05-26 | 23時 | 0 | 0 | 0 | 0 | 0
[5 empty] | 2014-05-27 | 0時 | 0 | 0 | 0 | 0 | 0
[5 empty] | 2014-05-27 | 1時 | 0 | 0 | 0 | 0 | 0
[5 empty] | 2014-05-27 | 2時 | 0 | 0 | 0 | 0 | 0
[5 empty] | 2014-05-27 | 3時 | 0 | 0 | 0 | 0 | 0
[5 empty] | 2014-05-27 | 4時 | 0 | 0 | 0 | 0 | 0
[5 empty] | 2014-05-27 | 5時 | 0 | 0 | 0 | 0 | 0
[5 empty] | 2014-05-27 | 6時 | 0 | 0 | 0 | 0 | 0
[5 empty] | 2014-05-27 | 7時 | 0 | 0 | 0 | 0 | 0
[5 empty] | 2014-05-27 | 8時 | 0 | 0 | 0 | 0 | 0
[5 empty] | 2014-05-27 | 9時 | 0 | 0 | 0 | 0 | 0
[5 empty] | 2014-05-27 | 10時 | 0 | 0 | 0 | 0 | 0
[5 empty] | 2014-05-27 | 11時 | 0 | 0 | 0 | 0 | 0
[5 empty] | 2014-05-27 | 12時 | 0 | 0 | 0 | 0 | 0
[5 empty] | 2014-05-27 | 13時 | 0 | 0 | 0 | 0 | 0
[5 empty] | 2014-05-27 | 14時 | 0 | 0 | 0 | 0 | 0
[5 empty] | 2014-05-27 | 15時 | 0 | 0 | 0 | 0 | 0
[5 empty] | 2014-05-27 | 16時 | 0 | 0 | 0 | 0 | 0
[5 empty] | 2014-05-27 | 17時 | 0 | 0 | 0 | 0 | 0
[5 empty] | 2014-05-27 | 18時 | 0 | 0 | 0 | 0 | 0
[5 empty] | 2014-05-27 | 19時 | 0 | 0 | 0 | 0 | 0
[5 empty] | 2014-05-27 | 20時 | 0 | 0 | 0 | 0 | 0
[5 empty] | 2014-05-27 | 21時 | 0 | 0 | 0 | 0 | 0
[5 empty] | 2014-05-27 | 22時 | 0 | 0 | 0 | 0 | 0
[5 empty] | 2014-05-27 | 23時 | 0 | 0 | 0 | 0 | 0
[5 empty] | 2014-05-28 | 0時 | 0 | 0 | 0 | 0 | 0
[5 empty] | 2014-05-28 | 1時 | 0 | 0 | 0 | 0 | 0
[5 empty] | 2014-05-28 | 2時 | 0 | 0 | 0 | 0 | 0
[5 empty] | 2014-05-28 | 3時 | 0 | 0 | 0 | 0 | 0
[5 empty] | 2014-05-28 | 4時 | 0 | 0 | 0 | 0 | 0
[5 empty] | 2014-05-28 | 5時 | 0 | 0 | 0 | 0 | 0
[5 empty] | 2014-05-28 | 6時 | 0 | 0 | 0 | 0 | 0
[5 empty] | 2014-05-28 | 7時 | 0 | 0 | 0 | 0 | 0
[5 empty] | 2014-05-28 | 8時 | 0 | 0 | 0 | 0 | 0
[5 empty] | 2014-05-28 | 9時 | 0 | 0 | 0 | 0 | 0
[5 empty] | 2014-05-28 | 10時 | 0 | 0 | 0 | 0 | 0
[5 empty] | 2014-05-28 | 11時 | 0 | 0 | 0 | 0 | 0
[5 empty] | 2014-05-28 | 12時 | 0 | 0 | 0 | 0 | 0
[5 empty] | 2014-05-28 | 13時 | 0 | 0 | 0 | 0 | 0
[5 empty] | 2014-05-28 | 14時 | 0 | 0 | 0 | 0 | 0
[5 empty] | 2014-05-28 | 15時 | 0 | 0 | 0 | 0 | 0
[5 empty] | 2014-05-28 | 16時 | 0 | 0 | 0 | 0 | 0
[5 empty] | 2014-05-28 | 17時 | 0 | 0 | 0 | 0 | 0
[5 empty] | 2014-05-28 | 18時 | 0 | 0 | 0 | 0 | 0
[5 empty] | 2014-05-28 | 19時 | 0 | 0 | 0 | 0 | 0
[5 empty] | 2014-05-28 | 20時 | 0 | 0 | 0 | 0 | 0
[5 empty] | 2014-05-28 | 21時 | 0 | 0 | 0 | 0 | 0
[5 empty] | 2014-05-28 | 22時 | 0 | 0 | 0 | 0 | 0
[5 empty] | 2014-05-28 | 23時 | 0 | 0 | 0 | 0 | 0
[5 empty] | 2014-05-29 | 0時 | 0 | 0 | 0 | 0 | 0
[5 empty] | 2014-05-29 | 1時 | 0 | 0 | 0 | 0 | 0
[5 empty] | 2014-05-29 | 2時 | 0 | 0 | 0 | 0 | 0
[5 empty] | 2014-05-29 | 3時 | 0 | 0 | 0 | 0 | 0
[5 empty] | 2014-05-29 | 4時 | 0 | 0 | 0 | 0 | 0
[5 empty] | 2014-05-29 | 5時 | 0 | 0 | 0 | 0 | 0
[5 empty] | 2014-05-29 | 6時 | 0 | 0 | 0 | 0 | 0
[5 empty] | 2014-05-29 | 7時 | 0 | 0 | 0 | 0 | 0
[5 empty] | 2014-05-29 | 8時 | 0 | 0 | 0 | 0 | 0
[5 empty] | 2014-05-29 | 9時 | 0 | 0 | 0 | 0 | 0
[5 empty] | 2014-05-29 | 10時 | 0 | 0 | 0 | 0 | 0
[5 empty] | 2014-05-29 | 11時 | 0 | 0 | 0 | 0 | 0
[5 empty] | 2014-05-29 | 12時 | 0 | 0 | 0 | 0 | 0
[5 empty] | 2014-05-29 | 13時 | 0 | 0 | 0 | 0 | 0
[5 empty] | 2014-05-29 | 14時 | 0 | 0 | 0 | 0 | 0
[5 empty] | 2014-05-29 | 15時 | 0 | 0 | 0 | 0 | 0
[5 empty] | 2014-05-29 | 16時 | 0 | 0 | 0 | 0 | 0
[5 empty] | 2014-05-29 | 17時 | 0 | 0 | 0 | 0 | 0
[5 empty] | 2014-05-29 | 18時 | 0 | 0 | 0 | 0 | 0
[5 empty] | 2014-05-29 | 19時 | 0 | 0 | 0 | 0 | 0
[5 empty] | 2014-05-29 | 20時 | 0 | 0 | 0 | 0 | 0
[5 empty] | 2014-05-29 | 21時 | 0 | 0 | 0 | 0 | 0
[5 empty] | 2014-05-29 | 22時 | 0 | 0 | 0 | 0 | 0
[5 empty] | 2014-05-29 | 23時 | 0 | 0 | 0 | 0 | 0
[5 empty] | 2014-05-30 | 0時 | 0 | 0 | 0 | 0 | 0
[5 empty] | 2014-05-30 | 1時 | 0 | 0 | 0 | 0 | 0
[5 empty] | 2014-05-30 | 2時 | 0 | 0 | 0 | 0 | 0
[5 empty] | 2014-05-30 | 3時 | 0 | 0 | 0 | 0 | 0
[5 empty] | 2014-05-30 | 4時 | 0 | 0 | 0 | 0 | 0
[5 empty] | 2014-05-30 | 5時 | 0 | 0 | 0 | 0 | 0
[5 empty] | 2014-05-30 | 6時 | 0 | 0 | 0 | 0 | 0
[5 empty] | 2014-05-30 | 7時 | 0 | 0 | 0 | 0 | 0
[5 empty] | 2014-05-30 | 8時 | 0 | 0 | 0 | 0 | 0
[5 empty] | 2014-05-30 | 9時 | 0 | 0 | 0 | 0 | 0
[5 empty] | 2014-05-30 | 10時 | 0 | 0 | 0 | 0 | 0
[5 empty] | 2014-05-30 | 11時 | 0 | 0 | 0 | 0 | 0
[5 empty] | 2014-05-30 | 12時 | 0 | 0 | 0 | 0 | 0
[5 empty] | 2014-05-30 | 13時 | 0 | 0 | 0 | 0 | 0
[5 empty] | 2014-05-30 | 14時 | 0 | 0 | 0 | 0 | 0
[5 empty] | 2014-05-30 | 15時 | 0 | 0 | 0 | 0 | 0
[5 empty] | 2014-05-30 | 16時 | 0 | 0 | 0 | 0 | 0
[5 empty] | 2014-05-30 | 17時 | 0 | 0 | 0 | 0 | 0
[5 empty] | 2014-05-30 | 18時 | 0 | 0 | 0 | 0 | 0
[5 empty] | 2014-05-30 | 19時 | 0 | 0 | 0 | 0 | 0
[5 empty] | 2014-05-30 | 20時 | 0 | 0 | 0 | 0 | 0
[5 empty] | 2014-05-30 | 21時 | 0 | 0 | 0 | 0 | 0
[5 empty] | 2014-05-30 | 22時 | 0 | 0 | 0 | 0 | 0
[5 empty] | 2014-05-30 | 23時 | 0 | 0 | 0 | 0 | 0
[5 empty] | 2014-05-31 | 0時 | 0 | 0 | 0 | 0 | 0
[5 empty] | 2014-05-31 | 1時 | 0 | 0 | 0 | 0 | 0
[5 empty] | 2014-05-31 | 2時 | 0 | 0 | 0 | 0 | 0
[5 empty] | 2014-05-31 | 3時 | 0 | 0 | 0 | 0 | 0
[5 empty] | 2014-05-31 | 4時 | 0 | 0 | 0 | 0 | 0
[5 empty] | 2014-05-31 | 5時 | 0 | 0 | 0 | 0 | 0
[5 empty] | 2014-05-31 | 6時 | 0 | 0 | 0 | 0 | 0
[5 empty] | 2014-05-31 | 7時 | 0 | 0 | 0 | 0 | 0
[5 empty] | 2014-05-31 | 8時 | 0 | 0 | 0 | 0 | 0
[5 empty] | 2014-05-31 | 9時 | 0 | 0 | 0 | 0 | 0
[5 empty] | 2014-05-31 | 10時 | 0 | 0 | 0 | 0 | 0
[5 empty] | 2014-05-31 | 11時 | 0 | 0 | 0 | 0 | 0
[5 empty] | 2014-05-31 | 12時 | 0 | 0 | 0 | 0 | 0
[5 empty] | 2014-05-31 | 13時 | 0 | 0 | 0 | 0 | 0
[5 empty] | 2014-05-31 | 14時 | 0 | 0 | 0 | 0 | 0
[5 empty] | 2014-05-31 | 15時 | 0 | 0 | 0 | 0 | 0
[5 empty] | 2014-05-31 | 16時 | 0 | 0 | 0 | 0 | 0
[5 empty] | 2014-05-31 | 17時 | 0 | 0 | 0 | 0 | 0
[5 empty] | 2014-05-31 | 18時 | 0 | 0 | 0 | 0 | 0
[5 empty] | 2014-05-31 | 19時 | 0 | 0 | 0 | 0 | 0
[5 empty] | 2014-05-31 | 20時 | 0 | 0 | 0 | 0 | 0
[5 empty] | 2014-05-31 | 21時 | 0 | 0 | 0 | 0 | 0
[5 empty] | 2014-05-31 | 22時 | 0 | 0 | 0 | 0 | 0
[5 empty] | 2014-05-31 | 23時 | 0 | 0 | 0 | 0 | 0
[5 empty] | 2014-06-01 | 0時 | 0 | 0 | 0 | 0 | 0
[5 empty] | 2014-06-01 | 1時 | 0 | 0 | 0 | 0 | 0
[5 empty] | 2014-06-01 | 2時 | 0 | 0 | 0 | 0 | 0
[5 empty] | 2014-06-01 | 3時 | 0 | 0 | 0 | 0 | 0
[5 empty] | 2014-06-01 | 4時 | 0 | 0 | 0 | 0 | 0
[5 empty] | 2014-06-01 | 5時 | 0 | 0 | 0 | 0 | 0
[5 empty] | 2014-06-01 | 6時 | 0 | 0 | 0 | 0 | 0
[5 empty] | 2014-06-01 | 7時 | 0 | 0 | 0 | 0 | 0
[5 empty] | 2014-06-01 | 8時 | 0 | 0 | 0 | 0 | 0
[5 empty] | 2014-06-01 | 9時 | 0 | 0 | 0 | 0 | 0
[5 empty] | 2014-06-01 | 10時 | 0 | 0 | 0 | 0 | 0
[5 empty] | 2014-06-01 | 11時 | 0 | 0 | 0 | 0 | 0
[5 empty] | 2014-06-01 | 12時 | 0 | 0 | 0 | 0 | 0
[5 empty] | 2014-06-01 | 13時 | 0 | 0 | 0 | 0 | 0
[5 empty] | 2014-06-01 | 14時 | 0 | 0 | 0 | 0 | 0
[5 empty] | 2014-06-01 | 15時 | 0 | 0 | 0 | 0 | 0
[5 empty] | 2014-06-01 | 16時 | 0 | 0 | 0 | 0 | 0
[5 empty] | 2014-06-01 | 17時 | 0 | 0 | 0 | 0 | 0
[5 empty] | 2014-06-01 | 18時 | 0 | 0 | 0 | 0 | 0
[5 empty] | 2014-06-01 | 19時 | 0 | 0 | 0 | 0 | 0
[5 empty] | 2014-06-01 | 20時 | 0 | 0 | 0 | 0 | 0
[5 empty] | 2014-06-01 | 21時 | 0 | 0 | 0 | 0 | 0
[5 empty] | 2014-06-01 | 22時 | 0 | 0 | 0 | 0 | 0
[5 empty] | 2014-06-01 | 23時 | 0 | 0 | 0 | 0 | 0
[5 empty] | 2014-06-02 | 0時 | 0 | 0 | 0 | 0 | 0
[5 empty] | 2014-06-02 | 1時 | 0 | 0 | 0 | 0 | 0
[5 empty] | 2014-06-02 | 2時 | 0 | 0 | 0 | 0 | 0
[5 empty] | 2014-06-02 | 3時 | 0 | 0 | 0 | 0 | 0
[5 empty] | 2014-06-02 | 4時 | 0 | 0 | 0 | 0 | 0
[5 empty] | 2014-06-02 | 5時 | 0 | 0 | 0 | 0 | 0
[5 empty] | 2014-06-02 | 6時 | 0 | 0 | 0 | 0 | 0
[5 empty] | 2014-06-02 | 7時 | 0 | 0 | 0 | 0 | 0
[5 empty] | 2014-06-02 | 8時 | 0 | 0 | 0 | 0 | 0
[5 empty] | 2014-06-02 | 9時 | 0 | 0 | 0 | 0 | 0
[5 empty] | 2014-06-02 | 10時 | 0 | 0 | 0 | 0 | 0
[5 empty] | 2014-06-02 | 11時 | 0 | 0 | 0 | 0 | 0
[5 empty] | 2014-06-02 | 12時 | 0 | 0 | 0 | 0 | 0
[5 empty] | 2014-06-02 | 13時 | 0 | 0 | 0 | 0 | 0
[5 empty] | 2014-06-02 | 14時 | 0 | 0 | 0 | 0 | 0
[5 empty] | 2014-06-02 | 15時 | 0 | 0 | 0 | 0 | 0
[5 empty] | 2014-06-02 | 16時 | 0 | 0 | 0 | 0 | 0
[5 empty] | 2014-06-02 | 17時 | 0 | 0 | 0 | 0 | 0
[5 empty] | 2014-06-02 | 18時 | 0 | 0 | 0 | 0 | 0
[5 empty] | 2014-06-02 | 19時 | 0 | 0 | 0 | 0 | 0
[5 empty] | 2014-06-02 | 20時 | 0 | 0 | 0 | 0 | 0
[5 empty] | 2014-06-02 | 21時 | 0 | 0 | 0 | 0 | 0
[5 empty] | 2014-06-02 | 22時 | 0 | 0 | 0 | 0 | 0
[5 empty] | 2014-06-02 | 23時 | 0 | 0 | 0 | 0 | 0
[5 empty] | 2014-06-03 | 0時 | 0 | 0 | 0 | 0 | 0
[5 empty] | 2014-06-03 | 1時 | 0 | 0 | 0 | 0 | 0
[5 empty] | 2014-06-03 | 2時 | 0 | 0 | 0 | 0 | 0
[5 empty] | 2014-06-03 | 3時 | 0 | 0 | 0 | 0 | 0
[5 empty] | 2014-06-03 | 4時 | 0 | 0 | 0 | 0 | 0
[5 empty] | 2014-06-03 | 5時 | 0 | 0 | 0 | 0 | 0
[5 empty] | 2014-06-03 | 6時 | 0 | 0 | 0 | 0 | 0
[5 empty] | 2014-06-03 | 7時 | 0 | 0 | 0 | 0 | 0
[5 empty] | 2014-06-03 | 8時 | 0 | 0 | 0 | 0 | 0
[5 empty] | 2014-06-03 | 9時 | 0 | 0 | 0 | 0 | 0
[5 empty] | 2014-06-03 | 10時 | 0 | 0 | 0 | 0 | 0
[5 empty] | 2014-06-03 | 11時 | 0 | 0 | 0 | 0 | 0
[5 empty] | 2014-06-03 | 12時 | 0 | 0 | 0 | 0 | 0
[5 empty] | 2014-06-03 | 13時 | 0 | 0 | 0 | 0 | 0
[5 empty] | 2014-06-03 | 14時 | 0 | 0 | 0 | 0 | 0
[5 empty] | 2014-06-03 | 15時 | 0 | 0 | 0 | 0 | 0
[5 empty] | 2014-06-03 | 16時 | 0 | 0 | 0 | 0 | 0
[5 empty] | 2014-06-03 | 17時 | 0 | 0 | 0 | 0 | 0
[5 empty] | 2014-06-03 | 18時 | 0 | 0 | 0 | 0 | 0
[5 empty] | 2014-06-03 | 19時 | 0 | 0 | 0 | 0 | 0
[5 empty] | 2014-06-03 | 20時 | 0 | 0 | 0 | 0 | 0
[5 empty] | 2014-06-03 | 21時 | 0 | 0 | 0 | 0 | 0
[5 empty] | 2014-06-03 | 22時 | 0 | 0 | 0 | 0 | 0
[5 empty] | 2014-06-03 | 23時 | 0 | 0 | 0 | 0 | 0
[5 empty] | 2014-06-04 | 0時 | 0 | 0 | 0 | 0 | 0
[5 empty] | 2014-06-04 | 1時 | 0 | 0 | 0 | 0 | 0
[5 empty] | 2014-06-04 | 2時 | 0 | 0 | 0 | 0 | 0
[5 empty] | 2014-06-04 | 3時 | 0 | 0 | 0 | 0 | 0
[5 empty] | 2014-06-04 | 4時 | 0 | 0 | 0 | 0 | 0
[5 empty] | 2014-06-04 | 5時 | 0 | 0 | 0 | 0 | 0
[5 empty] | 2014-06-04 | 6時 | 0 | 0 | 0 | 0 | 0
[5 empty] | 2014-06-04 | 7時 | 0 | 0 | 0 | 0 | 0
[5 empty] | 2014-06-04 | 8時 | 0 | 0 | 0 | 0 | 0
[5 empty] | 2014-06-04 | 9時 | 0 | 0 | 0 | 0 | 0
[5 empty] | 2014-06-04 | 10時 | 0 | 0 | 0 | 0 | 0
[5 empty] | 2014-06-04 | 11時 | 0 | 0 | 0 | 0 | 0
[5 empty] | 2014-06-04 | 12時 | 0 | 0 | 0 | 0 | 0
[5 empty] | 2014-06-04 | 13時 | 0 | 0 | 0 | 0 | 0
[5 empty] | 2014-06-04 | 14時 | 0 | 0 | 0 | 0 | 0
[5 empty] | 2014-06-04 | 15時 | 0 | 0 | 0 | 0 | 0
[5 empty] | 2014-06-04 | 16時 | 0 | 0 | 0 | 0 | 0
[5 empty] | 2014-06-04 | 17時 | 0 | 0 | 0 | 0 | 0
[5 empty] | 2014-06-04 | 18時 | 0 | 0 | 0 | 0 | 0
[5 empty] | 2014-06-04 | 19時 | 0 | 0 | 0 | 0 | 0
[5 empty] | 2014-06-04 | 20時 | 0 | 0 | 0 | 0 | 0
[5 empty] | 2014-06-04 | 21時 | 0 | 0 | 0 | 0 | 0
[5 empty] | 2014-06-04 | 22時 | 0 | 0 | 0 | 0 | 0
[5 empty] | 2014-06-04 | 23時 | 0 | 0 | 0 | 0 | 0
[5 empty] | 2014-06-05 | 0時 | 0 | 0 | 0 | 0 | 0
[5 empty] | 2014-06-05 | 1時 | 0 | 0 | 0 | 0 | 0
[5 empty] | 2014-06-05 | 2時 | 0 | 0 | 0 | 0 | 0
[5 empty] | 2014-06-05 | 3時 | 0 | 0 | 0 | 0 | 0
[5 empty] | 2014-06-05 | 4時 | 0 | 0 | 0 | 0 | 0
[5 empty] | 2014-06-05 | 5時 | 0 | 0 | 0 | 0 | 0
[5 empty] | 2014-06-05 | 6時 | 0 | 0 | 0 | 0 | 0
[5 empty] | 2014-06-05 | 7時 | 0 | 0 | 0 | 0 | 0
[5 empty] | 2014-06-05 | 8時 | 0 | 0 | 0 | 0 | 0
[5 empty] | 2014-06-05 | 9時 | 0 | 0 | 0 | 0 | 0
[5 empty] | 2014-06-05 | 10時 | 0 | 0 | 0 | 0 | 0
[5 empty] | 2014-06-05 | 11時 | 0 | 0 | 0 | 0 | 0
[5 empty] | 2014-06-05 | 12時 | 0 | 0 | 0 | 0 | 0
[5 empty] | 2014-06-05 | 13時 | 0 | 0 | 0 | 0 | 0
[5 empty] | 2014-06-05 | 14時 | 0 | 0 | 0 | 0 | 0
[5 empty] | 2014-06-05 | 15時 | 0 | 0 | 0 | 0 | 0
[5 empty] | 2014-06-05 | 16時 | 0 | 0 | 0 | 0 | 0
[5 empty] | 2014-06-05 | 17時 | 0 | 0 | 0 | 0 | 0
[5 empty] | 2014-06-05 | 18時 | 0 | 0 | 0 | 0 | 0
[5 empty] | 2014-06-05 | 19時 | 0 | 0 | 0 | 0 | 0
[5 empty] | 2014-06-05 | 20時 | 0 | 0 | 0 | 0 | 0
[5 empty] | 2014-06-05 | 21時 | 0 | 0 | 0 | 0 | 0
[5 empty] | 2014-06-05 | 22時 | 0 | 0 | 0 | 0 | 0
[5 empty] | 2014-06-05 | 23時 | 0 | 0 | 0 | 0 | 0
[5 empty] | 2014-06-06 | 0時 | 0 | 0 | 0 | 0 | 0
[5 empty] | 2014-06-06 | 1時 | 0 | 0 | 0 | 0 | 0
[5 empty] | 2014-06-06 | 2時 | 0 | 0 | 0 | 0 | 0
[5 empty] | 2014-06-06 | 3時 | 0 | 0 | 0 | 0 | 0
[5 empty] | 2014-06-06 | 4時 | 0 | 0 | 0 | 0 | 0
[5 empty] | 2014-06-06 | 5時 | 0 | 0 | 0 | 0 | 0
[5 empty] | 2014-06-06 | 6時 | 0 | 0 | 0 | 0 | 0
[5 empty] | 2014-06-06 | 7時 | 0 | 0 | 0 | 0 | 0
[5 empty] | 2014-06-06 | 8時 | 0 | 0 | 0 | 0 | 0
[5 empty] | 2014-06-06 | 9時 | 0 | 0 | 0 | 0 | 0
[5 empty] | 2014-06-06 | 10時 | 0 | 0 | 0 | 0 | 0
[5 empty] | 2014-06-06 | 11時 | 0 | 0 | 0 | 0 | 0
[5 empty] | 2014-06-06 | 12時 | 0 | 0 | 0 | 0 | 0
[5 empty] | 2014-06-06 | 13時 | 0 | 0 | 0 | 0 | 0
[5 empty] | 2014-06-06 | 14時 | 0 | 0 | 0 | 0 | 0
[5 empty] | 2014-06-06 | 15時 | 0 | 0 | 0 | 0 | 0
[5 empty] | 2014-06-06 | 16時 | 0 | 0 | 0 | 0 | 0
[5 empty] | 2014-06-06 | 17時 | 0 | 0 | 0 | 0 | 0
[5 empty] | 2014-06-06 | 18時 | 0 | 0 | 0 | 0 | 0
[5 empty] | 2014-06-06 | 19時 | 0 | 0 | 0 | 0 | 0
[5 empty] | 2014-06-06 | 20時 | 0 | 0 | 0 | 0 | 0
[5 empty] | 2014-06-06 | 21時 | 0 | 0 | 0 | 0 | 0
[5 empty] | 2014-06-06 | 22時 | 0 | 0 | 0 | 0 | 0
[5 empty] | 2014-06-06 | 23時 | 0 | 0 | 0 | 0 | 0
[5 empty] | 2014-06-07 | 0時 | 0 | 0 | 0 | 0 | 0
[5 empty] | 2014-06-07 | 1時 | 0 | 0 | 0 | 0 | 0
[5 empty] | 2014-06-07 | 2時 | 0 | 0 | 0 | 0 | 0
[5 empty] | 2014-06-07 | 3時 | 0 | 0 | 0 | 0 | 0
[5 empty] | 2014-06-07 | 4時 | 0 | 0 | 0 | 0 | 0
[5 empty] | 2014-06-07 | 5時 | 0 | 0 | 0 | 0 | 0
[5 empty] | 2014-06-07 | 6時 | 0 | 0 | 0 | 0 | 0
[5 empty] | 2014-06-07 | 7時 | 0 | 0 | 0 | 0 | 0
[5 empty] | 2014-06-07 | 8時 | 0 | 0 | 0 | 0 | 0
[5 empty] | 2014-06-07 | 9時 | 0 | 0 | 0 | 0 | 0
[5 empty] | 2014-06-07 | 10時 | 0 | 0 | 0 | 0 | 0
[5 empty] | 2014-06-07 | 11時 | 0 | 0 | 0 | 0 | 0
[5 empty] | 2014-06-07 | 12時 | 0 | 0 | 0 | 0 | 0
[5 empty] | 2014-06-07 | 13時 | 0 | 0 | 0 | 0 | 0
[5 empty] | 2014-06-07 | 14時 | 0 | 0 | 0 | 0 | 0
[5 empty] | 2014-06-07 | 15時 | 0 | 0 | 0 | 0 | 0
[5 empty] | 2014-06-07 | 16時 | 0 | 0 | 0 | 0 | 0
[5 empty] | 2014-06-07 | 17時 | 0 | 0 | 0 | 0 | 0
[5 empty] | 2014-06-07 | 18時 | 0 | 0 | 0 | 0 | 0
[5 empty] | 2014-06-07 | 19時 | 0 | 0 | 0 | 0 | 0
[5 empty] | 2014-06-07 | 20時 | 0 | 0 | 0 | 0 | 0
[5 empty] | 2014-06-07 | 21時 | 0 | 0 | 0 | 0 | 0
[5 empty] | 2014-06-07 | 22時 | 0 | 0 | 0 | 0 | 0
[5 empty] | 2014-06-07 | 23時 | 0 | 0 | 0 | 0 | 0
[5 empty] | 2014-06-08 | 0時 | 0 | 0 | 0 | 0 | 0
[5 empty] | 2014-06-08 | 1時 | 0 | 0 | 0 | 0 | 0
[5 empty] | 2014-06-08 | 2時 | 0 | 0 | 0 | 0 | 0
[5 empty] | 2014-06-08 | 3時 | 0 | 0 | 0 | 0 | 0
[5 empty] | 2014-06-08 | 4時 | 0 | 0 | 0 | 0 | 0
[5 empty] | 2014-06-08 | 5時 | 0 | 0 | 0 | 0 | 0
[5 empty] | 2014-06-08 | 6時 | 0 | 0 | 0 | 0 | 0
[5 empty] | 2014-06-08 | 7時 | 0 | 0 | 0 | 0 | 0
[5 empty] | 2014-06-08 | 8時 | 0 | 0 | 0 | 0 | 0
[5 empty] | 2014-06-08 | 9時 | 0 | 0 | 0 | 0 | 0
[5 empty] | 2014-06-08 | 10時 | 0 | 0 | 0 | 0 | 0
[5 empty] | 2014-06-08 | 11時 | 0 | 0 | 0 | 0 | 0
[5 empty] | 2014-06-08 | 12時 | 0 | 0 | 0 | 0 | 0
[5 empty] | 2014-06-08 | 13時 | 0 | 0 | 0 | 0 | 0
[5 empty] | 2014-06-08 | 14時 | 0 | 0 | 0 | 0 | 0
[5 empty] | 2014-06-08 | 15時 | 0 | 0 | 0 | 0 | 0
[5 empty] | 2014-06-08 | 16時 | 0 | 0 | 0 | 0 | 0
[5 empty] | 2014-06-08 | 17時 | 0 | 0 | 0 | 0 | 0
[5 empty] | 2014-06-08 | 18時 | 0 | 0 | 0 | 0 | 0
[5 empty] | 2014-06-08 | 19時 | 0 | 0 | 0 | 0 | 0
[5 empty] | 2014-06-08 | 20時 | 0 | 0 | 0 | 0 | 0
[5 empty] | 2014-06-08 | 21時 | 0 | 0 | 0 | 0 | 0
[5 empty] | 2014-06-08 | 22時 | 0 | 0 | 0 | 0 | 0
[5 empty] | 2014-06-08 | 23時 | 0 | 0 | 0 | 0 | 0
[5 empty] | 2014-06-09 | 0時 | 0 | 0 | 0 | 0 | 0
[5 empty] | 2014-06-09 | 1時 | 0 | 0 | 0 | 0 | 0
[5 empty] | 2014-06-09 | 2時 | 0 | 0 | 0 | 0 | 0
[5 empty] | 2014-06-09 | 3時 | 0 | 0 | 0 | 0 | 0
[5 empty] | 2014-06-09 | 4時 | 0 | 0 | 0 | 0 | 0
[5 empty] | 2014-06-09 | 5時 | 0 | 0 | 0 | 0 | 0
[5 empty] | 2014-06-09 | 6時 | 0 | 0 | 0 | 0 | 0
[5 empty] | 2014-06-09 | 7時 | 0 | 0 | 0 | 0 | 0
[5 empty] | 2014-06-09 | 8時 | 0 | 0 | 0 | 0 | 0
[5 empty] | 2014-06-09 | 9時 | 0 | 0 | 0 | 0 | 0
[5 empty] | 2014-06-09 | 10時 | 0 | 0 | 0 | 0 | 0
[5 empty] | 2014-06-09 | 11時 | 0 | 0 | 0 | 0 | 0
[5 empty] | 2014-06-09 | 12時 | 0 | 0 | 0 | 0 | 0
[5 empty] | 2014-06-09 | 13時 | 0 | 0 | 0 | 0 | 0
[5 empty] | 2014-06-09 | 14時 | 0 | 0 | 0 | 0 | 0
[5 empty] | 2014-06-09 | 15時 | 0 | 0 | 0 | 0 | 0
[5 empty] | 2014-06-09 | 16時 | 0 | 0 | 0 | 0 | 0
[5 empty] | 2014-06-09 | 17時 | 0 | 0 | 0 | 0 | 0
[5 empty] | 2014-06-09 | 18時 | 0 | 0 | 0 | 0 | 0
[5 empty] | 2014-06-09 | 19時 | 0 | 0 | 0 | 0 | 0
[5 empty] | 2014-06-09 | 20時 | 0 | 0 | 0 | 0 | 0
[5 empty] | 2014-06-09 | 21時 | 0 | 0 | 0 | 0 | 0
[5 empty] | 2014-06-09 | 22時 | 0 | 0 | 0 | 0 | 0
[5 empty] | 2014-06-09 | 23時 | 0 | 0 | 0 | 0 | 0
[5 empty] | 2014-06-10 | 0時 | 0 | 0 | 0 | 0 | 0
[5 empty] | 2014-06-10 | 1時 | 0 | 0 | 0 | 0 | 0
[5 empty] | 2014-06-10 | 2時 | 0 | 0 | 0 | 0 | 0
[5 empty] | 2014-06-10 | 3時 | 0 | 0 | 0 | 0 | 0
[5 empty] | 2014-06-10 | 4時 | 0 | 0 | 0 | 0 | 0
[5 empty] | 2014-06-10 | 5時 | 0 | 0 | 0 | 0 | 0
[5 empty] | 2014-06-10 | 6時 | 0 | 0 | 0 | 0 | 0
[5 empty] | 2014-06-10 | 7時 | 0 | 0 | 0 | 0 | 0
[5 empty] | 2014-06-10 | 8時 | 0 | 0 | 0 | 0 | 0
[5 empty] | 2014-06-10 | 9時 | 0 | 0 | 0 | 0 | 0
[5 empty] | 2014-06-10 | 10時 | 0 | 0 | 0 | 0 | 0
[5 empty] | 2014-06-10 | 11時 | 0 | 0 | 0 | 0 | 0
[5 empty] | 2014-06-10 | 12時 | 0 | 0 | 0 | 0 | 0
[5 empty] | 2014-06-10 | 13時 | 0 | 0 | 0 | 0 | 0
[5 empty] | 2014-06-10 | 14時 | 0 | 0 | 0 | 0 | 0
[5 empty] | 2014-06-10 | 15時 | 0 | 0 | 0 | 0 | 0
[5 empty] | 2014-06-10 | 16時 | 0 | 0 | 0 | 0 | 0
[5 empty] | 2014-06-10 | 17時 | 0 | 0 | 0 | 0 | 0
[5 empty] | 2014-06-10 | 18時 | 0 | 0 | 0 | 0 | 0
[5 empty] | 2014-06-10 | 19時 | 0 | 0 | 0 | 0 | 0
[5 empty] | 2014-06-10 | 20時 | 0 | 0 | 0 | 0 | 0
[5 empty] | 2014-06-10 | 21時 | 0 | 0 | 0 | 0 | 0
[5 empty] | 2014-06-10 | 22時 | 0 | 0 | 0 | 0 | 0
[5 empty] | 2014-06-10 | 23時 | 0 | 0 | 0 | 0 | 0
[5 empty] | 2014-06-11 | 0時 | 0 | 0 | 0 | 0 | 0
[5 empty] | 2014-06-11 | 1時 | 0 | 0 | 0 | 0 | 0
[5 empty] | 2014-06-11 | 2時 | 0 | 0 | 0 | 0 | 0
[5 empty] | 2014-06-11 | 3時 | 0 | 0 | 0 | 0 | 0
[5 empty] | 2014-06-11 | 4時 | 0 | 0 | 0 | 0 | 0
[5 empty] | 2014-06-11 | 5時 | 0 | 0 | 0 | 0 | 0
[5 empty] | 2014-06-11 | 6時 | 0 | 0 | 0 | 0 | 0
[5 empty] | 2014-06-11 | 7時 | 0 | 0 | 0 | 0 | 0
[5 empty] | 2014-06-11 | 8時 | 0 | 0 | 0 | 0 | 0
[5 empty] | 2014-06-11 | 9時 | 0 | 0 | 0 | 0 | 0
[5 empty] | 2014-06-11 | 10時 | 0 | 0 | 0 | 0 | 0
[5 empty] | 2014-06-11 | 11時 | 0 | 0 | 0 | 0 | 0
[5 empty] | 2014-06-11 | 12時 | 0 | 0 | 0 | 0 | 0
[5 empty] | 2014-06-11 | 13時 | 0 | 0 | 0 | 0 | 0
[5 empty] | 2014-06-11 | 14時 | 0 | 0 | 0 | 0 | 0
[5 empty] | 2014-06-11 | 15時 | 0 | 0 | 0 | 0 | 0
[5 empty] | 2014-06-11 | 16時 | 0 | 0 | 0 | 0 | 0
[5 empty] | 2014-06-11 | 17時 | 0 | 0 | 0 | 0 | 0
[5 empty] | 2014-06-11 | 18時 | 0 | 0 | 0 | 0 | 0
[5 empty] | 2014-06-11 | 19時 | 0 | 0 | 0 | 0 | 0
[5 empty] | 2014-06-11 | 20時 | 0 | 0 | 0 | 0 | 0
[5 empty] | 2014-06-11 | 21時 | 0 | 0 | 0 | 0 | 0
[5 empty] | 2014-06-11 | 22時 | 0 | 0 | 0 | 0 | 0
[5 empty] | 2014-06-11 | 23時 | 0 | 0 | 0 | 0 | 0
[5 empty] | 2014-06-12 | 0時 | 0 | 0 | 0 | 0 | 0
[5 empty] | 2014-06-12 | 1時 | 0 | 0 | 0 | 0 | 0
[5 empty] | 2014-06-12 | 2時 | 0 | 0 | 0 | 0 | 0
[5 empty] | 2014-06-12 | 3時 | 0 | 0 | 0 | 0 | 0
[5 empty] | 2014-06-12 | 4時 | 0 | 0 | 0 | 0 | 0
[5 empty] | 2014-06-12 | 5時 | 0 | 0 | 0 | 0 | 0
[5 empty] | 2014-06-12 | 6時 | 0 | 0 | 0 | 0 | 0
[5 empty] | 2014-06-12 | 7時 | 0 | 0 | 0 | 0 | 0
[5 empty] | 2014-06-12 | 8時 | 0 | 0 | 0 | 0 | 0
[5 empty] | 2014-06-12 | 9時 | 0 | 0 | 0 | 0 | 0
[5 empty] | 2014-06-12 | 10時 | 0 | 0 | 0 | 0 | 0
[5 empty] | 2014-06-12 | 11時 | 0 | 0 | 0 | 0 | 0
[5 empty] | 2014-06-12 | 12時 | 0 | 0 | 0 | 0 | 0
[5 empty] | 2014-06-12 | 13時 | 0 | 0 | 0 | 0 | 0
[5 empty] | 2014-06-12 | 14時 | 0 | 0 | 0 | 0 | 0
[5 empty] | 2014-06-12 | 15時 | 0 | 0 | 0 | 0 | 0
[5 empty] | 2014-06-12 | 16時 | 0 | 0 | 0 | 0 | 0
[5 empty] | 2014-06-12 | 17時 | 0 | 0 | 0 | 0 | 0
[5 empty] | 2014-06-12 | 18時 | 0 | 0 | 0 | 0 | 0
[5 empty] | 2014-06-12 | 19時 | 0 | 0 | 0 | 0 | 0
[5 empty] | 2014-06-12 | 20時 | 0 | 0 | 0 | 0 | 0
[5 empty] | 2014-06-12 | 21時 | 0 | 0 | 0 | 0 | 0
[5 empty] | 2014-06-12 | 22時 | 0 | 0 | 0 | 0 | 0
[5 empty] | 2014-06-12 | 23時 | 0 | 0 | 0 | 0 | 0
[5 empty] | 2014-06-13 | 0時 | 0 | 0 | 0 | 0 | 0
[5 empty] | 2014-06-13 | 1時 | 0 | 0 | 0 | 0 | 0
[5 empty] | 2014-06-13 | 2時 | 0 | 0 | 0 | 0 | 0
[5 empty] | 2014-06-13 | 3時 | 0 | 0 | 0 | 0 | 0
[5 empty] | 2014-06-13 | 4時 | 0 | 0 | 0 | 0 | 0
[5 empty] | 2014-06-13 | 5時 | 0 | 0 | 0 | 0 | 0
[5 empty] | 2014-06-13 | 6時 | 0 | 0 | 0 | 0 | 0
[5 empty] | 2014-06-13 | 7時 | 0 | 0 | 0 | 0 | 0
[5 empty] | 2014-06-13 | 8時 | 0 | 0 | 0 | 0 | 0
[5 empty] | 2014-06-13 | 9時 | 0 | 0 | 0 | 0 | 0
[5 empty] | 2014-06-13 | 10時 | 0 | 0 | 0 | 0 | 0
[5 empty] | 2014-06-13 | 11時 | 0 | 0 | 0 | 0 | 0
[5 empty] | 2014-06-13 | 12時 | 0 | 0 | 0 | 0 | 0
[5 empty] | 2014-06-13 | 13時 | 0 | 0 | 0 | 0 | 0
[5 empty] | 2014-06-13 | 14時 | 0 | 0 | 0 | 0 | 0
[5 empty] | 2014-06-13 | 15時 | 0 | 0 | 0 | 0 | 0
[5 empty] | 2014-06-13 | 16時 | 0 | 0 | 0 | 0 | 0
[5 empty] | 2014-06-13 | 17時 | 0 | 0 | 0 | 0 | 0
[5 empty] | 2014-06-13 | 18時 | 0 | 0 | 0 | 0 | 0
[5 empty] | 2014-06-13 | 19時 | 0 | 0 | 0 | 0 | 0
[5 empty] | 2014-06-13 | 20時 | 0 | 0 | 0 | 0 | 0
[5 empty] | 2014-06-13 | 21時 | 0 | 0 | 0 | 0 | 0
[5 empty] | 2014-06-13 | 22時 | 0 | 0 | 0 | 0 | 0
[5 empty] | 2014-06-13 | 23時 | 0 | 0 | 0 | 0 | 0
[5 empty] | 2014-06-14 | 0時 | 0 | 0 | 0 | 0 | 0
[5 empty] | 2014-06-14 | 1時 | 0 | 0 | 0 | 0 | 0
[5 empty] | 2014-06-14 | 2時 | 0 | 0 | 0 | 0 | 0
[5 empty] | 2014-06-14 | 3時 | 0 | 0 | 0 | 0 | 0
[5 empty] | 2014-06-14 | 4時 | 0 | 0 | 0 | 0 | 0
[5 empty] | 2014-06-14 | 5時 | 0 | 0 | 0 | 0 | 0
[5 empty] | 2014-06-14 | 6時 | 0 | 0 | 0 | 0 | 0
[5 empty] | 2014-06-14 | 7時 | 0 | 0 | 0 | 0 | 0
[5 empty] | 2014-06-14 | 8時 | 0 | 0 | 0 | 0 | 0
[5 empty] | 2014-06-14 | 9時 | 0 | 0 | 0 | 0 | 0
[5 empty] | 2014-06-14 | 10時 | 0 | 0 | 0 | 0 | 0
[5 empty] | 2014-06-14 | 11時 | 0 | 0 | 0 | 0 | 0
[5 empty] | 2014-06-14 | 12時 | 0 | 0 | 0 | 0 | 0
[5 empty] | 2014-06-14 | 13時 | 0 | 0 | 0 | 0 | 0
[5 empty] | 2014-06-14 | 14時 | 0 | 0 | 0 | 0 | 0
[5 empty] | 2014-06-14 | 15時 | 0 | 0 | 0 | 0 | 0
[5 empty] | 2014-06-14 | 16時 | 0 | 0 | 0 | 0 | 0
[5 empty] | 2014-06-14 | 17時 | 0 | 0 | 0 | 0 | 0
[5 empty] | 2014-06-14 | 18時 | 0 | 0 | 0 | 0 | 0
[5 empty] | 2014-06-14 | 19時 | 0 | 0 | 0 | 0 | 0
[5 empty] | 2014-06-14 | 20時 | 0 | 0 | 0 | 0 | 0
[5 empty] | 2014-06-14 | 21時 | 0 | 0 | 0 | 0 | 0
[5 empty] | 2014-06-14 | 22時 | 0 | 0 | 0 | 0 | 0
[5 empty] | 2014-06-14 | 23時 | 0 | 0 | 0 | 0 | 0
[5 empty] | 2014-06-15 | 0時 | 0 | 0 | 0 | 0 | 0
[5 empty] | 2014-06-15 | 1時 | 0 | 0 | 0 | 0 | 0
[5 empty] | 2014-06-15 | 2時 | 0 | 0 | 0 | 0 | 0
[5 empty] | 2014-06-15 | 3時 | 0 | 0 | 0 | 0 | 0
[5 empty] | 2014-06-15 | 4時 | 0 | 0 | 0 | 0 | 0
[5 empty] | 2014-06-15 | 5時 | 0 | 0 | 0 | 0 | 0
[5 empty] | 2014-06-15 | 6時 | 0 | 0 | 0 | 0 | 0
[5 empty] | 2014-06-15 | 7時 | 0 | 0 | 0 | 0 | 0
[5 empty] | 2014-06-15 | 8時 | 0 | 0 | 0 | 0 | 0
[5 empty] | 2014-06-15 | 9時 | 0 | 0 | 0 | 0 | 0
[5 empty] | 2014-06-15 | 10時 | 0 | 0 | 0 | 0 | 0
[5 empty] | 2014-06-15 | 11時 | 0 | 0 | 0 | 0 | 0
[5 empty] | 2014-06-15 | 12時 | 0 | 0 | 0 | 0 | 0
[5 empty] | 2014-06-15 | 13時 | 0 | 0 | 0 | 0 | 0
[5 empty] | 2014-06-15 | 14時 | 0 | 0 | 0 | 0 | 0
[5 empty] | 2014-06-15 | 15時 | 0 | 0 | 0 | 0 | 0
[5 empty] | 2014-06-15 | 16時 | 0 | 0 | 0 | 0 | 0
[5 empty] | 2014-06-15 | 17時 | 0 | 0 | 0 | 0 | 0
[5 empty] | 2014-06-15 | 18時 | 0 | 0 | 0 | 0 | 0
[5 empty] | 2014-06-15 | 19時 | 0 | 0 | 0 | 0 | 0
[5 empty] | 2014-06-15 | 20時 | 0 | 0 | 0 | 0 | 0
[5 empty] | 2014-06-15 | 21時 | 0 | 0 | 0 | 0 | 0
[5 empty] | 2014-06-15 | 22時 | 0 | 0 | 0 | 0 | 0
[5 empty] | 2014-06-15 | 23時 | 0 | 0 | 0 | 0 | 0
[5 empty] | 2014-06-16 | 0時 | 0 | 0 | 0 | 0 | 0
[5 empty] | 2014-06-16 | 1時 | 0 | 0 | 0 | 0 | 0
[5 empty] | 2014-06-16 | 2時 | 0 | 0 | 0 | 0 | 0
[5 empty] | 2014-06-16 | 3時 | 0 | 0 | 0 | 0 | 0
[5 empty] | 2014-06-16 | 4時 | 0 | 0 | 0 | 0 | 0
[5 empty] | 2014-06-16 | 5時 | 0 | 0 | 0 | 0 | 0
[5 empty] | 2014-06-16 | 6時 | 0 | 0 | 0 | 0 | 0
[5 empty] | 2014-06-16 | 7時 | 0 | 0 | 0 | 0 | 0
[5 empty] | 2014-06-16 | 8時 | 0 | 0 | 0 | 0 | 0
[5 empty] | 2014-06-16 | 9時 | 0 | 0 | 0 | 0 | 0
[5 empty] | 2014-06-16 | 10時 | 0 | 0 | 0 | 0 | 0
[5 empty] | 2014-06-16 | 11時 | 0 | 0 | 0 | 0 | 0
[5 empty] | 2014-06-16 | 12時 | 0 | 0 | 0 | 0 | 0
[5 empty] | 2014-06-16 | 13時 | 0 | 0 | 0 | 0 | 0
[5 empty] | 2014-06-16 | 14時 | 0 | 0 | 0 | 0 | 0
[5 empty] | 2014-06-16 | 15時 | 0 | 0 | 0 | 0 | 0
[5 empty] | 2014-06-16 | 16時 | 0 | 0 | 0 | 0 | 0
[5 empty] | 2014-06-16 | 17時 | 0 | 0 | 0 | 0 | 0
[5 empty] | 2014-06-16 | 18時 | 0 | 0 | 0 | 0 | 0
[5 empty] | 2014-06-16 | 19時 | 0 | 0 | 0 | 0 | 0
[5 empty] | 2014-06-16 | 20時 | 0 | 0 | 0 | 0 | 0
[5 empty] | 2014-06-16 | 21時 | 0 | 0 | 0 | 0 | 0
[5 empty] | 2014-06-16 | 22時 | 0 | 0 | 0 | 0 | 0
[5 empty] | 2014-06-16 | 23時 | 0 | 0 | 0 | 0 | 0
[5 empty] | 2014-06-17 | 0時 | 0 | 0 | 0 | 0 | 0
[5 empty] | 2014-06-17 | 1時 | 0 | 0 | 0 | 0 | 0
[5 empty] | 2014-06-17 | 2時 | 0 | 0 | 0 | 0 | 0
[5 empty] | 2014-06-17 | 3時 | 0 | 0 | 0 | 0 | 0
[5 empty] | 2014-06-17 | 4時 | 0 | 0 | 0 | 0 | 0
[5 empty] | 2014-06-17 | 5時 | 0 | 0 | 0 | 0 | 0
[5 empty] | 2014-06-17 | 6時 | 0 | 0 | 0 | 0 | 0
[5 empty] | 2014-06-17 | 7時 | 0 | 0 | 0 | 0 | 0
[5 empty] | 2014-06-17 | 8時 | 0 | 0 | 0 | 0 | 0
[5 empty] | 2014-06-17 | 9時 | 0 | 0 | 0 | 0 | 0
[5 empty] | 2014-06-17 | 10時 | 0 | 0 | 0 | 0 | 0
[5 empty] | 2014-06-17 | 11時 | 0 | 0 | 0 | 0 | 0
[5 empty] | 2014-06-17 | 12時 | 0 | 0 | 0 | 0 | 0
[5 empty] | 2014-06-17 | 13時 | 0 | 0 | 0 | 0 | 0
[5 empty] | 2014-06-17 | 14時 | 0 | 0 | 0 | 0 | 0
[5 empty] | 2014-06-17 | 15時 | 0 | 0 | 0 | 0 | 0
[5 empty] | 2014-06-17 | 16時 | 0 | 0 | 0 | 0 | 0
[5 empty] | 2014-06-17 | 17時 | 0 | 0 | 0 | 0 | 0
[5 empty] | 2014-06-17 | 18時 | 0 | 0 | 0 | 0 | 0
[5 empty] | 2014-06-17 | 19時 | 0 | 0 | 0 | 0 | 0
[5 empty] | 2014-06-17 | 20時 | 0 | 0 | 0 | 0 | 0
[5 empty] | 2014-06-17 | 21時 | 0 | 0 | 0 | 0 | 0
[5 empty] | 2014-06-17 | 22時 | 0 | 0 | 0 | 0 | 0
[5 empty] | 2014-06-17 | 23時 | 0 | 0 | 0 | 0 | 0
[5 empty] | 2014-06-18 | 0時 | 0 | 0 | 0 | 0 | 0
[5 empty] | 2014-06-18 | 1時 | 0 | 0 | 0 | 0 | 0
[5 empty] | 2014-06-18 | 2時 | 0 | 0 | 0 | 0 | 0
[5 empty] | 2014-06-18 | 3時 | 0 | 0 | 0 | 0 | 0
[5 empty] | 2014-06-18 | 4時 | 0 | 0 | 0 | 0 | 0
[5 empty] | 2014-06-18 | 5時 | 0 | 0 | 0 | 0 | 0
[5 empty] | 2014-06-18 | 6時 | 0 | 0 | 0 | 0 | 0
[5 empty] | 2014-06-18 | 7時 | 0 | 0 | 0 | 0 | 0
[5 empty] | 2014-06-18 | 8時 | 0 | 0 | 0 | 0 | 0
[5 empty] | 2014-06-18 | 9時 | 0 | 0 | 0 | 0 | 0
[5 empty] | 2014-06-18 | 10時 | 0 | 0 | 0 | 0 | 0
[5 empty] | 2014-06-18 | 11時 | 0 | 0 | 0 | 0 | 0
[5 empty] | 2014-06-18 | 12時 | 0 | 0 | 0 | 0 | 0
[5 empty] | 2014-06-18 | 13時 | 0 | 0 | 0 | 0 | 0
[5 empty] | 2014-06-18 | 14時 | 0 | 0 | 0 | 0 | 0
[5 empty] | 2014-06-18 | 15時 | 0 | 0 | 0 | 0 | 0
[5 empty] | 2014-06-18 | 16時 | 0 | 0 | 0 | 0 | 0
[5 empty] | 2014-06-18 | 17時 | 0 | 0 | 0 | 0 | 0
[5 empty] | 2014-06-18 | 18時 | 0 | 0 | 0 | 0 | 0
[5 empty] | 2014-06-18 | 19時 | 0 | 0 | 0 | 0 | 0
[5 empty] | 2014-06-18 | 20時 | 0 | 0 | 0 | 0 | 0
[5 empty] | 2014-06-18 | 21時 | 0 | 0 | 0 | 0 | 0
[5 empty] | 2014-06-18 | 22時 | 0 | 0 | 0 | 0 | 0
[5 empty] | 2014-06-18 | 23時 | 0 | 0 | 0 | 0 | 0
[5 empty] | 2014-06-19 | 0時 | 0 | 0 | 0 | 0 | 0
[5 empty] | 2014-06-19 | 1時 | 0 | 0 | 0 | 0 | 0
[5 empty] | 2014-06-19 | 2時 | 0 | 0 | 0 | 0 | 0
[5 empty] | 2014-06-19 | 3時 | 0 | 0 | 0 | 0 | 0
[5 empty] | 2014-06-19 | 4時 | 0 | 0 | 0 | 0 | 0
[5 empty] | 2014-06-19 | 5時 | 0 | 0 | 0 | 0 | 0
[5 empty] | 2014-06-19 | 6時 | 0 | 0 | 0 | 0 | 0
[5 empty] | 2014-06-19 | 7時 | 0 | 0 | 0 | 0 | 0
[5 empty] | 2014-06-19 | 8時 | 0 | 0 | 0 | 0 | 0
[5 empty] | 2014-06-19 | 9時 | 0 | 0 | 0 | 0 | 0
[5 empty] | 2014-06-19 | 10時 | 0 | 0 | 0 | 0 | 0
[5 empty] | 2014-06-19 | 11時 | 0 | 0 | 0 | 0 | 0
[5 empty] | 2014-06-19 | 12時 | 0 | 0 | 0 | 0 | 0
[5 empty] | 2014-06-19 | 13時 | 0 | 0 | 0 | 0 | 0
[5 empty] | 2014-06-19 | 14時 | 0 | 0 | 0 | 0 | 0
[5 empty] | 2014-06-19 | 15時 | 0 | 0 | 0 | 0 | 0
[5 empty] | 2014-06-19 | 16時 | 0 | 0 | 0 | 0 | 0
[5 empty] | 2014-06-19 | 17時 | 0 | 0 | 0 | 0 | 0
[5 empty] | 2014-06-19 | 18時 | 0 | 0 | 0 | 0 | 0
[5 empty] | 2014-06-19 | 19時 | 0 | 0 | 0 | 0 | 0
[5 empty] | 2014-06-19 | 20時 | 0 | 0 | 0 | 0 | 0
[5 empty] | 2014-06-19 | 21時 | 0 | 0 | 0 | 0 | 0
[5 empty] | 2014-06-19 | 22時 | 0 | 0 | 0 | 0 | 0
[5 empty] | 2014-06-19 | 23時 | 0 | 0 | 0 | 0 | 0
[5 empty] | 2014-06-20 | 0時 | 0 | 0 | 0 | 0 | 0
[5 empty] | 2014-06-20 | 1時 | 0 | 0 | 0 | 0 | 0
[5 empty] | 2014-06-20 | 2時 | 0 | 0 | 0 | 0 | 0
[5 empty] | 2014-06-20 | 3時 | 0 | 0 | 0 | 0 | 0
[5 empty] | 2014-06-20 | 4時 | 0 | 0 | 0 | 0 | 0
[5 empty] | 2014-06-20 | 5時 | 0 | 0 | 0 | 0 | 0
[5 empty] | 2014-06-20 | 6時 | 0 | 0 | 0 | 0 | 0
[5 empty] | 2014-06-20 | 7時 | 0 | 0 | 0 | 0 | 0
[5 empty] | 2014-06-20 | 8時 | 0 | 0 | 0 | 0 | 0
[5 empty] | 2014-06-20 | 9時 | 0 | 0 | 0 | 0 | 0
[5 empty] | 2014-06-20 | 10時 | 0 | 0 | 0 | 0 | 0
[5 empty] | 2014-06-20 | 11時 | 0 | 0 | 0 | 0 | 0
[5 empty] | 2014-06-20 | 12時 | 0 | 0 | 0 | 0 | 0
[5 empty] | 2014-06-20 | 13時 | 0 | 0 | 0 | 0 | 0
[5 empty] | 2014-06-20 | 14時 | 0 | 0 | 0 | 0 | 0
[5 empty] | 2014-06-20 | 15時 | 0 | 0 | 0 | 0 | 0
[5 empty] | 2014-06-20 | 16時 | 0 | 0 | 0 | 0 | 0
[5 empty] | 2014-06-20 | 17時 | 0 | 0 | 0 | 0 | 0
[5 empty] | 2014-06-20 | 18時 | 0 | 0 | 0 | 0 | 0
[5 empty] | 2014-06-20 | 19時 | 0 | 0 | 0 | 0 | 0
[5 empty] | 2014-06-20 | 20時 | 0 | 0 | 0 | 0 | 0
[5 empty] | 2014-06-20 | 21時 | 0 | 0 | 0 | 0 | 0
[5 empty] | 2014-06-20 | 22時 | 0 | 0 | 0 | 0 | 0
[5 empty] | 2014-06-20 | 23時 | 0 | 0 | 0 | 0 | 0
[5 empty] | 2014-06-21 | 0時 | 0 | 0 | 0 | 0 | 0
[5 empty] | 2014-06-21 | 1時 | 0 | 0 | 0 | 0 | 0
[5 empty] | 2014-06-21 | 2時 | 0 | 0 | 0 | 0 | 0
[5 empty] | 2014-06-21 | 3時 | 0 | 0 | 0 | 0 | 0
[5 empty] | 2014-06-21 | 4時 | 0 | 0 | 0 | 0 | 0
[5 empty] | 2014-06-21 | 5時 | 0 | 0 | 0 | 0 | 0
[5 empty] | 2014-06-21 | 6時 | 0 | 0 | 0 | 0 | 0
[5 empty] | 2014-06-21 | 7時 | 0 | 0 | 0 | 0 | 0
[5 empty] | 2014-06-21 | 8時 | 0 | 0 | 0 | 0 | 0
[5 empty] | 2014-06-21 | 9時 | 0 | 0 | 0 | 0 | 0
[5 empty] | 2014-06-21 | 10時 | 0 | 0 | 0 | 0 | 0
[5 empty] | 2014-06-21 | 11時 | 0 | 0 | 0 | 0 | 0
[5 empty] | 2014-06-21 | 12時 | 0 | 0 | 0 | 0 | 0
[5 empty] | 2014-06-21 | 13時 | 0 | 0 | 0 | 0 | 0
[5 empty] | 2014-06-21 | 14時 | 0 | 0 | 0 | 0 | 0
[5 empty] | 2014-06-21 | 15時 | 0 | 0 | 0 | 0 | 0
[5 empty] | 2014-06-21 | 16時 | 0 | 0 | 0 | 0 | 0
[5 empty] | 2014-06-21 | 17時 | 0 | 0 | 0 | 0 | 0
[5 empty] | 2014-06-21 | 18時 | 0 | 0 | 0 | 0 | 0
[5 empty] | 2014-06-21 | 19時 | 0 | 0 | 0 | 0 | 0
[5 empty] | 2014-06-21 | 20時 | 0 | 0 | 0 | 0 | 0
[5 empty] | 2014-06-21 | 21時 | 0 | 0 | 0 | 0 | 0
[5 empty] | 2014-06-21 | 22時 | 0 | 0 | 0 | 0 | 0
[5 empty] | 2014-06-21 | 23時 | 0 | 0 | 0 | 0 | 0
[5 empty] | 2014-06-22 | 0時 | 0 | 0 | 0 | 0 | 0
[5 empty] | 2014-06-22 | 1時 | 0 | 0 | 0 | 0 | 0
[5 empty] | 2014-06-22 | 2時 | 0 | 0 | 0 | 0 | 0
[5 empty] | 2014-06-22 | 3時 | 0 | 0 | 0 | 0 | 0
[5 empty] | 2014-06-22 | 4時 | 0 | 0 | 0 | 0 | 0
[5 empty] | 2014-06-22 | 5時 | 0 | 0 | 0 | 0 | 0
[5 empty] | 2014-06-22 | 6時 | 0 | 0 | 0 | 0 | 0
[5 empty] | 2014-06-22 | 7時 | 0 | 0 | 0 | 0 | 0
[5 empty] | 2014-06-22 | 8時 | 0 | 0 | 0 | 0 | 0
[5 empty] | 2014-06-22 | 9時 | 0 | 0 | 0 | 0 | 0
[5 empty] | 2014-06-22 | 10時 | 0 | 0 | 0 | 0 | 0
[5 empty] | 2014-06-22 | 11時 | 0 | 0 | 0 | 0 | 0
[5 empty] | 2014-06-22 | 12時 | 0 | 0 | 0 | 0 | 0
[5 empty] | 2014-06-22 | 13時 | 0 | 0 | 0 | 0 | 0
[5 empty] | 2014-06-22 | 14時 | 0 | 0 | 0 | 0 | 0
[5 empty] | 2014-06-22 | 15時 | 0 | 0 | 0 | 0 | 0
[5 empty] | 2014-06-22 | 16時 | 0 | 0 | 0 | 0 | 0
[5 empty] | 2014-06-22 | 17時 | 0 | 0 | 0 | 0 | 0
[5 empty] | 2014-06-22 | 18時 | 0 | 0 | 0 | 0 | 0
[5 empty] | 2014-06-22 | 19時 | 0 | 0 | 0 | 0 | 0
[5 empty] | 2014-06-22 | 20時 | 0 | 0 | 0 | 0 | 0
[5 empty] | 2014-06-22 | 21時 | 0 | 0 | 0 | 0 | 0
[5 empty] | 2014-06-22 | 22時 | 0 | 0 | 0 | 0 | 0
[5 empty] | 2014-06-22 | 23時 | 0 | 0 | 0 | 0 | 0
[5 empty] | 2014-06-23 | 0時 | 0 | 0 | 0 | 0 | 0
[5 empty] | 2014-06-23 | 1時 | 0 | 0 | 0 | 0 | 0
[5 empty] | 2014-06-23 | 2時 | 0 | 0 | 0 | 0 | 0
[5 empty] | 2014-06-23 | 3時 | 0 | 0 | 0 | 0 | 0
[5 empty] | 2014-06-23 | 4時 | 0 | 0 | 0 | 0 | 0
[5 empty] | 2014-06-23 | 5時 | 0 | 0 | 0 | 0 | 0
[5 empty] | 2014-06-23 | 6時 | 0 | 0 | 0 | 0 | 0
[5 empty] | 2014-06-23 | 7時 | 0 | 0 | 0 | 0 | 0
[5 empty] | 2014-06-23 | 8時 | 0 | 0 | 0 | 0 | 0
[5 empty] | 2014-06-23 | 9時 | 0 | 0 | 0 | 0 | 0
[5 empty] | 2014-06-23 | 10時 | 0 | 0 | 0 | 0 | 0
[5 empty] | 2014-06-23 | 11時 | 0 | 0 | 0 | 0 | 0
[5 empty] | 2014-06-23 | 12時 | 0 | 0 | 0 | 0 | 0
[5 empty] | 2014-06-23 | 13時 | 0 | 0 | 0 | 0 | 0
[5 empty] | 2014-06-23 | 14時 | 0 | 0 | 0 | 0 | 0
[5 empty] | 2014-06-23 | 15時 | 0 | 0 | 0 | 0 | 0
[5 empty] | 2014-06-23 | 16時 | 0 | 0 | 0 | 0 | 0
[5 empty] | 2014-06-23 | 17時 | 0 | 0 | 0 | 0 | 0
[5 empty] | 2014-06-23 | 18時 | 0 | 0 | 0 | 0 | 0
[5 empty] | 2014-06-23 | 19時 | 0 | 0 | 0 | 0 | 0
[5 empty] | 2014-06-23 | 20時 | 0 | 0 | 0 | 0 | 0
[5 empty] | 2014-06-23 | 21時 | 0 | 0 | 0 | 0 | 0
[5 empty] | 2014-06-23 | 22時 | 0 | 0 | 0 | 0 | 0
[5 empty] | 2014-06-23 | 23時 | 0 | 0 | 0 | 0 | 0
[5 empty] | 2014-06-24 | 0時 | 0 | 0 | 0 | 0 | 0
[5 empty] | 2014-06-24 | 1時 | 0 | 0 | 0 | 0 | 0
[5 empty] | 2014-06-24 | 2時 | 0 | 0 | 0 | 0 | 0
[5 empty] | 2014-06-24 | 3時 | 0 | 0 | 0 | 0 | 0
[5 empty] | 2014-06-24 | 4時 | 0 | 0 | 0 | 0 | 0
[5 empty] | 2014-06-24 | 5時 | 0 | 0 | 0 | 0 | 0
[5 empty] | 2014-06-24 | 6時 | 0 | 0 | 0 | 0 | 0
[5 empty] | 2014-06-24 | 7時 | 0 | 0 | 0 | 0 | 0
[5 empty] | 2014-06-24 | 8時 | 0 | 0 | 0 | 0 | 0
[5 empty] | 2014-06-24 | 9時 | 0 | 0 | 0 | 0 | 0
[5 empty] | 2014-06-24 | 10時 | 0 | 0 | 0 | 0 | 0
[5 empty] | 2014-06-24 | 11時 | 0 | 0 | 0 | 0 | 0
[5 empty] | 2014-06-24 | 12時 | 0 | 0 | 0 | 0 | 0
[5 empty] | 2014-06-24 | 13時 | 0 | 0 | 0 | 0 | 0
[5 empty] | 2014-06-24 | 14時 | 0 | 0 | 0 | 0 | 0
[5 empty] | 2014-06-24 | 15時 | 0 | 0 | 0 | 0 | 0
[5 empty] | 2014-06-24 | 16時 | 0 | 0 | 0 | 0 | 0
[5 empty] | 2014-06-24 | 17時 | 0 | 0 | 0 | 0 | 0
[5 empty] | 2014-06-24 | 18時 | 0 | 0 | 0 | 0 | 0
[5 empty] | 2014-06-24 | 19時 | 0 | 0 | 0 | 0 | 0
[5 empty] | 2014-06-24 | 20時 | 0 | 0 | 0 | 0 | 0
[5 empty] | 2014-06-24 | 21時 | 0 | 0 | 0 | 0 | 0
[5 empty] | 2014-06-24 | 22時 | 0 | 0 | 0 | 0 | 0
[5 empty] | 2014-06-24 | 23時 | 0 | 0 | 0 | 0 | 0
[5 empty] | 2014-06-25 | 0時 | 0 | 0 | 0 | 0 | 0
[5 empty] | 2014-06-25 | 1時 | 0 | 0 | 0 | 0 | 0
[5 empty] | 2014-06-25 | 2時 | 0 | 0 | 0 | 0 | 0
[5 empty] | 2014-06-25 | 3時 | 0 | 0 | 0 | 0 | 0
[5 empty] | 2014-06-25 | 4時 | 0 | 0 | 0 | 0 | 0
[5 empty] | 2014-06-25 | 5時 | 0 | 0 | 0 | 0 | 0
[5 empty] | 2014-06-25 | 6時 | 0 | 0 | 0 | 0 | 0
[5 empty] | 2014-06-25 | 7時 | 0 | 0 | 0 | 0 | 0
[5 empty] | 2014-06-25 | 8時 | 0 | 0 | 0 | 0 | 0
[5 empty] | 2014-06-25 | 9時 | 0 | 0 | 0 | 0 | 0
[5 empty] | 2014-06-25 | 10時 | 0 | 0 | 0 | 0 | 0
[5 empty] | 2014-06-25 | 11時 | 0 | 0 | 0 | 0 | 0
[5 empty] | 2014-06-25 | 12時 | 0 | 0 | 0 | 0 | 0
[5 empty] | 2014-06-25 | 13時 | 0 | 0 | 0 | 0 | 0
[5 empty] | 2014-06-25 | 14時 | 0 | 0 | 0 | 0 | 0
[5 empty] | 2014-06-25 | 15時 | 0 | 0 | 0 | 0 | 0
[5 empty] | 2014-06-25 | 16時 | 0 | 0 | 0 | 0 | 0
[5 empty] | 2014-06-25 | 17時 | 0 | 0 | 0 | 0 | 0
[5 empty] | 2014-06-25 | 18時 | 0 | 0 | 0 | 0 | 0
[5 empty] | 2014-06-25 | 19時 | 0 | 0 | 0 | 0 | 0
[5 empty] | 2014-06-25 | 20時 | 0 | 0 | 0 | 0 | 0
[5 empty] | 2014-06-25 | 21時 | 0 | 0 | 0 | 0 | 0
[5 empty] | 2014-06-25 | 22時 | 0 | 0 | 0 | 0 | 0
[5 empty] | 2014-06-25 | 23時 | 0 | 0 | 0 | 0 | 0
[5 empty] | 2014-06-26 | 0時 | 0 | 0 | 0 | 0 | 0
[5 empty] | 2014-06-26 | 1時 | 0 | 0 | 0 | 0 | 0
[5 empty] | 2014-06-26 | 2時 | 0 | 0 | 0 | 0 | 0
[5 empty] | 2014-06-26 | 3時 | 0 | 0 | 0 | 0 | 0
[5 empty] | 2014-06-26 | 4時 | 0 | 0 | 0 | 0 | 0
[5 empty] | 2014-06-26 | 5時 | 0 | 0 | 0 | 0 | 0
[5 empty] | 2014-06-26 | 6時 | 0 | 0 | 0 | 0 | 0
[5 empty] | 2014-06-26 | 7時 | 0 | 0 | 0 | 0 | 0
[5 empty] | 2014-06-26 | 8時 | 0 | 0 | 0 | 0 | 0
[5 empty] | 2014-06-26 | 9時 | 0 | 0 | 0 | 0 | 0
[5 empty] | 2014-06-26 | 10時 | 0 | 0 | 0 | 0 | 0
[5 empty] | 2014-06-26 | 11時 | 0 | 0 | 0 | 0 | 0
[5 empty] | 2014-06-26 | 12時 | 0 | 0 | 0 | 0 | 0
[5 empty] | 2014-06-26 | 13時 | 0 | 0 | 0 | 0 | 0
[5 empty] | 2014-06-26 | 14時 | 0 | 0 | 0 | 0 | 0
[5 empty] | 2014-06-26 | 15時 | 0 | 0 | 0 | 0 | 0
[5 empty] | 2014-06-26 | 16時 | 0 | 0 | 0 | 0 | 0
[5 empty] | 2014-06-26 | 17時 | 0 | 0 | 0 | 0 | 0
[5 empty] | 2014-06-26 | 18時 | 0 | 0 | 0 | 0 | 0
[5 empty] | 2014-06-26 | 19時 | 0 | 0 | 0 | 0 | 0
[5 empty] | 2014-06-26 | 20時 | 0 | 0 | 0 | 0 | 0
[5 empty] | 2014-06-26 | 21時 | 0 | 0 | 0 | 0 | 0
[5 empty] | 2014-06-26 | 22時 | 0 | 0 | 0 | 0 | 0
[5 empty] | 2014-06-26 | 23時 | 0 | 0 | 0 | 0 | 0
[5 empty] | 2014-06-27 | 0時 | 0 | 0 | 0 | 0 | 0
[5 empty] | 2014-06-27 | 1時 | 0 | 0 | 0 | 0 | 0
[5 empty] | 2014-06-27 | 2時 | 0 | 0 | 0 | 0 | 0
[5 empty] | 2014-06-27 | 3時 | 0 | 0 | 0 | 0 | 0
[5 empty] | 2014-06-27 | 4時 | 0 | 0 | 0 | 0 | 0
[5 empty] | 2014-06-27 | 5時 | 0 | 0 | 0 | 0 | 0
[5 empty] | 2014-06-27 | 6時 | 0 | 0 | 0 | 0 | 0
[5 empty] | 2014-06-27 | 7時 | 0 | 0 | 0 | 0 | 0
[5 empty] | 2014-06-27 | 8時 | 0 | 0 | 0 | 0 | 0
[5 empty] | 2014-06-27 | 9時 | 0 | 0 | 0 | 0 | 0
[5 empty] | 2014-06-27 | 10時 | 0 | 0 | 0 | 0 | 0
[5 empty] | 2014-06-27 | 11時 | 0 | 0 | 0 | 0 | 0
[5 empty] | 2014-06-27 | 12時 | 0 | 0 | 0 | 0 | 0
[5 empty] | 2014-06-27 | 13時 | 0 | 0 | 0 | 0 | 0
[5 empty] | 2014-06-27 | 14時 | 0 | 0 | 0 | 0 | 0
[5 empty] | 2014-06-27 | 15時 | 0 | 0 | 0 | 0 | 0
[5 empty] | 2014-06-27 | 16時 | 0 | 0 | 0 | 0 | 0
[5 empty] | 2014-06-27 | 17時 | 0 | 0 | 0 | 0 | 0
[5 empty] | 2014-06-27 | 18時 | 0 | 0 | 0 | 0 | 0
[5 empty] | 2014-06-27 | 19時 | 0 | 0 | 0 | 0 | 0
[5 empty] | 2014-06-27 | 20時 | 0 | 0 | 0 | 0 | 0
[5 empty] | 2014-06-27 | 21時 | 0 | 0 | 0 | 0 | 0
[5 empty] | 2014-06-27 | 22時 | 0 | 0 | 0 | 0 | 0
[5 empty] | 2014-06-27 | 23時 | 0 | 0 | 0 | 0 | 0
[5 empty] | 2014-06-28 | 0時 | 0 | 0 | 0 | 0 | 0
[5 empty] | 2014-06-28 | 1時 | 0 | 0 | 0 | 0 | 0
[5 empty] | 2014-06-28 | 2時 | 0 | 0 | 0 | 0 | 0
[5 empty] | 2014-06-28 | 3時 | 0 | 0 | 0 | 0 | 0
[5 empty] | 2014-06-28 | 4時 | 0 | 0 | 0 | 0 | 0
[5 empty] | 2014-06-28 | 5時 | 0 | 0 | 0 | 0 | 0
[5 empty] | 2014-06-28 | 6時 | 0 | 0 | 0 | 0 | 0
[5 empty] | 2014-06-28 | 7時 | 0 | 0 | 0 | 0 | 0
[5 empty] | 2014-06-28 | 8時 | 0 | 0 | 0 | 0 | 0
[5 empty] | 2014-06-28 | 9時 | 0 | 0 | 0 | 0 | 0
[5 empty] | 2014-06-28 | 10時 | 0 | 0 | 0 | 0 | 0
[5 empty] | 2014-06-28 | 11時 | 0 | 0 | 0 | 0 | 0
[5 empty] | 2014-06-28 | 12時 | 0 | 0 | 0 | 0 | 0
[5 empty] | 2014-06-28 | 13時 | 0 | 0 | 0 | 0 | 0
[5 empty] | 2014-06-28 | 14時 | 0 | 0 | 0 | 0 | 0
[5 empty] | 2014-06-28 | 15時 | 0 | 0 | 0 | 0 | 0
[5 empty] | 2014-06-28 | 16時 | 0 | 0 | 0 | 0 | 0
[5 empty] | 2014-06-28 | 17時 | 0 | 0 | 0 | 0 | 0
[5 empty] | 2014-06-28 | 18時 | 0 | 0 | 0 | 0 | 0
[5 empty] | 2014-06-28 | 19時 | 0 | 0 | 0 | 0 | 0
[5 empty] | 2014-06-28 | 20時 | 0 | 0 | 0 | 0 | 0
[5 empty] | 2014-06-28 | 21時 | 0 | 0 | 0 | 0 | 0
[5 empty] | 2014-06-28 | 22時 | 0 | 0 | 0 | 0 | 0
[5 empty] | 2014-06-28 | 23時 | 0 | 0 | 0 | 0 | 0
[5 empty] | 2014-06-29 | 0時 | 0 | 0 | 0 | 0 | 0
[5 empty] | 2014-06-29 | 1時 | 0 | 0 | 0 | 0 | 0
[5 empty] | 2014-06-29 | 2時 | 0 | 0 | 0 | 0 | 0
[5 empty] | 2014-06-29 | 3時 | 0 | 0 | 0 | 0 | 0
[5 empty] | 2014-06-29 | 4時 | 0 | 0 | 0 | 0 | 0
[5 empty] | 2014-06-29 | 5時 | 0 | 0 | 0 | 0 | 0
[5 empty] | 2014-06-29 | 6時 | 0 | 0 | 0 | 0 | 0
[5 empty] | 2014-06-29 | 7時 | 0 | 0 | 0 | 0 | 0
[5 empty] | 2014-06-29 | 8時 | 0 | 0 | 0 | 0 | 0
[5 empty] | 2014-06-29 | 9時 | 0 | 0 | 0 | 0 | 0
[5 empty] | 2014-06-29 | 10時 | 0 | 0 | 0 | 0 | 0
[5 empty] | 2014-06-29 | 11時 | 0 | 0 | 0 | 0 | 0
[5 empty] | 2014-06-29 | 12時 | 0 | 0 | 0 | 0 | 0
[5 empty] | 2014-06-29 | 13時 | 0 | 0 | 0 | 0 | 0
[5 empty] | 2014-06-29 | 14時 | 0 | 0 | 0 | 0 | 0
[5 empty] | 2014-06-29 | 15時 | 0 | 0 | 0 | 0 | 0
[5 empty] | 2014-06-29 | 16時 | 0 | 0 | 0 | 0 | 0
[5 empty] | 2014-06-29 | 17時 | 0 | 0 | 0 | 0 | 0
[5 empty] | 2014-06-29 | 18時 | 0 | 0 | 0 | 0 | 0
[5 empty] | 2014-06-29 | 19時 | 0 | 0 | 0 | 0 | 0
[5 empty] | 2014-06-29 | 20時 | 0 | 0 | 0 | 0 | 0
[5 empty] | 2014-06-29 | 21時 | 0 | 0 | 0 | 0 | 0
[5 empty] | 2014-06-29 | 22時 | 0 | 0 | 0 | 0 | 0
[5 empty] | 2014-06-29 | 23時 | 0 | 0 | 0 | 0 | 0
[5 empty] | 2014-06-30 | 0時 | 0 | 0 | 0 | 0 | 0
[5 empty] | 2014-06-30 | 1時 | 0 | 0 | 0 | 0 | 0
[5 empty] | 2014-06-30 | 2時 | 0 | 0 | 0 | 0 | 0
[5 empty] | 2014-06-30 | 3時 | 0 | 0 | 0 | 0 | 0
[5 empty] | 2014-06-30 | 4時 | 0 | 0 | 0 | 0 | 0
[5 empty] | 2014-06-30 | 5時 | 0 | 0 | 0 | 0 | 0
[5 empty] | 2014-06-30 | 6時 | 0 | 0 | 0 | 0 | 0
[5 empty] | 2014-06-30 | 7時 | 0 | 0 | 0 | 0 | 0
[5 empty] | 2014-06-30 | 8時 | 0 | 0 | 0 | 0 | 0
[5 empty] | 2014-06-30 | 9時 | 0 | 0 | 0 | 0 | 0
[5 empty] | 2014-06-30 | 10時 | 0 | 0 | 0 | 0 | 0
[5 empty] | 2014-06-30 | 11時 | 0 | 0 | 0 | 0 | 0
[5 empty] | 2014-06-30 | 12時 | 0 | 0 | 0 | 0 | 0
[5 empty] | 2014-06-30 | 13時 | 0 | 0 | 0 | 0 | 0
[5 empty] | 2014-06-30 | 14時 | 0 | 0 | 0 | 0 | 0
[5 empty] | 2014-06-30 | 15時 | 0 | 0 | 0 | 0 | 0
[5 empty] | 2014-06-30 | 16時 | 0 | 0 | 0 | 0 | 0
[5 empty] | 2014-06-30 | 17時 | 0 | 0 | 0 | 0 | 0
[5 empty] | 2014-06-30 | 18時 | 0 | 0 | 0 | 0 | 0
[5 empty] | 2014-06-30 | 19時 | 0 | 0 | 0 | 0 | 0
[5 empty] | 2014-06-30 | 20時 | 0 | 0 | 0 | 0 | 0
[5 empty] | 2014-06-30 | 21時 | 0 | 0 | 0 | 0 | 0
[5 empty] | 2014-06-30 | 22時 | 0 | 0 | 0 | 0 | 0
[5 empty] | 2014-06-30 | 23時 | 0 | 0 | 0 | 0 | 0
[5 empty] | 2014-07-01 | 0時 | 0 | 0 | 0 | 0 | 0
[5 empty] | 2014-07-01 | 1時 | 0 | 0 | 0 | 0 | 0
[5 empty] | 2014-07-01 | 2時 | 0 | 0 | 0 | 0 | 0
[5 empty] | 2014-07-01 | 3時 | 0 | 0 | 0 | 0 | 0
[5 empty] | 2014-07-01 | 4時 | 0 | 0 | 0 | 0 | 0
[5 empty] | 2014-07-01 | 5時 | 0 | 0 | 0 | 0 | 0
[5 empty] | 2014-07-01 | 6時 | 0 | 0 | 0 | 0 | 0
[5 empty] | 2014-07-01 | 7時 | 0 | 0 | 0 | 0 | 0
[5 empty] | 2014-07-01 | 8時 | 0 | 0 | 0 | 0 | 0
[5 empty] | 2014-07-01 | 9時 | 0 | 0 | 0 | 0 | 0
[5 empty] | 2014-07-01 | 10時 | 0 | 0 | 0 | 0 | 0
[5 empty] | 2014-07-01 | 11時 | 0 | 0 | 0 | 0 | 0
[5 empty] | 2014-07-01 | 12時 | 0 | 0 | 0 | 0 | 0
[5 empty] | 2014-07-01 | 13時 | 0 | 0 | 0 | 0 | 0
[5 empty] | 2014-07-01 | 14時 | 0 | 0 | 0 | 0 | 0
[5 empty] | 2014-07-01 | 15時 | 0 | 0 | 0 | 0 | 0
[5 empty] | 2014-07-01 | 16時 | 0 | 0 | 0 | 0 | 0
[5 empty] | 2014-07-01 | 17時 | 0 | 0 | 0 | 0 | 0
[5 empty] | 2014-07-01 | 18時 | 0 | 0 | 0 | 0 | 0
[5 empty] | 2014-07-01 | 19時 | 0 | 0 | 0 | 0 | 0
[5 empty] | 2014-07-01 | 20時 | 0 | 0 | 0 | 0 | 0
[5 empty] | 2014-07-01 | 21時 | 0 | 0 | 0 | 0 | 0
[5 empty] | 2014-07-01 | 22時 | 0 | 0 | 0 | 0 | 0
[5 empty] | 2014-07-01 | 23時 | 0 | 0 | 0 | 0 | 0
[5 empty] | 2014-07-02 | 0時 | 0 | 0 | 0 | 0 | 0
[5 empty] | 2014-07-02 | 1時 | 0 | 0 | 0 | 0 | 0
[5 empty] | 2014-07-02 | 2時 | 0 | 0 | 0 | 0 | 0
[5 empty] | 2014-07-02 | 3時 | 0 | 0 | 0 | 0 | 0
[5 empty] | 2014-07-02 | 4時 | 0 | 0 | 0 | 0 | 0
[5 empty] | 2014-07-02 | 5時 | 0 | 0 | 0 | 0 | 0
[5 empty] | 2014-07-02 | 6時 | 0 | 0 | 0 | 0 | 0
[5 empty] | 2014-07-02 | 7時 | 0 | 0 | 0 | 0 | 0
[5 empty] | 2014-07-02 | 8時 | 0 | 0 | 0 | 0 | 0
[5 empty] | 2014-07-02 | 9時 | 0 | 0 | 0 | 0 | 0
[5 empty] | 2014-07-02 | 10時 | 0 | 0 | 0 | 0 | 0
[5 empty] | 2014-07-02 | 11時 | 0 | 0 | 0 | 0 | 0
[5 empty] | 2014-07-02 | 12時 | 0 | 0 | 0 | 0 | 0
[5 empty] | 2014-07-02 | 13時 | 0 | 0 | 0 | 0 | 0
[5 empty] | 2014-07-02 | 14時 | 0 | 0 | 0 | 0 | 0
[5 empty] | 2014-07-02 | 15時 | 0 | 0 | 0 | 0 | 0
[5 empty] | 2014-07-02 | 16時 | 0 | 0 | 0 | 0 | 0
[5 empty] | 2014-07-02 | 17時 | 0 | 0 | 0 | 0 | 0
[5 empty] | 2014-07-02 | 18時 | 0 | 0 | 0 | 0 | 0
[5 empty] | 2014-07-02 | 19時 | 0 | 0 | 0 | 0 | 0
[5 empty] | 2014-07-02 | 20時 | 0 | 0 | 0 | 0 | 0
[5 empty] | 2014-07-02 | 21時 | 0 | 0 | 0 | 0 | 0
[5 empty] | 2014-07-02 | 22時 | 0 | 0 | 0 | 0 | 0
[5 empty] | 2014-07-02 | 23時 | 0 | 0 | 0 | 0 | 0
[5 empty] | 2014-07-03 | 0時 | 0 | 0 | 0 | 0 | 0
[5 empty] | 2014-07-03 | 1時 | 0 | 0 | 0 | 0 | 0
[5 empty] | 2014-07-03 | 2時 | 0 | 0 | 0 | 0 | 0
[5 empty] | 2014-07-03 | 3時 | 0 | 0 | 0 | 0 | 0
[5 empty] | 2014-07-03 | 4時 | 0 | 0 | 0 | 0 | 0
[5 empty] | 2014-07-03 | 5時 | 0 | 0 | 0 | 0 | 0
[5 empty] | 2014-07-03 | 6時 | 0 | 0 | 0 | 0 | 0
[5 empty] | 2014-07-03 | 7時 | 0 | 0 | 0 | 0 | 0
[5 empty] | 2014-07-03 | 8時 | 0 | 0 | 0 | 0 | 0
[5 empty] | 2014-07-03 | 9時 | 0 | 0 | 0 | 0 | 0
[5 empty] | 2014-07-03 | 10時 | 0 | 0 | 0 | 0 | 0
[5 empty] | 2014-07-03 | 11時 | 0 | 0 | 0 | 0 | 0
[5 empty] | 2014-07-03 | 12時 | 0 | 0 | 0 | 0 | 0
[5 empty] | 2014-07-03 | 13時 | 0 | 0 | 0 | 0 | 0
[5 empty] | 2014-07-03 | 14時 | 0 | 0 | 0 | 0 | 0
[5 empty] | 2014-07-03 | 15時 | 0 | 0 | 0 | 0 | 0
[5 empty] | 2014-07-03 | 16時 | 0 | 0 | 0 | 0 | 0
[5 empty] | 2014-07-03 | 17時 | 0 | 0 | 0 | 0 | 0
[5 empty] | 2014-07-03 | 18時 | 0 | 0 | 0 | 0 | 0
[5 empty] | 2014-07-03 | 19時 | 0 | 0 | 0 | 0 | 0
[5 empty] | 2014-07-03 | 20時 | 0 | 0 | 0 | 0 | 0
[5 empty] | 2014-07-03 | 21時 | 0 | 0 | 0 | 0 | 0
[5 empty] | 2014-07-03 | 22時 | 0 | 0 | 0 | 0 | 0
[5 empty] | 2014-07-03 | 23時 | 0 | 0 | 0 | 0 | 0
[5 empty] | 2014-07-04 | 0時 | 0 | 0 | 0 | 0 | 0
[5 empty] | 2014-07-04 | 1時 | 0 | 0 | 0 | 0 | 0
[5 empty] | 2014-07-04 | 2時 | 0 | 0 | 0 | 0 | 0
[5 empty] | 2014-07-04 | 3時 | 0 | 0 | 0 | 0 | 0
[5 empty] | 2014-07-04 | 4時 | 0 | 0 | 0 | 0 | 0
[5 empty] | 2014-07-04 | 5時 | 0 | 0 | 0 | 0 | 0
[5 empty] | 2014-07-04 | 6時 | 0 | 0 | 0 | 0 | 0
[5 empty] | 2014-07-04 | 7時 | 0 | 0 | 0 | 0 | 0
[5 empty] | 2014-07-04 | 8時 | 0 | 0 | 0 | 0 | 0
[5 empty] | 2014-07-04 | 9時 | 0 | 0 | 0 | 0 | 0
[5 empty] | 2014-07-04 | 10時 | 0 | 0 | 0 | 0 | 0
[5 empty] | 2014-07-04 | 11時 | 0 | 0 | 0 | 0 | 0
[5 empty] | 2014-07-04 | 12時 | 0 | 0 | 0 | 0 | 0
[5 empty] | 2014-07-04 | 13時 | 0 | 0 | 0 | 0 | 0
[5 empty] | 2014-07-04 | 14時 | 0 | 0 | 0 | 0 | 0
[5 empty] | 2014-07-04 | 15時 | 0 | 0 | 0 | 0 | 0
[5 empty] | 2014-07-04 | 16時 | 0 | 0 | 0 | 0 | 0
[5 empty] | 2014-07-04 | 17時 | 0 | 0 | 0 | 0 | 0
[5 empty] | 2014-07-04 | 18時 | 0 | 0 | 0 | 0 | 0
[5 empty] | 2014-07-04 | 19時 | 0 | 0 | 0 | 0 | 0
[5 empty] | 2014-07-04 | 20時 | 0 | 0 | 0 | 0 | 0
[5 empty] | 2014-07-04 | 21時 | 0 | 0 | 0 | 0 | 0
[5 empty] | 2014-07-04 | 22時 | 0 | 0 | 0 | 0 | 0
[5 empty] | 2014-07-04 | 23時 | 0 | 0 | 0 | 0 | 0
[5 empty] | 2014-07-05 | 0時 | 0 | 0 | 0 | 0 | 0
[5 empty] | 2014-07-05 | 1時 | 0 | 0 | 0 | 0 | 0
[5 empty] | 2014-07-05 | 2時 | 0 | 0 | 0 | 0 | 0
[5 empty] | 2014-07-05 | 3時 | 0 | 0 | 0 | 0 | 0
[5 empty] | 2014-07-05 | 4時 | 0 | 0 | 0 | 0 | 0
[5 empty] | 2014-07-05 | 5時 | 0 | 0 | 0 | 0 | 0
[5 empty] | 2014-07-05 | 6時 | 0 | 0 | 0 | 0 | 0
[5 empty] | 2014-07-05 | 7時 | 0 | 0 | 0 | 0 | 0
[5 empty] | 2014-07-05 | 8時 | 0 | 0 | 0 | 0 | 0
[5 empty] | 2014-07-05 | 9時 | 0 | 0 | 0 | 0 | 0
[5 empty] | 2014-07-05 | 10時 | 0 | 0 | 0 | 0 | 0
[5 empty] | 2014-07-05 | 11時 | 0 | 0 | 0 | 0 | 0
[5 empty] | 2014-07-05 | 12時 | 0 | 0 | 0 | 0 | 0
[5 empty] | 2014-07-05 | 13時 | 0 | 0 | 0 | 0 | 0
[5 empty] | 2014-07-05 | 14時 | 0 | 0 | 0 | 0 | 0
[5 empty] | 2014-07-05 | 15時 | 0 | 0 | 0 | 0 | 0
[5 empty] | 2014-07-05 | 16時 | 0 | 0 | 0 | 0 | 0
[5 empty] | 2014-07-05 | 17時 | 0 | 0 | 0 | 0 | 0
[5 empty] | 2014-07-05 | 18時 | 0 | 0 | 0 | 0 | 0
[5 empty] | 2014-07-05 | 19時 | 0 | 0 | 0 | 0 | 0
[5 empty] | 2014-07-05 | 20時 | 0 | 0 | 0 | 0 | 0
[5 empty] | 2014-07-05 | 21時 | 0 | 0 | 0 | 0 | 0
[5 empty] | 2014-07-05 | 22時 | 0 | 0 | 0 | 0 | 0
[5 empty] | 2014-07-05 | 23時 | 0 | 0 | 0 | 0 | 0
[5 empty] | 2014-07-06 | 0時 | 0 | 0 | 0 | 0 | 0
[5 empty] | 2014-07-06 | 1時 | 0 | 0 | 0 | 0 | 0
[5 empty] | 2014-07-06 | 2時 | 0 | 0 | 0 | 0 | 0
[5 empty] | 2014-07-06 | 3時 | 0 | 0 | 0 | 0 | 0
[5 empty] | 2014-07-06 | 4時 | 0 | 0 | 0 | 0 | 0
[5 empty] | 2014-07-06 | 5時 | 0 | 0 | 0 | 0 | 0
[5 empty] | 2014-07-06 | 6時 | 0 | 0 | 0 | 0 | 0
[5 empty] | 2014-07-06 | 7時 | 0 | 0 | 0 | 0 | 0
[5 empty] | 2014-07-06 | 8時 | 0 | 0 | 0 | 0 | 0
[5 empty] | 2014-07-06 | 9時 | 0 | 0 | 0 | 0 | 0
[5 empty] | 2014-07-06 | 10時 | 0 | 0 | 0 | 0 | 0
[5 empty] | 2014-07-06 | 11時 | 0 | 0 | 0 | 0 | 0
[5 empty] | 2014-07-06 | 12時 | 0 | 0 | 0 | 0 | 0
[5 empty] | 2014-07-06 | 13時 | 0 | 0 | 0 | 0 | 0
[5 empty] | 2014-07-06 | 14時 | 0 | 0 | 0 | 0 | 0
[5 empty] | 2014-07-06 | 15時 | 0 | 0 | 0 | 0 | 0
[5 empty] | 2014-07-06 | 16時 | 0 | 0 | 0 | 0 | 0
[5 empty] | 2014-07-06 | 17時 | 0 | 0 | 0 | 0 | 0
[5 empty] | 2014-07-06 | 18時 | 0 | 0 | 0 | 0 | 0
[5 empty] | 2014-07-06 | 19時 | 0 | 0 | 0 | 0 | 0
[5 empty] | 2014-07-06 | 20時 | 0 | 0 | 0 | 0 | 0
[5 empty] | 2014-07-06 | 21時 | 0 | 0 | 0 | 0 | 0
[5 empty] | 2014-07-06 | 22時 | 0 | 0 | 0 | 0 | 0
[5 empty] | 2014-07-06 | 23時 | 0 | 0 | 0 | 0 | 0
[5 empty] | 2014-07-07 | 0時 | 0 | 0 | 0 | 0 | 0
[5 empty] | 2014-07-07 | 1時 | 0 | 0 | 0 | 0 | 0
[5 empty] | 2014-07-07 | 2時 | 0 | 0 | 0 | 0 | 0
[5 empty] | 2014-07-07 | 3時 | 0 | 0 | 0 | 0 | 0
[5 empty] | 2014-07-07 | 4時 | 0 | 0 | 0 | 0 | 0
[5 empty] | 2014-07-07 | 5時 | 0 | 0 | 0 | 0 | 0
[5 empty] | 2014-07-07 | 6時 | 0 | 0 | 0 | 0 | 0
[5 empty] | 2014-07-07 | 7時 | 0 | 0 | 0 | 0 | 0
[5 empty] | 2014-07-07 | 8時 | 0 | 0 | 0 | 0 | 0
[5 empty] | 2014-07-07 | 9時 | 0 | 0 | 0 | 0 | 0
[5 empty] | 2014-07-07 | 10時 | 0 | 0 | 0 | 0 | 0
[5 empty] | 2014-07-07 | 11時 | 0 | 0 | 0 | 0 | 0
[5 empty] | 2014-07-07 | 12時 | 0 | 0 | 0 | 0 | 0
[5 empty] | 2014-07-07 | 13時 | 0 | 0 | 0 | 0 | 0
[5 empty] | 2014-07-07 | 14時 | 0 | 0 | 0 | 0 | 0
[5 empty] | 2014-07-07 | 15時 | 0 | 0 | 0 | 0 | 0
[5 empty] | 2014-07-07 | 16時 | 0 | 0 | 0 | 0 | 0
[5 empty] | 2014-07-07 | 17時 | 0 | 0 | 0 | 0 | 0
[5 empty] | 2014-07-07 | 18時 | 0 | 0 | 0 | 0 | 0
[5 empty] | 2014-07-07 | 19時 | 0 | 0 | 0 | 0 | 0
[5 empty] | 2014-07-07 | 20時 | 0 | 0 | 0 | 0 | 0
[5 empty] | 2014-07-07 | 21時 | 0 | 0 | 0 | 0 | 0
[5 empty] | 2014-07-07 | 22時 | 0 | 0 | 0 | 0 | 0
[5 empty] | 2014-07-07 | 23時 | 0 | 0 | 0 | 0 | 0
[5 empty] | 2014-07-08 | 0時 | 0 | 0 | 0 | 0 | 0
[5 empty] | 2014-07-08 | 1時 | 0 | 0 | 0 | 0 | 0
[5 empty] | 2014-07-08 | 2時 | 0 | 0 | 0 | 0 | 0
[5 empty] | 2014-07-08 | 3時 | 0 | 0 | 0 | 0 | 0
[5 empty] | 2014-07-08 | 4時 | 0 | 0 | 0 | 0 | 0
[5 empty] | 2014-07-08 | 5時 | 0 | 0 | 0 | 0 | 0
[5 empty] | 2014-07-08 | 6時 | 0 | 0 | 0 | 0 | 0
[5 empty] | 2014-07-08 | 7時 | 0 | 0 | 0 | 0 | 0
[5 empty] | 2014-07-08 | 8時 | 0 | 0 | 0 | 0 | 0
[5 empty] | 2014-07-08 | 9時 | 0 | 0 | 0 | 0 | 0
[5 empty] | 2014-07-08 | 10時 | 0 | 0 | 0 | 0 | 0
[5 empty] | 2014-07-08 | 11時 | 0 | 0 | 0 | 0 | 0
[5 empty] | 2014-07-08 | 12時 | 0 | 0 | 0 | 0 | 0
[5 empty] | 2014-07-08 | 13時 | 0 | 0 | 0 | 0 | 0
[5 empty] | 2014-07-08 | 14時 | 0 | 0 | 0 | 0 | 0
[5 empty] | 2014-07-08 | 15時 | 0 | 0 | 0 | 0 | 0
[5 empty] | 2014-07-08 | 16時 | 0 | 0 | 0 | 0 | 0
[5 empty] | 2014-07-08 | 17時 | 0 | 0 | 0 | 0 | 0
[5 empty] | 2014-07-08 | 18時 | 0 | 0 | 0 | 0 | 0
[5 empty] | 2014-07-08 | 19時 | 0 | 0 | 0 | 0 | 0
[5 empty] | 2014-07-08 | 20時 | 0 | 0 | 0 | 0 | 0
[5 empty] | 2014-07-08 | 21時 | 0 | 0 | 0 | 0 | 0
[5 empty] | 2014-07-08 | 22時 | 0 | 0 | 0 | 0 | 0
[5 empty] | 2014-07-08 | 23時 | 0 | 0 | 0 | 0 | 0
[5 empty] | 2014-07-09 | 0時 | 0 | 0 | 0 | 0 | 0
[5 empty] | 2014-07-09 | 1時 | 0 | 0 | 0 | 0 | 0
[5 empty] | 2014-07-09 | 2時 | 0 | 0 | 0 | 0 | 0
[5 empty] | 2014-07-09 | 3時 | 0 | 0 | 0 | 0 | 0
[5 empty] | 2014-07-09 | 4時 | 0 | 0 | 0 | 0 | 0
[5 empty] | 2014-07-09 | 5時 | 0 | 0 | 0 | 0 | 0
[5 empty] | 2014-07-09 | 6時 | 0 | 0 | 0 | 0 | 0
[5 empty] | 2014-07-09 | 7時 | 0 | 0 | 0 | 0 | 0
[5 empty] | 2014-07-09 | 8時 | 0 | 0 | 0 | 0 | 0
[5 empty] | 2014-07-09 | 9時 | 0 | 0 | 0 | 0 | 0
[5 empty] | 2014-07-09 | 10時 | 0 | 0 | 0 | 0 | 0
[5 empty] | 2014-07-09 | 11時 | 0 | 0 | 0 | 0 | 0
[5 empty] | 2014-07-09 | 12時 | 0 | 0 | 0 | 0 | 0
[5 empty] | 2014-07-09 | 13時 | 0 | 0 | 0 | 0 | 0
[5 empty] | 2014-07-09 | 14時 | 0 | 0 | 0 | 0 | 0
[5 empty] | 2014-07-09 | 15時 | 0 | 0 | 0 | 0 | 0
[5 empty] | 2014-07-09 | 16時 | 0 | 0 | 0 | 0 | 0
[5 empty] | 2014-07-09 | 17時 | 0 | 0 | 0 | 0 | 0
[5 empty] | 2014-07-09 | 18時 | 0 | 0 | 0 | 0 | 0
[5 empty] | 2014-07-09 | 19時 | 0 | 0 | 0 | 0 | 0
[5 empty] | 2014-07-09 | 20時 | 0 | 0 | 0 | 0 | 0
[5 empty] | 2014-07-09 | 21時 | 0 | 0 | 0 | 0 | 0
[5 empty] | 2014-07-09 | 22時 | 0 | 0 | 0 | 0 | 0
[5 empty] | 2014-07-09 | 23時 | 0 | 0 | 0 | 0 | 0
[5 empty] | 2014-07-10 | 0時 | 0 | 0 | 0 | 0 | 0
[5 empty] | 2014-07-10 | 1時 | 0 | 0 | 0 | 0 | 0
[5 empty] | 2014-07-10 | 2時 | 0 | 0 | 0 | 0 | 0
[5 empty] | 2014-07-10 | 3時 | 0 | 0 | 0 | 0 | 0
[5 empty] | 2014-07-10 | 4時 | 0 | 0 | 0 | 0 | 0
[5 empty] | 2014-07-10 | 5時 | 0 | 0 | 0 | 0 | 0
[5 empty] | 2014-07-10 | 6時 | 0 | 0 | 0 | 0 | 0
[5 empty] | 2014-07-10 | 7時 | 0 | 0 | 0 | 0 | 0
[5 empty] | 2014-07-10 | 8時 | 0 | 0 | 0 | 0 | 0
[5 empty] | 2014-07-10 | 9時 | 0 | 0 | 0 | 0 | 0
[5 empty] | 2014-07-10 | 10時 | 0 | 0 | 0 | 0 | 0
[5 empty] | 2014-07-10 | 11時 | 0 | 0 | 0 | 0 | 0
[5 empty] | 2014-07-10 | 12時 | 0 | 0 | 0 | 0 | 0
[5 empty] | 2014-07-10 | 13時 | 0 | 0 | 0 | 0 | 0
[5 empty] | 2014-07-10 | 14時 | 0 | 0 | 0 | 0 | 0
[5 empty] | 2014-07-10 | 15時 | 0 | 0 | 0 | 0 | 0
[5 empty] | 2014-07-10 | 16時 | 0 | 0 | 0 | 0 | 0
[5 empty] | 2014-07-10 | 17時 | 0 | 0 | 0 | 0 | 0
[5 empty] | 2014-07-10 | 18時 | 0 | 0 | 0 | 0 | 0
[5 empty] | 2014-07-10 | 19時 | 0 | 0 | 0 | 0 | 0
[5 empty] | 2014-07-10 | 20時 | 0 | 0 | 0 | 0 | 0
[5 empty] | 2014-07-10 | 21時 | 0 | 0 | 0 | 0 | 0
[5 empty] | 2014-07-10 | 22時 | 0 | 0 | 0 | 0 | 0
[5 empty] | 2014-07-10 | 23時 | 0 | 0 | 0 | 0 | 0
[5 empty] | 2014-07-11 | 0時 | 0 | 0 | 0 | 0 | 0
[5 empty] | 2014-07-11 | 1時 | 0 | 0 | 0 | 0 | 0
[5 empty] | 2014-07-11 | 2時 | 0 | 0 | 0 | 0 | 0
[5 empty] | 2014-07-11 | 3時 | 0 | 0 | 0 | 0 | 0
[5 empty] | 2014-07-11 | 4時 | 0 | 0 | 0 | 0 | 0
[5 empty] | 2014-07-11 | 5時 | 0 | 0 | 0 | 0 | 0
[5 empty] | 2014-07-11 | 6時 | 0 | 0 | 0 | 0 | 0
[5 empty] | 2014-07-11 | 7時 | 0 | 0 | 0 | 0 | 0
[5 empty] | 2014-07-11 | 8時 | 0 | 0 | 0 | 0 | 0
[5 empty] | 2014-07-11 | 9時 | 0 | 0 | 0 | 0 | 0
[5 empty] | 2014-07-11 | 10時 | 0 | 0 | 0 | 0 | 0
[5 empty] | 2014-07-11 | 11時 | 0 | 0 | 0 | 0 | 0
[5 empty] | 2014-07-11 | 12時 | 0 | 0 | 0 | 0 | 0
[5 empty] | 2014-07-11 | 13時 | 0 | 0 | 0 | 0 | 0
[5 empty] | 2014-07-11 | 14時 | 0 | 0 | 0 | 0 | 0
[5 empty] | 2014-07-11 | 15時 | 0 | 0 | 0 | 0 | 0
[5 empty] | 2014-07-11 | 16時 | 0 | 0 | 0 | 0 | 0
[5 empty] | 2014-07-11 | 17時 | 0 | 0 | 0 | 0 | 0
[5 empty] | 2014-07-11 | 18時 | 0 | 0 | 0 | 0 | 0
[5 empty] | 2014-07-11 | 19時 | 0 | 0 | 0 | 0 | 0
[5 empty] | 2014-07-11 | 20時 | 0 | 0 | 0 | 0 | 0
[5 empty] | 2014-07-11 | 21時 | 0 | 0 | 0 | 0 | 0
[5 empty] | 2014-07-11 | 22時 | 0 | 0 | 0 | 0 | 0
[5 empty] | 2014-07-11 | 23時 | 0 | 0 | 0 | 0 | 0
[5 empty] | 2014-07-12 | 0時 | 0 | 0 | 0 | 0 | 0
[5 empty] | 2014-07-12 | 1時 | 0 | 0 | 0 | 0 | 0
[5 empty] | 2014-07-12 | 2時 | 0 | 0 | 0 | 0 | 0
[5 empty] | 2014-07-12 | 3時 | 0 | 0 | 0 | 0 | 0
[5 empty] | 2014-07-12 | 4時 | 0 | 0 | 0 | 0 | 0
[5 empty] | 2014-07-12 | 5時 | 0 | 0 | 0 | 0 | 0
[5 empty] | 2014-07-12 | 6時 | 0 | 0 | 0 | 0 | 0
[5 empty] | 2014-07-12 | 7時 | 0 | 0 | 0 | 0 | 0
[5 empty] | 2014-07-12 | 8時 | 0 | 0 | 0 | 0 | 0
[5 empty] | 2014-07-12 | 9時 | 0 | 0 | 0 | 0 | 0
[5 empty] | 2014-07-12 | 10時 | 0 | 0 | 0 | 0 | 0
[5 empty] | 2014-07-12 | 11時 | 0 | 0 | 0 | 0 | 0
[5 empty] | 2014-07-12 | 12時 | 0 | 0 | 0 | 0 | 0
[5 empty] | 2014-07-12 | 13時 | 0 | 0 | 0 | 0 | 0
[5 empty] | 2014-07-12 | 14時 | 0 | 0 | 0 | 0 | 0
[5 empty] | 2014-07-12 | 15時 | 0 | 0 | 0 | 0 | 0
[5 empty] | 2014-07-12 | 16時 | 0 | 0 | 0 | 0 | 0
[5 empty] | 2014-07-12 | 17時 | 0 | 0 | 0 | 0 | 0
[5 empty] | 2014-07-12 | 18時 | 0 | 0 | 0 | 0 | 0
[5 empty] | 2014-07-12 | 19時 | 0 | 0 | 0 | 0 | 0
[5 empty] | 2014-07-12 | 20時 | 0 | 0 | 0 | 0 | 0
[5 empty] | 2014-07-12 | 21時 | 0 | 0 | 0 | 0 | 0
[5 empty] | 2014-07-12 | 22時 | 0 | 0 | 0 | 0 | 0
[5 empty] | 2014-07-12 | 23時 | 0 | 0 | 0 | 0 | 0
[5 empty] | 2014-07-13 | 0時 | 0 | 0 | 0 | 0 | 0
[5 empty] | 2014-07-13 | 1時 | 0 | 0 | 0 | 0 | 0
[5 empty] | 2014-07-13 | 2時 | 0 | 0 | 0 | 0 | 0
[5 empty] | 2014-07-13 | 3時 | 0 | 0 | 0 | 0 | 0
[5 empty] | 2014-07-13 | 4時 | 0 | 0 | 0 | 0 | 0
[5 empty] | 2014-07-13 | 5時 | 0 | 0 | 0 | 0 | 0
[5 empty] | 2014-07-13 | 6時 | 0 | 0 | 0 | 0 | 0
[5 empty] | 2014-07-13 | 7時 | 0 | 0 | 0 | 0 | 0
[5 empty] | 2014-07-13 | 8時 | 0 | 0 | 0 | 0 | 0
[5 empty] | 2014-07-13 | 9時 | 0 | 0 | 0 | 0 | 0
[5 empty] | 2014-07-13 | 10時 | 0 | 0 | 0 | 0 | 0
[5 empty] | 2014-07-13 | 11時 | 0 | 0 | 0 | 0 | 0
[5 empty] | 2014-07-13 | 12時 | 0 | 0 | 0 | 0 | 0
[5 empty] | 2014-07-13 | 13時 | 0 | 0 | 0 | 0 | 0
[5 empty] | 2014-07-13 | 14時 | 0 | 0 | 0 | 0 | 0
[5 empty] | 2014-07-13 | 15時 | 0 | 0 | 0 | 0 | 0
[5 empty] | 2014-07-13 | 16時 | 0 | 0 | 0 | 0 | 0
[5 empty] | 2014-07-13 | 17時 | 0 | 0 | 0 | 0 | 0
[5 empty] | 2014-07-13 | 18時 | 0 | 0 | 0 | 0 | 0
[5 empty] | 2014-07-13 | 19時 | 0 | 0 | 0 | 0 | 0
[5 empty] | 2014-07-13 | 20時 | 0 | 0 | 0 | 0 | 0
[5 empty] | 2014-07-13 | 21時 | 0 | 0 | 0 | 0 | 0
[5 empty] | 2014-07-13 | 22時 | 0 | 0 | 0 | 0 | 0
[5 empty] | 2014-07-13 | 23時 | 0 | 0 | 0 | 0 | 0
[5 empty] | 2014-07-14 | 0時 | 0 | 0 | 0 | 0 | 0
[5 empty] | 2014-07-14 | 1時 | 0 | 0 | 0 | 0 | 0
[5 empty] | 2014-07-14 | 2時 | 0 | 0 | 0 | 0 | 0
[5 empty] | 2014-07-14 | 3時 | 0 | 0 | 0 | 0 | 0
[5 empty] | 2014-07-14 | 4時 | 0 | 0 | 0 | 0 | 0
[5 empty] | 2014-07-14 | 5時 | 0 | 0 | 0 | 0 | 0
[5 empty] | 2014-07-14 | 6時 | 0 | 0 | 0 | 0 | 0
[5 empty] | 2014-07-14 | 7時 | 0 | 0 | 0 | 0 | 0
[5 empty] | 2014-07-14 | 8時 | 0 | 0 | 0 | 0 | 0
[5 empty] | 2014-07-14 | 9時 | 0 | 0 | 0 | 0 | 0
[5 empty] | 2014-07-14 | 10時 | 0 | 0 | 0 | 0 | 0
[5 empty] | 2014-07-14 | 11時 | 0 | 0 | 0 | 0 | 0
[5 empty] | 2014-07-14 | 12時 | 0 | 0 | 0 | 0 | 0
[5 empty] | 2014-07-14 | 13時 | 0 | 0 | 0 | 0 | 0
[5 empty] | 2014-07-14 | 14時 | 0 | 0 | 0 | 0 | 0
[5 empty] | 2014-07-14 | 15時 | 0 | 0 | 0 | 0 | 0
[5 empty] | 2014-07-14 | 16時 | 0 | 0 | 0 | 0 | 0
[5 empty] | 2014-07-14 | 17時 | 0 | 0 | 0 | 0 | 0
[5 empty] | 2014-07-14 | 18時 | 0 | 0 | 0 | 0 | 0
[5 empty] | 2014-07-14 | 19時 | 0 | 0 | 0 | 0 | 0
[5 empty] | 2014-07-14 | 20時 | 0 | 0 | 0 | 0 | 0
[5 empty] | 2014-07-14 | 21時 | 0 | 0 | 0 | 0 | 0
[5 empty] | 2014-07-14 | 22時 | 0 | 0 | 0 | 0 | 0
[5 empty] | 2014-07-14 | 23時 | 0 | 0 | 0 | 0 | 0
[5 empty] | 2014-07-15 | 0時 | 0 | 0 | 0 | 0 | 0
[5 empty] | 2014-07-15 | 1時 | 0 | 0 | 0 | 0 | 0
[5 empty] | 2014-07-15 | 2時 | 0 | 0 | 0 | 0 | 0
[5 empty] | 2014-07-15 | 3時 | 0 | 0 | 0 | 0 | 0
[5 empty] | 2014-07-15 | 4時 | 0 | 0 | 0 | 0 | 0
[5 empty] | 2014-07-15 | 5時 | 0 | 0 | 0 | 0 | 0
[5 empty] | 2014-07-15 | 6時 | 0 | 0 | 0 | 0 | 0
[5 empty] | 2014-07-15 | 7時 | 0 | 0 | 0 | 0 | 0
[5 empty] | 2014-07-15 | 8時 | 0 | 0 | 0 | 0 | 0
[5 empty] | 2014-07-15 | 9時 | 0 | 0 | 0 | 0 | 0
[5 empty] | 2014-07-15 | 10時 | 0 | 0 | 0 | 0 | 0
[5 empty] | 2014-07-15 | 11時 | 0 | 0 | 0 | 0 | 0
[5 empty] | 2014-07-15 | 12時 | 0 | 0 | 0 | 0 | 0
[5 empty] | 2014-07-15 | 13時 | 0 | 0 | 0 | 0 | 0
[5 empty] | 2014-07-15 | 14時 | 0 | 0 | 0 | 0 | 0
[5 empty] | 2014-07-15 | 15時 | 0 | 0 | 0 | 0 | 0
[5 empty] | 2014-07-15 | 16時 | 0 | 0 | 0 | 0 | 0
[5 empty] | 2014-07-15 | 17時 | 0 | 0 | 0 | 0 | 0
[5 empty] | 2014-07-15 | 18時 | 0 | 0 | 0 | 0 | 0
[5 empty] | 2014-07-15 | 19時 | 0 | 0 | 0 | 0 | 0
[5 empty] | 2014-07-15 | 20時 | 0 | 0 | 0 | 0 | 0
[5 empty] | 2014-07-15 | 21時 | 0 | 0 | 0 | 0 | 0
[5 empty] | 2014-07-15 | 22時 | 0 | 0 | 0 | 0 | 0
[5 empty] | 2014-07-15 | 23時 | 0 | 0 | 0 | 0 | 0
[5 empty] | 2014-07-16 | 0時 | 0 | 0 | 0 | 0 | 0
[5 empty] | 2014-07-16 | 1時 | 0 | 0 | 0 | 0 | 0
[5 empty] | 2014-07-16 | 2時 | 0 | 0 | 0 | 0 | 0
[5 empty] | 2014-07-16 | 3時 | 0 | 0 | 0 | 0 | 0
[5 empty] | 2014-07-16 | 4時 | 0 | 0 | 0 | 0 | 0
[5 empty] | 2014-07-16 | 5時 | 0 | 0 | 0 | 0 | 0
[5 empty] | 2014-07-16 | 6時 | 0 | 0 | 0 | 0 | 0
[5 empty] | 2014-07-16 | 7時 | 0 | 0 | 0 | 0 | 0
[5 empty] | 2014-07-16 | 8時 | 0 | 0 | 0 | 0 | 0
[5 empty] | 2014-07-16 | 9時 | 0 | 0 | 0 | 0 | 0
[5 empty] | 2014-07-16 | 10時 | 0 | 0 | 0 | 0 | 0
[5 empty] | 2014-07-16 | 11時 | 0 | 0 | 0 | 0 | 0
[5 empty] | 2014-07-16 | 12時 | 0 | 0 | 0 | 0 | 0
[5 empty] | 2014-07-16 | 13時 | 0 | 0 | 0 | 0 | 0
[5 empty] | 2014-07-16 | 14時 | 0 | 0 | 0 | 0 | 0
[5 empty] | 2014-07-16 | 15時 | 0 | 0 | 0 | 0 | 0
[5 empty] | 2014-07-16 | 16時 | 0 | 0 | 0 | 0 | 0
[5 empty] | 2014-07-16 | 17時 | 0 | 0 | 0 | 0 | 0
[5 empty] | 2014-07-16 | 18時 | 0 | 0 | 0 | 0 | 0
[5 empty] | 2014-07-16 | 19時 | 0 | 0 | 0 | 0 | 0
[5 empty] | 2014-07-16 | 20時 | 0 | 0 | 0 | 0 | 0
[5 empty] | 2014-07-16 | 21時 | 0 | 0 | 0 | 0 | 0
[5 empty] | 2014-07-16 | 22時 | 0 | 0 | 0 | 0 | 0
[5 empty] | 2014-07-16 | 23時 | 0 | 0 | 0 | 0 | 0
[5 empty] | 2014-07-17 | 0時 | 0 | 0 | 0 | 0 | 0
[5 empty] | 2014-07-17 | 1時 | 0 | 0 | 0 | 0 | 0
[5 empty] | 2014-07-17 | 2時 | 0 | 0 | 0 | 0 | 0
[5 empty] | 2014-07-17 | 3時 | 0 | 0 | 0 | 0 | 0
[5 empty] | 2014-07-17 | 4時 | 0 | 0 | 0 | 0 | 0
[5 empty] | 2014-07-17 | 5時 | 0 | 0 | 0 | 0 | 0
[5 empty] | 2014-07-17 | 6時 | 0 | 0 | 0 | 0 | 0
[5 empty] | 2014-07-17 | 7時 | 0 | 0 | 0 | 0 | 0
[5 empty] | 2014-07-17 | 8時 | 0 | 0 | 0 | 0 | 0
[5 empty] | 2014-07-17 | 9時 | 0 | 0 | 0 | 0 | 0
[5 empty] | 2014-07-17 | 10時 | 0 | 0 | 0 | 0 | 0
[5 empty] | 2014-07-17 | 11時 | 0 | 0 | 0 | 0 | 0
[5 empty] | 2014-07-17 | 12時 | 0 | 0 | 0 | 0 | 0
[5 empty] | 2014-07-17 | 13時 | 0 | 0 | 0 | 0 | 0
[5 empty] | 2014-07-17 | 14時 | 0 | 0 | 0 | 0 | 0
[5 empty] | 2014-07-17 | 15時 | 0 | 0 | 0 | 0 | 0
[5 empty] | 2014-07-17 | 16時 | 0 | 0 | 0 | 0 | 0
[5 empty] | 2014-07-17 | 17時 | 0 | 0 | 0 | 0 | 0
[5 empty] | 2014-07-17 | 18時 | 0 | 0 | 0 | 0 | 0
[5 empty] | 2014-07-17 | 19時 | 0 | 0 | 0 | 0 | 0
[5 empty] | 2014-07-17 | 20時 | 0 | 0 | 0 | 0 | 0
[5 empty] | 2014-07-17 | 21時 | 0 | 0 | 0 | 0 | 0
[5 empty] | 2014-07-17 | 22時 | 0 | 0 | 0 | 0 | 0
[5 empty] | 2014-07-17 | 23時 | 0 | 0 | 0 | 0 | 0
[5 empty] | 2014-07-18 | 0時 | 0 | 0 | 0 | 0 | 0
[5 empty] | 2014-07-18 | 1時 | 0 | 0 | 0 | 0 | 0
[5 empty] | 2014-07-18 | 2時 | 0 | 0 | 0 | 0 | 0
[5 empty] | 2014-07-18 | 3時 | 0 | 0 | 0 | 0 | 0
[5 empty] | 2014-07-18 | 4時 | 0 | 0 | 0 | 0 | 0
[5 empty] | 2014-07-18 | 5時 | 0 | 0 | 0 | 0 | 0
[5 empty] | 2014-07-18 | 6時 | 0 | 0 | 0 | 0 | 0
[5 empty] | 2014-07-18 | 7時 | 0 | 0 | 0 | 0 | 0
[5 empty] | 2014-07-18 | 8時 | 0 | 0 | 0 | 0 | 0
[5 empty] | 2014-07-18 | 9時 | 0 | 0 | 0 | 0 | 0
[5 empty] | 2014-07-18 | 10時 | 0 | 0 | 0 | 0 | 0
[5 empty] | 2014-07-18 | 11時 | 0 | 0 | 0 | 0 | 0
[5 empty] | 2014-07-18 | 12時 | 0 | 0 | 0 | 0 | 0
[5 empty] | 2014-07-18 | 13時 | 0 | 0 | 0 | 0 | 0
[5 empty] | 2014-07-18 | 14時 | 0 | 0 | 0 | 0 | 0
[5 empty] | 2014-07-18 | 15時 | 0 | 0 | 0 | 0 | 0
[5 empty] | 2014-07-18 | 16時 | 0 | 0 | 0 | 0 | 0
[5 empty] | 2014-07-18 | 17時 | 0 | 0 | 0 | 0 | 0
[5 empty] | 2014-07-18 | 18時 | 0 | 0 | 0 | 0 | 0
[5 empty] | 2014-07-18 | 19時 | 0 | 0 | 0 | 0 | 0
[5 empty] | 2014-07-18 | 20時 | 0 | 0 | 0 | 0 | 0
[5 empty] | 2014-07-18 | 21時 | 0 | 0 | 0 | 0 | 0
[5 empty] | 2014-07-18 | 22時 | 0 | 0 | 0 | 0 | 0
[5 empty] | 2014-07-18 | 23時 | 0 | 0 | 0 | 0 | 0
[5 empty] | 2014-07-19 | 0時 | 0 | 0 | 0 | 0 | 0
[5 empty] | 2014-07-19 | 1時 | 0 | 0 | 0 | 0 | 0
[5 empty] | 2014-07-19 | 2時 | 0 | 0 | 0 | 0 | 0
[5 empty] | 2014-07-19 | 3時 | 0 | 0 | 0 | 0 | 0
[5 empty] | 2014-07-19 | 4時 | 0 | 0 | 0 | 0 | 0
[5 empty] | 2014-07-19 | 5時 | 0 | 0 | 0 | 0 | 0
[5 empty] | 2014-07-19 | 6時 | 0 | 0 | 0 | 0 | 0
[5 empty] | 2014-07-19 | 7時 | 0 | 0 | 0 | 0 | 0
[5 empty] | 2014-07-19 | 8時 | 0 | 0 | 0 | 0 | 0
[5 empty] | 2014-07-19 | 9時 | 0 | 0 | 0 | 0 | 0
[5 empty] | 2014-07-19 | 10時 | 0 | 0 | 0 | 0 | 0
[5 empty] | 2014-07-19 | 11時 | 0 | 0 | 0 | 0 | 0
[5 empty] | 2014-07-19 | 12時 | 0 | 0 | 0 | 0 | 0
[5 empty] | 2014-07-19 | 13時 | 0 | 0 | 0 | 0 | 0
[5 empty] | 2014-07-19 | 14時 | 0 | 0 | 0 | 0 | 0
[5 empty] | 2014-07-19 | 15時 | 0 | 0 | 0 | 0 | 0
[5 empty] | 2014-07-19 | 16時 | 0 | 0 | 0 | 0 | 0
[5 empty] | 2014-07-19 | 17時 | 0 | 0 | 0 | 0 | 0
[5 empty] | 2014-07-19 | 18時 | 0 | 0 | 0 | 0 | 0
[5 empty] | 2014-07-19 | 19時 | 0 | 0 | 0 | 0 | 0
[5 empty] | 2014-07-19 | 20時 | 0 | 0 | 0 | 0 | 0
[5 empty] | 2014-07-19 | 21時 | 0 | 0 | 0 | 0 | 0
[5 empty] | 2014-07-19 | 22時 | 0 | 0 | 0 | 0 | 0
[5 empty] | 2014-07-19 | 23時 | 0 | 0 | 0 | 0 | 0
[5 empty] | 2014-07-20 | 0時 | 0 | 0 | 0 | 0 | 0
[5 empty] | 2014-07-20 | 1時 | 0 | 0 | 0 | 0 | 0
[5 empty] | 2014-07-20 | 2時 | 0 | 0 | 0 | 0 | 0
[5 empty] | 2014-07-20 | 3時 | 0 | 0 | 0 | 0 | 0
[5 empty] | 2014-07-20 | 4時 | 0 | 0 | 0 | 0 | 0
[5 empty] | 2014-07-20 | 5時 | 0 | 0 | 0 | 0 | 0
[5 empty] | 2014-07-20 | 6時 | 0 | 0 | 0 | 0 | 0
[5 empty] | 2014-07-20 | 7時 | 0 | 0 | 0 | 0 | 0
[5 empty] | 2014-07-20 | 8時 | 0 | 0 | 0 | 0 | 0
[5 empty] | 2014-07-20 | 9時 | 0 | 0 | 0 | 0 | 0
[5 empty] | 2014-07-20 | 10時 | 0 | 0 | 0 | 0 | 0
[5 empty] | 2014-07-20 | 11時 | 0 | 0 | 0 | 0 | 0
[5 empty] | 2014-07-20 | 12時 | 0 | 0 | 0 | 0 | 0
[5 empty] | 2014-07-20 | 13時 | 0 | 0 | 0 | 0 | 0
[5 empty] | 2014-07-20 | 14時 | 0 | 0 | 0 | 0 | 0
[5 empty] | 2014-07-20 | 15時 | 0 | 0 | 0 | 0 | 0
[5 empty] | 2014-07-20 | 16時 | 0 | 0 | 0 | 0 | 0
[5 empty] | 2014-07-20 | 17時 | 0 | 0 | 0 | 0 | 0
[5 empty] | 2014-07-20 | 18時 | 0 | 0 | 0 | 0 | 0
[5 empty] | 2014-07-20 | 19時 | 0 | 0 | 0 | 0 | 0
[5 empty] | 2014-07-20 | 20時 | 0 | 0 | 0 | 0 | 0
[5 empty] | 2014-07-20 | 21時 | 0 | 0 | 0 | 0 | 0
[5 empty] | 2014-07-20 | 22時 | 0 | 0 | 0 | 0 | 0
[5 empty] | 2014-07-20 | 23時 | 0 | 0 | 0 | 0 | 0
[5 empty] | 2014-07-21 | 0時 | 0 | 0 | 0 | 0 | 0
[5 empty] | 2014-07-21 | 1時 | 0 | 0 | 0 | 0 | 0
[5 empty] | 2014-07-21 | 2時 | 0 | 0 | 0 | 0 | 0
[5 empty] | 2014-07-21 | 3時 | 0 | 0 | 0 | 0 | 0
[5 empty] | 2014-07-21 | 4時 | 0 | 0 | 0 | 0 | 0
[5 empty] | 2014-07-21 | 5時 | 0 | 0 | 0 | 0 | 0
[5 empty] | 2014-07-21 | 6時 | 0 | 0 | 0 | 0 | 0
[5 empty] | 2014-07-21 | 7時 | 0 | 0 | 0 | 0 | 0
[5 empty] | 2014-07-21 | 8時 | 0 | 0 | 0 | 0 | 0
[5 empty] | 2014-07-21 | 9時 | 0 | 0 | 0 | 0 | 0
[5 empty] | 2014-07-21 | 10時 | 0 | 0 | 0 | 0 | 0
[5 empty] | 2014-07-21 | 11時 | 0 | 0 | 0 | 0 | 0
[5 empty] | 2014-07-21 | 12時 | 0 | 0 | 0 | 0 | 0
[5 empty] | 2014-07-21 | 13時 | 0 | 0 | 0 | 0 | 0
[5 empty] | 2014-07-21 | 14時 | 0 | 0 | 0 | 0 | 0
[5 empty] | 2014-07-21 | 15時 | 0 | 0 | 0 | 0 | 0
[5 empty] | 2014-07-21 | 16時 | 0 | 0 | 0 | 0 | 0
[5 empty] | 2014-07-21 | 17時 | 0 | 0 | 0 | 0 | 0
[5 empty] | 2014-07-21 | 18時 | 0 | 0 | 0 | 0 | 0
[5 empty] | 2014-07-21 | 19時 | 0 | 0 | 0 | 0 | 0
[5 empty] | 2014-07-21 | 20時 | 0 | 0 | 0 | 0 | 0
[5 empty] | 2014-07-21 | 21時 | 0 | 0 | 0 | 0 | 0
[5 empty] | 2014-07-21 | 22時 | 0 | 0 | 0 | 0 | 0
[5 empty] | 2014-07-21 | 23時 | 0 | 0 | 0 | 0 | 0
[5 empty] | 2014-07-22 | 0時 | 0 | 0 | 0 | 0 | 0
[5 empty] | 2014-07-22 | 1時 | 0 | 0 | 0 | 0 | 0
[5 empty] | 2014-07-22 | 2時 | 0 | 0 | 0 | 0 | 0
[5 empty] | 2014-07-22 | 3時 | 0 | 0 | 0 | 0 | 0
[5 empty] | 2014-07-22 | 4時 | 0 | 0 | 0 | 0 | 0
[5 empty] | 2014-07-22 | 5時 | 0 | 0 | 0 | 0 | 0
[5 empty] | 2014-07-22 | 6時 | 0 | 0 | 0 | 0 | 0
[5 empty] | 2014-07-22 | 7時 | 0 | 0 | 0 | 0 | 0
[5 empty] | 2014-07-22 | 8時 | 0 | 0 | 0 | 0 | 0
[5 empty] | 2014-07-22 | 9時 | 0 | 0 | 0 | 0 | 0
[5 empty] | 2014-07-22 | 10時 | 0 | 0 | 0 | 0 | 0
[5 empty] | 2014-07-22 | 11時 | 0 | 0 | 0 | 0 | 0
[5 empty] | 2014-07-22 | 12時 | 0 | 0 | 0 | 0 | 0
[5 empty] | 2014-07-22 | 13時 | 0 | 0 | 0 | 0 | 0
[5 empty] | 2014-07-22 | 14時 | 0 | 0 | 0 | 0 | 0
[5 empty] | 2014-07-22 | 15時 | 0 | 0 | 0 | 0 | 0
[5 empty] | 2014-07-22 | 16時 | 0 | 0 | 0 | 0 | 0
[5 empty] | 2014-07-22 | 17時 | 0 | 0 | 0 | 0 | 0
[5 empty] | 2014-07-22 | 18時 | 0 | 0 | 0 | 0 | 0
[5 empty] | 2014-07-22 | 19時 | 0 | 0 | 0 | 0 | 0
[5 empty] | 2014-07-22 | 20時 | 0 | 0 | 0 | 0 | 0
[5 empty] | 2014-07-22 | 21時 | 0 | 0 | 0 | 0 | 0
[5 empty] | 2014-07-22 | 22時 | 0 | 0 | 0 | 0 | 0
[5 empty] | 2014-07-22 | 23時 | 0 | 0 | 0 | 0 | 0
[5 empty] | 2014-07-23 | 0時 | 0 | 0 | 0 | 0 | 0
[5 empty] | 2014-07-23 | 1時 | 0 | 0 | 0 | 0 | 0
[5 empty] | 2014-07-23 | 2時 | 0 | 0 | 0 | 0 | 0
[5 empty] | 2014-07-23 | 3時 | 0 | 0 | 0 | 0 | 0
[5 empty] | 2014-07-23 | 4時 | 0 | 0 | 0 | 0 | 0
[5 empty] | 2014-07-23 | 5時 | 0 | 0 | 0 | 0 | 0
[5 empty] | 2014-07-23 | 6時 | 0 | 0 | 0 | 0 | 0
[5 empty] | 2014-07-23 | 7時 | 0 | 0 | 0 | 0 | 0
[5 empty] | 2014-07-23 | 8時 | 0 | 0 | 0 | 0 | 0
[5 empty] | 2014-07-23 | 9時 | 0 | 0 | 0 | 0 | 0
[5 empty] | 2014-07-23 | 10時 | 0 | 0 | 0 | 0 | 0
[5 empty] | 2014-07-23 | 11時 | 0 | 0 | 0 | 0 | 0
[5 empty] | 2014-07-23 | 12時 | 0 | 0 | 0 | 0 | 0
[5 empty] | 2014-07-23 | 13時 | 0 | 0 | 0 | 0 | 0
[5 empty] | 2014-07-23 | 14時 | 0 | 0 | 0 | 0 | 0
[5 empty] | 2014-07-23 | 15時 | 0 | 0 | 0 | 0 | 0
[5 empty] | 2014-07-23 | 16時 | 0 | 0 | 0 | 0 | 0
[5 empty] | 2014-07-23 | 17時 | 0 | 0 | 0 | 0 | 0
[5 empty] | 2014-07-23 | 18時 | 0 | 0 | 0 | 0 | 0
[5 empty] | 2014-07-23 | 19時 | 0 | 0 | 0 | 0 | 0
[5 empty] | 2014-07-23 | 20時 | 0 | 0 | 0 | 0 | 0
[5 empty] | 2014-07-23 | 21時 | 0 | 0 | 0 | 0 | 0
[5 empty] | 2014-07-23 | 22時 | 0 | 0 | 0 | 0 | 0
[5 empty] | 2014-07-23 | 23時 | 0 | 0 | 0 | 0 | 0
[5 empty] | 2014-07-24 | 0時 | 0 | 0 | 0 | 0 | 0
[5 empty] | 2014-07-24 | 1時 | 0 | 0 | 0 | 0 | 0
[5 empty] | 2014-07-24 | 2時 | 0 | 0 | 0 | 0 | 0
[5 empty] | 2014-07-24 | 3時 | 0 | 0 | 0 | 0 | 0
[5 empty] | 2014-07-24 | 4時 | 0 | 0 | 0 | 0 | 0
[5 empty] | 2014-07-24 | 5時 | 0 | 0 | 0 | 0 | 0
[5 empty] | 2014-07-24 | 6時 | 0 | 0 | 0 | 0 | 0
[5 empty] | 2014-07-24 | 7時 | 0 | 0 | 0 | 0 | 0
[5 empty] | 2014-07-24 | 8時 | 0 | 0 | 0 | 0 | 0
[5 empty] | 2014-07-24 | 9時 | 0 | 0 | 0 | 0 | 0
[5 empty] | 2014-07-24 | 10時 | 0 | 0 | 0 | 0 | 0
[5 empty] | 2014-07-24 | 11時 | 0 | 0 | 0 | 0 | 0
[5 empty] | 2014-07-24 | 12時 | 0 | 0 | 0 | 0 | 0
[5 empty] | 2014-07-24 | 13時 | 0 | 0 | 0 | 0 | 0
[5 empty] | 2014-07-24 | 14時 | 0 | 0 | 0 | 0 | 0
[5 empty] | 2014-07-24 | 15時 | 0 | 0 | 0 | 0 | 0
[5 empty] | 2014-07-24 | 16時 | 0 | 0 | 0 | 0 | 0
[5 empty] | 2014-07-24 | 17時 | 0 | 0 | 0 | 0 | 0
[5 empty] | 2014-07-24 | 18時 | 0 | 0 | 0 | 0 | 0
[5 empty] | 2014-07-24 | 19時 | 0 | 0 | 0 | 0 | 0
[5 empty] | 2014-07-24 | 20時 | 0 | 0 | 0 | 0 | 0
[5 empty] | 2014-07-24 | 21時 | 0 | 0 | 0 | 0 | 0
[5 empty] | 2014-07-24 | 22時 | 0 | 0 | 0 | 0 | 0
[5 empty] | 2014-07-24 | 23時 | 0 | 0 | 0 | 0 | 0
[5 empty] | 2014-07-25 | 0時 | 0 | 0 | 0 | 0 | 0
[5 empty] | 2014-07-25 | 1時 | 0 | 0 | 0 | 0 | 0
[5 empty] | 2014-07-25 | 2時 | 0 | 0 | 0 | 0 | 0
[5 empty] | 2014-07-25 | 3時 | 0 | 0 | 0 | 0 | 0
[5 empty] | 2014-07-25 | 4時 | 0 | 0 | 0 | 0 | 0
[5 empty] | 2014-07-25 | 5時 | 0 | 0 | 0 | 0 | 0
[5 empty] | 2014-07-25 | 6時 | 0 | 0 | 0 | 0 | 0
[5 empty] | 2014-07-25 | 7時 | 0 | 0 | 0 | 0 | 0
[5 empty] | 2014-07-25 | 8時 | 0 | 0 | 0 | 0 | 0
[5 empty] | 2014-07-25 | 9時 | 0 | 0 | 0 | 0 | 0
[5 empty] | 2014-07-25 | 10時 | 0 | 0 | 0 | 0 | 0
[5 empty] | 2014-07-25 | 11時 | 0 | 0 | 0 | 0 | 0
[5 empty] | 2014-07-25 | 12時 | 0 | 0 | 0 | 0 | 0
[5 empty] | 2014-07-25 | 13時 | 0 | 0 | 0 | 0 | 0
[5 empty] | 2014-07-25 | 14時 | 0 | 0 | 0 | 0 | 0
[5 empty] | 2014-07-25 | 15時 | 0 | 0 | 0 | 0 | 0
[5 empty] | 2014-07-25 | 16時 | 0 | 0 | 0 | 0 | 0
[5 empty] | 2014-07-25 | 17時 | 0 | 0 | 0 | 0 | 0
[5 empty] | 2014-07-25 | 18時 | 0 | 0 | 0 | 0 | 0
[5 empty] | 2014-07-25 | 19時 | 0 | 0 | 0 | 0 | 0
[5 empty] | 2014-07-25 | 20時 | 0 | 0 | 0 | 0 | 0
[5 empty] | 2014-07-25 | 21時 | 0 | 0 | 0 | 0 | 0
[5 empty] | 2014-07-25 | 22時 | 0 | 0 | 0 | 0 | 0
[5 empty] | 2014-07-25 | 23時 | 0 | 0 | 0 | 0 | 0
[5 empty] | 2014-07-26 | 0時 | 0 | 0 | 0 | 0 | 0
[5 empty] | 2014-07-26 | 1時 | 0 | 0 | 0 | 0 | 0
[5 empty] | 2014-07-26 | 2時 | 0 | 0 | 0 | 0 | 0
[5 empty] | 2014-07-26 | 3時 | 0 | 0 | 0 | 0 | 0
[5 empty] | 2014-07-26 | 4時 | 0 | 0 | 0 | 0 | 0
[5 empty] | 2014-07-26 | 5時 | 0 | 0 | 0 | 0 | 0
[5 empty] | 2014-07-26 | 6時 | 0 | 0 | 0 | 0 | 0
[5 empty] | 2014-07-26 | 7時 | 0 | 0 | 0 | 0 | 0
[5 empty] | 2014-07-26 | 8時 | 0 | 0 | 0 | 0 | 0
[5 empty] | 2014-07-26 | 9時 | 0 | 0 | 0 | 0 | 0
[5 empty] | 2014-07-26 | 10時 | 0 | 0 | 0 | 0 | 0
[5 empty] | 2014-07-26 | 11時 | 0 | 0 | 0 | 0 | 0
[5 empty] | 2014-07-26 | 12時 | 0 | 0 | 0 | 0 | 0
[5 empty] | 2014-07-26 | 13時 | 0 | 0 | 0 | 0 | 0
[5 empty] | 2014-07-26 | 14時 | 0 | 0 | 0 | 0 | 0
[5 empty] | 2014-07-26 | 15時 | 0 | 0 | 0 | 0 | 0
[5 empty] | 2014-07-26 | 16時 | 0 | 0 | 0 | 0 | 0
[5 empty] | 2014-07-26 | 17時 | 0 | 0 | 0 | 0 | 0
[5 empty] | 2014-07-26 | 18時 | 0 | 0 | 0 | 0 | 0
[5 empty] | 2014-07-26 | 19時 | 0 | 0 | 0 | 0 | 0
[5 empty] | 2014-07-26 | 20時 | 0 | 0 | 0 | 0 | 0
[5 empty] | 2014-07-26 | 21時 | 0 | 0 | 0 | 0 | 0
[5 empty] | 2014-07-26 | 22時 | 0 | 0 | 0 | 0 | 0
[5 empty] | 2014-07-26 | 23時 | 0 | 0 | 0 | 0 | 0
[5 empty] | 2014-07-27 | 0時 | 0 | 0 | 0 | 0 | 0
[5 empty] | 2014-07-27 | 1時 | 0 | 0 | 0 | 0 | 0
[5 empty] | 2014-07-27 | 2時 | 0 | 0 | 0 | 0 | 0
[5 empty] | 2014-07-27 | 3時 | 0 | 0 | 0 | 0 | 0
[5 empty] | 2014-07-27 | 4時 | 0 | 0 | 0 | 0 | 0
[5 empty] | 2014-07-27 | 5時 | 0 | 0 | 0 | 0 | 0
[5 empty] | 2014-07-27 | 6時 | 0 | 0 | 0 | 0 | 0
[5 empty] | 2014-07-27 | 7時 | 0 | 0 | 0 | 0 | 0
[5 empty] | 2014-07-27 | 8時 | 0 | 0 | 0 | 0 | 0
[5 empty] | 2014-07-27 | 9時 | 0 | 0 | 0 | 0 | 0
[5 empty] | 2014-07-27 | 10時 | 0 | 0 | 0 | 0 | 0
[5 empty] | 2014-07-27 | 11時 | 0 | 0 | 0 | 0 | 0
[5 empty] | 2014-07-27 | 12時 | 0 | 0 | 0 | 0 | 0
[5 empty] | 2014-07-27 | 13時 | 0 | 0 | 0 | 0 | 0
[5 empty] | 2014-07-27 | 14時 | 0 | 0 | 0 | 0 | 0
[5 empty] | 2014-07-27 | 15時 | 0 | 0 | 0 | 0 | 0
[5 empty] | 2014-07-27 | 16時 | 0 | 0 | 0 | 0 | 0
[5 empty] | 2014-07-27 | 17時 | 0 | 0 | 0 | 0 | 0
[5 empty] | 2014-07-27 | 18時 | 0 | 0 | 0 | 0 | 0
[5 empty] | 2014-07-27 | 19時 | 0 | 0 | 0 | 0 | 0
[5 empty] | 2014-07-27 | 20時 | 0 | 0 | 0 | 0 | 0
[5 empty] | 2014-07-27 | 21時 | 0 | 0 | 0 | 0 | 0
[5 empty] | 2014-07-27 | 22時 | 0 | 0 | 0 | 0 | 0
[5 empty] | 2014-07-27 | 23時 | 0 | 0 | 0 | 0 | 0
[5 empty] | 2014-07-28 | 0時 | 0 | 0 | 0 | 0 | 0
[5 empty] | 2014-07-28 | 1時 | 0 | 0 | 0 | 0 | 0
[5 empty] | 2014-07-28 | 2時 | 0 | 0 | 0 | 0 | 0
[5 empty] | 2014-07-28 | 3時 | 0 | 0 | 0 | 0 | 0
[5 empty] | 2014-07-28 | 4時 | 0 | 0 | 0 | 0 | 0
[5 empty] | 2014-07-28 | 5時 | 0 | 0 | 0 | 0 | 0
[5 empty] | 2014-07-28 | 6時 | 0 | 0 | 0 | 0 | 0
[5 empty] | 2014-07-28 | 7時 | 0 | 0 | 0 | 0 | 0
[5 empty] | 2014-07-28 | 8時 | 0 | 0 | 0 | 0 | 0
[5 empty] | 2014-07-28 | 9時 | 0 | 0 | 0 | 0 | 0
[5 empty] | 2014-07-28 | 10時 | 0 | 0 | 0 | 0 | 0
[5 empty] | 2014-07-28 | 11時 | 0 | 0 | 0 | 0 | 0
[5 empty] | 2014-07-28 | 12時 | 0 | 0 | 0 | 0 | 0
[5 empty] | 2014-07-28 | 13時 | 0 | 0 | 0 | 0 | 0
[5 empty] | 2014-07-28 | 14時 | 0 | 0 | 0 | 0 | 0
[5 empty] | 2014-07-28 | 15時 | 0 | 0 | 0 | 0 | 0
[5 empty] | 2014-07-28 | 16時 | 0 | 0 | 0 | 0 | 0
[5 empty] | 2014-07-28 | 17時 | 0 | 0 | 0 | 0 | 0
[5 empty] | 2014-07-28 | 18時 | 0 | 0 | 0 | 0 | 0
[5 empty] | 2014-07-28 | 19時 | 0 | 0 | 0 | 0 | 0
[5 empty] | 2014-07-28 | 20時 | 0 | 0 | 0 | 0 | 0
[5 empty] | 2014-07-28 | 21時 | 0 | 0 | 0 | 0 | 0
[5 empty] | 2014-07-28 | 22時 | 0 | 0 | 0 | 0 | 0
[5 empty] | 2014-07-28 | 23時 | 0 | 0 | 0 | 0 | 0
[5 empty] | 2014-07-29 | 0時 | 0 | 0 | 0 | 0 | 0
[5 empty] | 2014-07-29 | 1時 | 0 | 0 | 0 | 0 | 0
[5 empty] | 2014-07-29 | 2時 | 0 | 0 | 0 | 0 | 0
[5 empty] | 2014-07-29 | 3時 | 0 | 0 | 0 | 0 | 0
[5 empty] | 2014-07-29 | 4時 | 0 | 0 | 0 | 0 | 0
[5 empty] | 2014-07-29 | 5時 | 0 | 0 | 0 | 0 | 0
[5 empty] | 2014-07-29 | 6時 | 0 | 0 | 0 | 0 | 0
[5 empty] | 2014-07-29 | 7時 | 0 | 0 | 0 | 0 | 0
[5 empty] | 2014-07-29 | 8時 | 0 | 0 | 0 | 0 | 0
[5 empty] | 2014-07-29 | 9時 | 0 | 0 | 0 | 0 | 0
[5 empty] | 2014-07-29 | 10時 | 0 | 0 | 0 | 0 | 0
[5 empty] | 2014-07-29 | 11時 | 0 | 0 | 0 | 0 | 0
[5 empty] | 2014-07-29 | 12時 | 0 | 0 | 0 | 0 | 0
[5 empty] | 2014-07-29 | 13時 | 0 | 0 | 0 | 0 | 0
[5 empty] | 2014-07-29 | 14時 | 0 | 0 | 0 | 0 | 0
[5 empty] | 2014-07-29 | 15時 | 0 | 0 | 0 | 0 | 0
[5 empty] | 2014-07-29 | 16時 | 0 | 0 | 0 | 0 | 0
[5 empty] | 2014-07-29 | 17時 | 0 | 0 | 0 | 0 | 0
[5 empty] | 2014-07-29 | 18時 | 0 | 0 | 0 | 0 | 0
[5 empty] | 2014-07-29 | 19時 | 0 | 0 | 0 | 0 | 0
[5 empty] | 2014-07-29 | 20時 | 0 | 0 | 0 | 0 | 0
[5 empty] | 2014-07-29 | 21時 | 0 | 0 | 0 | 0 | 0
[5 empty] | 2014-07-29 | 22時 | 0 | 0 | 0 | 0 | 0
[5 empty] | 2014-07-29 | 23時 | 0 | 0 | 0 | 0 | 0
[5 empty] | 2014-07-30 | 0時 | 0 | 0 | 0 | 0 | 0
[5 empty] | 2014-07-30 | 1時 | 0 | 0 | 0 | 0 | 0
[5 empty] | 2014-07-30 | 2時 | 0 | 0 | 0 | 0 | 0
[5 empty] | 2014-07-30 | 3時 | 0 | 0 | 0 | 0 | 0
[5 empty] | 2014-07-30 | 4時 | 0 | 0 | 0 | 0 | 0
[5 empty] | 2014-07-30 | 5時 | 0 | 0 | 0 | 0 | 0
[5 empty] | 2014-07-30 | 6時 | 0 | 0 | 0 | 0 | 0
[5 empty] | 2014-07-30 | 7時 | 0 | 0 | 0 | 0 | 0
[5 empty] | 2014-07-30 | 8時 | 0 | 0 | 0 | 0 | 0
[5 empty] | 2014-07-30 | 9時 | 0 | 0 | 0 | 0 | 0
[5 empty] | 2014-07-30 | 10時 | 0 | 0 | 0 | 0 | 0
[5 empty] | 2014-07-30 | 11時 | 0 | 0 | 0 | 0 | 0
[5 empty] | 2014-07-30 | 12時 | 0 | 0 | 0 | 0 | 0
[5 empty] | 2014-07-30 | 13時 | 0 | 0 | 0 | 0 | 0
[5 empty] | 2014-07-30 | 14時 | 0 | 0 | 0 | 0 | 0
[5 empty] | 2014-07-30 | 15時 | 0 | 0 | 0 | 0 | 0
[5 empty] | 2014-07-30 | 16時 | 0 | 0 | 0 | 0 | 0
[5 empty] | 2014-07-30 | 17時 | 0 | 0 | 0 | 0 | 0
[5 empty] | 2014-07-30 | 18時 | 0 | 0 | 0 | 0 | 0
[5 empty] | 2014-07-30 | 19時 | 0 | 0 | 0 | 0 | 0
[5 empty] | 2014-07-30 | 20時 | 0 | 0 | 0 | 0 | 0
[5 empty] | 2014-07-30 | 21時 | 0 | 0 | 0 | 0 | 0
[5 empty] | 2014-07-30 | 22時 | 0 | 0 | 0 | 0 | 0
[5 empty] | 2014-07-30 | 23時 | 0 | 0 | 0 | 0 | 0
[5 empty] | 2014-07-31 | 0時 | 0 | 0 | 0 | 0 | 0
[5 empty] | 2014-07-31 | 1時 | 0 | 0 | 0 | 0 | 0
[5 empty] | 2014-07-31 | 2時 | 0 | 0 | 0 | 0 | 0
[5 empty] | 2014-07-31 | 3時 | 0 | 0 | 0 | 0 | 0
[5 empty] | 2014-07-31 | 4時 | 0 | 0 | 0 | 0 | 0
[5 empty] | 2014-07-31 | 5時 | 0 | 0 | 0 | 0 | 0
[5 empty] | 2014-07-31 | 6時 | 0 | 0 | 0 | 0 | 0
[5 empty] | 2014-07-31 | 7時 | 0 | 0 | 0 | 0 | 0
[5 empty] | 2014-07-31 | 8時 | 0 | 0 | 0 | 0 | 0
[5 empty] | 2014-07-31 | 9時 | 0 | 0 | 0 | 0 | 0
[5 empty] | 2014-07-31 | 10時 | 0 | 0 | 0 | 0 | 0
[5 empty] | 2014-07-31 | 11時 | 0 | 0 | 0 | 0 | 0
[5 empty] | 2014-07-31 | 12時 | 0 | 0 | 0 | 0 | 0
[5 empty] | 2014-07-31 | 13時 | 0 | 0 | 0 | 0 | 0
[5 empty] | 2014-07-31 | 14時 | 0 | 0 | 0 | 0 | 0
[5 empty] | 2014-07-31 | 15時 | 0 | 0 | 0 | 0 | 0
[5 empty] | 2014-07-31 | 16時 | 0 | 0 | 0 | 0 | 0
[5 empty] | 2014-07-31 | 17時 | 0 | 0 | 0 | 0 | 0
[5 empty] | 2014-07-31 | 18時 | 0 | 0 | 0 | 0 | 0
[5 empty] | 2014-07-31 | 19時 | 0 | 0 | 0 | 0 | 0
[5 empty] | 2014-07-31 | 20時 | 0 | 0 | 0 | 0 | 0
[5 empty] | 2014-07-31 | 21時 | 0 | 0 | 0 | 0 | 0
[5 empty] | 2014-07-31 | 22時 | 0 | 0 | 0 | 0 | 0
[5 empty] | 2014-07-31 | 23時 | 0 | 0 | 0 | 0 | 0
[5 empty] | 2014-08-01 | 0時 | 0 | 0 | 0 | 0 | 0
[5 empty] | 2014-08-01 | 1時 | 0 | 0 | 0 | 0 | 0
[5 empty] | 2014-08-01 | 2時 | 0 | 0 | 0 | 0 | 0
[5 empty] | 2014-08-01 | 3時 | 0 | 0 | 0 | 0 | 0
[5 empty] | 2014-08-01 | 4時 | 0 | 0 | 0 | 0 | 0
[5 empty] | 2014-08-01 | 5時 | 0 | 0 | 0 | 0 | 0
[5 empty] | 2014-08-01 | 6時 | 0 | 0 | 0 | 0 | 0
[5 empty] | 2014-08-01 | 7時 | 0 | 0 | 0 | 0 | 0
[5 empty] | 2014-08-01 | 8時 | 0 | 0 | 0 | 0 | 0
[5 empty] | 2014-08-01 | 9時 | 0 | 0 | 0 | 0 | 0
[5 empty] | 2014-08-01 | 10時 | 0 | 0 | 0 | 0 | 0
[5 empty] | 2014-08-01 | 11時 | 0 | 0 | 0 | 0 | 0
[5 empty] | 2014-08-01 | 12時 | 0 | 0 | 0 | 0 | 0
[5 empty] | 2014-08-01 | 13時 | 0 | 0 | 0 | 0 | 0
[5 empty] | 2014-08-01 | 14時 | 0 | 0 | 0 | 0 | 0
[5 empty] | 2014-08-01 | 15時 | 0 | 0 | 0 | 0 | 0
[5 empty] | 2014-08-01 | 16時 | 0 | 0 | 0 | 0 | 0
[5 empty] | 2014-08-01 | 17時 | 0 | 0 | 0 | 0 | 0
[5 empty] | 2014-08-01 | 18時 | 0 | 0 | 0 | 0 | 0
[5 empty] | 2014-08-01 | 19時 | 0 | 0 | 0 | 0 | 0
[5 empty] | 2014-08-01 | 20時 | 0 | 0 | 0 | 0 | 0
[5 empty] | 2014-08-01 | 21時 | 0 | 0 | 0 | 0 | 0
[5 empty] | 2014-08-01 | 22時 | 0 | 0 | 0 | 0 | 0
[5 empty] | 2014-08-01 | 23時 | 0 | 0 | 0 | 0 | 0
[5 empty] | 2014-08-02 | 0時 | 0 | 0 | 0 | 0 | 0
[5 empty] | 2014-08-02 | 1時 | 0 | 0 | 0 | 0 | 0
[5 empty] | 2014-08-02 | 2時 | 0 | 0 | 0 | 0 | 0
[5 empty] | 2014-08-02 | 3時 | 0 | 0 | 0 | 0 | 0
[5 empty] | 2014-08-02 | 4時 | 0 | 0 | 0 | 0 | 0
[5 empty] | 2014-08-02 | 5時 | 0 | 0 | 0 | 0 | 0
[5 empty] | 2014-08-02 | 6時 | 0 | 0 | 0 | 0 | 0
[5 empty] | 2014-08-02 | 7時 | 0 | 0 | 0 | 0 | 0
[5 empty] | 2014-08-02 | 8時 | 0 | 0 | 0 | 0 | 0
[5 empty] | 2014-08-02 | 9時 | 0 | 0 | 0 | 0 | 0
[5 empty] | 2014-08-02 | 10時 | 0 | 0 | 0 | 0 | 0
[5 empty] | 2014-08-02 | 11時 | 0 | 0 | 0 | 0 | 0
[5 empty] | 2014-08-02 | 12時 | 0 | 0 | 0 | 0 | 0
[5 empty] | 2014-08-02 | 13時 | 0 | 0 | 0 | 0 | 0
[5 empty] | 2014-08-02 | 14時 | 0 | 0 | 0 | 0 | 0
[5 empty] | 2014-08-02 | 15時 | 0 | 0 | 0 | 0 | 0
[5 empty] | 2014-08-02 | 16時 | 0 | 0 | 0 | 0 | 0
[5 empty] | 2014-08-02 | 17時 | 0 | 0 | 0 | 0 | 0
[5 empty] | 2014-08-02 | 18時 | 0 | 0 | 0 | 0 | 0
[5 empty] | 2014-08-02 | 19時 | 0 | 0 | 0 | 0 | 0
[5 empty] | 2014-08-02 | 20時 | 0 | 0 | 0 | 0 | 0
[5 empty] | 2014-08-02 | 21時 | 0 | 0 | 0 | 0 | 0
[5 empty] | 2014-08-02 | 22時 | 0 | 0 | 0 | 0 | 0
[5 empty] | 2014-08-02 | 23時 | 0 | 0 | 0 | 0 | 0
[5 empty] | 2014-08-03 | 0時 | 0 | 0 | 0 | 0 | 0
[5 empty] | 2014-08-03 | 1時 | 0 | 0 | 0 | 0 | 0
[5 empty] | 2014-08-03 | 2時 | 0 | 0 | 0 | 0 | 0
[5 empty] | 2014-08-03 | 3時 | 0 | 0 | 0 | 0 | 0
[5 empty] | 2014-08-03 | 4時 | 0 | 0 | 0 | 0 | 0
[5 empty] | 2014-08-03 | 5時 | 0 | 0 | 0 | 0 | 0
[5 empty] | 2014-08-03 | 6時 | 0 | 0 | 0 | 0 | 0
[5 empty] | 2014-08-03 | 7時 | 0 | 0 | 0 | 0 | 0
[5 empty] | 2014-08-03 | 8時 | 0 | 0 | 0 | 0 | 0
[5 empty] | 2014-08-03 | 9時 | 0 | 0 | 0 | 0 | 0
[5 empty] | 2014-08-03 | 10時 | 0 | 0 | 0 | 0 | 0
[5 empty] | 2014-08-03 | 11時 | 0 | 0 | 0 | 0 | 0
[5 empty] | 2014-08-03 | 12時 | 0 | 0 | 0 | 0 | 0
[5 empty] | 2014-08-03 | 13時 | 0 | 0 | 0 | 0 | 0
[5 empty] | 2014-08-03 | 14時 | 0 | 0 | 0 | 0 | 0
[5 empty] | 2014-08-03 | 15時 | 0 | 0 | 0 | 0 | 0
[5 empty] | 2014-08-03 | 16時 | 0 | 0 | 0 | 0 | 0
[5 empty] | 2014-08-03 | 17時 | 0 | 0 | 0 | 0 | 0
[5 empty] | 2014-08-03 | 18時 | 0 | 0 | 0 | 0 | 0
[5 empty] | 2014-08-03 | 19時 | 0 | 0 | 0 | 0 | 0
[5 empty] | 2014-08-03 | 20時 | 0 | 0 | 0 | 0 | 0
[5 empty] | 2014-08-03 | 21時 | 0 | 0 | 0 | 0 | 0
[5 empty] | 2014-08-03 | 22時 | 0 | 0 | 0 | 0 | 0
[5 empty] | 2014-08-03 | 23時 | 0 | 0 | 0 | 0 | 0
[5 empty] | 2014-08-04 | 0時 | 0 | 0 | 0 | 0 | 0
[5 empty] | 2014-08-04 | 1時 | 0 | 0 | 0 | 0 | 0
[5 empty] | 2014-08-04 | 2時 | 0 | 0 | 0 | 0 | 0
[5 empty] | 2014-08-04 | 3時 | 0 | 0 | 0 | 0 | 0
[5 empty] | 2014-08-04 | 4時 | 0 | 0 | 0 | 0 | 0
[5 empty] | 2014-08-04 | 5時 | 0 | 0 | 0 | 0 | 0
[5 empty] | 2014-08-04 | 6時 | 0 | 0 | 0 | 0 | 0
[5 empty] | 2014-08-04 | 7時 | 0 | 0 | 0 | 0 | 0
[5 empty] | 2014-08-04 | 8時 | 0 | 0 | 0 | 0 | 0
[5 empty] | 2014-08-04 | 9時 | 0 | 0 | 0 | 0 | 0
[5 empty] | 2014-08-04 | 10時 | 0 | 0 | 0 | 0 | 0
[5 empty] | 2014-08-04 | 11時 | 0 | 0 | 0 | 0 | 0
[5 empty] | 2014-08-04 | 12時 | 0 | 0 | 0 | 0 | 0
[5 empty] | 2014-08-04 | 13時 | 0 | 0 | 0 | 0 | 0
[5 empty] | 2014-08-04 | 14時 | 0 | 0 | 0 | 0 | 0
[5 empty] | 2014-08-04 | 15時 | 0 | 0 | 0 | 0 | 0
[5 empty] | 2014-08-04 | 16時 | 0 | 0 | 0 | 0 | 0
[5 empty] | 2014-08-04 | 17時 | 0 | 0 | 0 | 0 | 0
[5 empty] | 2014-08-04 | 18時 | 0 | 0 | 0 | 0 | 0
[5 empty] | 2014-08-04 | 19時 | 0 | 0 | 0 | 0 | 0
[5 empty] | 2014-08-04 | 20時 | 0 | 0 | 0 | 0 | 0
[5 empty] | 2014-08-04 | 21時 | 0 | 0 | 0 | 0 | 0
[5 empty] | 2014-08-04 | 22時 | 0 | 0 | 0 | 0 | 0
[5 empty] | 2014-08-04 | 23時 | 0 | 0 | 0 | 0 | 0
[5 empty] | 2014-08-05 | 0時 | 0 | 0 | 0 | 0 | 0
[5 empty] | 2014-08-05 | 1時 | 0 | 0 | 0 | 0 | 0
[5 empty] | 2014-08-05 | 2時 | 0 | 0 | 0 | 0 | 0
[5 empty] | 2014-08-05 | 3時 | 0 | 0 | 0 | 0 | 0
[5 empty] | 2014-08-05 | 4時 | 0 | 0 | 0 | 0 | 0
[5 empty] | 2014-08-05 | 5時 | 0 | 0 | 0 | 0 | 0
[5 empty] | 2014-08-05 | 6時 | 0 | 0 | 0 | 0 | 0
[5 empty] | 2014-08-05 | 7時 | 0 | 0 | 0 | 0 | 0
[5 empty] | 2014-08-05 | 8時 | 0 | 0 | 0 | 0 | 0
[5 empty] | 2014-08-05 | 9時 | 0 | 0 | 0 | 0 | 0
[5 empty] | 2014-08-05 | 10時 | 0 | 0 | 0 | 0 | 0
[5 empty] | 2014-08-05 | 11時 | 0 | 0 | 0 | 0 | 0
[5 empty] | 2014-08-05 | 12時 | 0 | 0 | 0 | 0 | 0
[5 empty] | 2014-08-05 | 13時 | 0 | 0 | 0 | 0 | 0
[5 empty] | 2014-08-05 | 14時 | 0 | 0 | 0 | 0 | 0
[5 empty] | 2014-08-05 | 15時 | 0 | 0 | 0 | 0 | 0
[5 empty] | 2014-08-05 | 16時 | 0 | 0 | 0 | 0 | 0
[5 empty] | 2014-08-05 | 17時 | 0 | 0 | 0 | 0 | 0
[5 empty] | 2014-08-05 | 18時 | 0 | 0 | 0 | 0 | 0
[5 empty] | 2014-08-05 | 19時 | 0 | 0 | 0 | 0 | 0
[5 empty] | 2014-08-05 | 20時 | 0 | 0 | 0 | 0 | 0
[5 empty] | 2014-08-05 | 21時 | 0 | 0 | 0 | 0 | 0
[5 empty] | 2014-08-05 | 22時 | 0 | 0 | 0 | 0 | 0
[5 empty] | 2014-08-05 | 23時 | 0 | 0 | 0 | 0 | 0
[5 empty] | 2014-08-06 | 0時 | 0 | 0 | 0 | 0 | 0
[5 empty] | 2014-08-06 | 1時 | 0 | 0 | 0 | 0 | 0
[5 empty] | 2014-08-06 | 2時 | 0 | 0 | 0 | 0 | 0
[5 empty] | 2014-08-06 | 3時 | 0 | 0 | 0 | 0 | 0
[5 empty] | 2014-08-06 | 4時 | 0 | 0 | 0 | 0 | 0
[5 empty] | 2014-08-06 | 5時 | 0 | 0 | 0 | 0 | 0
[5 empty] | 2014-08-06 | 6時 | 0 | 0 | 0 | 0 | 0
[5 empty] | 2014-08-06 | 7時 | 0 | 0 | 0 | 0 | 0
[5 empty] | 2014-08-06 | 8時 | 0 | 0 | 0 | 0 | 0
[5 empty] | 2014-08-06 | 9時 | 0 | 0 | 0 | 0 | 0
[5 empty] | 2014-08-06 | 10時 | 0 | 0 | 0 | 0 | 0
[5 empty] | 2014-08-06 | 11時 | 0 | 0 | 0 | 0 | 0
[5 empty] | 2014-08-06 | 12時 | 0 | 0 | 0 | 0 | 0
[5 empty] | 2014-08-06 | 13時 | 0 | 0 | 0 | 0 | 0
[5 empty] | 2014-08-06 | 14時 | 0 | 0 | 0 | 0 | 0
[5 empty] | 2014-08-06 | 15時 | 0 | 0 | 0 | 0 | 0
[5 empty] | 2014-08-06 | 16時 | 0 | 0 | 0 | 0 | 0
[5 empty] | 2014-08-06 | 17時 | 0 | 0 | 0 | 0 | 0
[5 empty] | 2014-08-06 | 18時 | 0 | 0 | 0 | 0 | 0
[5 empty] | 2014-08-06 | 19時 | 0 | 0 | 0 | 0 | 0
[5 empty] | 2014-08-06 | 20時 | 0 | 0 | 0 | 0 | 0
[5 empty] | 2014-08-06 | 21時 | 0 | 0 | 0 | 0 | 0
[5 empty] | 2014-08-06 | 22時 | 0 | 0 | 0 | 0 | 0
[5 empty] | 2014-08-06 | 23時 | 0 | 0 | 0 | 0 | 0
[5 empty] | 2014-08-07 | 0時 | 0 | 0 | 0 | 0 | 0
[5 empty] | 2014-08-07 | 1時 | 0 | 0 | 0 | 0 | 0
[5 empty] | 2014-08-07 | 2時 | 0 | 0 | 0 | 0 | 0
[5 empty] | 2014-08-07 | 3時 | 0 | 0 | 0 | 0 | 0
[5 empty] | 2014-08-07 | 4時 | 0 | 0 | 0 | 0 | 0
[5 empty] | 2014-08-07 | 5時 | 0 | 0 | 0 | 0 | 0
[5 empty] | 2014-08-07 | 6時 | 0 | 0 | 0 | 0 | 0
[5 empty] | 2014-08-07 | 7時 | 0 | 0 | 0 | 0 | 0
[5 empty] | 2014-08-07 | 8時 | 0 | 0 | 0 | 0 | 0
[5 empty] | 2014-08-07 | 9時 | 0 | 0 | 0 | 0 | 0
[5 empty] | 2014-08-07 | 10時 | 0 | 0 | 0 | 0 | 0
[5 empty] | 2014-08-07 | 11時 | 0 | 0 | 0 | 0 | 0
[5 empty] | 2014-08-07 | 12時 | 0 | 0 | 0 | 0 | 0
[5 empty] | 2014-08-07 | 13時 | 0 | 0 | 0 | 0 | 0
[5 empty] | 2014-08-07 | 14時 | 0 | 0 | 0 | 0 | 0
[5 empty] | 2014-08-07 | 15時 | 0 | 0 | 0 | 0 | 0
[5 empty] | 2014-08-07 | 16時 | 0 | 0 | 0 | 0 | 0
[5 empty] | 2014-08-07 | 17時 | 0 | 0 | 0 | 0 | 0
[5 empty] | 2014-08-07 | 18時 | 0 | 0 | 0 | 0 | 0
[5 empty] | 2014-08-07 | 19時 | 0 | 0 | 0 | 0 | 0
[5 empty] | 2014-08-07 | 20時 | 0 | 0 | 0 | 0 | 0
[5 empty] | 2014-08-07 | 21時 | 0 | 0 | 0 | 0 | 0
[5 empty] | 2014-08-07 | 22時 | 0 | 0 | 0 | 0 | 0
[5 empty] | 2014-08-07 | 23時 | 0 | 0 | 0 | 0 | 0
[5 empty] | 2014-08-08 | 0時 | 0 | 0 | 0 | 0 | 0
[5 empty] | 2014-08-08 | 1時 | 0 | 0 | 0 | 0 | 0
[5 empty] | 2014-08-08 | 2時 | 0 | 0 | 0 | 0 | 0
[5 empty] | 2014-08-08 | 3時 | 0 | 0 | 0 | 0 | 0
[5 empty] | 2014-08-08 | 4時 | 0 | 0 | 0 | 0 | 0
[5 empty] | 2014-08-08 | 5時 | 0 | 0 | 0 | 0 | 0
[5 empty] | 2014-08-08 | 6時 | 0 | 0 | 0 | 0 | 0
[5 empty] | 2014-08-08 | 7時 | 0 | 0 | 0 | 0 | 0
[5 empty] | 2014-08-08 | 8時 | 0 | 0 | 0 | 0 | 0
[5 empty] | 2014-08-08 | 9時 | 0 | 0 | 0 | 0 | 0
[5 empty] | 2014-08-08 | 10時 | 0 | 0 | 0 | 0 | 0
[5 empty] | 2014-08-08 | 11時 | 0 | 0 | 0 | 0 | 0
[5 empty] | 2014-08-08 | 12時 | 0 | 0 | 0 | 0 | 0
[5 empty] | 2014-08-08 | 13時 | 0 | 0 | 0 | 0 | 0
[5 empty] | 2014-08-08 | 14時 | 0 | 0 | 0 | 0 | 0
[5 empty] | 2014-08-08 | 15時 | 0 | 0 | 0 | 0 | 0
[5 empty] | 2014-08-08 | 16時 | 0 | 0 | 0 | 0 | 0
[5 empty] | 2014-08-08 | 17時 | 0 | 0 | 0 | 0 | 0
[5 empty] | 2014-08-08 | 18時 | 0 | 0 | 0 | 0 | 0
[5 empty] | 2014-08-08 | 19時 | 0 | 0 | 0 | 0 | 0
[5 empty] | 2014-08-08 | 20時 | 0 | 0 | 0 | 0 | 0
[5 empty] | 2014-08-08 | 21時 | 0 | 0 | 0 | 0 | 0
[5 empty] | 2014-08-08 | 22時 | 0 | 0 | 0 | 0 | 0
[5 empty] | 2014-08-08 | 23時 | 0 | 0 | 0 | 0 | 0
[5 empty] | 2014-08-09 | 0時 | 0 | 0 | 0 | 0 | 0
[5 empty] | 2014-08-09 | 1時 | 0 | 0 | 0 | 0 | 0
[5 empty] | 2014-08-09 | 2時 | 0 | 0 | 0 | 0 | 0
[5 empty] | 2014-08-09 | 3時 | 0 | 0 | 0 | 0 | 0
[5 empty] | 2014-08-09 | 4時 | 0 | 0 | 0 | 0 | 0
[5 empty] | 2014-08-09 | 5時 | 0 | 0 | 0 | 0 | 0
[5 empty] | 2014-08-09 | 6時 | 0 | 0 | 0 | 0 | 0
[5 empty] | 2014-08-09 | 7時 | 0 | 0 | 0 | 0 | 0
[5 empty] | 2014-08-09 | 8時 | 0 | 0 | 0 | 0 | 0
[5 empty] | 2014-08-09 | 9時 | 0 | 0 | 0 | 0 | 0
[5 empty] | 2014-08-09 | 10時 | 0 | 0 | 0 | 0 | 0
[5 empty] | 2014-08-09 | 11時 | 0 | 0 | 0 | 0 | 0
[5 empty] | 2014-08-09 | 12時 | 0 | 0 | 0 | 0 | 0
[5 empty] | 2014-08-09 | 13時 | 0 | 0 | 0 | 0 | 0
[5 empty] | 2014-08-09 | 14時 | 0 | 0 | 0 | 0 | 0
[5 empty] | 2014-08-09 | 15時 | 0 | 0 | 0 | 0 | 0
[5 empty] | 2014-08-09 | 16時 | 0 | 0 | 0 | 0 | 0
[5 empty] | 2014-08-09 | 17時 | 0 | 0 | 0 | 0 | 0
[5 empty] | 2014-08-09 | 18時 | 0 | 0 | 0 | 0 | 0
[5 empty] | 2014-08-09 | 19時 | 0 | 0 | 0 | 0 | 0
[5 empty] | 2014-08-09 | 20時 | 0 | 0 | 0 | 0 | 0
[5 empty] | 2014-08-09 | 21時 | 0 | 0 | 0 | 0 | 0
[5 empty] | 2014-08-09 | 22時 | 0 | 0 | 0 | 0 | 0
[5 empty] | 2014-08-09 | 23時 | 0 | 0 | 0 | 0 | 0
[5 empty] | 2014-08-10 | 0時 | 0 | 0 | 0 | 0 | 0
[5 empty] | 2014-08-10 | 1時 | 0 | 0 | 0 | 0 | 0
[5 empty] | 2014-08-10 | 2時 | 0 | 0 | 0 | 0 | 0
[5 empty] | 2014-08-10 | 3時 | 0 | 0 | 0 | 0 | 0
[5 empty] | 2014-08-10 | 4時 | 0 | 0 | 0 | 0 | 0
[5 empty] | 2014-08-10 | 5時 | 0 | 0 | 0 | 0 | 0
[5 empty] | 2014-08-10 | 6時 | 0 | 0 | 0 | 0 | 0
[5 empty] | 2014-08-10 | 7時 | 0 | 0 | 0 | 0 | 0
[5 empty] | 2014-08-10 | 8時 | 0 | 0 | 0 | 0 | 0
[5 empty] | 2014-08-10 | 9時 | 0 | 0 | 0 | 0 | 0
[5 empty] | 2014-08-10 | 10時 | 0 | 0 | 0 | 0 | 0
[5 empty] | 2014-08-10 | 11時 | 0 | 0 | 0 | 0 | 0
[5 empty] | 2014-08-10 | 12時 | 0 | 0 | 0 | 0 | 0
[5 empty] | 2014-08-10 | 13時 | 0 | 0 | 0 | 0 | 0
[5 empty] | 2014-08-10 | 14時 | 0 | 0 | 0 | 0 | 0
[5 empty] | 2014-08-10 | 15時 | 0 | 0 | 0 | 0 | 0
[5 empty] | 2014-08-10 | 16時 | 0 | 0 | 0 | 0 | 0
[5 empty] | 2014-08-10 | 17時 | 0 | 0 | 0 | 0 | 0
[5 empty] | 2014-08-10 | 18時 | 0 | 0 | 0 | 0 | 0
[5 empty] | 2014-08-10 | 19時 | 0 | 0 | 0 | 0 | 0
[5 empty] | 2014-08-10 | 20時 | 0 | 0 | 0 | 0 | 0
[5 empty] | 2014-08-10 | 21時 | 0 | 0 | 0 | 0 | 0
[5 empty] | 2014-08-10 | 22時 | 0 | 0 | 0 | 0 | 0
[5 empty] | 2014-08-10 | 23時 | 0 | 0 | 0 | 0 | 0
[5 empty] | 2014-08-11 | 0時 | 0 | 0 | 0 | 0 | 0
[5 empty] | 2014-08-11 | 1時 | 0 | 0 | 0 | 0 | 0
[5 empty] | 2014-08-11 | 2時 | 0 | 0 | 0 | 0 | 0
[5 empty] | 2014-08-11 | 3時 | 0 | 0 | 0 | 0 | 0
[5 empty] | 2014-08-11 | 4時 | 0 | 0 | 0 | 0 | 0
[5 empty] | 2014-08-11 | 5時 | 0 | 0 | 0 | 0 | 0
[5 empty] | 2014-08-11 | 6時 | 0 | 0 | 0 | 0 | 0
[5 empty] | 2014-08-11 | 7時 | 0 | 0 | 0 | 0 | 0
[5 empty] | 2014-08-11 | 8時 | 0 | 0 | 0 | 0 | 0
[5 empty] | 2014-08-11 | 9時 | 0 | 0 | 0 | 0 | 0
[5 empty] | 2014-08-11 | 10時 | 0 | 0 | 0 | 0 | 0
[5 empty] | 2014-08-11 | 11時 | 0 | 0 | 0 | 0 | 0
[5 empty] | 2014-08-11 | 12時 | 0 | 0 | 0 | 0 | 0
[5 empty] | 2014-08-11 | 13時 | 0 | 0 | 0 | 0 | 0
[5 empty] | 2014-08-11 | 14時 | 0 | 0 | 0 | 0 | 0
[5 empty] | 2014-08-11 | 15時 | 0 | 0 | 0 | 0 | 0
[5 empty] | 2014-08-11 | 16時 | 0 | 0 | 0 | 0 | 0
[5 empty] | 2014-08-11 | 17時 | 0 | 0 | 0 | 0 | 0
[5 empty] | 2014-08-11 | 18時 | 0 | 0 | 0 | 0 | 0
[5 empty] | 2014-08-11 | 19時 | 0 | 0 | 0 | 0 | 0
[5 empty] | 2014-08-11 | 20時 | 0 | 0 | 0 | 0 | 0
[5 empty] | 2014-08-11 | 21時 | 0 | 0 | 0 | 0 | 0
[5 empty] | 2014-08-11 | 22時 | 0 | 0 | 0 | 0 | 0
[5 empty] | 2014-08-11 | 23時 | 0 | 0 | 0 | 0 | 0
[5 empty] | 2014-08-12 | 0時 | 0 | 0 | 0 | 0 | 0
[5 empty] | 2014-08-12 | 1時 | 0 | 0 | 0 | 0 | 0
[5 empty] | 2014-08-12 | 2時 | 0 | 0 | 0 | 0 | 0
[5 empty] | 2014-08-12 | 3時 | 0 | 0 | 0 | 0 | 0
[5 empty] | 2014-08-12 | 4時 | 0 | 0 | 0 | 0 | 0
[5 empty] | 2014-08-12 | 5時 | 0 | 0 | 0 | 0 | 0
[5 empty] | 2014-08-12 | 6時 | 0 | 0 | 0 | 0 | 0
[5 empty] | 2014-08-12 | 7時 | 0 | 0 | 0 | 0 | 0
[5 empty] | 2014-08-12 | 8時 | 0 | 0 | 0 | 0 | 0
[5 empty] | 2014-08-12 | 9時 | 0 | 0 | 0 | 0 | 0
[5 empty] | 2014-08-12 | 10時 | 0 | 0 | 0 | 0 | 0
[5 empty] | 2014-08-12 | 11時 | 0 | 0 | 0 | 0 | 0
[5 empty] | 2014-08-12 | 12時 | 0 | 0 | 0 | 0 | 0
[5 empty] | 2014-08-12 | 13時 | 0 | 0 | 0 | 0 | 0
[5 empty] | 2014-08-12 | 14時 | 0 | 0 | 0 | 0 | 0
[5 empty] | 2014-08-12 | 15時 | 0 | 0 | 0 | 0 | 0
[5 empty] | 2014-08-12 | 16時 | 0 | 0 | 0 | 0 | 0
[5 empty] | 2014-08-12 | 17時 | 0 | 0 | 0 | 0 | 0
[5 empty] | 2014-08-12 | 18時 | 0 | 0 | 0 | 0 | 0
[5 empty] | 2014-08-12 | 19時 | 0 | 0 | 0 | 0 | 0
[5 empty] | 2014-08-12 | 20時 | 0 | 0 | 0 | 0 | 0
[5 empty] | 2014-08-12 | 21時 | 0 | 0 | 0 | 0 | 0
[5 empty] | 2014-08-12 | 22時 | 0 | 0 | 0 | 0 | 0
[5 empty] | 2014-08-12 | 23時 | 0 | 0 | 0 | 0 | 0
[5 empty] | 2014-08-13 | 0時 | 0 | 0 | 0 | 0 | 0
[5 empty] | 2014-08-13 | 1時 | 0 | 0 | 0 | 0 | 0
[5 empty] | 2014-08-13 | 2時 | 0 | 0 | 0 | 0 | 0
[5 empty] | 2014-08-13 | 3時 | 0 | 0 | 0 | 0 | 0
[5 empty] | 2014-08-13 | 4時 | 0 | 0 | 0 | 0 | 0
[5 empty] | 2014-08-13 | 5時 | 0 | 0 | 0 | 0 | 0
[5 empty] | 2014-08-13 | 6時 | 0 | 0 | 0 | 0 | 0
[5 empty] | 2014-08-13 | 7時 | 0 | 0 | 0 | 0 | 0
[5 empty] | 2014-08-13 | 8時 | 0 | 0 | 0 | 0 | 0
[5 empty] | 2014-08-13 | 9時 | 0 | 0 | 0 | 0 | 0
[5 empty] | 2014-08-13 | 10時 | 0 | 0 | 0 | 0 | 0
[5 empty] | 2014-08-13 | 11時 | 0 | 0 | 0 | 0 | 0
[5 empty] | 2014-08-13 | 12時 | 0 | 0 | 0 | 0 | 0
[5 empty] | 2014-08-13 | 13時 | 0 | 0 | 0 | 0 | 0
[5 empty] | 2014-08-13 | 14時 | 0 | 0 | 0 | 0 | 0
[5 empty] | 2014-08-13 | 15時 | 0 | 0 | 0 | 0 | 0
[5 empty] | 2014-08-13 | 16時 | 0 | 0 | 0 | 0 | 0
[5 empty] | 2014-08-13 | 17時 | 0 | 0 | 0 | 0 | 0
[5 empty] | 2014-08-13 | 18時 | 0 | 0 | 0 | 0 | 0
[5 empty] | 2014-08-13 | 19時 | 0 | 0 | 0 | 0 | 0
[5 empty] | 2014-08-13 | 20時 | 0 | 0 | 0 | 0 | 0
[5 empty] | 2014-08-13 | 21時 | 0 | 0 | 0 | 0 | 0
[5 empty] | 2014-08-13 | 22時 | 0 | 0 | 0 | 0 | 0
[5 empty] | 2014-08-13 | 23時 | 0 | 0 | 0 | 0 | 0
[5 empty] | 2014-08-14 | 0時 | 0 | 0 | 0 | 0 | 0
[5 empty] | 2014-08-14 | 1時 | 0 | 0 | 0 | 0 | 0
[5 empty] | 2014-08-14 | 2時 | 0 | 0 | 0 | 0 | 0
[5 empty] | 2014-08-14 | 3時 | 0 | 0 | 0 | 0 | 0
[5 empty] | 2014-08-14 | 4時 | 0 | 0 | 0 | 0 | 0
[5 empty] | 2014-08-14 | 5時 | 0 | 0 | 0 | 0 | 0
[5 empty] | 2014-08-14 | 6時 | 0 | 0 | 0 | 0 | 0
[5 empty] | 2014-08-14 | 7時 | 0 | 0 | 0 | 0 | 0
[5 empty] | 2014-08-14 | 8時 | 0 | 0 | 0 | 0 | 0
[5 empty] | 2014-08-14 | 9時 | 0 | 0 | 0 | 0 | 0
[5 empty] | 2014-08-14 | 10時 | 0 | 0 | 0 | 0 | 0
[5 empty] | 2014-08-14 | 11時 | 0 | 0 | 0 | 0 | 0
[5 empty] | 2014-08-14 | 12時 | 0 | 0 | 0 | 0 | 0
[5 empty] | 2014-08-14 | 13時 | 0 | 0 | 0 | 0 | 0
[5 empty] | 2014-08-14 | 14時 | 0 | 0 | 0 | 0 | 0
[5 empty] | 2014-08-14 | 15時 | 0 | 0 | 0 | 0 | 0
[5 empty] | 2014-08-14 | 16時 | 0 | 0 | 0 | 0 | 0
[5 empty] | 2014-08-14 | 17時 | 0 | 0 | 0 | 0 | 0
[5 empty] | 2014-08-14 | 18時 | 0 | 0 | 0 | 0 | 0
[5 empty] | 2014-08-14 | 19時 | 0 | 0 | 0 | 0 | 0
[5 empty] | 2014-08-14 | 20時 | 0 | 0 | 0 | 0 | 0
[5 empty] | 2014-08-14 | 21時 | 0 | 0 | 0 | 0 | 0
[5 empty] | 2014-08-14 | 22時 | 0 | 0 | 0 | 0 | 0
[5 empty] | 2014-08-14 | 23時 | 0 | 0 | 0 | 0 | 0
[5 empty] | 2014-08-15 | 0時 | 0 | 0 | 0 | 0 | 0
[5 empty] | 2014-08-15 | 1時 | 0 | 0 | 0 | 0 | 0
[5 empty] | 2014-08-15 | 2時 | 0 | 0 | 0 | 0 | 0
[5 empty] | 2014-08-15 | 3時 | 0 | 0 | 0 | 0 | 0
[5 empty] | 2014-08-15 | 4時 | 0 | 0 | 0 | 0 | 0
[5 empty] | 2014-08-15 | 5時 | 0 | 0 | 0 | 0 | 0
[5 empty] | 2014-08-15 | 6時 | 0 | 0 | 0 | 0 | 0
[5 empty] | 2014-08-15 | 7時 | 0 | 0 | 0 | 0 | 0
[5 empty] | 2014-08-15 | 8時 | 0 | 0 | 0 | 0 | 0
[5 empty] | 2014-08-15 | 9時 | 0 | 0 | 0 | 0 | 0
[5 empty] | 2014-08-15 | 10時 | 0 | 0 | 0 | 0 | 0
[5 empty] | 2014-08-15 | 11時 | 0 | 0 | 0 | 0 | 0
[5 empty] | 2014-08-15 | 12時 | 0 | 0 | 0 | 0 | 0
[5 empty] | 2014-08-15 | 13時 | 0 | 0 | 0 | 0 | 0
[5 empty] | 2014-08-15 | 14時 | 0 | 0 | 0 | 0 | 0
[5 empty] | 2014-08-15 | 15時 | 0 | 0 | 0 | 0 | 0
[5 empty] | 2014-08-15 | 16時 | 0 | 0 | 0 | 0 | 0
[5 empty] | 2014-08-15 | 17時 | 0 | 0 | 0 | 0 | 0
[5 empty] | 2014-08-15 | 18時 | 0 | 0 | 0 | 0 | 0
[5 empty] | 2014-08-15 | 19時 | 0 | 0 | 0 | 0 | 0
[5 empty] | 2014-08-15 | 20時 | 0 | 0 | 0 | 0 | 0
[5 empty] | 2014-08-15 | 21時 | 0 | 0 | 0 | 0 | 0
[5 empty] | 2014-08-15 | 22時 | 0 | 0 | 0 | 0 | 0
[5 empty] | 2014-08-15 | 23時 | 0 | 0 | 0 | 0 | 0
[5 empty] | 2014-08-16 | 0時 | 0 | 0 | 0 | 0 | 0
[5 empty] | 2014-08-16 | 1時 | 0 | 0 | 0 | 0 | 0
[5 empty] | 2014-08-16 | 2時 | 0 | 0 | 0 | 0 | 0
[5 empty] | 2014-08-16 | 3時 | 0 | 0 | 0 | 0 | 0
[5 empty] | 2014-08-16 | 4時 | 0 | 0 | 0 | 0 | 0
[5 empty] | 2014-08-16 | 5時 | 0 | 0 | 0 | 0 | 0
[5 empty] | 2014-08-16 | 6時 | 0 | 0 | 0 | 0 | 0
[5 empty] | 2014-08-16 | 7時 | 0 | 0 | 0 | 0 | 0
[5 empty] | 2014-08-16 | 8時 | 0 | 0 | 0 | 0 | 0
[5 empty] | 2014-08-16 | 9時 | 0 | 0 | 0 | 0 | 0
[5 empty] | 2014-08-16 | 10時 | 0 | 0 | 0 | 0 | 0
[5 empty] | 2014-08-16 | 11時 | 0 | 0 | 0 | 0 | 0
[5 empty] | 2014-08-16 | 12時 | 0 | 0 | 0 | 0 | 0
[5 empty] | 2014-08-16 | 13時 | 0 | 0 | 0 | 0 | 0
[5 empty] | 2014-08-16 | 14時 | 0 | 0 | 0 | 0 | 0
[5 empty] | 2014-08-16 | 15時 | 0 | 0 | 0 | 0 | 0
[5 empty] | 2014-08-16 | 16時 | 0 | 0 | 0 | 0 | 0
[5 empty] | 2014-08-16 | 17時 | 0 | 0 | 0 | 0 | 0
[5 empty] | 2014-08-16 | 18時 | 0 | 0 | 0 | 0 | 0
[5 empty] | 2014-08-16 | 19時 | 0 | 0 | 0 | 0 | 0
[5 empty] | 2014-08-16 | 20時 | 0 | 0 | 0 | 0 | 0
[5 empty] | 2014-08-16 | 21時 | 0 | 0 | 0 | 0 | 0
[5 empty] | 2014-08-16 | 22時 | 0 | 0 | 0 | 0 | 0
[5 empty] | 2014-08-16 | 23時 | 0 | 0 | 0 | 0 | 0
[5 empty] | 2014-08-17 | 0時 | 0 | 0 | 0 | 0 | 0
[5 empty] | 2014-08-17 | 1時 | 0 | 0 | 0 | 0 | 0
[5 empty] | 2014-08-17 | 2時 | 0 | 0 | 0 | 0 | 0
[5 empty] | 2014-08-17 | 3時 | 0 | 0 | 0 | 0 | 0
[5 empty] | 2014-08-17 | 4時 | 0 | 0 | 0 | 0 | 0
[5 empty] | 2014-08-17 | 5時 | 0 | 0 | 0 | 0 | 0
[5 empty] | 2014-08-17 | 6時 | 0 | 0 | 0 | 0 | 0
[5 empty] | 2014-08-17 | 7時 | 0 | 0 | 0 | 0 | 0
[5 empty] | 2014-08-17 | 8時 | 0 | 0 | 0 | 0 | 0
[5 empty] | 2014-08-17 | 9時 | 0 | 0 | 0 | 0 | 0
[5 empty] | 2014-08-17 | 10時 | 0 | 0 | 0 | 0 | 0
[5 empty] | 2014-08-17 | 11時 | 0 | 0 | 0 | 0 | 0
[5 empty] | 2014-08-17 | 12時 | 0 | 0 | 0 | 0 | 0
[5 empty] | 2014-08-17 | 13時 | 0 | 0 | 0 | 0 | 0
[5 empty] | 2014-08-17 | 14時 | 0 | 0 | 0 | 0 | 0
[5 empty] | 2014-08-17 | 15時 | 0 | 0 | 0 | 0 | 0
[5 empty] | 2014-08-17 | 16時 | 0 | 0 | 0 | 0 | 0
[5 empty] | 2014-08-17 | 17時 | 0 | 0 | 0 | 0 | 0
[5 empty] | 2014-08-17 | 18時 | 0 | 0 | 0 | 0 | 0
[5 empty] | 2014-08-17 | 19時 | 0 | 0 | 0 | 0 | 0
[5 empty] | 2014-08-17 | 20時 | 0 | 0 | 0 | 0 | 0
[5 empty] | 2014-08-17 | 21時 | 0 | 0 | 0 | 0 | 0
[5 empty] | 2014-08-17 | 22時 | 0 | 0 | 0 | 0 | 0
[5 empty] | 2014-08-17 | 23時 | 0 | 0 | 0 | 0 | 0
[5 empty] | 2014-08-18 | 0時 | 0 | 0 | 0 | 0 | 0
[5 empty] | 2014-08-18 | 1時 | 0 | 0 | 0 | 0 | 0
[5 empty] | 2014-08-18 | 2時 | 0 | 0 | 0 | 0 | 0
[5 empty] | 2014-08-18 | 3時 | 0 | 0 | 0 | 0 | 0
[5 empty] | 2014-08-18 | 4時 | 0 | 0 | 0 | 0 | 0
[5 empty] | 2014-08-18 | 5時 | 0 | 0 | 0 | 0 | 0
[5 empty] | 2014-08-18 | 6時 | 0 | 0 | 0 | 0 | 0
[5 empty] | 2014-08-18 | 7時 | 0 | 0 | 0 | 0 | 0
[5 empty] | 2014-08-18 | 8時 | 0 | 0 | 0 | 0 | 0
[5 empty] | 2014-08-18 | 9時 | 0 | 0 | 0 | 0 | 0
[5 empty] | 2014-08-18 | 10時 | 0 | 0 | 0 | 0 | 0
[5 empty] | 2014-08-18 | 11時 | 0 | 0 | 0 | 0 | 0
[5 empty] | 2014-08-18 | 12時 | 0 | 0 | 0 | 0 | 0
[5 empty] | 2014-08-18 | 13時 | 0 | 0 | 0 | 0 | 0
[5 empty] | 2014-08-18 | 14時 | 0 | 0 | 0 | 0 | 0
[5 empty] | 2014-08-18 | 15時 | 0 | 0 | 0 | 0 | 0
[5 empty] | 2014-08-18 | 16時 | 0 | 0 | 0 | 0 | 0
[5 empty] | 2014-08-18 | 17時 | 0 | 0 | 0 | 0 | 0
[5 empty] | 2014-08-18 | 18時 | 0 | 0 | 0 | 0 | 0
[5 empty] | 2014-08-18 | 19時 | 0 | 0 | 0 | 0 | 0
[5 empty] | 2014-08-18 | 20時 | 0 | 0 | 0 | 0 | 0
[5 empty] | 2014-08-18 | 21時 | 0 | 0 | 0 | 0 | 0
[5 empty] | 2014-08-18 | 22時 | 0 | 0 | 0 | 0 | 0
[5 empty] | 2014-08-18 | 23時 | 0 | 0 | 0 | 0 | 0
[5 empty] | 2014-08-19 | 0時 | 0 | 0 | 0 | 0 | 0
[5 empty] | 2014-08-19 | 1時 | 0 | 0 | 0 | 0 | 0
[5 empty] | 2014-08-19 | 2時 | 0 | 0 | 0 | 0 | 0
[5 empty] | 2014-08-19 | 3時 | 0 | 0 | 0 | 0 | 0
[5 empty] | 2014-08-19 | 4時 | 0 | 0 | 0 | 0 | 0
[5 empty] | 2014-08-19 | 5時 | 0 | 0 | 0 | 0 | 0
[5 empty] | 2014-08-19 | 6時 | 0 | 0 | 0 | 0 | 0
[5 empty] | 2014-08-19 | 7時 | 0 | 0 | 0 | 0 | 0
[5 empty] | 2014-08-19 | 8時 | 0 | 0 | 0 | 0 | 0
[5 empty] | 2014-08-19 | 9時 | 0 | 0 | 0 | 0 | 0
[5 empty] | 2014-08-19 | 10時 | 0 | 0 | 0 | 0 | 0
[5 empty] | 2014-08-19 | 11時 | 0 | 0 | 0 | 0 | 0
[5 empty] | 2014-08-19 | 12時 | 0 | 0 | 0 | 0 | 0
[5 empty] | 2014-08-19 | 13時 | 0 | 0 | 0 | 0 | 0
[5 empty] | 2014-08-19 | 14時 | 0 | 0 | 0 | 0 | 0
[5 empty] | 2014-08-19 | 15時 | 0 | 0 | 0 | 0 | 0
[5 empty] | 2014-08-19 | 16時 | 0 | 0 | 0 | 0 | 0
[5 empty] | 2014-08-19 | 17時 | 0 | 0 | 0 | 0 | 0
[5 empty] | 2014-08-19 | 18時 | 0 | 0 | 0 | 0 | 0
[5 empty] | 2014-08-19 | 19時 | 0 | 0 | 0 | 0 | 0
[5 empty] | 2014-08-19 | 20時 | 0 | 0 | 0 | 0 | 0
[5 empty] | 2014-08-19 | 21時 | 0 | 0 | 0 | 0 | 0
[5 empty] | 2014-08-19 | 22時 | 0 | 0 | 0 | 0 | 0
[5 empty] | 2014-08-19 | 23時 | 0 | 0 | 0 | 0 | 0
[5 empty] | 2014-08-20 | 0時 | 0 | 0 | 0 | 0 | 0
[5 empty] | 2014-08-20 | 1時 | 0 | 0 | 0 | 0 | 0
[5 empty] | 2014-08-20 | 2時 | 0 | 0 | 0 | 0 | 0
[5 empty] | 2014-08-20 | 3時 | 0 | 0 | 0 | 0 | 0
[5 empty] | 2014-08-20 | 4時 | 0 | 0 | 0 | 0 | 0
[5 empty] | 2014-08-20 | 5時 | 0 | 0 | 0 | 0 | 0
[5 empty] | 2014-08-20 | 6時 | 0 | 0 | 0 | 0 | 0
[5 empty] | 2014-08-20 | 7時 | 0 | 0 | 0 | 0 | 0
[5 empty] | 2014-08-20 | 8時 | 0 | 0 | 0 | 0 | 0
[5 empty] | 2014-08-20 | 9時 | 0 | 0 | 0 | 0 | 0
[5 empty] | 2014-08-20 | 10時 | 0 | 0 | 0 | 0 | 0
[5 empty] | 2014-08-20 | 11時 | 0 | 0 | 0 | 0 | 0
[5 empty] | 2014-08-20 | 12時 | 0 | 0 | 0 | 0 | 0
[5 empty] | 2014-08-20 | 13時 | 0 | 0 | 0 | 0 | 0
[5 empty] | 2014-08-20 | 14時 | 0 | 0 | 0 | 0 | 0
[5 empty] | 2014-08-20 | 15時 | 0 | 0 | 0 | 0 | 0
[5 empty] | 2014-08-20 | 16時 | 0 | 0 | 0 | 0 | 0
[5 empty] | 2014-08-20 | 17時 | 0 | 0 | 0 | 0 | 0
[5 empty] | 2014-08-20 | 18時 | 0 | 0 | 0 | 0 | 0
[5 empty] | 2014-08-20 | 19時 | 0 | 0 | 0 | 0 | 0
[5 empty] | 2014-08-20 | 20時 | 0 | 0 | 0 | 0 | 0
[5 empty] | 2014-08-20 | 21時 | 0 | 0 | 0 | 0 | 0
[5 empty] | 2014-08-20 | 22時 | 0 | 0 | 0 | 0 | 0
[5 empty] | 2014-08-20 | 23時 | 0 | 0 | 0 | 0 | 0
[5 empty] | 2014-08-21 | 0時 | 0 | 0 | 0 | 0 | 0
[5 empty] | 2014-08-21 | 1時 | 0 | 0 | 0 | 0 | 0
[5 empty] | 2014-08-21 | 2時 | 0 | 0 | 0 | 0 | 0
[5 empty] | 2014-08-21 | 3時 | 0 | 0 | 0 | 0 | 0
[5 empty] | 2014-08-21 | 4時 | 0 | 0 | 0 | 0 | 0
[5 empty] | 2014-08-21 | 5時 | 0 | 0 | 0 | 0 | 0
[5 empty] | 2014-08-21 | 6時 | 0 | 0 | 0 | 0 | 0
[5 empty] | 2014-08-21 | 7時 | 0 | 0 | 0 | 0 | 0
[5 empty] | 2014-08-21 | 8時 | 0 | 0 | 0 | 0 | 0
[5 empty] | 2014-08-21 | 9時 | 0 | 0 | 0 | 0 | 0
[5 empty] | 2014-08-21 | 10時 | 0 | 0 | 0 | 0 | 0
[5 empty] | 2014-08-21 | 11時 | 0 | 0 | 0 | 0 | 0
[5 empty] | 2014-08-21 | 12時 | 0 | 0 | 0 | 0 | 0
[5 empty] | 2014-08-21 | 13時 | 0 | 0 | 0 | 0 | 0
[5 empty] | 2014-08-21 | 14時 | 0 | 0 | 0 | 0 | 0
[5 empty] | 2014-08-21 | 15時 | 0 | 0 | 0 | 0 | 0
[5 empty] | 2014-08-21 | 16時 | 0 | 0 | 0 | 0 | 0
[5 empty] | 2014-08-21 | 17時 | 0 | 0 | 0 | 0 | 0
[5 empty] | 2014-08-21 | 18時 | 0 | 0 | 0 | 0 | 0
[5 empty] | 2014-08-21 | 19時 | 0 | 0 | 0 | 0 | 0
[5 empty] | 2014-08-21 | 20時 | 0 | 0 | 0 | 0 | 0
[5 empty] | 2014-08-21 | 21時 | 0 | 0 | 0 | 0 | 0
[5 empty] | 2014-08-21 | 22時 | 0 | 0 | 0 | 0 | 0
[5 empty] | 2014-08-21 | 23時 | 0 | 0 | 0 | 0 | 0
[5 empty] | 2014-08-22 | 0時 | 0 | 0 | 0 | 0 | 0
[5 empty] | 2014-08-22 | 1時 | 0 | 0 | 0 | 0 | 0
[5 empty] | 2014-08-22 | 2時 | 0 | 0 | 0 | 0 | 0
[5 empty] | 2014-08-22 | 3時 | 0 | 0 | 0 | 0 | 0
[5 empty] | 2014-08-22 | 4時 | 0 | 0 | 0 | 0 | 0
[5 empty] | 2014-08-22 | 5時 | 0 | 0 | 0 | 0 | 0
[5 empty] | 2014-08-22 | 6時 | 0 | 0 | 0 | 0 | 0
[5 empty] | 2014-08-22 | 7時 | 0 | 0 | 0 | 0 | 0
[5 empty] | 2014-08-22 | 8時 | 0 | 0 | 0 | 0 | 0
[5 empty] | 2014-08-22 | 9時 | 0 | 0 | 0 | 0 | 0
[5 empty] | 2014-08-22 | 10時 | 0 | 0 | 0 | 0 | 0
[5 empty] | 2014-08-22 | 11時 | 0 | 0 | 0 | 0 | 0
[5 empty] | 2014-08-22 | 12時 | 0 | 0 | 0 | 0 | 0
[5 empty] | 2014-08-22 | 13時 | 0 | 0 | 0 | 0 | 0
[5 empty] | 2014-08-22 | 14時 | 0 | 0 | 0 | 0 | 0
[5 empty] | 2014-08-22 | 15時 | 0 | 0 | 0 | 0 | 0
[5 empty] | 2014-08-22 | 16時 | 0 | 0 | 0 | 0 | 0
[5 empty] | 2014-08-22 | 17時 | 0 | 0 | 0 | 0 | 0
[5 empty] | 2014-08-22 | 18時 | 0 | 0 | 0 | 0 | 0
[5 empty] | 2014-08-22 | 19時 | 0 | 0 | 0 | 0 | 0
[5 empty] | 2014-08-22 | 20時 | 0 | 0 | 0 | 0 | 0
[5 empty] | 2014-08-22 | 21時 | 0 | 0 | 0 | 0 | 0
[5 empty] | 2014-08-22 | 22時 | 0 | 0 | 0 | 0 | 0
[5 empty] | 2014-08-22 | 23時 | 0 | 0 | 0 | 0 | 0
[5 empty] | 2014-08-23 | 0時 | 0 | 0 | 0 | 0 | 0
[5 empty] | 2014-08-23 | 1時 | 0 | 0 | 0 | 0 | 0
[5 empty] | 2014-08-23 | 2時 | 0 | 0 | 0 | 0 | 0
[5 empty] | 2014-08-23 | 3時 | 0 | 0 | 0 | 0 | 0
[5 empty] | 2014-08-23 | 4時 | 0 | 0 | 0 | 0 | 0
[5 empty] | 2014-08-23 | 5時 | 0 | 0 | 0 | 0 | 0
[5 empty] | 2014-08-23 | 6時 | 0 | 0 | 0 | 0 | 0
[5 empty] | 2014-08-23 | 7時 | 0 | 0 | 0 | 0 | 0
[5 empty] | 2014-08-23 | 8時 | 0 | 0 | 0 | 0 | 0
[5 empty] | 2014-08-23 | 9時 | 0 | 0 | 0 | 0 | 0
[5 empty] | 2014-08-23 | 10時 | 0 | 0 | 0 | 0 | 0
[5 empty] | 2014-08-23 | 11時 | 0 | 0 | 0 | 0 | 0
[5 empty] | 2014-08-23 | 12時 | 0 | 0 | 0 | 0 | 0
[5 empty] | 2014-08-23 | 13時 | 0 | 0 | 0 | 0 | 0
[5 empty] | 2014-08-23 | 14時 | 0 | 0 | 0 | 0 | 0
[5 empty] | 2014-08-23 | 15時 | 0 | 0 | 0 | 0 | 0
[5 empty] | 2014-08-23 | 16時 | 0 | 0 | 0 | 0 | 0
[5 empty] | 2014-08-23 | 17時 | 0 | 0 | 0 | 0 | 0
[5 empty] | 2014-08-23 | 18時 | 0 | 0 | 0 | 0 | 0
[5 empty] | 2014-08-23 | 19時 | 0 | 0 | 0 | 0 | 0
[5 empty] | 2014-08-23 | 20時 | 0 | 0 | 0 | 0 | 0
[5 empty] | 2014-08-23 | 21時 | 0 | 0 | 0 | 0 | 0
[5 empty] | 2014-08-23 | 22時 | 0 | 0 | 0 | 0 | 0
[5 empty] | 2014-08-23 | 23時 | 0 | 0 | 0 | 0 | 0
[5 empty] | 2014-08-24 | 0時 | 0 | 0 | 0 | 0 | 0
[5 empty] | 2014-08-24 | 1時 | 0 | 0 | 0 | 0 | 0
[5 empty] | 2014-08-24 | 2時 | 0 | 0 | 0 | 0 | 0
[5 empty] | 2014-08-24 | 3時 | 0 | 0 | 0 | 0 | 0
[5 empty] | 2014-08-24 | 4時 | 0 | 0 | 0 | 0 | 0
[5 empty] | 2014-08-24 | 5時 | 0 | 0 | 0 | 0 | 0
[5 empty] | 2014-08-24 | 6時 | 0 | 0 | 0 | 0 | 0
[5 empty] | 2014-08-24 | 7時 | 0 | 0 | 0 | 0 | 0
[5 empty] | 2014-08-24 | 8時 | 0 | 0 | 0 | 0 | 0
[5 empty] | 2014-08-24 | 9時 | 0 | 0 | 0 | 0 | 0
[5 empty] | 2014-08-24 | 10時 | 0 | 0 | 0 | 0 | 0
[5 empty] | 2014-08-24 | 11時 | 0 | 0 | 0 | 0 | 0
[5 empty] | 2014-08-24 | 12時 | 0 | 0 | 0 | 0 | 0
[5 empty] | 2014-08-24 | 13時 | 0 | 0 | 0 | 0 | 0
[5 empty] | 2014-08-24 | 14時 | 0 | 0 | 0 | 0 | 0
[5 empty] | 2014-08-24 | 15時 | 0 | 0 | 0 | 0 | 0
[5 empty] | 2014-08-24 | 16時 | 0 | 0 | 0 | 0 | 0
[5 empty] | 2014-08-24 | 17時 | 0 | 0 | 0 | 0 | 0
[5 empty] | 2014-08-24 | 18時 | 0 | 0 | 0 | 0 | 0
[5 empty] | 2014-08-24 | 19時 | 0 | 0 | 0 | 0 | 0
[5 empty] | 2014-08-24 | 20時 | 0 | 0 | 0 | 0 | 0
[5 empty] | 2014-08-24 | 21時 | 0 | 0 | 0 | 0 | 0
[5 empty] | 2014-08-24 | 22時 | 0 | 0 | 0 | 0 | 0
[5 empty] | 2014-08-24 | 23時 | 0 | 0 | 0 | 0 | 0
[5 empty] | 2014-08-25 | 0時 | 0 | 0 | 0 | 0 | 0
[5 empty] | 2014-08-25 | 1時 | 0 | 0 | 0 | 0 | 0
[5 empty] | 2014-08-25 | 2時 | 0 | 0 | 0 | 0 | 0
[5 empty] | 2014-08-25 | 3時 | 0 | 0 | 0 | 0 | 0
[5 empty] | 2014-08-25 | 4時 | 0 | 0 | 0 | 0 | 0
[5 empty] | 2014-08-25 | 5時 | 0 | 0 | 0 | 0 | 0
[5 empty] | 2014-08-25 | 6時 | 0 | 0 | 0 | 0 | 0
[5 empty] | 2014-08-25 | 7時 | 0 | 0 | 0 | 0 | 0
[5 empty] | 2014-08-25 | 8時 | 0 | 0 | 0 | 0 | 0
[5 empty] | 2014-08-25 | 9時 | 0 | 0 | 0 | 0 | 0
[5 empty] | 2014-08-25 | 10時 | 0 | 0 | 0 | 0 | 0
[5 empty] | 2014-08-25 | 11時 | 0 | 0 | 0 | 0 | 0
[5 empty] | 2014-08-25 | 12時 | 0 | 0 | 0 | 0 | 0
[5 empty] | 2014-08-25 | 13時 | 0 | 0 | 0 | 0 | 0
[5 empty] | 2014-08-25 | 14時 | 0 | 0 | 0 | 0 | 0
[5 empty] | 2014-08-25 | 15時 | 0 | 0 | 0 | 0 | 0
[5 empty] | 2014-08-25 | 16時 | 0 | 0 | 0 | 0 | 0
[5 empty] | 2014-08-25 | 17時 | 0 | 0 | 0 | 0 | 0
[5 empty] | 2014-08-25 | 18時 | 0 | 0 | 0 | 0 | 0
[5 empty] | 2014-08-25 | 19時 | 0 | 0 | 0 | 0 | 0
[5 empty] | 2014-08-25 | 20時 | 0 | 0 | 0 | 0 | 0
[5 empty] | 2014-08-25 | 21時 | 0 | 0 | 0 | 0 | 0
[5 empty] | 2014-08-25 | 22時 | 0 | 0 | 0 | 0 | 0
[5 empty] | 2014-08-25 | 23時 | 0 | 0 | 0 | 0 | 0
[5 empty] | 2014-08-26 | 0時 | 0 | 0 | 0 | 0 | 0
[5 empty] | 2014-08-26 | 1時 | 0 | 0 | 0 | 0 | 0
[5 empty] | 2014-08-26 | 2時 | 0 | 0 | 0 | 0 | 0
[5 empty] | 2014-08-26 | 3時 | 0 | 0 | 0 | 0 | 0
[5 empty] | 2014-08-26 | 4時 | 0 | 0 | 0 | 0 | 0
[5 empty] | 2014-08-26 | 5時 | 0 | 0 | 0 | 0 | 0
[5 empty] | 2014-08-26 | 6時 | 0 | 0 | 0 | 0 | 0
[5 empty] | 2014-08-26 | 7時 | 0 | 0 | 0 | 0 | 0
[5 empty] | 2014-08-26 | 8時 | 0 | 0 | 0 | 0 | 0
[5 empty] | 2014-08-26 | 9時 | 0 | 0 | 0 | 0 | 0
[5 empty] | 2014-08-26 | 10時 | 0 | 0 | 0 | 0 | 0
[5 empty] | 2014-08-26 | 11時 | 0 | 0 | 0 | 0 | 0
[5 empty] | 2014-08-26 | 12時 | 0 | 0 | 0 | 0 | 0
[5 empty] | 2014-08-26 | 13時 | 0 | 0 | 0 | 0 | 0
[5 empty] | 2014-08-26 | 14時 | 0 | 0 | 0 | 0 | 0
[5 empty] | 2014-08-26 | 15時 | 0 | 0 | 0 | 0 | 0
[5 empty] | 2014-08-26 | 16時 | 0 | 0 | 0 | 0 | 0
[5 empty] | 2014-08-26 | 17時 | 0 | 0 | 0 | 0 | 0
[5 empty] | 2014-08-26 | 18時 | 0 | 0 | 0 | 0 | 0
[5 empty] | 2014-08-26 | 19時 | 0 | 0 | 0 | 0 | 0
[5 empty] | 2014-08-26 | 20時 | 0 | 0 | 0 | 0 | 0
[5 empty] | 2014-08-26 | 21時 | 0 | 0 | 0 | 0 | 0
[5 empty] | 2014-08-26 | 22時 | 0 | 0 | 0 | 0 | 0
[5 empty] | 2014-08-26 | 23時 | 0 | 0 | 0 | 0 | 0
[5 empty] | 2014-08-27 | 0時 | 0 | 0 | 0 | 0 | 0
[5 empty] | 2014-08-27 | 1時 | 0 | 0 | 0 | 0 | 0
[5 empty] | 2014-08-27 | 2時 | 0 | 0 | 0 | 0 | 0
[5 empty] | 2014-08-27 | 3時 | 0 | 0 | 0 | 0 | 0
[5 empty] | 2014-08-27 | 4時 | 0 | 0 | 0 | 0 | 0
[5 empty] | 2014-08-27 | 5時 | 0 | 0 | 0 | 0 | 0
[5 empty] | 2014-08-27 | 6時 | 0 | 0 | 0 | 0 | 0
[5 empty] | 2014-08-27 | 7時 | 0 | 0 | 0 | 0 | 0
[5 empty] | 2014-08-27 | 8時 | 0 | 0 | 0 | 0 | 0
[5 empty] | 2014-08-27 | 9時 | 0 | 0 | 0 | 0 | 0
[5 empty] | 2014-08-27 | 10時 | 0 | 0 | 0 | 0 | 0
[5 empty] | 2014-08-27 | 11時 | 0 | 0 | 0 | 0 | 0
[5 empty] | 2014-08-27 | 12時 | 0 | 0 | 0 | 0 | 0
[5 empty] | 2014-08-27 | 13時 | 0 | 0 | 0 | 0 | 0
[5 empty] | 2014-08-27 | 14時 | 0 | 0 | 0 | 0 | 0
[5 empty] | 2014-08-27 | 15時 | 0 | 0 | 0 | 0 | 0
[5 empty] | 2014-08-27 | 16時 | 0 | 0 | 0 | 0 | 0
[5 empty] | 2014-08-27 | 17時 | 0 | 0 | 0 | 0 | 0
[5 empty] | 2014-08-27 | 18時 | 0 | 0 | 0 | 0 | 0
[5 empty] | 2014-08-27 | 19時 | 0 | 0 | 0 | 0 | 0
[5 empty] | 2014-08-27 | 20時 | 0 | 0 | 0 | 0 | 0
[5 empty] | 2014-08-27 | 21時 | 0 | 0 | 0 | 0 | 0
[5 empty] | 2014-08-27 | 22時 | 0 | 0 | 0 | 0 | 0
[5 empty] | 2014-08-27 | 23時 | 0 | 0 | 0 | 0 | 0
[5 empty] | 2014-08-28 | 0時 | 0 | 0 | 0 | 0 | 0
[5 empty] | 2014-08-28 | 1時 | 0 | 0 | 0 | 0 | 0
[5 empty] | 2014-08-28 | 2時 | 0 | 0 | 0 | 0 | 0
[5 empty] | 2014-08-28 | 3時 | 0 | 0 | 0 | 0 | 0
[5 empty] | 2014-08-28 | 4時 | 0 | 0 | 0 | 0 | 0
[5 empty] | 2014-08-28 | 5時 | 0 | 0 | 0 | 0 | 0
[5 empty] | 2014-08-28 | 6時 | 0 | 0 | 0 | 0 | 0
[5 empty] | 2014-08-28 | 7時 | 0 | 0 | 0 | 0 | 0
[5 empty] | 2014-08-28 | 8時 | 0 | 0 | 0 | 0 | 0
[5 empty] | 2014-08-28 | 9時 | 0 | 0 | 0 | 0 | 0
[5 empty] | 2014-08-28 | 10時 | 0 | 0 | 0 | 0 | 0
[5 empty] | 2014-08-28 | 11時 | 0 | 0 | 0 | 0 | 0
[5 empty] | 2014-08-28 | 12時 | 0 | 0 | 0 | 0 | 0
[5 empty] | 2014-08-28 | 13時 | 0 | 0 | 0 | 0 | 0
[5 empty] | 2014-08-28 | 14時 | 0 | 0 | 0 | 0 | 0
[5 empty] | 2014-08-28 | 15時 | 0 | 0 | 0 | 0 | 0
[5 empty] | 2014-08-28 | 16時 | 0 | 0 | 0 | 0 | 0
[5 empty] | 2014-08-28 | 17時 | 0 | 0 | 0 | 0 | 0
[5 empty] | 2014-08-28 | 18時 | 0 | 0 | 0 | 0 | 0
[5 empty] | 2014-08-28 | 19時 | 0 | 0 | 0 | 0 | 0
[5 empty] | 2014-08-28 | 20時 | 0 | 0 | 0 | 0 | 0
[5 empty] | 2014-08-28 | 21時 | 0 | 0 | 0 | 0 | 0
[5 empty] | 2014-08-28 | 22時 | 0 | 0 | 0 | 0 | 0
[5 empty] | 2014-08-28 | 23時 | 0 | 0 | 0 | 0 | 0
[5 empty] | 2014-08-29 | 0時 | 0 | 0 | 0 | 0 | 0
[5 empty] | 2014-08-29 | 1時 | 0 | 0 | 0 | 0 | 0
[5 empty] | 2014-08-29 | 2時 | 0 | 0 | 0 | 0 | 0
[5 empty] | 2014-08-29 | 3時 | 0 | 0 | 0 | 0 | 0
[5 empty] | 2014-08-29 | 4時 | 0 | 0 | 0 | 0 | 0
[5 empty] | 2014-08-29 | 5時 | 0 | 0 | 0 | 0 | 0
[5 empty] | 2014-08-29 | 6時 | 0 | 0 | 0 | 0 | 0
[5 empty] | 2014-08-29 | 7時 | 0 | 0 | 0 | 0 | 0
[5 empty] | 2014-08-29 | 8時 | 0 | 0 | 0 | 0 | 0
[5 empty] | 2014-08-29 | 9時 | 0 | 0 | 0 | 0 | 0
[5 empty] | 2014-08-29 | 10時 | 0 | 0 | 0 | 0 | 0
[5 empty] | 2014-08-29 | 11時 | 0 | 0 | 0 | 0 | 0
[5 empty] | 2014-08-29 | 12時 | 0 | 0 | 0 | 0 | 0
[5 empty] | 2014-08-29 | 13時 | 0 | 0 | 0 | 0 | 0
[5 empty] | 2014-08-29 | 14時 | 0 | 0 | 0 | 0 | 0
[5 empty] | 2014-08-29 | 15時 | 0 | 0 | 0 | 0 | 0
[5 empty] | 2014-08-29 | 16時 | 0 | 0 | 0 | 0 | 0
[5 empty] | 2014-08-29 | 17時 | 0 | 0 | 0 | 0 | 0
[5 empty] | 2014-08-29 | 18時 | 0 | 0 | 0 | 0 | 0
[5 empty] | 2014-08-29 | 19時 | 0 | 0 | 0 | 0 | 0
[5 empty] | 2014-08-29 | 20時 | 0 | 0 | 0 | 0 | 0
[5 empty] | 2014-08-29 | 21時 | 0 | 0 | 0 | 0 | 0
[5 empty] | 2014-08-29 | 22時 | 0 | 0 | 0 | 0 | 0
[5 empty] | 2014-08-29 | 23時 | 0 | 0 | 0 | 0 | 0
[5 empty] | 2014-08-30 | 0時 | 0 | 0 | 0 | 0 | 0
[5 empty] | 2014-08-30 | 1時 | 0 | 0 | 0 | 0 | 0
[5 empty] | 2014-08-30 | 2時 | 0 | 0 | 0 | 0 | 0
[5 empty] | 2014-08-30 | 3時 | 0 | 0 | 0 | 0 | 0
[5 empty] | 2014-08-30 | 4時 | 0 | 0 | 0 | 0 | 0
[5 empty] | 2014-08-30 | 5時 | 0 | 0 | 0 | 0 | 0
[5 empty] | 2014-08-30 | 6時 | 0 | 0 | 0 | 0 | 0
[5 empty] | 2014-08-30 | 7時 | 0 | 0 | 0 | 0 | 0
[5 empty] | 2014-08-30 | 8時 | 0 | 0 | 0 | 0 | 0
[5 empty] | 2014-08-30 | 9時 | 0 | 0 | 0 | 0 | 0
[5 empty] | 2014-08-30 | 10時 | 0 | 0 | 0 | 0 | 0
[5 empty] | 2014-08-30 | 11時 | 0 | 0 | 0 | 0 | 0
[5 empty] | 2014-08-30 | 12時 | 0 | 0 | 0 | 0 | 0
[5 empty] | 2014-08-30 | 13時 | 0 | 0 | 0 | 0 | 0
[5 empty] | 2014-08-30 | 14時 | 0 | 0 | 0 | 0 | 0
[5 empty] | 2014-08-30 | 15時 | 0 | 0 | 0 | 0 | 0
[5 empty] | 2014-08-30 | 16時 | 0 | 0 | 0 | 0 | 0
[5 empty] | 2014-08-30 | 17時 | 0 | 0 | 0 | 0 | 0
[5 empty] | 2014-08-30 | 18時 | 0 | 0 | 0 | 0 | 0
[5 empty] | 2014-08-30 | 19時 | 0 | 0 | 0 | 0 | 0
[5 empty] | 2014-08-30 | 20時 | 0 | 0 | 0 | 0 | 0
[5 empty] | 2014-08-30 | 21時 | 0 | 0 | 0 | 0 | 0
[5 empty] | 2014-08-30 | 22時 | 0 | 0 | 0 | 0 | 0
[5 empty] | 2014-08-30 | 23時 | 0 | 0 | 0 | 0 | 0
[5 empty] | 2014-08-31 | 0時 | 0 | 0 | 0 | 0 | 0
[5 empty] | 2014-08-31 | 1時 | 0 | 0 | 0 | 0 | 0
[5 empty] | 2014-08-31 | 2時 | 0 | 0 | 0 | 0 | 0
[5 empty] | 2014-08-31 | 3時 | 0 | 0 | 0 | 0 | 0
[5 empty] | 2014-08-31 | 4時 | 0 | 0 | 0 | 0 | 0
[5 empty] | 2014-08-31 | 5時 | 0 | 0 | 0 | 0 | 0
[5 empty] | 2014-08-31 | 6時 | 0 | 0 | 0 | 0 | 0
[5 empty] | 2014-08-31 | 7時 | 0 | 0 | 0 | 0 | 0
[5 empty] | 2014-08-31 | 8時 | 0 | 0 | 0 | 0 | 0
[5 empty] | 2014-08-31 | 9時 | 0 | 0 | 0 | 0 | 0
[5 empty] | 2014-08-31 | 10時 | 0 | 0 | 0 | 0 | 0
[5 empty] | 2014-08-31 | 11時 | 0 | 0 | 0 | 0 | 0
[5 empty] | 2014-08-31 | 12時 | 0 | 0 | 0 | 0 | 0
[5 empty] | 2014-08-31 | 13時 | 0 | 0 | 0 | 0 | 0
[5 empty] | 2014-08-31 | 14時 | 0 | 0 | 0 | 0 | 0
[5 empty] | 2014-08-31 | 15時 | 0 | 0 | 0 | 0 | 0
[5 empty] | 2014-08-31 | 16時 | 0 | 0 | 0 | 0 | 0
[5 empty] | 2014-08-31 | 17時 | 0 | 0 | 0 | 0 | 0
[5 empty] | 2014-08-31 | 18時 | 0 | 0 | 0 | 0 | 0
[5 empty] | 2014-08-31 | 19時 | 0 | 0 | 0 | 0 | 0
[5 empty] | 2014-08-31 | 20時 | 0 | 0 | 0 | 0 | 0
[5 empty] | 2014-08-31 | 21時 | 0 | 0 | 0 | 0 | 0
[5 empty] | 2014-08-31 | 22時 | 0 | 0 | 0 | 0 | 0
[5 empty] | 2014-08-31 | 23時 | 0 | 0 | 0 | 0 | 0
[5 empty] | 2014-09-01 | 0時 | 0 | 0 | 0 | 0 | 0
[5 empty] | 2014-09-01 | 1時 | 0 | 0 | 0 | 0 | 0
[5 empty] | 2014-09-01 | 2時 | 0 | 0 | 0 | 0 | 0
[5 empty] | 2014-09-01 | 3時 | 0 | 0 | 0 | 0 | 0
[5 empty] | 2014-09-01 | 4時 | 0 | 0 | 0 | 0 | 0
[5 empty] | 2014-09-01 | 5時 | 0 | 0 | 0 | 0 | 0
[5 empty] | 2014-09-01 | 6時 | 0 | 0 | 0 | 0 | 0
[5 empty] | 2014-09-01 | 7時 | 0 | 0 | 0 | 0 | 0
[5 empty] | 2014-09-01 | 8時 | 0 | 0 | 0 | 0 | 0
[5 empty] | 2014-09-01 | 9時 | 0 | 0 | 0 | 0 | 0
[5 empty] | 2014-09-01 | 10時 | 0 | 0 | 0 | 0 | 0
[5 empty] | 2014-09-01 | 11時 | 0 | 0 | 0 | 0 | 0
[5 empty] | 2014-09-01 | 12時 | 0 | 0 | 0 | 0 | 0
[5 empty] | 2014-09-01 | 13時 | 0 | 0 | 0 | 0 | 0
[5 empty] | 2014-09-01 | 14時 | 0 | 0 | 0 | 0 | 0
[5 empty] | 2014-09-01 | 15時 | 0 | 0 | 0 | 0 | 0
[5 empty] | 2014-09-01 | 16時 | 0 | 0 | 0 | 0 | 0
[5 empty] | 2014-09-01 | 17時 | 0 | 0 | 0 | 0 | 0
[5 empty] | 2014-09-01 | 18時 | 0 | 0 | 0 | 0 | 0
[5 empty] | 2014-09-01 | 19時 | 0 | 0 | 0 | 0 | 0
[5 empty] | 2014-09-01 | 20時 | 0 | 0 | 0 | 0 | 0
[5 empty] | 2014-09-01 | 21時 | 0 | 0 | 0 | 0 | 0
[5 empty] | 2014-09-01 | 22時 | 0 | 0 | 0 | 0 | 0
[5 empty] | 2014-09-01 | 23時 | 0 | 0 | 0 | 0 | 0
[5 empty] | 2014-09-02 | 0時 | 0 | 0 | 0 | 0 | 0
[5 empty] | 2014-09-02 | 1時 | 0 | 0 | 0 | 0 | 0
[5 empty] | 2014-09-02 | 2時 | 0 | 0 | 0 | 0 | 0
[5 empty] | 2014-09-02 | 3時 | 0 | 0 | 0 | 0 | 0
[5 empty] | 2014-09-02 | 4時 | 0 | 0 | 0 | 0 | 0
[5 empty] | 2014-09-02 | 5時 | 0 | 0 | 0 | 0 | 0
[5 empty] | 2014-09-02 | 6時 | 0 | 0 | 0 | 0 | 0
[5 empty] | 2014-09-02 | 7時 | 0 | 0 | 0 | 0 | 0
[5 empty] | 2014-09-02 | 8時 | 0 | 0 | 0 | 0 | 0
[5 empty] | 2014-09-02 | 9時 | 0 | 0 | 0 | 0 | 0
[5 empty] | 2014-09-02 | 10時 | 0 | 0 | 0 | 0 | 0
[5 empty] | 2014-09-02 | 11時 | 0 | 0 | 0 | 0 | 0
[5 empty] | 2014-09-02 | 12時 | 0 | 0 | 0 | 0 | 0
[5 empty] | 2014-09-02 | 13時 | 0 | 0 | 0 | 0 | 0
[5 empty] | 2014-09-02 | 14時 | 0 | 0 | 0 | 0 | 0
[5 empty] | 2014-09-02 | 15時 | 0 | 0 | 0 | 0 | 0
[5 empty] | 2014-09-02 | 16時 | 0 | 0 | 0 | 0 | 0
[5 empty] | 2014-09-02 | 17時 | 0 | 0 | 0 | 0 | 0
[5 empty] | 2014-09-02 | 18時 | 0 | 0 | 0 | 0 | 0
[5 empty] | 2014-09-02 | 19時 | 0 | 0 | 0 | 0 | 0
[5 empty] | 2014-09-02 | 20時 | 0 | 0 | 0 | 0 | 0
[5 empty] | 2014-09-02 | 21時 | 0 | 0 | 0 | 0 | 0
[5 empty] | 2014-09-02 | 22時 | 0 | 0 | 0 | 0 | 0
[5 empty] | 2014-09-02 | 23時 | 0 | 0 | 0 | 0 | 0
[5 empty] | 2014-09-03 | 0時 | 0 | 0 | 0 | 0 | 0
[5 empty] | 2014-09-03 | 1時 | 0 | 0 | 0 | 0 | 0
[5 empty] | 2014-09-03 | 2時 | 0 | 0 | 0 | 0 | 0
[5 empty] | 2014-09-03 | 3時 | 0 | 0 | 0 | 0 | 0
[5 empty] | 2014-09-03 | 4時 | 0 | 0 | 0 | 0 | 0
[5 empty] | 2014-09-03 | 5時 | 0 | 0 | 0 | 0 | 0
[5 empty] | 2014-09-03 | 6時 | 0 | 0 | 0 | 0 | 0
[5 empty] | 2014-09-03 | 7時 | 0 | 0 | 0 | 0 | 0
[5 empty] | 2014-09-03 | 8時 | 0 | 0 | 0 | 0 | 0
[5 empty] | 2014-09-03 | 9時 | 0 | 0 | 0 | 0 | 0
[5 empty] | 2014-09-03 | 10時 | 0 | 0 | 0 | 0 | 0
[5 empty] | 2014-09-03 | 11時 | 0 | 0 | 0 | 0 | 0
[5 empty] | 2014-09-03 | 12時 | 0 | 0 | 0 | 0 | 0
[5 empty] | 2014-09-03 | 13時 | 0 | 0 | 0 | 0 | 0
[5 empty] | 2014-09-03 | 14時 | 0 | 0 | 0 | 0 | 0
[5 empty] | 2014-09-03 | 15時 | 0 | 0 | 0 | 0 | 0
[5 empty] | 2014-09-03 | 16時 | 0 | 0 | 0 | 0 | 0
[5 empty] | 2014-09-03 | 17時 | 0 | 0 | 0 | 0 | 0
[5 empty] | 2014-09-03 | 18時 | 0 | 0 | 0 | 0 | 0
[5 empty] | 2014-09-03 | 19時 | 0 | 0 | 0 | 0 | 0
[5 empty] | 2014-09-03 | 20時 | 0 | 0 | 0 | 0 | 0
[5 empty] | 2014-09-03 | 21時 | 0 | 0 | 0 | 0 | 0
[5 empty] | 2014-09-03 | 22時 | 0 | 0 | 0 | 0 | 0
[5 empty] | 2014-09-03 | 23時 | 0 | 0 | 0 | 0 | 0
[5 empty] | 2014-09-04 | 0時 | 0 | 0 | 0 | 0 | 0
[5 empty] | 2014-09-04 | 1時 | 0 | 0 | 0 | 0 | 0
[5 empty] | 2014-09-04 | 2時 | 0 | 0 | 0 | 0 | 0
[5 empty] | 2014-09-04 | 3時 | 0 | 0 | 0 | 0 | 0
[5 empty] | 2014-09-04 | 4時 | 0 | 0 | 0 | 0 | 0
[5 empty] | 2014-09-04 | 5時 | 0 | 0 | 0 | 0 | 0
[5 empty] | 2014-09-04 | 6時 | 0 | 0 | 0 | 0 | 0
[5 empty] | 2014-09-04 | 7時 | 0 | 0 | 0 | 0 | 0
[5 empty] | 2014-09-04 | 8時 | 0 | 0 | 0 | 0 | 0
[5 empty] | 2014-09-04 | 9時 | 0 | 0 | 0 | 0 | 0
[5 empty] | 2014-09-04 | 10時 | 0 | 0 | 0 | 0 | 0
[5 empty] | 2014-09-04 | 11時 | 0 | 0 | 0 | 0 | 0
[5 empty] | 2014-09-04 | 12時 | 0 | 0 | 0 | 0 | 0
[5 empty] | 2014-09-04 | 13時 | 0 | 0 | 0 | 0 | 0
[5 empty] | 2014-09-04 | 14時 | 0 | 0 | 0 | 0 | 0
[5 empty] | 2014-09-04 | 15時 | 0 | 0 | 0 | 0 | 0
[5 empty] | 2014-09-04 | 16時 | 0 | 0 | 0 | 0 | 0
[5 empty] | 2014-09-04 | 17時 | 0 | 0 | 0 | 0 | 0
[5 empty] | 2014-09-04 | 18時 | 0 | 0 | 0 | 0 | 0
[5 empty] | 2014-09-04 | 19時 | 0 | 0 | 0 | 0 | 0
[5 empty] | 2014-09-04 | 20時 | 0 | 0 | 0 | 0 | 0
[5 empty] | 2014-09-04 | 21時 | 0 | 0 | 0 | 0 | 0
[5 empty] | 2014-09-04 | 22時 | 0 | 0 | 0 | 0 | 0
[5 empty] | 2014-09-04 | 23時 | 0 | 0 | 0 | 0 | 0
[5 empty] | 2014-09-05 | 0時 | 0 | 0 | 0 | 0 | 0
[5 empty] | 2014-09-05 | 1時 | 0 | 0 | 0 | 0 | 0
[5 empty] | 2014-09-05 | 2時 | 0 | 0 | 0 | 0 | 0
[5 empty] | 2014-09-05 | 3時 | 0 | 0 | 0 | 0 | 0
[5 empty] | 2014-09-05 | 4時 | 0 | 0 | 0 | 0 | 0
[5 empty] | 2014-09-05 | 5時 | 0 | 0 | 0 | 0 | 0
[5 empty] | 2014-09-05 | 6時 | 0 | 0 | 0 | 0 | 0
[5 empty] | 2014-09-05 | 7時 | 0 | 0 | 0 | 0 | 0
[5 empty] | 2014-09-05 | 8時 | 0 | 0 | 0 | 0 | 0
[5 empty] | 2014-09-05 | 9時 | 0 | 0 | 0 | 0 | 0
[5 empty] | 2014-09-05 | 10時 | 0 | 0 | 0 | 0 | 0
[5 empty] | 2014-09-05 | 11時 | 0 | 0 | 0 | 0 | 0
[5 empty] | 2014-09-05 | 12時 | 0 | 0 | 0 | 0 | 0
[5 empty] | 2014-09-05 | 13時 | 0 | 0 | 0 | 0 | 0
[5 empty] | 2014-09-05 | 14時 | 0 | 0 | 0 | 0 | 0
[5 empty] | 2014-09-05 | 15時 | 0 | 0 | 0 | 0 | 0
[5 empty] | 2014-09-05 | 16時 | 0 | 0 | 0 | 0 | 0
[5 empty] | 2014-09-05 | 17時 | 0 | 0 | 0 | 0 | 0
[5 empty] | 2014-09-05 | 18時 | 0 | 0 | 0 | 0 | 0
[5 empty] | 2014-09-05 | 19時 | 0 | 0 | 0 | 0 | 0
[5 empty] | 2014-09-05 | 20時 | 0 | 0 | 0 | 0 | 0
[5 empty] | 2014-09-05 | 21時 | 0 | 0 | 0 | 0 | 0
[5 empty] | 2014-09-05 | 22時 | 0 | 0 | 0 | 0 | 0
[5 empty] | 2014-09-05 | 23時 | 0 | 0 | 0 | 0 | 0
[5 empty] | 2014-09-06 | 0時 | 0 | 0 | 0 | 0 | 0
[5 empty] | 2014-09-06 | 1時 | 0 | 0 | 0 | 0 | 0
[5 empty] | 2014-09-06 | 2時 | 0 | 0 | 0 | 0 | 0
[5 empty] | 2014-09-06 | 3時 | 0 | 0 | 0 | 0 | 0
[5 empty] | 2014-09-06 | 4時 | 0 | 0 | 0 | 0 | 0
[5 empty] | 2014-09-06 | 5時 | 0 | 0 | 0 | 0 | 0
[5 empty] | 2014-09-06 | 6時 | 0 | 0 | 0 | 0 | 0
[5 empty] | 2014-09-06 | 7時 | 0 | 0 | 0 | 0 | 0
[5 empty] | 2014-09-06 | 8時 | 0 | 0 | 0 | 0 | 0
[5 empty] | 2014-09-06 | 9時 | 0 | 0 | 0 | 0 | 0
[5 empty] | 2014-09-06 | 10時 | 0 | 0 | 0 | 0 | 0
[5 empty] | 2014-09-06 | 11時 | 0 | 0 | 0 | 0 | 0
[5 empty] | 2014-09-06 | 12時 | 0 | 0 | 0 | 0 | 0
[5 empty] | 2014-09-06 | 13時 | 0 | 0 | 0 | 0 | 0
[5 empty] | 2014-09-06 | 14時 | 0 | 0 | 0 | 0 | 0
[5 empty] | 2014-09-06 | 15時 | 0 | 0 | 0 | 0 | 0
[5 empty] | 2014-09-06 | 16時 | 0 | 0 | 0 | 0 | 0
[5 empty] | 2014-09-06 | 17時 | 0 | 0 | 0 | 0 | 0
[5 empty] | 2014-09-06 | 18時 | 0 | 0 | 0 | 0 | 0
[5 empty] | 2014-09-06 | 19時 | 0 | 0 | 0 | 0 | 0
[5 empty] | 2014-09-06 | 20時 | 0 | 0 | 0 | 0 | 0
[5 empty] | 2014-09-06 | 21時 | 0 | 0 | 0 | 0 | 0
[5 empty] | 2014-09-06 | 22時 | 0 | 0 | 0 | 0 | 0
[5 empty] | 2014-09-06 | 23時 | 0 | 0 | 0 | 0 | 0
[5 empty] | 2014-09-07 | 0時 | 0 | 0 | 0 | 0 | 0
[5 empty] | 2014-09-07 | 1時 | 0 | 0 | 0 | 0 | 0
[5 empty] | 2014-09-07 | 2時 | 0 | 0 | 0 | 0 | 0
[5 empty] | 2014-09-07 | 3時 | 0 | 0 | 0 | 0 | 0
[5 empty] | 2014-09-07 | 4時 | 0 | 0 | 0 | 0 | 0
[5 empty] | 2014-09-07 | 5時 | 0 | 0 | 0 | 0 | 0
[5 empty] | 2014-09-07 | 6時 | 0 | 0 | 0 | 0 | 0
[5 empty] | 2014-09-07 | 7時 | 0 | 0 | 0 | 0 | 0
[5 empty] | 2014-09-07 | 8時 | 0 | 0 | 0 | 0 | 0
[5 empty] | 2014-09-07 | 9時 | 0 | 0 | 0 | 0 | 0
[5 empty] | 2014-09-07 | 10時 | 0 | 0 | 0 | 0 | 0
[5 empty] | 2014-09-07 | 11時 | 0 | 0 | 0 | 0 | 0
[5 empty] | 2014-09-07 | 12時 | 0 | 0 | 0 | 0 | 0
[5 empty] | 2014-09-07 | 13時 | 0 | 0 | 0 | 0 | 0
[5 empty] | 2014-09-07 | 14時 | 0 | 0 | 0 | 0 | 0
[5 empty] | 2014-09-07 | 15時 | 0 | 0 | 0 | 0 | 0
[5 empty] | 2014-09-07 | 16時 | 0 | 0 | 0 | 0 | 0
[5 empty] | 2014-09-07 | 17時 | 0 | 0 | 0 | 0 | 0
[5 empty] | 2014-09-07 | 18時 | 0 | 0 | 0 | 0 | 0
[5 empty] | 2014-09-07 | 19時 | 0 | 0 | 0 | 0 | 0
[5 empty] | 2014-09-07 | 20時 | 0 | 0 | 0 | 0 | 0
[5 empty] | 2014-09-07 | 21時 | 0 | 0 | 0 | 0 | 0
[5 empty] | 2014-09-07 | 22時 | 0 | 0 | 0 | 0 | 0
[5 empty] | 2014-09-07 | 23時 | 0 | 0 | 0 | 0 | 0
[5 empty] | 2014-09-08 | 0時 | 0 | 0 | 0 | 0 | 0
[5 empty] | 2014-09-08 | 1時 | 0 | 0 | 0 | 0 | 0
[5 empty] | 2014-09-08 | 2時 | 0 | 0 | 0 | 0 | 0
[5 empty] | 2014-09-08 | 3時 | 0 | 0 | 0 | 0 | 0
[5 empty] | 2014-09-08 | 4時 | 0 | 0 | 0 | 0 | 0
[5 empty] | 2014-09-08 | 5時 | 0 | 0 | 0 | 0 | 0
[5 empty] | 2014-09-08 | 6時 | 0 | 0 | 0 | 0 | 0
[5 empty] | 2014-09-08 | 7時 | 0 | 0 | 0 | 0 | 0
[5 empty] | 2014-09-08 | 8時 | 0 | 0 | 0 | 0 | 0
[5 empty] | 2014-09-08 | 9時 | 0 | 0 | 0 | 0 | 0
[5 empty] | 2014-09-08 | 10時 | 0 | 0 | 0 | 0 | 0
[5 empty] | 2014-09-08 | 11時 | 0 | 0 | 0 | 0 | 0
[5 empty] | 2014-09-08 | 12時 | 0 | 0 | 0 | 0 | 0
[5 empty] | 2014-09-08 | 13時 | 0 | 0 | 0 | 0 | 0
[5 empty] | 2014-09-08 | 14時 | 0 | 0 | 0 | 0 | 0
[5 empty] | 2014-09-08 | 15時 | 0 | 0 | 0 | 0 | 0
[5 empty] | 2014-09-08 | 16時 | 0 | 0 | 0 | 0 | 0
[5 empty] | 2014-09-08 | 17時 | 0 | 0 | 0 | 0 | 0
[5 empty] | 2014-09-08 | 18時 | 0 | 0 | 0 | 0 | 0
[5 empty] | 2014-09-08 | 19時 | 0 | 0 | 0 | 0 | 0
[5 empty] | 2014-09-08 | 20時 | 0 | 0 | 0 | 0 | 0
[5 empty] | 2014-09-08 | 21時 | 0 | 0 | 0 | 0 | 0
[5 empty] | 2014-09-08 | 22時 | 0 | 0 | 0 | 0 | 0
[5 empty] | 2014-09-08 | 23時 | 0 | 0 | 0 | 0 | 0
[5 empty] | 2014-09-09 | 0時 | 0 | 0 | 0 | 0 | 0
[5 empty] | 2014-09-09 | 1時 | 0 | 0 | 0 | 0 | 0
[5 empty] | 2014-09-09 | 2時 | 0 | 0 | 0 | 0 | 0
[5 empty] | 2014-09-09 | 3時 | 0 | 0 | 0 | 0 | 0
[5 empty] | 2014-09-09 | 4時 | 0 | 0 | 0 | 0 | 0
[5 empty] | 2014-09-09 | 5時 | 0 | 0 | 0 | 0 | 0
[5 empty] | 2014-09-09 | 6時 | 0 | 0 | 0 | 0 | 0
[5 empty] | 2014-09-09 | 7時 | 0 | 0 | 0 | 0 | 0
[5 empty] | 2014-09-09 | 8時 | 0 | 0 | 0 | 0 | 0
[5 empty] | 2014-09-09 | 9時 | 0 | 0 | 0 | 0 | 0
[5 empty] | 2014-09-09 | 10時 | 0 | 0 | 0 | 0 | 0
[5 empty] | 2014-09-09 | 11時 | 0 | 0 | 0 | 0 | 0
[5 empty] | 2014-09-09 | 12時 | 0 | 0 | 0 | 0 | 0
[5 empty] | 2014-09-09 | 13時 | 0 | 0 | 0 | 0 | 0
[5 empty] | 2014-09-09 | 14時 | 0 | 0 | 0 | 0 | 0
[5 empty] | 2014-09-09 | 15時 | 0 | 0 | 0 | 0 | 0
[5 empty] | 2014-09-09 | 16時 | 0 | 0 | 0 | 0 | 0
[5 empty] | 2014-09-09 | 17時 | 0 | 0 | 0 | 0 | 0
[5 empty] | 2014-09-09 | 18時 | 0 | 0 | 0 | 0 | 0
[5 empty] | 2014-09-09 | 19時 | 0 | 0 | 0 | 0 | 0
[5 empty] | 2014-09-09 | 20時 | 0 | 0 | 0 | 0 | 0
[5 empty] | 2014-09-09 | 21時 | 0 | 0 | 0 | 0 | 0
[5 empty] | 2014-09-09 | 22時 | 0 | 0 | 0 | 0 | 0
[5 empty] | 2014-09-09 | 23時 | 0 | 0 | 0 | 0 | 0
[5 empty] | 2014-09-10 | 0時 | 0 | 0 | 0 | 0 | 0
[5 empty] | 2014-09-10 | 1時 | 0 | 0 | 0 | 0 | 0
[5 empty] | 2014-09-10 | 2時 | 0 | 0 | 0 | 0 | 0
[5 empty] | 2014-09-10 | 3時 | 0 | 0 | 0 | 0 | 0
[5 empty] | 2014-09-10 | 4時 | 0 | 0 | 0 | 0 | 0
[5 empty] | 2014-09-10 | 5時 | 0 | 0 | 0 | 0 | 0
[5 empty] | 2014-09-10 | 6時 | 0 | 0 | 0 | 0 | 0
[5 empty] | 2014-09-10 | 7時 | 0 | 0 | 0 | 0 | 0
[5 empty] | 2014-09-10 | 8時 | 0 | 0 | 0 | 0 | 0
[5 empty] | 2014-09-10 | 9時 | 0 | 0 | 0 | 0 | 0
[5 empty] | 2014-09-10 | 10時 | 0 | 0 | 0 | 0 | 0
[5 empty] | 2014-09-10 | 11時 | 0 | 0 | 0 | 0 | 0
[5 empty] | 2014-09-10 | 12時 | 0 | 0 | 0 | 0 | 0
[5 empty] | 2014-09-10 | 13時 | 0 | 0 | 0 | 0 | 0
[5 empty] | 2014-09-10 | 14時 | 0 | 0 | 0 | 0 | 0
[5 empty] | 2014-09-10 | 15時 | 0 | 0 | 0 | 0 | 0
[5 empty] | 2014-09-10 | 16時 | 0 | 0 | 0 | 0 | 0
[5 empty] | 2014-09-10 | 17時 | 0 | 0 | 0 | 0 | 0
[5 empty] | 2014-09-10 | 18時 | 0 | 0 | 0 | 0 | 0
[5 empty] | 2014-09-10 | 19時 | 0 | 0 | 0 | 0 | 0
[5 empty] | 2014-09-10 | 20時 | 0 | 0 | 0 | 0 | 0
[5 empty] | 2014-09-10 | 21時 | 0 | 0 | 0 | 0 | 0
[5 empty] | 2014-09-10 | 22時 | 0 | 0 | 0 | 0 | 0
[5 empty] | 2014-09-10 | 23時 | 0 | 0 | 0 | 0 | 0
[5 empty] | 2014-09-11 | 0時 | 0 | 0 | 0 | 0 | 0
[5 empty] | 2014-09-11 | 1時 | 0 | 0 | 0 | 0 | 0
[5 empty] | 2014-09-11 | 2時 | 0 | 0 | 0 | 0 | 0
[5 empty] | 2014-09-11 | 3時 | 0 | 0 | 0 | 0 | 0
[5 empty] | 2014-09-11 | 4時 | 0 | 0 | 0 | 0 | 0
[5 empty] | 2014-09-11 | 5時 | 0 | 0 | 0 | 0 | 0
[5 empty] | 2014-09-11 | 6時 | 0 | 0 | 0 | 0 | 0
[5 empty] | 2014-09-11 | 7時 | 0 | 0 | 0 | 0 | 0
[5 empty] | 2014-09-11 | 8時 | 0 | 0 | 0 | 0 | 0
[5 empty] | 2014-09-11 | 9時 | 0 | 0 | 0 | 0 | 0
[5 empty] | 2014-09-11 | 10時 | 0 | 0 | 0 | 0 | 0
[5 empty] | 2014-09-11 | 11時 | 0 | 0 | 0 | 0 | 0
[5 empty] | 2014-09-11 | 12時 | 0 | 0 | 0 | 0 | 0
[5 empty] | 2014-09-11 | 13時 | 0 | 0 | 0 | 0 | 0
[5 empty] | 2014-09-11 | 14時 | 0 | 0 | 0 | 0 | 0
[5 empty] | 2014-09-11 | 15時 | 0 | 0 | 0 | 0 | 0
[5 empty] | 2014-09-11 | 16時 | 0 | 0 | 0 | 0 | 0
[5 empty] | 2014-09-11 | 17時 | 0 | 0 | 0 | 0 | 0
[5 empty] | 2014-09-11 | 18時 | 0 | 0 | 0 | 0 | 0
[5 empty] | 2014-09-11 | 19時 | 0 | 0 | 0 | 0 | 0
[5 empty] | 2014-09-11 | 20時 | 0 | 0 | 0 | 0 | 0
[5 empty] | 2014-09-11 | 21時 | 0 | 0 | 0 | 0 | 0
[5 empty] | 2014-09-11 | 22時 | 0 | 0 | 0 | 0 | 0
[5 empty] | 2014-09-11 | 23時 | 0 | 0 | 0 | 0 | 0
[5 empty] | 2014-09-12 | 0時 | 0 | 0 | 0 | 0 | 0
[5 empty] | 2014-09-12 | 1時 | 0 | 0 | 0 | 0 | 0
[5 empty] | 2014-09-12 | 2時 | 0 | 0 | 0 | 0 | 0
[5 empty] | 2014-09-12 | 3時 | 0 | 0 | 0 | 0 | 0
[5 empty] | 2014-09-12 | 4時 | 0 | 0 | 0 | 0 | 0
[5 empty] | 2014-09-12 | 5時 | 0 | 0 | 0 | 0 | 0
[5 empty] | 2014-09-12 | 6時 | 0 | 0 | 0 | 0 | 0
[5 empty] | 2014-09-12 | 7時 | 0 | 0 | 0 | 0 | 0
[5 empty] | 2014-09-12 | 8時 | 0 | 0 | 0 | 0 | 0
[5 empty] | 2014-09-12 | 9時 | 0 | 0 | 0 | 0 | 0
[5 empty] | 2014-09-12 | 10時 | 0 | 0 | 0 | 0 | 0
[5 empty] | 2014-09-12 | 11時 | 0 | 0 | 0 | 0 | 0
[5 empty] | 2014-09-12 | 12時 | 0 | 0 | 0 | 0 | 0
[5 empty] | 2014-09-12 | 13時 | 0 | 0 | 0 | 0 | 0
[5 empty] | 2014-09-12 | 14時 | 0 | 0 | 0 | 0 | 0
[5 empty] | 2014-09-12 | 15時 | 0 | 0 | 0 | 0 | 0
[5 empty] | 2014-09-12 | 16時 | 0 | 0 | 0 | 0 | 0
[5 empty] | 2014-09-12 | 17時 | 0 | 0 | 0 | 0 | 0
[5 empty] | 2014-09-12 | 18時 | 0 | 0 | 0 | 0 | 0
[5 empty] | 2014-09-12 | 19時 | 0 | 0 | 0 | 0 | 0
[5 empty] | 2014-09-12 | 20時 | 0 | 0 | 0 | 0 | 0
[5 empty] | 2014-09-12 | 21時 | 0 | 0 | 0 | 0 | 0
[5 empty] | 2014-09-12 | 22時 | 0 | 0 | 0 | 0 | 0
[5 empty] | 2014-09-12 | 23時 | 0 | 0 | 0 | 0 | 0
[5 empty] | 2014-09-13 | 0時 | 0 | 0 | 0 | 0 | 0
[5 empty] | 2014-09-13 | 1時 | 0 | 0 | 0 | 0 | 0
[5 empty] | 2014-09-13 | 2時 | 0 | 0 | 0 | 0 | 0
[5 empty] | 2014-09-13 | 3時 | 0 | 0 | 0 | 0 | 0
[5 empty] | 2014-09-13 | 4時 | 0 | 0 | 0 | 0 | 0
[5 empty] | 2014-09-13 | 5時 | 0 | 0 | 0 | 0 | 0
[5 empty] | 2014-09-13 | 6時 | 0 | 0 | 0 | 0 | 0
[5 empty] | 2014-09-13 | 7時 | 0 | 0 | 0 | 0 | 0
[5 empty] | 2014-09-13 | 8時 | 0 | 0 | 0 | 0 | 0
[5 empty] | 2014-09-13 | 9時 | 0 | 0 | 0 | 0 | 0
[5 empty] | 2014-09-13 | 10時 | 0 | 0 | 0 | 0 | 0
[5 empty] | 2014-09-13 | 11時 | 0 | 0 | 0 | 0 | 0
[5 empty] | 2014-09-13 | 12時 | 0 | 0 | 0 | 0 | 0
[5 empty] | 2014-09-13 | 13時 | 0 | 0 | 0 | 0 | 0
[5 empty] | 2014-09-13 | 14時 | 0 | 0 | 0 | 0 | 0
[5 empty] | 2014-09-13 | 15時 | 0 | 0 | 0 | 0 | 0
[5 empty] | 2014-09-13 | 16時 | 0 | 0 | 0 | 0 | 0
[5 empty] | 2014-09-13 | 17時 | 0 | 0 | 0 | 0 | 0
[5 empty] | 2014-09-13 | 18時 | 0 | 0 | 0 | 0 | 0
[5 empty] | 2014-09-13 | 19時 | 0 | 0 | 0 | 0 | 0
[5 empty] | 2014-09-13 | 20時 | 0 | 0 | 0 | 0 | 0
[5 empty] | 2014-09-13 | 21時 | 0 | 0 | 0 | 0 | 0
[5 empty] | 2014-09-13 | 22時 | 0 | 0 | 0 | 0 | 0
[5 empty] | 2014-09-13 | 23時 | 0 | 0 | 0 | 0 | 0
[5 empty] | 2014-09-14 | 0時 | 0 | 0 | 0 | 0 | 0
[5 empty] | 2014-09-14 | 1時 | 0 | 0 | 0 | 0 | 0
[5 empty] | 2014-09-14 | 2時 | 0 | 0 | 0 | 0 | 0
[5 empty] | 2014-09-14 | 3時 | 0 | 0 | 0 | 0 | 0
[5 empty] | 2014-09-14 | 4時 | 0 | 0 | 0 | 0 | 0
[5 empty] | 2014-09-14 | 5時 | 0 | 0 | 0 | 0 | 0
[5 empty] | 2014-09-14 | 6時 | 0 | 0 | 0 | 0 | 0
[5 empty] | 2014-09-14 | 7時 | 0 | 0 | 0 | 0 | 0
[5 empty] | 2014-09-14 | 8時 | 0 | 0 | 0 | 0 | 0
[5 empty] | 2014-09-14 | 9時 | 0 | 0 | 0 | 0 | 0
[5 empty] | 2014-09-14 | 10時 | 0 | 0 | 0 | 0 | 0
[5 empty] | 2014-09-14 | 11時 | 0 | 0 | 0 | 0 | 0
[5 empty] | 2014-09-14 | 12時 | 0 | 0 | 0 | 0 | 0
[5 empty] | 2014-09-14 | 13時 | 0 | 0 | 0 | 0 | 0
[5 empty] | 2014-09-14 | 14時 | 0 | 0 | 0 | 0 | 0
[5 empty] | 2014-09-14 | 15時 | 0 | 0 | 0 | 0 | 0
[5 empty] | 2014-09-14 | 16時 | 0 | 0 | 0 | 0 | 0
[5 empty] | 2014-09-14 | 17時 | 0 | 0 | 0 | 0 | 0
[5 empty] | 2014-09-14 | 18時 | 0 | 0 | 0 | 0 | 0
[5 empty] | 2014-09-14 | 19時 | 0 | 0 | 0 | 0 | 0
[5 empty] | 2014-09-14 | 20時 | 0 | 0 | 0 | 0 | 0
[5 empty] | 2014-09-14 | 21時 | 0 | 0 | 0 | 0 | 0
[5 empty] | 2014-09-14 | 22時 | 0 | 0 | 0 | 0 | 0
[5 empty] | 2014-09-14 | 23時 | 0 | 0 | 0 | 0 | 0
[5 empty] | 2014-09-15 | 0時 | 0 | 0 | 0 | 0 | 0
[5 empty] | 2014-09-15 | 1時 | 0 | 0 | 0 | 0 | 0
[5 empty] | 2014-09-15 | 2時 | 0 | 0 | 0 | 0 | 0
[5 empty] | 2014-09-15 | 3時 | 0 | 0 | 0 | 0 | 0
[5 empty] | 2014-09-15 | 4時 | 0 | 0 | 0 | 0 | 0
[5 empty] | 2014-09-15 | 5時 | 0 | 0 | 0 | 0 | 0
[5 empty] | 2014-09-15 | 6時 | 0 | 0 | 0 | 0 | 0
[5 empty] | 2014-09-15 | 7時 | 0 | 0 | 0 | 0 | 0
[5 empty] | 2014-09-15 | 8時 | 0 | 0 | 0 | 0 | 0
[5 empty] | 2014-09-15 | 9時 | 0 | 0 | 0 | 0 | 0
[5 empty] | 2014-09-15 | 10時 | 0 | 0 | 0 | 0 | 0
[5 empty] | 2014-09-15 | 11時 | 0 | 0 | 0 | 0 | 0
[5 empty] | 2014-09-15 | 12時 | 0 | 0 | 0 | 0 | 0
[5 empty] | 2014-09-15 | 13時 | 0 | 0 | 0 | 0 | 0
[5 empty] | 2014-09-15 | 14時 | 0 | 0 | 0 | 0 | 0
[5 empty] | 2014-09-15 | 15時 | 0 | 0 | 0 | 0 | 0
[5 empty] | 2014-09-15 | 16時 | 0 | 0 | 0 | 0 | 0
[5 empty] | 2014-09-15 | 17時 | 0 | 0 | 0 | 0 | 0
[5 empty] | 2014-09-15 | 18時 | 0 | 0 | 0 | 0 | 0
[5 empty] | 2014-09-15 | 19時 | 0 | 0 | 0 | 0 | 0
[5 empty] | 2014-09-15 | 20時 | 0 | 0 | 0 | 0 | 0
[5 empty] | 2014-09-15 | 21時 | 0 | 0 | 0 | 0 | 0
[5 empty] | 2014-09-15 | 22時 | 0 | 0 | 0 | 0 | 0
[5 empty] | 2014-09-15 | 23時 | 0 | 0 | 0 | 0 | 0
[5 empty] | 2014-09-16 | 0時 | 0 | 0 | 0 | 0 | 0
[5 empty] | 2014-09-16 | 1時 | 0 | 0 | 0 | 0 | 0
[5 empty] | 2014-09-16 | 2時 | 0 | 0 | 0 | 0 | 0
[5 empty] | 2014-09-16 | 3時 | 0 | 0 | 0 | 0 | 0
[5 empty] | 2014-09-16 | 4時 | 0 | 0 | 0 | 0 | 0
[5 empty] | 2014-09-16 | 5時 | 0 | 0 | 0 | 0 | 0
[5 empty] | 2014-09-16 | 6時 | 0 | 0 | 0 | 0 | 0
[5 empty] | 2014-09-16 | 7時 | 0 | 0 | 0 | 0 | 0
[5 empty] | 2014-09-16 | 8時 | 0 | 0 | 0 | 0 | 0
[5 empty] | 2014-09-16 | 9時 | 0 | 0 | 0 | 0 | 0
[5 empty] | 2014-09-16 | 10時 | 0 | 0 | 0 | 0 | 0
[5 empty] | 2014-09-16 | 11時 | 0 | 0 | 0 | 0 | 0
[5 empty] | 2014-09-16 | 12時 | 0 | 0 | 0 | 0 | 0
[5 empty] | 2014-09-16 | 13時 | 0 | 0 | 0 | 0 | 0
[5 empty] | 2014-09-16 | 14時 | 0 | 0 | 0 | 0 | 0
[5 empty] | 2014-09-16 | 15時 | 0 | 0 | 0 | 0 | 0
[5 empty] | 2014-09-16 | 16時 | 0 | 0 | 0 | 0 | 0
[5 empty] | 2014-09-16 | 17時 | 0 | 0 | 0 | 0 | 0
[5 empty] | 2014-09-16 | 18時 | 0 | 0 | 0 | 0 | 0
[5 empty] | 2014-09-16 | 19時 | 0 | 0 | 0 | 0 | 0
[5 empty] | 2014-09-16 | 20時 | 0 | 0 | 0 | 0 | 0
[5 empty] | 2014-09-16 | 21時 | 0 | 0 | 0 | 0 | 0
[5 empty] | 2014-09-16 | 22時 | 0 | 0 | 0 | 0 | 0
[5 empty] | 2014-09-16 | 23時 | 0 | 0 | 0 | 0 | 0
[5 empty] | 2014-09-17 | 0時 | 0 | 0 | 0 | 0 | 0
[5 empty] | 2014-09-17 | 1時 | 0 | 0 | 0 | 0 | 0
[5 empty] | 2014-09-17 | 2時 | 0 | 0 | 0 | 0 | 0
[5 empty] | 2014-09-17 | 3時 | 0 | 0 | 0 | 0 | 0
[5 empty] | 2014-09-17 | 4時 | 0 | 0 | 0 | 0 | 0
[5 empty] | 2014-09-17 | 5時 | 0 | 0 | 0 | 0 | 0
[5 empty] | 2014-09-17 | 6時 | 0 | 0 | 0 | 0 | 0
[5 empty] | 2014-09-17 | 7時 | 0 | 0 | 0 | 0 | 0
[5 empty] | 2014-09-17 | 8時 | 0 | 0 | 0 | 0 | 0
[5 empty] | 2014-09-17 | 9時 | 0 | 0 | 0 | 0 | 0
[5 empty] | 2014-09-17 | 10時 | 0 | 0 | 0 | 0 | 0
[5 empty] | 2014-09-17 | 11時 | 0 | 0 | 0 | 0 | 0
[5 empty] | 2014-09-17 | 12時 | 0 | 0 | 0 | 0 | 0
[5 empty] | 2014-09-17 | 13時 | 0 | 0 | 0 | 0 | 0
[5 empty] | 2014-09-17 | 14時 | 0 | 0 | 0 | 0 | 0
[5 empty] | 2014-09-17 | 15時 | 0 | 0 | 0 | 0 | 0
[5 empty] | 2014-09-17 | 16時 | 0 | 0 | 0 | 0 | 0
[5 empty] | 2014-09-17 | 17時 | 0 | 0 | 0 | 0 | 0
[5 empty] | 2014-09-17 | 18時 | 0 | 0 | 0 | 0 | 0
[5 empty] | 2014-09-17 | 19時 | 0 | 0 | 0 | 0 | 0
[5 empty] | 2014-09-17 | 20時 | 0 | 0 | 0 | 0 | 0
[5 empty] | 2014-09-17 | 21時 | 0 | 0 | 0 | 0 | 0
[5 empty] | 2014-09-17 | 22時 | 0 | 0 | 0 | 0 | 0
[5 empty] | 2014-09-17 | 23時 | 0 | 0 | 0 | 0 | 0
[5 empty] | 2014-09-18 | 0時 | 0 | 0 | 0 | 0 | 0
[5 empty] | 2014-09-18 | 1時 | 0 | 0 | 0 | 0 | 0
[5 empty] | 2014-09-18 | 2時 | 0 | 0 | 0 | 0 | 0
[5 empty] | 2014-09-18 | 3時 | 0 | 0 | 0 | 0 | 0
[5 empty] | 2014-09-18 | 4時 | 0 | 0 | 0 | 0 | 0
[5 empty] | 2014-09-18 | 5時 | 0 | 0 | 0 | 0 | 0
[5 empty] | 2014-09-18 | 6時 | 0 | 0 | 0 | 0 | 0
[5 empty] | 2014-09-18 | 7時 | 0 | 0 | 0 | 0 | 0
[5 empty] | 2014-09-18 | 8時 | 0 | 0 | 0 | 0 | 0
[5 empty] | 2014-09-18 | 9時 | 0 | 0 | 0 | 0 | 0
[5 empty] | 2014-09-18 | 10時 | 0 | 0 | 0 | 0 | 0
[5 empty] | 2014-09-18 | 11時 | 0 | 0 | 0 | 0 | 0
[5 empty] | 2014-09-18 | 12時 | 0 | 0 | 0 | 0 | 0
[5 empty] | 2014-09-18 | 13時 | 0 | 0 | 0 | 0 | 0
[5 empty] | 2014-09-18 | 14時 | 0 | 0 | 0 | 0 | 0
[5 empty] | 2014-09-18 | 15時 | 0 | 0 | 0 | 0 | 0
[5 empty] | 2014-09-18 | 16時 | 0 | 0 | 0 | 0 | 0
[5 empty] | 2014-09-18 | 17時 | 0 | 0 | 0 | 0 | 0
[5 empty] | 2014-09-18 | 18時 | 0 | 0 | 0 | 0 | 0
[5 empty] | 2014-09-18 | 19時 | 0 | 0 | 0 | 0 | 0
[5 empty] | 2014-09-18 | 20時 | 0 | 0 | 0 | 0 | 0
[5 empty] | 2014-09-18 | 21時 | 0 | 0 | 0 | 0 | 0
[5 empty] | 2014-09-18 | 22時 | 0 | 0 | 0 | 0 | 0
[5 empty] | 2014-09-18 | 23時 | 0 | 0 | 0 | 0 | 0
[5 empty] | 2014-09-19 | 0時 | 0 | 0 | 0 | 0 | 0
[5 empty] | 2014-09-19 | 1時 | 0 | 0 | 0 | 0 | 0
[5 empty] | 2014-09-19 | 2時 | 0 | 0 | 0 | 0 | 0
[5 empty] | 2014-09-19 | 3時 | 0 | 0 | 0 | 0 | 0
[5 empty] | 2014-09-19 | 4時 | 0 | 0 | 0 | 0 | 0
[5 empty] | 2014-09-19 | 5時 | 0 | 0 | 0 | 0 | 0
[5 empty] | 2014-09-19 | 6時 | 0 | 0 | 0 | 0 | 0
[5 empty] | 2014-09-19 | 7時 | 0 | 0 | 0 | 0 | 0
[5 empty] | 2014-09-19 | 8時 | 0 | 0 | 0 | 0 | 0
[5 empty] | 2014-09-19 | 9時 | 0 | 0 | 0 | 0 | 0
[5 empty] | 2014-09-19 | 10時 | 0 | 0 | 0 | 0 | 0
[5 empty] | 2014-09-19 | 11時 | 0 | 0 | 0 | 0 | 0
[5 empty] | 2014-09-19 | 12時 | 0 | 0 | 0 | 0 | 0
[5 empty] | 2014-09-19 | 13時 | 0 | 0 | 0 | 0 | 0
[5 empty] | 2014-09-19 | 14時 | 0 | 0 | 0 | 0 | 0
[5 empty] | 2014-09-19 | 15時 | 0 | 0 | 0 | 0 | 0
[5 empty] | 2014-09-19 | 16時 | 0 | 0 | 0 | 0 | 0
[5 empty] | 2014-09-19 | 17時 | 0 | 0 | 0 | 0 | 0
[5 empty] | 2014-09-19 | 18時 | 0 | 0 | 0 | 0 | 0
[5 empty] | 2014-09-19 | 19時 | 0 | 0 | 0 | 0 | 0
[5 empty] | 2014-09-19 | 20時 | 0 | 0 | 0 | 0 | 0
[5 empty] | 2014-09-19 | 21時 | 0 | 0 | 0 | 0 | 0
[5 empty] | 2014-09-19 | 22時 | 0 | 0 | 0 | 0 | 0
[5 empty] | 2014-09-19 | 23時 | 0 | 0 | 0 | 0 | 0
[5 empty] | 2014-09-20 | 0時 | 0 | 0 | 0 | 0 | 0
[5 empty] | 2014-09-20 | 1時 | 0 | 0 | 0 | 0 | 0
[5 empty] | 2014-09-20 | 2時 | 0 | 0 | 0 | 0 | 0
[5 empty] | 2014-09-20 | 3時 | 0 | 0 | 0 | 0 | 0
[5 empty] | 2014-09-20 | 4時 | 0 | 0 | 0 | 0 | 0
[5 empty] | 2014-09-20 | 5時 | 0 | 0 | 0 | 0 | 0
[5 empty] | 2014-09-20 | 6時 | 0 | 0 | 0 | 0 | 0
[5 empty] | 2014-09-20 | 7時 | 0 | 0 | 0 | 0 | 0
[5 empty] | 2014-09-20 | 8時 | 0 | 0 | 0 | 0 | 0
[5 empty] | 2014-09-20 | 9時 | 0 | 0 | 0 | 0 | 0
[5 empty] | 2014-09-20 | 10時 | 0 | 0 | 0 | 0 | 0
[5 empty] | 2014-09-20 | 11時 | 0 | 0 | 0 | 0 | 0
[5 empty] | 2014-09-20 | 12時 | 0 | 0 | 0 | 0 | 0
[5 empty] | 2014-09-20 | 13時 | 0 | 0 | 0 | 0 | 0
[5 empty] | 2014-09-20 | 14時 | 0 | 0 | 0 | 0 | 0
[5 empty] | 2014-09-20 | 15時 | 0 | 0 | 0 | 0 | 0
[5 empty] | 2014-09-20 | 16時 | 0 | 0 | 0 | 0 | 0
[5 empty] | 2014-09-20 | 17時 | 0 | 0 | 0 | 0 | 0
[5 empty] | 2014-09-20 | 18時 | 0 | 0 | 0 | 0 | 0
[5 empty] | 2014-09-20 | 19時 | 0 | 0 | 0 | 0 | 0
[5 empty] | 2014-09-20 | 20時 | 0 | 0 | 0 | 0 | 0
[5 empty] | 2014-09-20 | 21時 | 0 | 0 | 0 | 0 | 0
[5 empty] | 2014-09-20 | 22時 | 0 | 0 | 0 | 0 | 0
[5 empty] | 2014-09-20 | 23時 | 0 | 0 | 0 | 0 | 0
[5 empty] | 2014-09-21 | 0時 | 0 | 0 | 0 | 0 | 0
[5 empty] | 2014-09-21 | 1時 | 0 | 0 | 0 | 0 | 0
[5 empty] | 2014-09-21 | 2時 | 0 | 0 | 0 | 0 | 0
[5 empty] | 2014-09-21 | 3時 | 0 | 0 | 0 | 0 | 0
[5 empty] | 2014-09-21 | 4時 | 0 | 0 | 0 | 0 | 0
[5 empty] | 2014-09-21 | 5時 | 0 | 0 | 0 | 0 | 0
[5 empty] | 2014-09-21 | 6時 | 0 | 0 | 0 | 0 | 0
[5 empty] | 2014-09-21 | 7時 | 0 | 0 | 0 | 0 | 0
[5 empty] | 2014-09-21 | 8時 | 0 | 0 | 0 | 0 | 0
[5 empty] | 2014-09-21 | 9時 | 0 | 0 | 0 | 0 | 0
[5 empty] | 2014-09-21 | 10時 | 0 | 0 | 0 | 0 | 0
[5 empty] | 2014-09-21 | 11時 | 0 | 0 | 0 | 0 | 0
[5 empty] | 2014-09-21 | 12時 | 0 | 0 | 0 | 0 | 0
[5 empty] | 2014-09-21 | 13時 | 0 | 0 | 0 | 0 | 0
[5 empty] | 2014-09-21 | 14時 | 0 | 0 | 0 | 0 | 0
[5 empty] | 2014-09-21 | 15時 | 0 | 0 | 0 | 0 | 0
[5 empty] | 2014-09-21 | 16時 | 0 | 0 | 0 | 0 | 0
[5 empty] | 2014-09-21 | 17時 | 0 | 0 | 0 | 0 | 0
[5 empty] | 2014-09-21 | 18時 | 0 | 0 | 0 | 0 | 0
[5 empty] | 2014-09-21 | 19時 | 0 | 0 | 0 | 0 | 0
[5 empty] | 2014-09-21 | 20時 | 0 | 0 | 0 | 0 | 0
[5 empty] | 2014-09-21 | 21時 | 0 | 0 | 0 | 0 | 0
[5 empty] | 2014-09-21 | 22時 | 0 | 0 | 0 | 0 | 0
[5 empty] | 2014-09-21 | 23時 | 0 | 0 | 0 | 0 | 0
[5 empty] | 2014-09-22 | 0時 | 0 | 0 | 0 | 0 | 0
[5 empty] | 2014-09-22 | 1時 | 0 | 0 | 0 | 0 | 0
[5 empty] | 2014-09-22 | 2時 | 0 | 0 | 0 | 0 | 0
[5 empty] | 2014-09-22 | 3時 | 0 | 0 | 0 | 0 | 0
[5 empty] | 2014-09-22 | 4時 | 0 | 0 | 0 | 0 | 0
[5 empty] | 2014-09-22 | 5時 | 0 | 0 | 0 | 0 | 0
[5 empty] | 2014-09-22 | 6時 | 0 | 0 | 0 | 0 | 0
[5 empty] | 2014-09-22 | 7時 | 0 | 0 | 0 | 0 | 0
[5 empty] | 2014-09-22 | 8時 | 0 | 0 | 0 | 0 | 0
[5 empty] | 2014-09-22 | 9時 | 0 | 0 | 0 | 0 | 0
[5 empty] | 2014-09-22 | 10時 | 0 | 0 | 0 | 0 | 0
[5 empty] | 2014-09-22 | 11時 | 0 | 0 | 0 | 0 | 0
[5 empty] | 2014-09-22 | 12時 | 0 | 0 | 0 | 0 | 0
[5 empty] | 2014-09-22 | 13時 | 0 | 0 | 0 | 0 | 0
[5 empty] | 2014-09-22 | 14時 | 0 | 0 | 0 | 0 | 0
[5 empty] | 2014-09-22 | 15時 | 0 | 0 | 0 | 0 | 0
[5 empty] | 2014-09-22 | 16時 | 0 | 0 | 0 | 0 | 0
[5 empty] | 2014-09-22 | 17時 | 0 | 0 | 0 | 0 | 0
[5 empty] | 2014-09-22 | 18時 | 0 | 0 | 0 | 0 | 0
[5 empty] | 2014-09-22 | 19時 | 0 | 0 | 0 | 0 | 0
[5 empty] | 2014-09-22 | 20時 | 0 | 0 | 0 | 0 | 0
[5 empty] | 2014-09-22 | 21時 | 0 | 0 | 0 | 0 | 0
[5 empty] | 2014-09-22 | 22時 | 0 | 0 | 0 | 0 | 0
[5 empty] | 2014-09-22 | 23時 | 0 | 0 | 0 | 0 | 0
[5 empty] | 2014-09-23 | 0時 | 0 | 0 | 0 | 0 | 0
[5 empty] | 2014-09-23 | 1時 | 0 | 0 | 0 | 0 | 0
[5 empty] | 2014-09-23 | 2時 | 0 | 0 | 0 | 0 | 0
[5 empty] | 2014-09-23 | 3時 | 0 | 0 | 0 | 0 | 0
[5 empty] | 2014-09-23 | 4時 | 0 | 0 | 0 | 0 | 0
[5 empty] | 2014-09-23 | 5時 | 0 | 0 | 0 | 0 | 0
[5 empty] | 2014-09-23 | 6時 | 0 | 0 | 0 | 0 | 0
[5 empty] | 2014-09-23 | 7時 | 0 | 0 | 0 | 0 | 0
[5 empty] | 2014-09-23 | 8時 | 0 | 0 | 0 | 0 | 0
[5 empty] | 2014-09-23 | 9時 | 0 | 0 | 0 | 0 | 0
[5 empty] | 2014-09-23 | 10時 | 0 | 0 | 0 | 0 | 0
[5 empty] | 2014-09-23 | 11時 | 0 | 0 | 0 | 0 | 0
[5 empty] | 2014-09-23 | 12時 | 0 | 0 | 0 | 0 | 0
[5 empty] | 2014-09-23 | 13時 | 0 | 0 | 0 | 0 | 0
[5 empty] | 2014-09-23 | 14時 | 0 | 0 | 0 | 0 | 0
[5 empty] | 2014-09-23 | 15時 | 0 | 0 | 0 | 0 | 0
[5 empty] | 2014-09-23 | 16時 | 0 | 0 | 0 | 0 | 0
[5 empty] | 2014-09-23 | 17時 | 0 | 0 | 0 | 0 | 0
[5 empty] | 2014-09-23 | 18時 | 0 | 0 | 0 | 0 | 0
[5 empty] | 2014-09-23 | 19時 | 0 | 0 | 0 | 0 | 0
[5 empty] | 2014-09-23 | 20時 | 0 | 0 | 0 | 0 | 0
[5 empty] | 2014-09-23 | 21時 | 0 | 0 | 0 | 0 | 0
[5 empty] | 2014-09-23 | 22時 | 0 | 0 | 0 | 0 | 0
[5 empty] | 2014-09-23 | 23時 | 0 | 0 | 0 | 0 | 0
[5 empty] | 2014-09-24 | 0時 | 0 | 0 | 0 | 0 | 0
[5 empty] | 2014-09-24 | 1時 | 0 | 0 | 0 | 0 | 0
[5 empty] | 2014-09-24 | 2時 | 0 | 0 | 0 | 0 | 0
[5 empty] | 2014-09-24 | 3時 | 0 | 0 | 0 | 0 | 0
[5 empty] | 2014-09-24 | 4時 | 0 | 0 | 0 | 0 | 0
[5 empty] | 2014-09-24 | 5時 | 0 | 0 | 0 | 0 | 0
[5 empty] | 2014-09-24 | 6時 | 0 | 0 | 0 | 0 | 0
[5 empty] | 2014-09-24 | 7時 | 0 | 0 | 0 | 0 | 0
[5 empty] | 2014-09-24 | 8時 | 0 | 0 | 0 | 0 | 0
[5 empty] | 2014-09-24 | 9時 | 0 | 0 | 0 | 0 | 0
[5 empty] | 2014-09-24 | 10時 | 0 | 0 | 0 | 0 | 0
[5 empty] | 2014-09-24 | 11時 | 0 | 0 | 0 | 0 | 0
[5 empty] | 2014-09-24 | 12時 | 0 | 0 | 0 | 0 | 0
[5 empty] | 2014-09-24 | 13時 | 0 | 0 | 0 | 0 | 0
[5 empty] | 2014-09-24 | 14時 | 0 | 0 | 0 | 0 | 0
[5 empty] | 2014-09-24 | 15時 | 0 | 0 | 0 | 0 | 0
[5 empty] | 2014-09-24 | 16時 | 0 | 0 | 0 | 0 | 0
[5 empty] | 2014-09-24 | 17時 | 0 | 0 | 0 | 0 | 0
[5 empty] | 2014-09-24 | 18時 | 0 | 0 | 0 | 0 | 0
[5 empty] | 2014-09-24 | 19時 | 0 | 0 | 0 | 0 | 0
[5 empty] | 2014-09-24 | 20時 | 0 | 0 | 0 | 0 | 0
[5 empty] | 2014-09-24 | 21時 | 0 | 0 | 0 | 0 | 0
[5 empty] | 2014-09-24 | 22時 | 0 | 0 | 0 | 0 | 0
[5 empty] | 2014-09-24 | 23時 | 0 | 0 | 0 | 0 | 0
[5 empty] | 2014-09-25 | 0時 | 0 | 0 | 0 | 0 | 0
[5 empty] | 2014-09-25 | 1時 | 0 | 0 | 0 | 0 | 0
[5 empty] | 2014-09-25 | 2時 | 0 | 0 | 0 | 0 | 0
[5 empty] | 2014-09-25 | 3時 | 0 | 0 | 0 | 0 | 0
[5 empty] | 2014-09-25 | 4時 | 0 | 0 | 0 | 0 | 0
[5 empty] | 2014-09-25 | 5時 | 0 | 0 | 0 | 0 | 0
[5 empty] | 2014-09-25 | 6時 | 0 | 0 | 0 | 0 | 0
[5 empty] | 2014-09-25 | 7時 | 0 | 0 | 0 | 0 | 0
[5 empty] | 2014-09-25 | 8時 | 0 | 0 | 0 | 0 | 0
[5 empty] | 2014-09-25 | 9時 | 0 | 0 | 0 | 0 | 0
[5 empty] | 2014-09-25 | 10時 | 0 | 0 | 0 | 0 | 0
[5 empty] | 2014-09-25 | 11時 | 0 | 0 | 0 | 0 | 0
[5 empty] | 2014-09-25 | 12時 | 0 | 0 | 0 | 0 | 0
[5 empty] | 2014-09-25 | 13時 | 0 | 0 | 0 | 0 | 0
[5 empty] | 2014-09-25 | 14時 | 0 | 0 | 0 | 0 | 0
[5 empty] | 2014-09-25 | 15時 | 0 | 0 | 0 | 0 | 0
[5 empty] | 2014-09-25 | 16時 | 0 | 0 | 0 | 0 | 0
[5 empty] | 2014-09-25 | 17時 | 0 | 0 | 0 | 0 | 0
[5 empty] | 2014-09-25 | 18時 | 0 | 0 | 0 | 0 | 0
[5 empty] | 2014-09-25 | 19時 | 0 | 0 | 0 | 0 | 0
[5 empty] | 2014-09-25 | 20時 | 0 | 0 | 0 | 0 | 0
[5 empty] | 2014-09-25 | 21時 | 0 | 0 | 0 | 0 | 0
[5 empty] | 2014-09-25 | 22時 | 0 | 0 | 0 | 0 | 0
[5 empty] | 2014-09-25 | 23時 | 0 | 0 | 0 | 0 | 0
[5 empty] | 2014-09-26 | 0時 | 0 | 0 | 0 | 0 | 0
[5 empty] | 2014-09-26 | 1時 | 0 | 0 | 0 | 0 | 0
[5 empty] | 2014-09-26 | 2時 | 0 | 0 | 0 | 0 | 0
[5 empty] | 2014-09-26 | 3時 | 0 | 0 | 0 | 0 | 0
[5 empty] | 2014-09-26 | 4時 | 0 | 0 | 0 | 0 | 0
[5 empty] | 2014-09-26 | 5時 | 0 | 0 | 0 | 0 | 0
[5 empty] | 2014-09-26 | 6時 | 0 | 0 | 0 | 0 | 0
[5 empty] | 2014-09-26 | 7時 | 0 | 0 | 0 | 0 | 0
[5 empty] | 2014-09-26 | 8時 | 0 | 0 | 0 | 0 | 0
[5 empty] | 2014-09-26 | 9時 | 0 | 0 | 0 | 0 | 0
[5 empty] | 2014-09-26 | 10時 | 0 | 0 | 0 | 0 | 0
[5 empty] | 2014-09-26 | 11時 | 0 | 0 | 0 | 0 | 0
[5 empty] | 2014-09-26 | 12時 | 0 | 0 | 0 | 0 | 0
[5 empty] | 2014-09-26 | 13時 | 0 | 0 | 0 | 0 | 0
[5 empty] | 2014-09-26 | 14時 | 0 | 0 | 0 | 0 | 0
[5 empty] | 2014-09-26 | 15時 | 0 | 0 | 0 | 0 | 0
[5 empty] | 2014-09-26 | 16時 | 0 | 0 | 0 | 0 | 0
[5 empty] | 2014-09-26 | 17時 | 0 | 0 | 0 | 0 | 0
[5 empty] | 2014-09-26 | 18時 | 0 | 0 | 0 | 0 | 0
[5 empty] | 2014-09-26 | 19時 | 0 | 0 | 0 | 0 | 0
[5 empty] | 2014-09-26 | 20時 | 0 | 0 | 0 | 0 | 0
[5 empty] | 2014-09-26 | 21時 | 0 | 0 | 0 | 0 | 0
[5 empty] | 2014-09-26 | 22時 | 0 | 0 | 0 | 0 | 0
[5 empty] | 2014-09-26 | 23時 | 0 | 0 | 0 | 0 | 0
[5 empty] | 2014-09-27 | 0時 | 0 | 0 | 0 | 0 | 0
[5 empty] | 2014-09-27 | 1時 | 0 | 0 | 0 | 0 | 0
[5 empty] | 2014-09-27 | 2時 | 0 | 0 | 0 | 0 | 0
[5 empty] | 2014-09-27 | 3時 | 0 | 0 | 0 | 0 | 0
[5 empty] | 2014-09-27 | 4時 | 0 | 0 | 0 | 0 | 0
[5 empty] | 2014-09-27 | 5時 | 0 | 0 | 0 | 0 | 0
[5 empty] | 2014-09-27 | 6時 | 0 | 0 | 0 | 0 | 0
[5 empty] | 2014-09-27 | 7時 | 0 | 0 | 0 | 0 | 0
[5 empty] | 2014-09-27 | 8時 | 0 | 0 | 0 | 0 | 0
[5 empty] | 2014-09-27 | 9時 | 0 | 0 | 0 | 0 | 0
[5 empty] | 2014-09-27 | 10時 | 0 | 0 | 0 | 0 | 0
[5 empty] | 2014-09-27 | 11時 | 0 | 0 | 0 | 0 | 0
[5 empty] | 2014-09-27 | 12時 | 0 | 0 | 0 | 0 | 0
[5 empty] | 2014-09-27 | 13時 | 0 | 0 | 0 | 0 | 0
[5 empty] | 2014-09-27 | 14時 | 0 | 0 | 0 | 0 | 0
[5 empty] | 2014-09-27 | 15時 | 0 | 0 | 0 | 0 | 0
[5 empty] | 2014-09-27 | 16時 | 0 | 0 | 0 | 0 | 0
[5 empty] | 2014-09-27 | 17時 | 0 | 0 | 0 | 0 | 0
[5 empty] | 2014-09-27 | 18時 | 0 | 0 | 0 | 0 | 0
[5 empty] | 2014-09-27 | 19時 | 0 | 0 | 0 | 0 | 0
[5 empty] | 2014-09-27 | 20時 | 0 | 0 | 0 | 0 | 0
[5 empty] | 2014-09-27 | 21時 | 0 | 0 | 0 | 0 | 0
[5 empty] | 2014-09-27 | 22時 | 0 | 0 | 0 | 0 | 0
[5 empty] | 2014-09-27 | 23時 | 0 | 0 | 0 | 0 | 0
[5 empty] | 2014-09-28 | 0時 | 0 | 0 | 0 | 0 | 0
[5 empty] | 2014-09-28 | 1時 | 0 | 0 | 0 | 0 | 0
[5 empty] | 2014-09-28 | 2時 | 0 | 0 | 0 | 0 | 0
[5 empty] | 2014-09-28 | 3時 | 0 | 0 | 0 | 0 | 0
[5 empty] | 2014-09-28 | 4時 | 0 | 0 | 0 | 0 | 0
[5 empty] | 2014-09-28 | 5時 | 0 | 0 | 0 | 0 | 0
[5 empty] | 2014-09-28 | 6時 | 0 | 0 | 0 | 0 | 0
[5 empty] | 2014-09-28 | 7時 | 0 | 0 | 0 | 0 | 0
[5 empty] | 2014-09-28 | 8時 | 0 | 0 | 0 | 0 | 0
[5 empty] | 2014-09-28 | 9時 | 0 | 0 | 0 | 0 | 0
[5 empty] | 2014-09-28 | 10時 | 0 | 0 | 0 | 0 | 0
[5 empty] | 2014-09-28 | 11時 | 0 | 0 | 0 | 0 | 0
[5 empty] | 2014-09-28 | 12時 | 0 | 0 | 0 | 0 | 0
[5 empty] | 2014-09-28 | 13時 | 0 | 0 | 0 | 0 | 0
[5 empty] | 2014-09-28 | 14時 | 0 | 0 | 0 | 0 | 0
[5 empty] | 2014-09-28 | 15時 | 0 | 0 | 0 | 0 | 0
[5 empty] | 2014-09-28 | 16時 | 0 | 0 | 0 | 0 | 0
[5 empty] | 2014-09-28 | 17時 | 0 | 0 | 0 | 0 | 0
[5 empty] | 2014-09-28 | 18時 | 0 | 0 | 0 | 0 | 0
[5 empty] | 2014-09-28 | 19時 | 0 | 0 | 0 | 0 | 0
[5 empty] | 2014-09-28 | 20時 | 0 | 0 | 0 | 0 | 0
[5 empty] | 2014-09-28 | 21時 | 0 | 0 | 0 | 0 | 0
[5 empty] | 2014-09-28 | 22時 | 0 | 0 | 0 | 0 | 0
[5 empty] | 2014-09-28 | 23時 | 0 | 0 | 0 | 0 | 0
[5 empty] | 2014-09-29 | 0時 | 0 | 0 | 0 | 0 | 0
[5 empty] | 2014-09-29 | 1時 | 0 | 0 | 0 | 0 | 0
[5 empty] | 2014-09-29 | 2時 | 0 | 0 | 0 | 0 | 0
[5 empty] | 2014-09-29 | 3時 | 0 | 0 | 0 | 0 | 0
[5 empty] | 2014-09-29 | 4時 | 0 | 0 | 0 | 0 | 0
[5 empty] | 2014-09-29 | 5時 | 0 | 0 | 0 | 0 | 0
[5 empty] | 2014-09-29 | 6時 | 0 | 0 | 0 | 0 | 0
[5 empty] | 2014-09-29 | 7時 | 0 | 0 | 0 | 0 | 0
[5 empty] | 2014-09-29 | 8時 | 0 | 0 | 0 | 0 | 0
[5 empty] | 2014-09-29 | 9時 | 0 | 0 | 0 | 0 | 0
[5 empty] | 2014-09-29 | 10時 | 0 | 0 | 0 | 0 | 0
[5 empty] | 2014-09-29 | 11時 | 0 | 0 | 0 | 0 | 0
[5 empty] | 2014-09-29 | 12時 | 0 | 0 | 0 | 0 | 0
[5 empty] | 2014-09-29 | 13時 | 0 | 0 | 0 | 0 | 0
[5 empty] | 2014-09-29 | 14時 | 0 | 0 | 0 | 0 | 0
[5 empty] | 2014-09-29 | 15時 | 0 | 0 | 0 | 0 | 0
[5 empty] | 2014-09-29 | 16時 | 0 | 0 | 0 | 0 | 0
[5 empty] | 2014-09-29 | 17時 | 0 | 0 | 0 | 0 | 0
[5 empty] | 2014-09-29 | 18時 | 0 | 0 | 0 | 0 | 0
[5 empty] | 2014-09-29 | 19時 | 0 | 0 | 0 | 0 | 0
[5 empty] | 2014-09-29 | 20時 | 0 | 0 | 0 | 0 | 0
[5 empty] | 2014-09-29 | 21時 | 0 | 0 | 0 | 0 | 0
[5 empty] | 2014-09-29 | 22時 | 0 | 0 | 0 | 0 | 0
[5 empty] | 2014-09-29 | 23時 | 0 | 0 | 0 | 0 | 0
[5 empty] | 2014-09-30 | 0時 | 0 | 0 | 0 | 0 | 0
[5 empty] | 2014-09-30 | 1時 | 0 | 0 | 0 | 0 | 0
[5 empty] | 2014-09-30 | 2時 | 0 | 0 | 0 | 0 | 0
[5 empty] | 2014-09-30 | 3時 | 0 | 0 | 0 | 0 | 0
[5 empty] | 2014-09-30 | 4時 | 0 | 0 | 0 | 0 | 0
[5 empty] | 2014-09-30 | 5時 | 0 | 0 | 0 | 0 | 0
[5 empty] | 2014-09-30 | 6時 | 0 | 0 | 0 | 0 | 0
[5 empty] | 2014-09-30 | 7時 | 0 | 0 | 0 | 0 | 0
[5 empty] | 2014-09-30 | 8時 | 0 | 0 | 0 | 0 | 0
[5 empty] | 2014-09-30 | 9時 | 0 | 0 | 0 | 0 | 0
[5 empty] | 2014-09-30 | 10時 | 0 | 0 | 0 | 0 | 0
[5 empty] | 2014-09-30 | 11時 | 0 | 0 | 0 | 0 | 0
[5 empty] | 2014-09-30 | 12時 | 0 | 0 | 0 | 0 | 0
[5 empty] | 2014-09-30 | 13時 | 0 | 0 | 0 | 0 | 0
[5 empty] | 2014-09-30 | 14時 | 0 | 0 | 0 | 0 | 0
[5 empty] | 2014-09-30 | 15時 | 0 | 0 | 0 | 0 | 0
[5 empty] | 2014-09-30 | 16時 | 0 | 0 | 0 | 0 | 0
[5 empty] | 2014-09-30 | 17時 | 0 | 0 | 0 | 0 | 0
[5 empty] | 2014-09-30 | 18時 | 0 | 0 | 0 | 0 | 0
[5 empty] | 2014-09-30 | 19時 | 0 | 0 | 0 | 0 | 0
[5 empty] | 2014-09-30 | 20時 | 0 | 0 | 0 | 0 | 0
[5 empty] | 2014-09-30 | 21時 | 0 | 0 | 0 | 0 | 0
[5 empty] | 2014-09-30 | 22時 | 0 | 0 | 0 | 0 | 0
[5 empty] | 2014-09-30 | 23時 | 0 | 0 | 0 | 0 | 0
[5 empty] | 2014-10-01 | 0時 | 0 | 0 | 0 | 0 | 0
[5 empty] | 2014-10-01 | 1時 | 0 | 0 | 0 | 0 | 0
[5 empty] | 2014-10-01 | 2時 | 0 | 0 | 0 | 0 | 0
[5 empty] | 2014-10-01 | 3時 | 0 | 0 | 0 | 0 | 0
[5 empty] | 2014-10-01 | 4時 | 0 | 0 | 0 | 0 | 0
[5 empty] | 2014-10-01 | 5時 | 0 | 0 | 0 | 0 | 0
[5 empty] | 2014-10-01 | 6時 | 0 | 0 | 0 | 0 | 0
[5 empty] | 2014-10-01 | 7時 | 0 | 0 | 0 | 0 | 0
[5 empty] | 2014-10-01 | 8時 | 0 | 0 | 0 | 0 | 0
[5 empty] | 2014-10-01 | 9時 | 0 | 0 | 0 | 0 | 0
[5 empty] | 2014-10-01 | 10時 | 0 | 0 | 0 | 0 | 0
[5 empty] | 2014-10-01 | 11時 | 0 | 0 | 0 | 0 | 0
[5 empty] | 2014-10-01 | 12時 | 0 | 0 | 0 | 0 | 0
[5 empty] | 2014-10-01 | 13時 | 0 | 0 | 0 | 0 | 0
[5 empty] | 2014-10-01 | 14時 | 0 | 0 | 0 | 0 | 0
[5 empty] | 2014-10-01 | 15時 | 0 | 0 | 0 | 0 | 0
[5 empty] | 2014-10-01 | 16時 | 0 | 0 | 0 | 0 | 0
[5 empty] | 2014-10-01 | 17時 | 0 | 0 | 0 | 0 | 0
[5 empty] | 2014-10-01 | 18時 | 0 | 0 | 0 | 0 | 0
[5 empty] | 2014-10-01 | 19時 | 0 | 0 | 0 | 0 | 0
[5 empty] | 2014-10-01 | 20時 | 0 | 0 | 0 | 0 | 0
[5 empty] | 2014-10-01 | 21時 | 0 | 0 | 0 | 0 | 0
[5 empty] | 2014-10-01 | 22時 | 0 | 0 | 0 | 0 | 0
[5 empty] | 2014-10-01 | 23時 | 0 | 0 | 0 | 0 | 0
[5 empty] | 2014-10-02 | 0時 | 0 | 0 | 0 | 0 | 0
[5 empty] | 2014-10-02 | 1時 | 0 | 0 | 0 | 0 | 0
[5 empty] | 2014-10-02 | 2時 | 0 | 0 | 0 | 0 | 0
[5 empty] | 2014-10-02 | 3時 | 0 | 0 | 0 | 0 | 0
[5 empty] | 2014-10-02 | 4時 | 0 | 0 | 0 | 0 | 0
[5 empty] | 2014-10-02 | 5時 | 0 | 0 | 0 | 0 | 0
[5 empty] | 2014-10-02 | 6時 | 0 | 0 | 0 | 0 | 0
[5 empty] | 2014-10-02 | 7時 | 0 | 0 | 0 | 0 | 0
[5 empty] | 2014-10-02 | 8時 | 0 | 0 | 0 | 0 | 0
[5 empty] | 2014-10-02 | 9時 | 0 | 0 | 0 | 0 | 0
[5 empty] | 2014-10-02 | 10時 | 0 | 0 | 0 | 0 | 0
[5 empty] | 2014-10-02 | 11時 | 0 | 0 | 0 | 0 | 0
[5 empty] | 2014-10-02 | 12時 | 0 | 0 | 0 | 0 | 0
[5 empty] | 2014-10-02 | 13時 | 0 | 0 | 0 | 0 | 0
[5 empty] | 2014-10-02 | 14時 | 0 | 0 | 0 | 0 | 0
[5 empty] | 2014-10-02 | 15時 | 0 | 0 | 0 | 0 | 0
[5 empty] | 2014-10-02 | 16時 | 0 | 0 | 0 | 0 | 0
[5 empty] | 2014-10-02 | 17時 | 0 | 0 | 0 | 0 | 0
[5 empty] | 2014-10-02 | 18時 | 0 | 0 | 0 | 0 | 0
[5 empty] | 2014-10-02 | 19時 | 0 | 0 | 0 | 0 | 0
[5 empty] | 2014-10-02 | 20時 | 0 | 0 | 0 | 0 | 0
[5 empty] | 2014-10-02 | 21時 | 0 | 0 | 0 | 0 | 0
[5 empty] | 2014-10-02 | 22時 | 0 | 0 | 0 | 0 | 0
[5 empty] | 2014-10-02 | 23時 | 0 | 0 | 0 | 0 | 0
[5 empty] | 2014-10-03 | 0時 | 0 | 0 | 0 | 0 | 0
[5 empty] | 2014-10-03 | 1時 | 0 | 0 | 0 | 0 | 0
[5 empty] | 2014-10-03 | 2時 | 0 | 0 | 0 | 0 | 0
[5 empty] | 2014-10-03 | 3時 | 0 | 0 | 0 | 0 | 0
[5 empty] | 2014-10-03 | 4時 | 0 | 0 | 0 | 0 | 0
[5 empty] | 2014-10-03 | 5時 | 0 | 0 | 0 | 0 | 0
[5 empty] | 2014-10-03 | 6時 | 0 | 0 | 0 | 0 | 0
[5 empty] | 2014-10-03 | 7時 | 0 | 0 | 0 | 0 | 0
[5 empty] | 2014-10-03 | 8時 | 0 | 0 | 0 | 0 | 0
[5 empty] | 2014-10-03 | 9時 | 0 | 0 | 0 | 0 | 0
[5 empty] | 2014-10-03 | 10時 | 0 | 0 | 0 | 0 | 0
[5 empty] | 2014-10-03 | 11時 | 0 | 0 | 0 | 0 | 0
[5 empty] | 2014-10-03 | 12時 | 0 | 0 | 0 | 0 | 0
[5 empty] | 2014-10-03 | 13時 | 0 | 0 | 0 | 0 | 0
[5 empty] | 2014-10-03 | 14時 | 0 | 0 | 0 | 0 | 0
[5 empty] | 2014-10-03 | 15時 | 0 | 0 | 0 | 0 | 0
[5 empty] | 2014-10-03 | 16時 | 0 | 0 | 0 | 0 | 0
[5 empty] | 2014-10-03 | 17時 | 0 | 0 | 0 | 0 | 0
[5 empty] | 2014-10-03 | 18時 | 0 | 0 | 0 | 0 | 0
[5 empty] | 2014-10-03 | 19時 | 0 | 0 | 0 | 0 | 0
[5 empty] | 2014-10-03 | 20時 | 0 | 0 | 0 | 0 | 0
[5 empty] | 2014-10-03 | 21時 | 0 | 0 | 0 | 0 | 0
[5 empty] | 2014-10-03 | 22時 | 0 | 0 | 0 | 0 | 0
[5 empty] | 2014-10-03 | 23時 | 0 | 0 | 0 | 0 | 0
[5 empty] | 2014-10-04 | 0時 | 0 | 0 | 0 | 0 | 0
[5 empty] | 2014-10-04 | 1時 | 0 | 0 | 0 | 0 | 0
[5 empty] | 2014-10-04 | 2時 | 0 | 0 | 0 | 0 | 0
[5 empty] | 2014-10-04 | 3時 | 0 | 0 | 0 | 0 | 0
[5 empty] | 2014-10-04 | 4時 | 0 | 0 | 0 | 0 | 0
[5 empty] | 2014-10-04 | 5時 | 0 | 0 | 0 | 0 | 0
[5 empty] | 2014-10-04 | 6時 | 0 | 0 | 0 | 0 | 0
[5 empty] | 2014-10-04 | 7時 | 0 | 0 | 0 | 0 | 0
[5 empty] | 2014-10-04 | 8時 | 0 | 0 | 0 | 0 | 0
[5 empty] | 2014-10-04 | 9時 | 0 | 0 | 0 | 0 | 0
[5 empty] | 2014-10-04 | 10時 | 0 | 0 | 0 | 0 | 0
[5 empty] | 2014-10-04 | 11時 | 0 | 0 | 0 | 0 | 0
[5 empty] | 2014-10-04 | 12時 | 0 | 0 | 0 | 0 | 0
[5 empty] | 2014-10-04 | 13時 | 0 | 0 | 0 | 0 | 0
[5 empty] | 2014-10-04 | 14時 | 0 | 0 | 0 | 0 | 0
[5 empty] | 2014-10-04 | 15時 | 0 | 0 | 0 | 0 | 0
[5 empty] | 2014-10-04 | 16時 | 0 | 0 | 0 | 0 | 0
[5 empty] | 2014-10-04 | 17時 | 0 | 0 | 0 | 0 | 0
[5 empty] | 2014-10-04 | 18時 | 0 | 0 | 0 | 0 | 0
[5 empty] | 2014-10-04 | 19時 | 0 | 0 | 0 | 0 | 0
[5 empty] | 2014-10-04 | 20時 | 0 | 0 | 0 | 0 | 0
[5 empty] | 2014-10-04 | 21時 | 0 | 0 | 0 | 0 | 0
[5 empty] | 2014-10-04 | 22時 | 0 | 0 | 0 | 0 | 0
[5 empty] | 2014-10-04 | 23時 | 0 | 0 | 0 | 0 | 0
[5 empty] | 2014-10-05 | 0時 | 0 | 0 | 0 | 0 | 0
[5 empty] | 2014-10-05 | 1時 | 0 | 0 | 0 | 0 | 0
[5 empty] | 2014-10-05 | 2時 | 0 | 0 | 0 | 0 | 0
[5 empty] | 2014-10-05 | 3時 | 0 | 0 | 0 | 0 | 0
[5 empty] | 2014-10-05 | 4時 | 0 | 0 | 0 | 0 | 0
[5 empty] | 2014-10-05 | 5時 | 0 | 0 | 0 | 0 | 0
[5 empty] | 2014-10-05 | 6時 | 0 | 0 | 0 | 0 | 0
[5 empty] | 2014-10-05 | 7時 | 0 | 0 | 0 | 0 | 0
[5 empty] | 2014-10-05 | 8時 | 0 | 0 | 0 | 0 | 0
[5 empty] | 2014-10-05 | 9時 | 0 | 0 | 0 | 0 | 0
[5 empty] | 2014-10-05 | 10時 | 0 | 0 | 0 | 0 | 0
[5 empty] | 2014-10-05 | 11時 | 0 | 0 | 0 | 0 | 0
[5 empty] | 2014-10-05 | 12時 | 0 | 0 | 0 | 0 | 0
[5 empty] | 2014-10-05 | 13時 | 0 | 0 | 0 | 0 | 0
[5 empty] | 2014-10-05 | 14時 | 0 | 0 | 0 | 0 | 0
[5 empty] | 2014-10-05 | 15時 | 0 | 0 | 0 | 0 | 0
[5 empty] | 2014-10-05 | 16時 | 0 | 0 | 0 | 0 | 0
[5 empty] | 2014-10-05 | 17時 | 0 | 0 | 0 | 0 | 0
[5 empty] | 2014-10-05 | 18時 | 0 | 0 | 0 | 0 | 0
[5 empty] | 2014-10-05 | 19時 | 0 | 0 | 0 | 0 | 0
[5 empty] | 2014-10-05 | 20時 | 0 | 0 | 0 | 0 | 0
[5 empty] | 2014-10-05 | 21時 | 0 | 0 | 0 | 0 | 0
[5 empty] | 2014-10-05 | 22時 | 0 | 0 | 0 | 0 | 0
[5 empty] | 2014-10-05 | 23時 | 0 | 0 | 0 | 0 | 0
[5 empty] | 2014-10-06 | 0時 | 0 | 0 | 0 | 0 | 0
[5 empty] | 2014-10-06 | 1時 | 0 | 0 | 0 | 0 | 0
[5 empty] | 2014-10-06 | 2時 | 0 | 0 | 0 | 0 | 0
[5 empty] | 2014-10-06 | 3時 | 0 | 0 | 0 | 0 | 0
[5 empty] | 2014-10-06 | 4時 | 0 | 0 | 0 | 0 | 0
[5 empty] | 2014-10-06 | 5時 | 0 | 0 | 0 | 0 | 0
[5 empty] | 2014-10-06 | 6時 | 0 | 0 | 0 | 0 | 0
[5 empty] | 2014-10-06 | 7時 | 0 | 0 | 0 | 0 | 0
[5 empty] | 2014-10-06 | 8時 | 0 | 0 | 0 | 0 | 0
[5 empty] | 2014-10-06 | 9時 | 0 | 0 | 0 | 0 | 0
[5 empty] | 2014-10-06 | 10時 | 0 | 0 | 0 | 0 | 0
[5 empty] | 2014-10-06 | 11時 | 0 | 0 | 0 | 0 | 0
[5 empty] | 2014-10-06 | 12時 | 0 | 0 | 0 | 0 | 0
[5 empty] | 2014-10-06 | 13時 | 0 | 0 | 0 | 0 | 0
[5 empty] | 2014-10-06 | 14時 | 0 | 0 | 0 | 0 | 0
[5 empty] | 2014-10-06 | 15時 | 0 | 0 | 0 | 0 | 0
[5 empty] | 2014-10-06 | 16時 | 0 | 0 | 0 | 0 | 0
[5 empty] | 2014-10-06 | 17時 | 0 | 0 | 0 | 0 | 0
[5 empty] | 2014-10-06 | 18時 | 0 | 0 | 0 | 0 | 0
[5 empty] | 2014-10-06 | 19時 | 0 | 0 | 0 | 0 | 0
[5 empty] | 2014-10-06 | 20時 | 0 | 0 | 0 | 0 | 0
[5 empty] | 2014-10-06 | 21時 | 0 | 0 | 0 | 0 | 0
[5 empty] | 2014-10-06 | 22時 | 0 | 0 | 0 | 0 | 0
[5 empty] | 2014-10-06 | 23時 | 0 | 0 | 0 | 0 | 0
[5 empty] | 2014-10-07 | 0時 | 0 | 0 | 0 | 0 | 0
[5 empty] | 2014-10-07 | 1時 | 0 | 0 | 0 | 0 | 0
[5 empty] | 2014-10-07 | 2時 | 0 | 0 | 0 | 0 | 0
[5 empty] | 2014-10-07 | 3時 | 0 | 0 | 0 | 0 | 0
[5 empty] | 2014-10-07 | 4時 | 0 | 0 | 0 | 0 | 0
[5 empty] | 2014-10-07 | 5時 | 0 | 0 | 0 | 0 | 0
[5 empty] | 2014-10-07 | 6時 | 0 | 0 | 0 | 0 | 0
[5 empty] | 2014-10-07 | 7時 | 0 | 0 | 0 | 0 | 0
[5 empty] | 2014-10-07 | 8時 | 0 | 0 | 0 | 0 | 0
[5 empty] | 2014-10-07 | 9時 | 0 | 0 | 0 | 0 | 0
[5 empty] | 2014-10-07 | 10時 | 0 | 0 | 0 | 0 | 0
[5 empty] | 2014-10-07 | 11時 | 0 | 0 | 0 | 0 | 0
[5 empty] | 2014-10-07 | 12時 | 0 | 0 | 0 | 0 | 0
[5 empty] | 2014-10-07 | 13時 | 0 | 0 | 0 | 0 | 0
[5 empty] | 2014-10-07 | 14時 | 0 | 0 | 0 | 0 | 0
[5 empty] | 2014-10-07 | 15時 | 0 | 0 | 0 | 0 | 0
[5 empty] | 2014-10-07 | 16時 | 0 | 0 | 0 | 0 | 0
[5 empty] | 2014-10-07 | 17時 | 0 | 0 | 0 | 0 | 0
[5 empty] | 2014-10-07 | 18時 | 0 | 0 | 0 | 0 | 0
[5 empty] | 2014-10-07 | 19時 | 0 | 0 | 0 | 0 | 0
[5 empty] | 2014-10-07 | 20時 | 0 | 0 | 0 | 0 | 0
[5 empty] | 2014-10-07 | 21時 | 0 | 0 | 0 | 0 | 0
[5 empty] | 2014-10-07 | 22時 | 0 | 0 | 0 | 0 | 0
[5 empty] | 2014-10-07 | 23時 | 0 | 0 | 0 | 0 | 0
[5 empty] | 2014-10-08 | 0時 | 0 | 0 | 0 | 0 | 0
[5 empty] | 2014-10-08 | 1時 | 0 | 0 | 0 | 0 | 0
[5 empty] | 2014-10-08 | 2時 | 0 | 0 | 0 | 0 | 0
[5 empty] | 2014-10-08 | 3時 | 0 | 0 | 0 | 0 | 0
[5 empty] | 2014-10-08 | 4時 | 0 | 0 | 0 | 0 | 0
[5 empty] | 2014-10-08 | 5時 | 0 | 0 | 0 | 0 | 0
[5 empty] | 2014-10-08 | 6時 | 0 | 0 | 0 | 0 | 0
[5 empty] | 2014-10-08 | 7時 | 0 | 0 | 0 | 0 | 0
[5 empty] | 2014-10-08 | 8時 | 0 | 0 | 0 | 0 | 0
[5 empty] | 2014-10-08 | 9時 | 0 | 0 | 0 | 0 | 0
[5 empty] | 2014-10-08 | 10時 | 0 | 0 | 0 | 0 | 0
[5 empty] | 2014-10-08 | 11時 | 0 | 0 | 0 | 0 | 0
[5 empty] | 2014-10-08 | 12時 | 0 | 0 | 0 | 0 | 0
[5 empty] | 2014-10-08 | 13時 | 0 | 0 | 0 | 0 | 0
[5 empty] | 2014-10-08 | 14時 | 0 | 0 | 0 | 0 | 0
[5 empty] | 2014-10-08 | 15時 | 0 | 0 | 0 | 0 | 0
[5 empty] | 2014-10-08 | 16時 | 0 | 0 | 0 | 0 | 0
[5 empty] | 2014-10-08 | 17時 | 0 | 0 | 0 | 0 | 0
[5 empty] | 2014-10-08 | 18時 | 0 | 0 | 0 | 0 | 0
[5 empty] | 2014-10-08 | 19時 | 0 | 0 | 0 | 0 | 0
[5 empty] | 2014-10-08 | 20時 | 0 | 0 | 0 | 0 | 0
[5 empty] | 2014-10-08 | 21時 | 0 | 0 | 0 | 0 | 0
[5 empty] | 2014-10-08 | 22時 | 0 | 0 | 0 | 0 | 0
[5 empty] | 2014-10-08 | 23時 | 0 | 0 | 0 | 0 | 0
[5 empty] | 2014-10-09 | 0時 | 0 | 0 | 0 | 0 | 0
[5 empty] | 2014-10-09 | 1時 | 0 | 0 | 0 | 0 | 0
[5 empty] | 2014-10-09 | 2時 | 0 | 0 | 0 | 0 | 0
[5 empty] | 2014-10-09 | 3時 | 0 | 0 | 0 | 0 | 0
[5 empty] | 2014-10-09 | 4時 | 0 | 0 | 0 | 0 | 0
[5 empty] | 2014-10-09 | 5時 | 0 | 0 | 0 | 0 | 0
[5 empty] | 2014-10-09 | 6時 | 0 | 0 | 0 | 0 | 0
[5 empty] | 2014-10-09 | 7時 | 0 | 0 | 0 | 0 | 0
[5 empty] | 2014-10-09 | 8時 | 0 | 0 | 0 | 0 | 0
[5 empty] | 2014-10-09 | 9時 | 0 | 0 | 0 | 0 | 0
[5 empty] | 2014-10-09 | 10時 | 0 | 0 | 0 | 0 | 0
[5 empty] | 2014-10-09 | 11時 | 0 | 0 | 0 | 0 | 0
[5 empty] | 2014-10-09 | 12時 | 0 | 0 | 0 | 0 | 0
[5 empty] | 2014-10-09 | 13時 | 0 | 0 | 0 | 0 | 0
[5 empty] | 2014-10-09 | 14時 | 0 | 0 | 0 | 0 | 0
[5 empty] | 2014-10-09 | 15時 | 0 | 0 | 0 | 0 | 0
[5 empty] | 2014-10-09 | 16時 | 0 | 0 | 0 | 0 | 0
[5 empty] | 2014-10-09 | 17時 | 0 | 0 | 0 | 0 | 0
[5 empty] | 2014-10-09 | 18時 | 0 | 0 | 0 | 0 | 0
[5 empty] | 2014-10-09 | 19時 | 0 | 0 | 0 | 0 | 0
[5 empty] | 2014-10-09 | 20時 | 0 | 0 | 0 | 0 | 0
[5 empty] | 2014-10-09 | 21時 | 0 | 0 | 0 | 0 | 0
[5 empty] | 2014-10-09 | 22時 | 0 | 0 | 0 | 0 | 0
[5 empty] | 2014-10-09 | 23時 | 0 | 0 | 0 | 0 | 0
[5 empty] | 2014-10-10 | 0時 | 0 | 0 | 0 | 0 | 0
[5 empty] | 2014-10-10 | 1時 | 0 | 0 | 0 | 0 | 0
[5 empty] | 2014-10-10 | 2時 | 0 | 0 | 0 | 0 | 0
[5 empty] | 2014-10-10 | 3時 | 0 | 0 | 0 | 0 | 0
[5 empty] | 2014-10-10 | 4時 | 0 | 0 | 0 | 0 | 0
[5 empty] | 2014-10-10 | 5時 | 0 | 0 | 0 | 0 | 0
[5 empty] | 2014-10-10 | 6時 | 0 | 0 | 0 | 0 | 0
[5 empty] | 2014-10-10 | 7時 | 0 | 0 | 0 | 0 | 0
[5 empty] | 2014-10-10 | 8時 | 0 | 0 | 0 | 0 | 0
[5 empty] | 2014-10-10 | 9時 | 0 | 0 | 0 | 0 | 0
[5 empty] | 2014-10-10 | 10時 | 0 | 0 | 0 | 0 | 0
[5 empty] | 2014-10-10 | 11時 | 0 | 0 | 0 | 0 | 0
[5 empty] | 2014-10-10 | 12時 | 0 | 0 | 0 | 0 | 0
[5 empty] | 2014-10-10 | 13時 | 0 | 0 | 0 | 0 | 0
[5 empty] | 2014-10-10 | 14時 | 0 | 0 | 0 | 0 | 0
[5 empty] | 2014-10-10 | 15時 | 0 | 0 | 0 | 0 | 0
[5 empty] | 2014-10-10 | 16時 | 0 | 0 | 0 | 0 | 0
[5 empty] | 2014-10-10 | 17時 | 0 | 0 | 0 | 0 | 0
[5 empty] | 2014-10-10 | 18時 | 0 | 0 | 0 | 0 | 0
[5 empty] | 2014-10-10 | 19時 | 0 | 0 | 0 | 0 | 0
[5 empty] | 2014-10-10 | 20時 | 0 | 0 | 0 | 0 | 0
[5 empty] | 2014-10-10 | 21時 | 0 | 0 | 0 | 0 | 0
[5 empty] | 2014-10-10 | 22時 | 0 | 0 | 0 | 0 | 0
[5 empty] | 2014-10-10 | 23時 | 0 | 0 | 0 | 0 | 0
[5 empty] | 2014-10-11 | 0時 | 0 | 0 | 0 | 0 | 0
[5 empty] | 2014-10-11 | 1時 | 0 | 0 | 0 | 0 | 0
[5 empty] | 2014-10-11 | 2時 | 0 | 0 | 0 | 0 | 0
[5 empty] | 2014-10-11 | 3時 | 0 | 0 | 0 | 0 | 0
[5 empty] | 2014-10-11 | 4時 | 0 | 0 | 0 | 0 | 0
[5 empty] | 2014-10-11 | 5時 | 0 | 0 | 0 | 0 | 0
[5 empty] | 2014-10-11 | 6時 | 0 | 0 | 0 | 0 | 0
[5 empty] | 2014-10-11 | 7時 | 0 | 0 | 0 | 0 | 0
[5 empty] | 2014-10-11 | 8時 | 0 | 0 | 0 | 0 | 0
[5 empty] | 2014-10-11 | 9時 | 0 | 0 | 0 | 0 | 0
[5 empty] | 2014-10-11 | 10時 | 0 | 0 | 0 | 0 | 0
[5 empty] | 2014-10-11 | 11時 | 0 | 0 | 0 | 0 | 0
[5 empty] | 2014-10-11 | 12時 | 0 | 0 | 0 | 0 | 0
[5 empty] | 2014-10-11 | 13時 | 0 | 0 | 0 | 0 | 0
[5 empty] | 2014-10-11 | 14時 | 0 | 0 | 0 | 0 | 0
[5 empty] | 2014-10-11 | 15時 | 0 | 0 | 0 | 0 | 0
[5 empty] | 2014-10-11 | 16時 | 0 | 0 | 0 | 0 | 0
[5 empty] | 2014-10-11 | 17時 | 0 | 0 | 0 | 0 | 0
[5 empty] | 2014-10-11 | 18時 | 0 | 0 | 0 | 0 | 0
[5 empty] | 2014-10-11 | 19時 | 0 | 0 | 0 | 0 | 0
[5 empty] | 2014-10-11 | 20時 | 0 | 0 | 0 | 0 | 0
[5 empty] | 2014-10-11 | 21時 | 0 | 0 | 0 | 0 | 0
[5 empty] | 2014-10-11 | 22時 | 0 | 0 | 0 | 0 | 0
[5 empty] | 2014-10-11 | 23時 | 0 | 0 | 0 | 0 | 0
[5 empty] | 2014-10-12 | 0時 | 0 | 0 | 0 | 0 | 0
[5 empty] | 2014-10-12 | 1時 | 0 | 0 | 0 | 0 | 0
[5 empty] | 2014-10-12 | 2時 | 0 | 0 | 0 | 0 | 0
[5 empty] | 2014-10-12 | 3時 | 0 | 0 | 0 | 0 | 0
[5 empty] | 2014-10-12 | 4時 | 0 | 0 | 0 | 0 | 0
[5 empty] | 2014-10-12 | 5時 | 0 | 0 | 0 | 0 | 0
[5 empty] | 2014-10-12 | 6時 | 0 | 0 | 0 | 0 | 0
[5 empty] | 2014-10-12 | 7時 | 0 | 0 | 0 | 0 | 0
[5 empty] | 2014-10-12 | 8時 | 0 | 0 | 0 | 0 | 0
[5 empty] | 2014-10-12 | 9時 | 0 | 0 | 0 | 0 | 0
[5 empty] | 2014-10-12 | 10時 | 0 | 0 | 0 | 0 | 0
[5 empty] | 2014-10-12 | 11時 | 0 | 0 | 0 | 0 | 0
[5 empty] | 2014-10-12 | 12時 | 0 | 0 | 0 | 0 | 0
[5 empty] | 2014-10-12 | 13時 | 0 | 0 | 0 | 0 | 0
[5 empty] | 2014-10-12 | 14時 | 0 | 0 | 0 | 0 | 0
[5 empty] | 2014-10-12 | 15時 | 0 | 0 | 0 | 0 | 0
[5 empty] | 2014-10-12 | 16時 | 0 | 0 | 0 | 0 | 0
[5 empty] | 2014-10-12 | 17時 | 0 | 0 | 0 | 0 | 0
[5 empty] | 2014-10-12 | 18時 | 0 | 0 | 0 | 0 | 0
[5 empty] | 2014-10-12 | 19時 | 0 | 0 | 0 | 0 | 0
[5 empty] | 2014-10-12 | 20時 | 0 | 0 | 0 | 0 | 0
[5 empty] | 2014-10-12 | 21時 | 0 | 0 | 0 | 0 | 0
[5 empty] | 2014-10-12 | 22時 | 0 | 0 | 0 | 0 | 0
[5 empty] | 2014-10-12 | 23時 | 0 | 0 | 0 | 0 | 0
[5 empty] | 2014-10-13 | 0時 | 0 | 0 | 0 | 0 | 0
[5 empty] | 2014-10-13 | 1時 | 0 | 0 | 0 | 0 | 0
[5 empty] | 2014-10-13 | 2時 | 0 | 0 | 0 | 0 | 0
[5 empty] | 2014-10-13 | 3時 | 0 | 0 | 0 | 0 | 0
[5 empty] | 2014-10-13 | 4時 | 0 | 0 | 0 | 0 | 0
[5 empty] | 2014-10-13 | 5時 | 0 | 0 | 0 | 0 | 0
[5 empty] | 2014-10-13 | 6時 | 0 | 0 | 0 | 0 | 0
[5 empty] | 2014-10-13 | 7時 | 0 | 0 | 0 | 0 | 0
[5 empty] | 2014-10-13 | 8時 | 0 | 0 | 0 | 0 | 0
[5 empty] | 2014-10-13 | 9時 | 0 | 0 | 0 | 0 | 0
[5 empty] | 2014-10-13 | 10時 | 0 | 0 | 0 | 0 | 0
[5 empty] | 2014-10-13 | 11時 | 0 | 0 | 0 | 0 | 0
[5 empty] | 2014-10-13 | 12時 | 0 | 0 | 0 | 0 | 0
[5 empty] | 2014-10-13 | 13時 | 0 | 0 | 0 | 0 | 0
[5 empty] | 2014-10-13 | 14時 | 0 | 0 | 0 | 0 | 0
[5 empty] | 2014-10-13 | 15時 | 0 | 0 | 0 | 0 | 0
[5 empty] | 2014-10-13 | 16時 | 0 | 0 | 0 | 0 | 0
[5 empty] | 2014-10-13 | 17時 | 0 | 0 | 0 | 0 | 0
[5 empty] | 2014-10-13 | 18時 | 0 | 0 | 0 | 0 | 0
[5 empty] | 2014-10-13 | 19時 | 0 | 0 | 0 | 0 | 0
[5 empty] | 2014-10-13 | 20時 | 0 | 0 | 0 | 0 | 0
[5 empty] | 2014-10-13 | 21時 | 0 | 0 | 0 | 0 | 0
[5 empty] | 2014-10-13 | 22時 | 0 | 0 | 0 | 0 | 0
[5 empty] | 2014-10-13 | 23時 | 0 | 0 | 0 | 0 | 0
[5 empty] | 2014-10-14 | 0時 | 0 | 0 | 0 | 0 | 0
[5 empty] | 2014-10-14 | 1時 | 0 | 0 | 0 | 0 | 0
[5 empty] | 2014-10-14 | 2時 | 0 | 0 | 0 | 0 | 0
[5 empty] | 2014-10-14 | 3時 | 0 | 0 | 0 | 0 | 0
[5 empty] | 2014-10-14 | 4時 | 0 | 0 | 0 | 0 | 0
[5 empty] | 2014-10-14 | 5時 | 0 | 0 | 0 | 0 | 0
[5 empty] | 2014-10-14 | 6時 | 0 | 0 | 0 | 0 | 0
[5 empty] | 2014-10-14 | 7時 | 0 | 0 | 0 | 0 | 0
[5 empty] | 2014-10-14 | 8時 | 0 | 0 | 0 | 0 | 0
[5 empty] | 2014-10-14 | 9時 | 0 | 0 | 0 | 0 | 0
[5 empty] | 2014-10-14 | 10時 | 0 | 0 | 0 | 0 | 0
[5 empty] | 2014-10-14 | 11時 | 0 | 0 | 0 | 0 | 0
[5 empty] | 2014-10-14 | 12時 | 0 | 0 | 0 | 0 | 0
[5 empty] | 2014-10-14 | 13時 | 0 | 0 | 0 | 0 | 0
[5 empty] | 2014-10-14 | 14時 | 0 | 0 | 0 | 0 | 0
[5 empty] | 2014-10-14 | 15時 | 0 | 0 | 0 | 0 | 0
[5 empty] | 2014-10-14 | 16時 | 0 | 0 | 0 | 0 | 0
[5 empty] | 2014-10-14 | 17時 | 0 | 0 | 0 | 0 | 0
[5 empty] | 2014-10-14 | 18時 | 0 | 0 | 0 | 0 | 0
[5 empty] | 2014-10-14 | 19時 | 0 | 0 | 0 | 0 | 0
[5 empty] | 2014-10-14 | 20時 | 0 | 0 | 0 | 0 | 0
[5 empty] | 2014-10-14 | 21時 | 0 | 0 | 0 | 0 | 0
[5 empty] | 2014-10-14 | 22時 | 0 | 0 | 0 | 0 | 0
[5 empty] | 2014-10-14 | 23時 | 0 | 0 | 0 | 0 | 0
[5 empty] | 2014-10-15 | 0時 | 0 | 0 | 0 | 0 | 0
[5 empty] | 2014-10-15 | 1時 | 0 | 0 | 0 | 0 | 0
[5 empty] | 2014-10-15 | 2時 | 0 | 0 | 0 | 0 | 0
[5 empty] | 2014-10-15 | 3時 | 0 | 0 | 0 | 0 | 0
[5 empty] | 2014-10-15 | 4時 | 0 | 0 | 0 | 0 | 0
[5 empty] | 2014-10-15 | 5時 | 0 | 0 | 0 | 0 | 0
[5 empty] | 2014-10-15 | 6時 | 0 | 0 | 0 | 0 | 0
[5 empty] | 2014-10-15 | 7時 | 0 | 0 | 0 | 0 | 0
[5 empty] | 2014-10-15 | 8時 | 0 | 0 | 0 | 0 | 0
[5 empty] | 2014-10-15 | 9時 | 0 | 0 | 0 | 0 | 0
[5 empty] | 2014-10-15 | 10時 | 0 | 0 | 0 | 0 | 0
[5 empty] | 2014-10-15 | 11時 | 0 | 0 | 0 | 0 | 0
[5 empty] | 2014-10-15 | 12時 | 0 | 0 | 0 | 0 | 0
[5 empty] | 2014-10-15 | 13時 | 0 | 0 | 0 | 0 | 0
[5 empty] | 2014-10-15 | 14時 | 0 | 0 | 0 | 0 | 0
[5 empty] | 2014-10-15 | 15時 | 0 | 0 | 0 | 0 | 0
[5 empty] | 2014-10-15 | 16時 | 0 | 0 | 0 | 0 | 0
[5 empty] | 2014-10-15 | 17時 | 0 | 0 | 0 | 0 | 0
[5 empty] | 2014-10-15 | 18時 | 0 | 0 | 0 | 0 | 0
[5 empty] | 2014-10-15 | 19時 | 0 | 0 | 0 | 0 | 0
[5 empty] | 2014-10-15 | 20時 | 0 | 0 | 0 | 0 | 0
[5 empty] | 2014-10-15 | 21時 | 0 | 0 | 0 | 0 | 0
[5 empty] | 2014-10-15 | 22時 | 0 | 0 | 0 | 0 | 0
[5 empty] | 2014-10-15 | 23時 | 0 | 0 | 0 | 0 | 0
[5 empty] | 2014-10-16 | 0時 | 0 | 0 | 0 | 0 | 0
[5 empty] | 2014-10-16 | 1時 | 0 | 0 | 0 | 0 | 0
[5 empty] | 2014-10-16 | 2時 | 0 | 0 | 0 | 0 | 0
[5 empty] | 2014-10-16 | 3時 | 0 | 0 | 0 | 0 | 0
[5 empty] | 2014-10-16 | 4時 | 0 | 0 | 0 | 0 | 0
[5 empty] | 2014-10-16 | 5時 | 0 | 0 | 0 | 0 | 0
[5 empty] | 2014-10-16 | 6時 | 0 | 0 | 0 | 0 | 0
[5 empty] | 2014-10-16 | 7時 | 0 | 0 | 0 | 0 | 0
[5 empty] | 2014-10-16 | 8時 | 0 | 0 | 0 | 0 | 0
[5 empty] | 2014-10-16 | 9時 | 0 | 0 | 0 | 0 | 0
[5 empty] | 2014-10-16 | 10時 | 0 | 0 | 0 | 0 | 0
[5 empty] | 2014-10-16 | 11時 | 0 | 0 | 0 | 0 | 0
[5 empty] | 2014-10-16 | 12時 | 0 | 0 | 0 | 0 | 0
[5 empty] | 2014-10-16 | 13時 | 0 | 0 | 0 | 0 | 0
[5 empty] | 2014-10-16 | 14時 | 0 | 0 | 0 | 0 | 0
[5 empty] | 2014-10-16 | 15時 | 0 | 0 | 0 | 0 | 0
[5 empty] | 2014-10-16 | 16時 | 0 | 0 | 0 | 0 | 0
[5 empty] | 2014-10-16 | 17時 | 0 | 0 | 0 | 0 | 0
[5 empty] | 2014-10-16 | 18時 | 0 | 0 | 0 | 0 | 0
[5 empty] | 2014-10-16 | 19時 | 0 | 0 | 0 | 0 | 0
[5 empty] | 2014-10-16 | 20時 | 0 | 0 | 0 | 0 | 0
[5 empty] | 2014-10-16 | 21時 | 0 | 0 | 0 | 0 | 0
[5 empty] | 2014-10-16 | 22時 | 0 | 0 | 0 | 0 | 0
[5 empty] | 2014-10-16 | 23時 | 0 | 0 | 0 | 0 | 0
[5 empty] | 2014-10-17 | 0時 | 0 | 0 | 0 | 0 | 0
[5 empty] | 2014-10-17 | 1時 | 0 | 0 | 0 | 0 | 0
[5 empty] | 2014-10-17 | 2時 | 0 | 0 | 0 | 0 | 0
[5 empty] | 2014-10-17 | 3時 | 0 | 0 | 0 | 0 | 0
[5 empty] | 2014-10-17 | 4時 | 0 | 0 | 0 | 0 | 0
[5 empty] | 2014-10-17 | 5時 | 0 | 0 | 0 | 0 | 0
[5 empty] | 2014-10-17 | 6時 | 0 | 0 | 0 | 0 | 0
[5 empty] | 2014-10-17 | 7時 | 0 | 0 | 0 | 0 | 0
[5 empty] | 2014-10-17 | 8時 | 0 | 0 | 0 | 0 | 0
[5 empty] | 2014-10-17 | 9時 | 0 | 0 | 0 | 0 | 0
[5 empty] | 2014-10-17 | 10時 | 0 | 0 | 0 | 0 | 0
[5 empty] | 2014-10-17 | 11時 | 0 | 0 | 0 | 0 | 0
[5 empty] | 2014-10-17 | 12時 | 0 | 0 | 0 | 0 | 0
[5 empty] | 2014-10-17 | 13時 | 0 | 0 | 0 | 0 | 0
[5 empty] | 2014-10-17 | 14時 | 0 | 0 | 0 | 0 | 0
[5 empty] | 2014-10-17 | 15時 | 0 | 0 | 0 | 0 | 0
[5 empty] | 2014-10-17 | 16時 | 0 | 0 | 0 | 0 | 0
[5 empty] | 2014-10-17 | 17時 | 0 | 0 | 0 | 0 | 0
[5 empty] | 2014-10-17 | 18時 | 0 | 0 | 0 | 0 | 0
[5 empty] | 2014-10-17 | 19時 | 0 | 0 | 0 | 0 | 0
[5 empty] | 2014-10-17 | 20時 | 0 | 0 | 0 | 0 | 0
[5 empty] | 2014-10-17 | 21時 | 0 | 0 | 0 | 0 | 0
[5 empty] | 2014-10-17 | 22時 | 0 | 0 | 0 | 0 | 0
[5 empty] | 2014-10-17 | 23時 | 0 | 0 | 0 | 0 | 0
[5 empty] | 2014-10-18 | 0時 | 0 | 0 | 0 | 0 | 0
[5 empty] | 2014-10-18 | 1時 | 0 | 0 | 0 | 0 | 0
[5 empty] | 2014-10-18 | 2時 | 0 | 0 | 0 | 0 | 0
[5 empty] | 2014-10-18 | 3時 | 0 | 0 | 0 | 0 | 0
[5 empty] | 2014-10-18 | 4時 | 0 | 0 | 0 | 0 | 0
[5 empty] | 2014-10-18 | 5時 | 0 | 0 | 0 | 0 | 0
[5 empty] | 2014-10-18 | 6時 | 0 | 0 | 0 | 0 | 0
[5 empty] | 2014-10-18 | 7時 | 0 | 0 | 0 | 0 | 0
[5 empty] | 2014-10-18 | 8時 | 0 | 0 | 0 | 0 | 0
[5 empty] | 2014-10-18 | 9時 | 0 | 0 | 0 | 0 | 0
[5 empty] | 2014-10-18 | 10時 | 0 | 0 | 0 | 0 | 0
[5 empty] | 2014-10-18 | 11時 | 0 | 0 | 0 | 0 | 0
[5 empty] | 2014-10-18 | 12時 | 0 | 0 | 0 | 0 | 0
[5 empty] | 2014-10-18 | 13時 | 0 | 0 | 0 | 0 | 0
[5 empty] | 2014-10-18 | 14時 | 0 | 0 | 0 | 0 | 0
[5 empty] | 2014-10-18 | 15時 | 0 | 0 | 0 | 0 | 0
[5 empty] | 2014-10-18 | 16時 | 0 | 0 | 0 | 0 | 0
[5 empty] | 2014-10-18 | 17時 | 0 | 0 | 0 | 0 | 0
[5 empty] | 2014-10-18 | 18時 | 0 | 0 | 0 | 0 | 0
[5 empty] | 2014-10-18 | 19時 | 0 | 0 | 0 | 0 | 0
[5 empty] | 2014-10-18 | 20時 | 0 | 0 | 0 | 0 | 0
[5 empty] | 2014-10-18 | 21時 | 0 | 0 | 0 | 0 | 0
[5 empty] | 2014-10-18 | 22時 | 0 | 0 | 0 | 0 | 0
[5 empty] | 2014-10-18 | 23時 | 0 | 0 | 0 | 0 | 0
[5 empty] | 2014-10-19 | 0時 | 0 | 0 | 0 | 0 | 0
[5 empty] | 2014-10-19 | 1時 | 0 | 0 | 0 | 0 | 0
[5 empty] | 2014-10-19 | 2時 | 0 | 0 | 0 | 0 | 0
[5 empty] | 2014-10-19 | 3時 | 0 | 0 | 0 | 0 | 0
[5 empty] | 2014-10-19 | 4時 | 0 | 0 | 0 | 0 | 0
[5 empty] | 2014-10-19 | 5時 | 0 | 0 | 0 | 0 | 0
[5 empty] | 2014-10-19 | 6時 | 0 | 0 | 0 | 0 | 0
[5 empty] | 2014-10-19 | 7時 | 0 | 0 | 0 | 0 | 0
[5 empty] | 2014-10-19 | 8時 | 0 | 0 | 0 | 0 | 0
[5 empty] | 2014-10-19 | 9時 | 0 | 0 | 0 | 0 | 0
[5 empty] | 2014-10-19 | 10時 | 0 | 0 | 0 | 0 | 0
[5 empty] | 2014-10-19 | 11時 | 0 | 0 | 0 | 0 | 0
[5 empty] | 2014-10-19 | 12時 | 0 | 0 | 0 | 0 | 0
[5 empty] | 2014-10-19 | 13時 | 0 | 0 | 0 | 0 | 0
[5 empty] | 2014-10-19 | 14時 | 0 | 0 | 0 | 0 | 0
[5 empty] | 2014-10-19 | 15時 | 0 | 0 | 0 | 0 | 0
[5 empty] | 2014-10-19 | 16時 | 0 | 0 | 0 | 0 | 0
[5 empty] | 2014-10-19 | 17時 | 0 | 0 | 0 | 0 | 0
[5 empty] | 2014-10-19 | 18時 | 0 | 0 | 0 | 0 | 0
[5 empty] | 2014-10-19 | 19時 | 0 | 0 | 0 | 0 | 0
[5 empty] | 2014-10-19 | 20時 | 0 | 0 | 0 | 0 | 0
[5 empty] | 2014-10-19 | 21時 | 0 | 0 | 0 | 0 | 0
[5 empty] | 2014-10-19 | 22時 | 0 | 0 | 0 | 0 | 0
[5 empty] | 2014-10-19 | 23時 | 0 | 0 | 0 | 0 | 0
[5 empty] | 2014-10-20 | 0時 | 0 | 0 | 0 | 0 | 0
[5 empty] | 2014-10-20 | 1時 | 0 | 0 | 0 | 0 | 0
[5 empty] | 2014-10-20 | 2時 | 0 | 0 | 0 | 0 | 0
[5 empty] | 2014-10-20 | 3時 | 0 | 0 | 0 | 0 | 0
[5 empty] | 2014-10-20 | 4時 | 0 | 0 | 0 | 0 | 0
[5 empty] | 2014-10-20 | 5時 | 0 | 0 | 0 | 0 | 0
[5 empty] | 2014-10-20 | 6時 | 0 | 0 | 0 | 0 | 0
[5 empty] | 2014-10-20 | 7時 | 0 | 0 | 0 | 0 | 0
[5 empty] | 2014-10-20 | 8時 | 0 | 0 | 0 | 0 | 0
[5 empty] | 2014-10-20 | 9時 | 0 | 0 | 0 | 0 | 0
[5 empty] | 2014-10-20 | 10時 | 0 | 0 | 0 | 0 | 0
[5 empty] | 2014-10-20 | 11時 | 0 | 0 | 0 | 0 | 0
[5 empty] | 2014-10-20 | 12時 | 0 | 0 | 0 | 0 | 0
[5 empty] | 2014-10-20 | 13時 | 0 | 0 | 0 | 0 | 0
[5 empty] | 2014-10-20 | 14時 | 0 | 0 | 0 | 0 | 0
[5 empty] | 2014-10-20 | 15時 | 0 | 0 | 0 | 0 | 0
[5 empty] | 2014-10-20 | 16時 | 0 | 0 | 0 | 0 | 0
[5 empty] | 2014-10-20 | 17時 | 0 | 0 | 0 | 0 | 0
[5 empty] | 2014-10-20 | 18時 | 0 | 0 | 0 | 0 | 0
[5 empty] | 2014-10-20 | 19時 | 0 | 0 | 0 | 0 | 0
[5 empty] | 2014-10-20 | 20時 | 0 | 0 | 0 | 0 | 0
[5 empty] | 2014-10-20 | 21時 | 0 | 0 | 0 | 0 | 0
[5 empty] | 2014-10-20 | 22時 | 0 | 0 | 0 | 0 | 0
[5 empty] | 2014-10-20 | 23時 | 0 | 0 | 0 | 0 | 0
[5 empty] | 2014-10-21 | 0時 | 0 | 0 | 0 | 0 | 0
[5 empty] | 2014-10-21 | 1時 | 0 | 0 | 0 | 0 | 0
[5 empty] | 2014-10-21 | 2時 | 0 | 0 | 0 | 0 | 0
[5 empty] | 2014-10-21 | 3時 | 0 | 0 | 0 | 0 | 0
[5 empty] | 2014-10-21 | 4時 | 0 | 0 | 0 | 0 | 0
[5 empty] | 2014-10-21 | 5時 | 0 | 0 | 0 | 0 | 0
[5 empty] | 2014-10-21 | 6時 | 0 | 0 | 0 | 0 | 0
[5 empty] | 2014-10-21 | 7時 | 0 | 0 | 0 | 0 | 0
[5 empty] | 2014-10-21 | 8時 | 0 | 0 | 0 | 0 | 0
[5 empty] | 2014-10-21 | 9時 | 0 | 0 | 0 | 0 | 0
[5 empty] | 2014-10-21 | 10時 | 0 | 0 | 0 | 0 | 0
[5 empty] | 2014-10-21 | 11時 | 0 | 0 | 0 | 0 | 0
[5 empty] | 2014-10-21 | 12時 | 0 | 0 | 0 | 0 | 0
[5 empty] | 2014-10-21 | 13時 | 0 | 0 | 0 | 0 | 0
[5 empty] | 2014-10-21 | 14時 | 0 | 0 | 0 | 0 | 0
[5 empty] | 2014-10-21 | 15時 | 0 | 0 | 0 | 0 | 0
[5 empty] | 2014-10-21 | 16時 | 0 | 0 | 0 | 0 | 0
[5 empty] | 2014-10-21 | 17時 | 0 | 0 | 0 | 0 | 0
[5 empty] | 2014-10-21 | 18時 | 0 | 0 | 0 | 0 | 0
[5 empty] | 2014-10-21 | 19時 | 0 | 0 | 0 | 0 | 0
[5 empty] | 2014-10-21 | 20時 | 0 | 0 | 0 | 0 | 0
[5 empty] | 2014-10-21 | 21時 | 0 | 0 | 0 | 0 | 0
[5 empty] | 2014-10-21 | 22時 | 0 | 0 | 0 | 0 | 0
[5 empty] | 2014-10-21 | 23時 | 0 | 0 | 0 | 0 | 0
[5 empty] | 2014-10-22 | 0時 | 0 | 0 | 0 | 0 | 0
[5 empty] | 2014-10-22 | 1時 | 0 | 0 | 0 | 0 | 0
[5 empty] | 2014-10-22 | 2時 | 0 | 0 | 0 | 0 | 0
[5 empty] | 2014-10-22 | 3時 | 0 | 0 | 0 | 0 | 0
[5 empty] | 2014-10-22 | 4時 | 0 | 0 | 0 | 0 | 0
[5 empty] | 2014-10-22 | 5時 | 0 | 0 | 0 | 0 | 0
[5 empty] | 2014-10-22 | 6時 | 0 | 0 | 0 | 0 | 0
[5 empty] | 2014-10-22 | 7時 | 0 | 0 | 0 | 0 | 0
[5 empty] | 2014-10-22 | 8時 | 0 | 0 | 0 | 0 | 0
[5 empty] | 2014-10-22 | 9時 | 0 | 0 | 0 | 0 | 0
[5 empty] | 2014-10-22 | 10時 | 0 | 0 | 0 | 0 | 0
[5 empty] | 2014-10-22 | 11時 | 0 | 0 | 0 | 0 | 0
[5 empty] | 2014-10-22 | 12時 | 0 | 0 | 0 | 0 | 0
[5 empty] | 2014-10-22 | 13時 | 0 | 0 | 0 | 0 | 0
[5 empty] | 2014-10-22 | 14時 | 0 | 0 | 0 | 0 | 0
[5 empty] | 2014-10-22 | 15時 | 0 | 0 | 0 | 0 | 0
[5 empty] | 2014-10-22 | 16時 | 0 | 0 | 0 | 0 | 0
[5 empty] | 2014-10-22 | 17時 | 0 | 0 | 0 | 0 | 0
[5 empty] | 2014-10-22 | 18時 | 0 | 0 | 0 | 0 | 0
[5 empty] | 2014-10-22 | 19時 | 0 | 0 | 0 | 0 | 0
[5 empty] | 2014-10-22 | 20時 | 0 | 0 | 0 | 0 | 0
[5 empty] | 2014-10-22 | 21時 | 0 | 0 | 0 | 0 | 0
[5 empty] | 2014-10-22 | 22時 | 0 | 0 | 0 | 0 | 0
[5 empty] | 2014-10-22 | 23時 | 0 | 0 | 0 | 0 | 0
[5 empty] | 2014-10-23 | 0時 | 0 | 0 | 0 | 0 | 0
[5 empty] | 2014-10-23 | 1時 | 0 | 0 | 0 | 0 | 0
[5 empty] | 2014-10-23 | 2時 | 0 | 0 | 0 | 0 | 0
[5 empty] | 2014-10-23 | 3時 | 0 | 0 | 0 | 0 | 0
[5 empty] | 2014-10-23 | 4時 | 0 | 0 | 0 | 0 | 0
[5 empty] | 2014-10-23 | 5時 | 0 | 0 | 0 | 0 | 0
[5 empty] | 2014-10-23 | 6時 | 0 | 0 | 0 | 0 | 0
[5 empty] | 2014-10-23 | 7時 | 0 | 0 | 0 | 0 | 0
[5 empty] | 2014-10-23 | 8時 | 0 | 0 | 0 | 0 | 0
[5 empty] | 2014-10-23 | 9時 | 0 | 0 | 0 | 0 | 0
[5 empty] | 2014-10-23 | 10時 | 0 | 0 | 0 | 0 | 0
[5 empty] | 2014-10-23 | 11時 | 0 | 0 | 0 | 0 | 0
[5 empty] | 2014-10-23 | 12時 | 0 | 0 | 0 | 0 | 0
[5 empty] | 2014-10-23 | 13時 | 0 | 0 | 0 | 0 | 0
[5 empty] | 2014-10-23 | 14時 | 0 | 0 | 0 | 0 | 0
[5 empty] | 2014-10-23 | 15時 | 0 | 0 | 0 | 0 | 0
[5 empty] | 2014-10-23 | 16時 | 0 | 0 | 0 | 0 | 0
[5 empty] | 2014-10-23 | 17時 | 0 | 0 | 0 | 0 | 0
[5 empty] | 2014-10-23 | 18時 | 0 | 0 | 0 | 0 | 0
[5 empty] | 2014-10-23 | 19時 | 0 | 0 | 0 | 0 | 0
[5 empty] | 2014-10-23 | 20時 | 0 | 0 | 0 | 0 | 0
[5 empty] | 2014-10-23 | 21時 | 0 | 0 | 0 | 0 | 0
[5 empty] | 2014-10-23 | 22時 | 0 | 0 | 0 | 0 | 0
[5 empty] | 2014-10-23 | 23時 | 0 | 0 | 0 | 0 | 0
[5 empty] | 2014-10-24 | 0時 | 0 | 0 | 0 | 0 | 0
[5 empty] | 2014-10-24 | 1時 | 0 | 0 | 0 | 0 | 0
[5 empty] | 2014-10-24 | 2時 | 0 | 0 | 0 | 0 | 0
[5 empty] | 2014-10-24 | 3時 | 0 | 0 | 0 | 0 | 0
[5 empty] | 2014-10-24 | 4時 | 0 | 0 | 0 | 0 | 0
[5 empty] | 2014-10-24 | 5時 | 0 | 0 | 0 | 0 | 0
[5 empty] | 2014-10-24 | 6時 | 0 | 0 | 0 | 0 | 0
[5 empty] | 2014-10-24 | 7時 | 0 | 0 | 0 | 0 | 0
[5 empty] | 2014-10-24 | 8時 | 0 | 0 | 0 | 0 | 0
[5 empty] | 2014-10-24 | 9時 | 0 | 0 | 0 | 0 | 0
[5 empty] | 2014-10-24 | 10時 | 0 | 0 | 0 | 0 | 0
[5 empty] | 2014-10-24 | 11時 | 0 | 0 | 0 | 0 | 0
[5 empty] | 2014-10-24 | 12時 | 0 | 0 | 0 | 0 | 0
[5 empty] | 2014-10-24 | 13時 | 0 | 0 | 0 | 0 | 0
[5 empty] | 2014-10-24 | 14時 | 0 | 0 | 0 | 0 | 0
[5 empty] | 2014-10-24 | 15時 | 0 | 0 | 0 | 0 | 0
[5 empty] | 2014-10-24 | 16時 | 0 | 0 | 0 | 0 | 0
[5 empty] | 2014-10-24 | 17時 | 0 | 0 | 0 | 0 | 0
[5 empty] | 2014-10-24 | 18時 | 0 | 0 | 0 | 0 | 0
[5 empty] | 2014-10-24 | 19時 | 0 | 0 | 0 | 0 | 0
[5 empty] | 2014-10-24 | 20時 | 0 | 0 | 0 | 0 | 0
[5 empty] | 2014-10-24 | 21時 | 0 | 0 | 0 | 0 | 0
[5 empty] | 2014-10-24 | 22時 | 0 | 0 | 0 | 0 | 0
[5 empty] | 2014-10-24 | 23時 | 0 | 0 | 0 | 0 | 0
[5 empty] | 2014-10-25 | 0時 | 0 | 0 | 0 | 0 | 0
[5 empty] | 2014-10-25 | 1時 | 0 | 0 | 0 | 0 | 0
[5 empty] | 2014-10-25 | 2時 | 0 | 0 | 0 | 0 | 0
[5 empty] | 2014-10-25 | 3時 | 0 | 0 | 0 | 0 | 0
[5 empty] | 2014-10-25 | 4時 | 0 | 0 | 0 | 0 | 0
[5 empty] | 2014-10-25 | 5時 | 0 | 0 | 0 | 0 | 0
[5 empty] | 2014-10-25 | 6時 | 0 | 0 | 0 | 0 | 0
[5 empty] | 2014-10-25 | 7時 | 0 | 0 | 0 | 0 | 0
[5 empty] | 2014-10-25 | 8時 | 0 | 0 | 0 | 0 | 0
[5 empty] | 2014-10-25 | 9時 | 0 | 0 | 0 | 0 | 0
[5 empty] | 2014-10-25 | 10時 | 0 | 0 | 0 | 0 | 0
[5 empty] | 2014-10-25 | 11時 | 0 | 0 | 0 | 0 | 0
[5 empty] | 2014-10-25 | 12時 | 0 | 0 | 0 | 0 | 0
[5 empty] | 2014-10-25 | 13時 | 0 | 0 | 0 | 0 | 0
[5 empty] | 2014-10-25 | 14時 | 0 | 0 | 0 | 0 | 0
[5 empty] | 2014-10-25 | 15時 | 0 | 0 | 0 | 0 | 0
[5 empty] | 2014-10-25 | 16時 | 0 | 0 | 0 | 0 | 0
[5 empty] | 2014-10-25 | 17時 | 0 | 0 | 0 | 0 | 0
[5 empty] | 2014-10-25 | 18時 | 0 | 0 | 0 | 0 | 0
[5 empty] | 2014-10-25 | 19時 | 0 | 0 | 0 | 0 | 0
[5 empty] | 2014-10-25 | 20時 | 0 | 0 | 0 | 0 | 0
[5 empty] | 2014-10-25 | 21時 | 0 | 0 | 0 | 0 | 0
[5 empty] | 2014-10-25 | 22時 | 0 | 0 | 0 | 0 | 0
[5 empty] | 2014-10-25 | 23時 | 0 | 0 | 0 | 0 | 0
[5 empty] | 2014-10-26 | 0時 | 0 | 0 | 0 | 0 | 0
[5 empty] | 2014-10-26 | 1時 | 0 | 0 | 0 | 0 | 0
[5 empty] | 2014-10-26 | 2時 | 0 | 0 | 0 | 0 | 0
[5 empty] | 2014-10-26 | 3時 | 0 | 0 | 0 | 0 | 0
[5 empty] | 2014-10-26 | 4時 | 0 | 0 | 0 | 0 | 0
[5 empty] | 2014-10-26 | 5時 | 0 | 0 | 0 | 0 | 0
[5 empty] | 2014-10-26 | 6時 | 0 | 0 | 0 | 0 | 0
[5 empty] | 2014-10-26 | 7時 | 0 | 0 | 0 | 0 | 0
[5 empty] | 2014-10-26 | 8時 | 0 | 0 | 0 | 0 | 0
[5 empty] | 2014-10-26 | 9時 | 0 | 0 | 0 | 0 | 0
[5 empty] | 2014-10-26 | 10時 | 0 | 0 | 0 | 0 | 0
[5 empty] | 2014-10-26 | 11時 | 0 | 0 | 0 | 0 | 0
[5 empty] | 2014-10-26 | 12時 | 0 | 0 | 0 | 0 | 0
[5 empty] | 2014-10-26 | 13時 | 0 | 0 | 0 | 0 | 0
[5 empty] | 2014-10-26 | 14時 | 0 | 0 | 0 | 0 | 0
[5 empty] | 2014-10-26 | 15時 | 0 | 0 | 0 | 0 | 0
[5 empty] | 2014-10-26 | 16時 | 0 | 0 | 0 | 0 | 0
[5 empty] | 2014-10-26 | 17時 | 0 | 0 | 0 | 0 | 0
[5 empty] | 2014-10-26 | 18時 | 0 | 0 | 0 | 0 | 0
[5 empty] | 2014-10-26 | 19時 | 0 | 0 | 0 | 0 | 0
[5 empty] | 2014-10-26 | 20時 | 0 | 0 | 0 | 0 | 0
[5 empty] | 2014-10-26 | 21時 | 0 | 0 | 0 | 0 | 0
[5 empty] | 2014-10-26 | 22時 | 0 | 0 | 0 | 0 | 0
[5 empty] | 2014-10-26 | 23時 | 0 | 0 | 0 | 0 | 0
[5 empty] | 2014-10-27 | 0時 | 0 | 0 | 0 | 0 | 0
[5 empty] | 2014-10-27 | 1時 | 0 | 0 | 0 | 0 | 0
[5 empty] | 2014-10-27 | 2時 | 0 | 0 | 0 | 0 | 0
[5 empty] | 2014-10-27 | 3時 | 0 | 0 | 0 | 0 | 0
[5 empty] | 2014-10-27 | 4時 | 0 | 0 | 0 | 0 | 0
[5 empty] | 2014-10-27 | 5時 | 0 | 0 | 0 | 0 | 0
[5 empty] | 2014-10-27 | 6時 | 0 | 0 | 0 | 0 | 0
[5 empty] | 2014-10-27 | 7時 | 0 | 0 | 0 | 0 | 0
[5 empty] | 2014-10-27 | 8時 | 0 | 0 | 0 | 0 | 0
[5 empty] | 2014-10-27 | 9時 | 0 | 0 | 0 | 0 | 0
[5 empty] | 2014-10-27 | 10時 | 0 | 0 | 0 | 0 | 0
[5 empty] | 2014-10-27 | 11時 | 0 | 0 | 0 | 0 | 0
[5 empty] | 2014-10-27 | 12時 | 0 | 0 | 0 | 0 | 0
[5 empty] | 2014-10-27 | 13時 | 0 | 0 | 0 | 0 | 0
[5 empty] | 2014-10-27 | 14時 | 0 | 0 | 0 | 0 | 0
[5 empty] | 2014-10-27 | 15時 | 0 | 0 | 0 | 0 | 0
[5 empty] | 2014-10-27 | 16時 | 0 | 0 | 0 | 0 | 0
[5 empty] | 2014-10-27 | 17時 | 0 | 0 | 0 | 0 | 0
[5 empty] | 2014-10-27 | 18時 | 0 | 0 | 0 | 0 | 0
[5 empty] | 2014-10-27 | 19時 | 0 | 0 | 0 | 0 | 0
[5 empty] | 2014-10-27 | 20時 | 0 | 0 | 0 | 0 | 0
[5 empty] | 2014-10-27 | 21時 | 0 | 0 | 0 | 0 | 0
[5 empty] | 2014-10-27 | 22時 | 0 | 0 | 0 | 0 | 0
[5 empty] | 2014-10-27 | 23時 | 0 | 0 | 0 | 0 | 0
[5 empty] | 2014-10-28 | 0時 | 0 | 0 | 0 | 0 | 0
[5 empty] | 2014-10-28 | 1時 | 0 | 0 | 0 | 0 | 0
[5 empty] | 2014-10-28 | 2時 | 0 | 0 | 0 | 0 | 0
[5 empty] | 2014-10-28 | 3時 | 0 | 0 | 0 | 0 | 0
[5 empty] | 2014-10-28 | 4時 | 0 | 0 | 0 | 0 | 0
[5 empty] | 2014-10-28 | 5時 | 0 | 0 | 0 | 0 | 0
[5 empty] | 2014-10-28 | 6時 | 0 | 0 | 0 | 0 | 0
[5 empty] | 2014-10-28 | 7時 | 0 | 0 | 0 | 0 | 0
[5 empty] | 2014-10-28 | 8時 | 0 | 0 | 0 | 0 | 0
[5 empty] | 2014-10-28 | 9時 | 0 | 0 | 0 | 0 | 0
[5 empty] | 2014-10-28 | 10時 | 0 | 0 | 0 | 0 | 0
[5 empty] | 2014-10-28 | 11時 | 0 | 0 | 0 | 0 | 0
[5 empty] | 2014-10-28 | 12時 | 0 | 0 | 0 | 0 | 0
[5 empty] | 2014-10-28 | 13時 | 0 | 0 | 0 | 0 | 0
[5 empty] | 2014-10-28 | 14時 | 0 | 0 | 0 | 0 | 0
[5 empty] | 2014-10-28 | 15時 | 0 | 0 | 0 | 0 | 0
[5 empty] | 2014-10-28 | 16時 | 0 | 0 | 0 | 0 | 0
[5 empty] | 2014-10-28 | 17時 | 0 | 0 | 0 | 0 | 0
[5 empty] | 2014-10-28 | 18時 | 0 | 0 | 0 | 0 | 0
[5 empty] | 2014-10-28 | 19時 | 0 | 0 | 0 | 0 | 0
[5 empty] | 2014-10-28 | 20時 | 0 | 0 | 0 | 0 | 0
[5 empty] | 2014-10-28 | 21時 | 0 | 0 | 0 | 0 | 0
[5 empty] | 2014-10-28 | 22時 | 0 | 0 | 0 | 0 | 0
[5 empty] | 2014-10-28 | 23時 | 0 | 0 | 0 | 0 | 0
[5 empty] | 2014-10-29 | 0時 | 0 | 0 | 0 | 0 | 0
[5 empty] | 2014-10-29 | 1時 | 0 | 0 | 0 | 0 | 0
[5 empty] | 2014-10-29 | 2時 | 0 | 0 | 0 | 0 | 0
[5 empty] | 2014-10-29 | 3時 | 0 | 0 | 0 | 0 | 0
[5 empty] | 2014-10-29 | 4時 | 0 | 0 | 0 | 0 | 0
[5 empty] | 2014-10-29 | 5時 | 0 | 0 | 0 | 0 | 0
[5 empty] | 2014-10-29 | 6時 | 0 | 0 | 0 | 0 | 0
[5 empty] | 2014-10-29 | 7時 | 0 | 0 | 0 | 0 | 0
[5 empty] | 2014-10-29 | 8時 | 0 | 0 | 0 | 0 | 0
[5 empty] | 2014-10-29 | 9時 | 0 | 0 | 0 | 0 | 0
[5 empty] | 2014-10-29 | 10時 | 0 | 0 | 0 | 0 | 0
[5 empty] | 2014-10-29 | 11時 | 0 | 0 | 0 | 0 | 0
[5 empty] | 2014-10-29 | 12時 | 0 | 0 | 0 | 0 | 0
[5 empty] | 2014-10-29 | 13時 | 0 | 0 | 0 | 0 | 0
[5 empty] | 2014-10-29 | 14時 | 0 | 0 | 0 | 0 | 0
[5 empty] | 2014-10-29 | 15時 | 0 | 0 | 0 | 0 | 0
[5 empty] | 2014-10-29 | 16時 | 0 | 0 | 0 | 0 | 0
[5 empty] | 2014-10-29 | 17時 | 0 | 0 | 0 | 0 | 0
[5 empty] | 2014-10-29 | 18時 | 0 | 0 | 0 | 0 | 0
[5 empty] | 2014-10-29 | 19時 | 0 | 0 | 0 | 0 | 0
[5 empty] | 2014-10-29 | 20時 | 0 | 0 | 0 | 0 | 0
[5 empty] | 2014-10-29 | 21時 | 0 | 0 | 0 | 0 | 0
[5 empty] | 2014-10-29 | 22時 | 0 | 0 | 0 | 0 | 0
[5 empty] | 2014-10-29 | 23時 | 0 | 0 | 0 | 0 | 0
[5 empty] | 2014-10-30 | 0時 | 0 | 0 | 0 | 0 | 0
[5 empty] | 2014-10-30 | 1時 | 0 | 0 | 0 | 0 | 0
[5 empty] | 2014-10-30 | 2時 | 0 | 0 | 0 | 0 | 0
[5 empty] | 2014-10-30 | 3時 | 0 | 0 | 0 | 0 | 0
[5 empty] | 2014-10-30 | 4時 | 0 | 0 | 0 | 0 | 0
[5 empty] | 2014-10-30 | 5時 | 0 | 0 | 0 | 0 | 0
[5 empty] | 2014-10-30 | 6時 | 0 | 0 | 0 | 0 | 0
[5 empty] | 2014-10-30 | 7時 | 0 | 0 | 0 | 0 | 0
[5 empty] | 2014-10-30 | 8時 | 0 | 0 | 0 | 0 | 0
[5 empty] | 2014-10-30 | 9時 | 0 | 0 | 0 | 0 | 0
[5 empty] | 2014-10-30 | 10時 | 0 | 0 | 0 | 0 | 0
[5 empty] | 2014-10-30 | 11時 | 0 | 0 | 0 | 0 | 0
[5 empty] | 2014-10-30 | 12時 | 0 | 0 | 0 | 0 | 0
[5 empty] | 2014-10-30 | 13時 | 0 | 0 | 0 | 0 | 0
[5 empty] | 2014-10-30 | 14時 | 0 | 0 | 0 | 0 | 0
[5 empty] | 2014-10-30 | 15時 | 0 | 0 | 0 | 0 | 0
[5 empty] | 2014-10-30 | 16時 | 0 | 0 | 0 | 0 | 0
[5 empty] | 2014-10-30 | 17時 | 0 | 0 | 0 | 0 | 0
[5 empty] | 2014-10-30 | 18時 | 0 | 0 | 0 | 0 | 0
[5 empty] | 2014-10-30 | 19時 | 0 | 0 | 0 | 0 | 0
[5 empty] | 2014-10-30 | 20時 | 0 | 0 | 0 | 0 | 0
[5 empty] | 2014-10-30 | 21時 | 0 | 0 | 0 | 0 | 0
[5 empty] | 2014-10-30 | 22時 | 0 | 0 | 0 | 0 | 0
[5 empty] | 2014-10-30 | 23時 | 0 | 0 | 0 | 0 | 0
[5 empty] | 2014-10-31 | 0時 | 0 | 0 | 0 | 0 | 0
[5 empty] | 2014-10-31 | 1時 | 0 | 0 | 0 | 0 | 0
[5 empty] | 2014-10-31 | 2時 | 0 | 0 | 0 | 0 | 0
[5 empty] | 2014-10-31 | 3時 | 0 | 0 | 0 | 0 | 0
[5 empty] | 2014-10-31 | 4時 | 0 | 0 | 0 | 0 | 0
[5 empty] | 2014-10-31 | 5時 | 0 | 0 | 0 | 0 | 0
[5 empty] | 2014-10-31 | 6時 | 0 | 0 | 0 | 0 | 0
[5 empty] | 2014-10-31 | 7時 | 0 | 0 | 0 | 0 | 0
[5 empty] | 2014-10-31 | 8時 | 0 | 0 | 0 | 0 | 0
[5 empty] | 2014-10-31 | 9時 | 0 | 0 | 0 | 0 | 0
[5 empty] | 2014-10-31 | 10時 | 0 | 0 | 0 | 0 | 0
[5 empty] | 2014-10-31 | 11時 | 0 | 0 | 0 | 0 | 0
[5 empty] | 2014-10-31 | 12時 | 0 | 0 | 0 | 0 | 0
[5 empty] | 2014-10-31 | 13時 | 0 | 0 | 0 | 0 | 0
[5 empty] | 2014-10-31 | 14時 | 0 | 0 | 0 | 0 | 0
[5 empty] | 2014-10-31 | 15時 | 0 | 0 | 0 | 0 | 0
[5 empty] | 2014-10-31 | 16時 | 0 | 0 | 0 | 0 | 0
[5 empty] | 2014-10-31 | 17時 | 0 | 0 | 0 | 0 | 0
[5 empty] | 2014-10-31 | 18時 | 0 | 0 | 0 | 0 | 0
[5 empty] | 2014-10-31 | 19時 | 0 | 0 | 0 | 0 | 0
[5 empty] | 2014-10-31 | 20時 | 0 | 0 | 0 | 0 | 0
[5 empty] | 2014-10-31 | 21時 | 0 | 0 | 0 | 0 | 0
[5 empty] | 2014-10-31 | 22時 | 0 | 0 | 0 | 0 | 0
[5 empty] | 2014-10-31 | 23時 | 0 | 0 | 0 | 0 | 0
[5 empty] | 2014-11-01 | 0時 | 0 | 0 | 0 | 0 | 0
[5 empty] | 2014-11-01 | 1時 | 0 | 0 | 0 | 0 | 0
[5 empty] | 2014-11-01 | 2時 | 0 | 0 | 0 | 0 | 0
[5 empty] | 2014-11-01 | 3時 | 0 | 0 | 0 | 0 | 0
[5 empty] | 2014-11-01 | 4時 | 0 | 0 | 0 | 0 | 0
[5 empty] | 2014-11-01 | 5時 | 0 | 0 | 0 | 0 | 0
[5 empty] | 2014-11-01 | 6時 | 0 | 0 | 0 | 0 | 0
[5 empty] | 2014-11-01 | 7時 | 0 | 0 | 0 | 0 | 0
[5 empty] | 2014-11-01 | 8時 | 0 | 0 | 0 | 0 | 0
[5 empty] | 2014-11-01 | 9時 | 0 | 0 | 0 | 0 | 0
[5 empty] | 2014-11-01 | 10時 | 0 | 0 | 0 | 0 | 0
[5 empty] | 2014-11-01 | 11時 | 0 | 0 | 0 | 0 | 0
[5 empty] | 2014-11-01 | 12時 | 0 | 0 | 0 | 0 | 0
[5 empty] | 2014-11-01 | 13時 | 0 | 0 | 0 | 0 | 0
[5 empty] | 2014-11-01 | 14時 | 0 | 0 | 0 | 0 | 0
[5 empty] | 2014-11-01 | 15時 | 0 | 0 | 0 | 0 | 0
[5 empty] | 2014-11-01 | 16時 | 0 | 0 | 0 | 0 | 0
[5 empty] | 2014-11-01 | 17時 | 0 | 0 | 0 | 0 | 0
[5 empty] | 2014-11-01 | 18時 | 0 | 0 | 0 | 0 | 0
[5 empty] | 2014-11-01 | 19時 | 0 | 0 | 0 | 0 | 0
[5 empty] | 2014-11-01 | 20時 | 0 | 0 | 0 | 0 | 0
[5 empty] | 2014-11-01 | 21時 | 0 | 0 | 0 | 0 | 0
[5 empty] | 2014-11-01 | 22時 | 0 | 0 | 0 | 0 | 0
[5 empty] | 2014-11-01 | 23時 | 0 | 0 | 0 | 0 | 0
[5 empty] | 2014-11-02 | 0時 | 0 | 0 | 0 | 0 | 0
[5 empty] | 2014-11-02 | 1時 | 0 | 0 | 0 | 0 | 0
[5 empty] | 2014-11-02 | 2時 | 0 | 0 | 0 | 0 | 0
[5 empty] | 2014-11-02 | 3時 | 0 | 0 | 0 | 0 | 0
[5 empty] | 2014-11-02 | 4時 | 0 | 0 | 0 | 0 | 0
[5 empty] | 2014-11-02 | 5時 | 0 | 0 | 0 | 0 | 0
[5 empty] | 2014-11-02 | 6時 | 0 | 0 | 0 | 0 | 0
[5 empty] | 2014-11-02 | 7時 | 0 | 0 | 0 | 0 | 0
[5 empty] | 2014-11-02 | 8時 | 0 | 0 | 0 | 0 | 0
[5 empty] | 2014-11-02 | 9時 | 0 | 0 | 0 | 0 | 0
[5 empty] | 2014-11-02 | 10時 | 0 | 0 | 0 | 0 | 0
[5 empty] | 2014-11-02 | 11時 | 0 | 0 | 0 | 0 | 0
[5 empty] | 2014-11-02 | 12時 | 0 | 0 | 0 | 0 | 0
[5 empty] | 2014-11-02 | 13時 | 0 | 0 | 0 | 0 | 0
[5 empty] | 2014-11-02 | 14時 | 0 | 0 | 0 | 0 | 0
[5 empty] | 2014-11-02 | 15時 | 0 | 0 | 0 | 0 | 0
[5 empty] | 2014-11-02 | 16時 | 0 | 0 | 0 | 0 | 0
[5 empty] | 2014-11-02 | 17時 | 0 | 0 | 0 | 0 | 0
[5 empty] | 2014-11-02 | 18時 | 0 | 0 | 0 | 0 | 0
[5 empty] | 2014-11-02 | 19時 | 0 | 0 | 0 | 0 | 0
[5 empty] | 2014-11-02 | 20時 | 0 | 0 | 0 | 0 | 0
[5 empty] | 2014-11-02 | 21時 | 0 | 0 | 0 | 0 | 0
[5 empty] | 2014-11-02 | 22時 | 0 | 0 | 0 | 0 | 0
[5 empty] | 2014-11-02 | 23時 | 0 | 0 | 0 | 0 | 0
[5 empty] | 2014-11-03 | 0時 | 0 | 0 | 0 | 0 | 0
[5 empty] | 2014-11-03 | 1時 | 0 | 0 | 0 | 0 | 0
[5 empty] | 2014-11-03 | 2時 | 0 | 0 | 0 | 0 | 0
[5 empty] | 2014-11-03 | 3時 | 0 | 0 | 0 | 0 | 0
[5 empty] | 2014-11-03 | 4時 | 0 | 0 | 0 | 0 | 0
[5 empty] | 2014-11-03 | 5時 | 0 | 0 | 0 | 0 | 0
[5 empty] | 2014-11-03 | 6時 | 0 | 0 | 0 | 0 | 0
[5 empty] | 2014-11-03 | 7時 | 0 | 0 | 0 | 0 | 0
[5 empty] | 2014-11-03 | 8時 | 0 | 0 | 0 | 0 | 0
[5 empty] | 2014-11-03 | 9時 | 0 | 0 | 0 | 0 | 0
[5 empty] | 2014-11-03 | 10時 | 0 | 0 | 0 | 0 | 0
[5 empty] | 2014-11-03 | 11時 | 0 | 0 | 0 | 0 | 0
[5 empty] | 2014-11-03 | 12時 | 0 | 0 | 0 | 0 | 0
[5 empty] | 2014-11-03 | 13時 | 0 | 0 | 0 | 0 | 0
[5 empty] | 2014-11-03 | 14時 | 0 | 0 | 0 | 0 | 0
[5 empty] | 2014-11-03 | 15時 | 0 | 0 | 0 | 0 | 0
[5 empty] | 2014-11-03 | 16時 | 0 | 0 | 0 | 0 | 0
[5 empty] | 2014-11-03 | 17時 | 0 | 0 | 0 | 0 | 0
[5 empty] | 2014-11-03 | 18時 | 0 | 0 | 0 | 0 | 0
[5 empty] | 2014-11-03 | 19時 | 0 | 0 | 0 | 0 | 0
[5 empty] | 2014-11-03 | 20時 | 0 | 0 | 0 | 0 | 0
[5 empty] | 2014-11-03 | 21時 | 0 | 0 | 0 | 0 | 0
[5 empty] | 2014-11-03 | 22時 | 0 | 0 | 0 | 0 | 0
[5 empty] | 2014-11-03 | 23時 | 0 | 0 | 0 | 0 | 0
[5 empty] | 2014-11-04 | 0時 | 0 | 0 | 0 | 0 | 0
[5 empty] | 2014-11-04 | 1時 | 0 | 0 | 0 | 0 | 0
[5 empty] | 2014-11-04 | 2時 | 0 | 0 | 0 | 0 | 0
[5 empty] | 2014-11-04 | 3時 | 0 | 0 | 0 | 0 | 0
[5 empty] | 2014-11-04 | 4時 | 0 | 0 | 0 | 0 | 0
[5 empty] | 2014-11-04 | 5時 | 0 | 0 | 0 | 0 | 0
[5 empty] | 2014-11-04 | 6時 | 0 | 0 | 0 | 0 | 0
[5 empty] | 2014-11-04 | 7時 | 0.25559 | 0 | 0 | 0 | 0
[5 empty] | 2014-11-04 | 8時 | 0.10147 | 0 | 0 | 0 | 0
[5 empty] | 2014-11-04 | 9時 | 0.097862 | 0 | 0 | 0 | 0
[5 empty] | 2014-11-04 | 10時 | 0 | 0 | 0 | 0 | 0
[5 empty] | 2014-11-04 | 11時 | 0 | 0 | 0 | 0 | 0
[5 empty] | 2014-11-04 | 12時 | 0 | 0 | 0 | 0 | 0
[5 empty] | 2014-11-04 | 13時 | 0 | 0 | 0 | 0 | 0
[5 empty] | 2014-11-04 | 14時 | 0 | 0 | 0 | 0 | 0
[5 empty] | 2014-11-04 | 15時 | 0 | 0 | 0 | 0 | 0
[5 empty] | 2014-11-04 | 16時 | 0 | 0 | 0 | 0 | 0
[5 empty] | 2014-11-04 | 17時 | 0 | 0 | 0 | 0 | 0
[5 empty] | 2014-11-04 | 18時 | 0 | 0 | 0 | 0 | 0
[5 empty] | 2014-11-04 | 19時 | 0 | 0 | 0 | 0 | 0
[5 empty] | 2014-11-04 | 20時 | 0.099245 | 0 | 0 | 0 | 0
[5 empty] | 2014-11-04 | 21時 | 0.10075 | 0 | 0 | 0 | 0
[5 empty] | 2014-11-04 | 22時 | 0 | 0 | 0 | 0 | 0
[5 empty] | 2014-11-04 | 23時 | 0 | 0 | 0 | 0 | 0
[5 empty] | 2014-11-05 | 0時 | 0 | 0 | 0 | 0 | 0
[5 empty] | 2014-11-05 | 1時 | 0 | 0 | 0 | 0 | 0
[5 empty] | 2014-11-05 | 2時 | 0 | 0 | 0 | 0 | 0
[5 empty] | 2014-11-05 | 3時 | 0 | 0 | 0 | 0 | 0
[5 empty] | 2014-11-05 | 4時 | 0 | 0 | 0 | 0 | 0
[5 empty] | 2014-11-05 | 5時 | 0 | 0 | 0 | 0 | 0
[5 empty] | 2014-11-05 | 6時 | 0 | 0 | 0 | 0 | 0
[5 empty] | 2014-11-05 | 7時 | 0.26449 | 0 | 0 | 0 | 0
[5 empty] | 2014-11-05 | 8時 | 0.098972 | 0 | 0 | 0 | 0
[5 empty] | 2014-11-05 | 9時 | 0.097453 | 0 | 0 | 0 | 0
[5 empty] | 2014-11-05 | 10時 | 0.095642 | 0 | 0 | 0 | 0
[5 empty] | 2014-11-05 | 11時 | 0 | 0 | 0 | 0 | 0
[5 empty] | 2014-11-05 | 12時 | 0 | 0 | 0 | 0 | 0
[5 empty] | 2014-11-05 | 13時 | 0 | 0 | 0 | 0 | 0
[5 empty] | 2014-11-05 | 14時 | 0 | 0 | 0 | 0 | 0
[5 empty] | 2014-11-05 | 15時 | 0 | 0 | 0 | 0 | 0
[5 empty] | 2014-11-05 | 16時 | 0 | 0 | 0 | 0 | 0
[5 empty] | 2014-11-05 | 17時 | 0 | 0 | 0 | 0 | 0
[5 empty] | 2014-11-05 | 18時 | 0 | 0 | 0 | 0 | 0
[5 empty] | 2014-11-05 | 19時 | 0 | 0 | 0 | 0 | 0
[5 empty] | 2014-11-05 | 20時 | 0 | 0 | 0 | 0 | 0
[5 empty] | 2014-11-05 | 21時 | 0 | 0 | 0 | 0 | 0
[5 empty] | 2014-11-05 | 22時 | 0 | 0 | 0 | 0 | 0
[5 empty] | 2014-11-05 | 23時 | 0 | 0 | 0 | 0 | 0
[5 empty] | 2014-11-06 | 0時 | 0 | 0 | 0 | 0 | 0
[5 empty] | 2014-11-06 | 1時 | 0 | 0 | 0 | 0 | 0
[5 empty] | 2014-11-06 | 2時 | 0 | 0 | 0 | 0 | 0
[5 empty] | 2014-11-06 | 3時 | 0 | 0 | 0 | 0 | 0
[5 empty] | 2014-11-06 | 4時 | 0 | 0 | 0 | 0 | 0
[5 empty] | 2014-11-06 | 5時 | 0.13934 | 0 | 0 | 0 | 0
[5 empty] | 2014-11-06 | 6時 | 0.097453 | 0 | 0 | 0 | 0
[5 empty] | 2014-11-06 | 7時 | 0.097432 | 0 | 0 | 0 | 0
[5 empty] | 2014-11-06 | 8時 | 0.096474 | 0 | 0 | 0 | 0
[5 empty] | 2014-11-06 | 9時 | 0 | 0 | 0 | 0 | 0
[5 empty] | 2014-11-06 | 10時 | 0 | 0 | 0 | 0 | 0
[5 empty] | 2014-11-06 | 11時 | 0.094312 | 0 | 0 | 0 | 0
[5 empty] | 2014-11-06 | 12時 | 0 | 0 | 0 | 0 | 0
[5 empty] | 2014-11-06 | 13時 | 0 | 0 | 0 | 0 | 0
[5 empty] | 2014-11-06 | 14時 | 0 | 0 | 0 | 0 | 0
[5 empty] | 2014-11-06 | 15時 | 0.093418 | 0 | 0 | 0 | 0
[5 empty] | 2014-11-06 | 16時 | 0 | 0 | 0 | 0 | 0
[5 empty] | 2014-11-06 | 17時 | 0 | 0 | 0 | 0 | 0
[5 empty] | 2014-11-06 | 18時 | 0 | 0 | 0 | 0 | 0
[5 empty] | 2014-11-06 | 19時 | 0 | 0 | 0 | 0 | 0
[5 empty] | 2014-11-06 | 20時 | 0 | 0 | 0 | 0 | 0
[5 empty] | 2014-11-06 | 21時 | 0 | 0 | 0 | 0 | 0
[5 empty] | 2014-11-06 | 22時 | 0.095513 | 0 | 0 | 0 | 0
[5 empty] | 2014-11-06 | 23時 | 0 | 0 | 0 | 0 | 0
[5 empty] | 2014-11-07 | 0時 | 0 | 0 | 0 | 0 | 0
[5 empty] | 2014-11-07 | 1時 | 0 | 0 | 0 | 0 | 0
[5 empty] | 2014-11-07 | 2時 | 0 | 0 | 0 | 0 | 0
[5 empty] | 2014-11-07 | 3時 | 0 | 0 | 0 | 0 | 0
[5 empty] | 2014-11-07 | 4時 | 0 | 0 | 0 | 0 | 0
[5 empty] | 2014-11-07 | 5時 | 0.13602 | 0 | 0 | 0 | 0
[5 empty] | 2014-11-07 | 6時 | 0.095548 | 0 | 0 | 0 | 0
[5 empty] | 2014-11-07 | 7時 | 0.095393 | 0 | 0 | 0 | 0
[5 empty] | 2014-11-07 | 8時 | 0.095518 | 0 | 0 | 0 | 0
[5 empty] | 2014-11-07 | 9時 | 0 | 0 | 0 | 0 | 0
[5 empty] | 2014-11-07 | 10時 | 0 | 0 | 0 | 0 | 0
[5 empty] | 2014-11-07 | 11時 | 0 | 0 | 0 | 0 | 0
[5 empty] | 2014-11-07 | 12時 | 0 | 0 | 0 | 0 | 0
[5 empty] | 2014-11-07 | 13時 | 0 | 0 | 0 | 0 | 0
[5 empty] | 2014-11-07 | 14時 | 0 | 0 | 0 | 0 | 0
[5 empty] | 2014-11-07 | 15時 | 0 | 0 | 0 | 0 | 0
[5 empty] | 2014-11-07 | 16時 | 0 | 0 | 0 | 0 | 0
[5 empty] | 2014-11-07 | 17時 | 0 | 0 | 0 | 0 | 0
[5 empty] | 2014-11-07 | 18時 | 0.0967 | 0 | 0 | 0 | 0
[5 empty] | 2014-11-07 | 19時 | 0 | 0 | 0 | 0 | 0
[5 empty] | 2014-11-07 | 20時 | 0.097676 | 0 | 0 | 0 | 0
[5 empty] | 2014-11-07 | 21時 | 0.098293 | 0 | 0 | 0 | 0
[5 empty] | 2014-11-07 | 22時 | 0.09871 | 0 | 0 | 0 | 0
[5 empty] | 2014-11-07 | 23時 | 0 | 0 | 0 | 0 | 0
[5 empty] | 2014-11-08 | 0時 | 0 | 0 | 0 | 0 | 0
[5 empty] | 2014-11-08 | 1時 | 0 | 0 | 0 | 0 | 0
[5 empty] | 2014-11-08 | 2時 | 0 | 0 | 0 | 0 | 0
[5 empty] | 2014-11-08 | 3時 | 0 | 0 | 0 | 0 | 0
[5 empty] | 2014-11-08 | 4時 | 0 | 0 | 0 | 0 | 0
[5 empty] | 2014-11-08 | 5時 | 0.53962 | 0 | 0 | 0 | 0
[5 empty] | 2014-11-08 | 6時 | 0.1609 | 0 | 0 | 0 | 0
[5 empty] | 2014-11-08 | 7時 | 0.10424 | 0 | 0 | 0 | 0
[5 empty] | 2014-11-08 | 8時 | 0.099856 | 0 | 0 | 0 | 0
[5 empty] | 2014-11-08 | 9時 | 0 | 0 | 0 | 0 | 0
[5 empty] | 2014-11-08 | 10時 | 0 | 0 | 0 | 0 | 0
[5 empty] | 2014-11-08 | 11時 | 0.095278 | 0 | 0 | 0 | 0
[5 empty] | 2014-11-08 | 12時 | 0 | 0 | 0 | 0 | 0
[5 empty] | 2014-11-08 | 13時 | 0 | 0 | 0 | 0 | 0
[5 empty] | 2014-11-08 | 14時 | 0 | 0 | 0 | 0 | 0
[5 empty] | 2014-11-08 | 15時 | 0 | 0 | 0 | 0 | 0
[5 empty] | 2014-11-08 | 16時 | 0 | 0 | 0 | 0 | 0
[5 empty] | 2014-11-08 | 17時 | 0 | 0 | 0 | 0 | 0
[5 empty] | 2014-11-08 | 18時 | 0 | 0 | 0 | 0 | 0
[5 empty] | 2014-11-08 | 19時 | 0 | 0 | 0 | 0 | 0
[5 empty] | 2014-11-08 | 20時 | 0.097921 | 0 | 0 | 0 | 0
[5 empty] | 2014-11-08 | 21時 | 0.098691 | 0 | 0 | 0 | 0
[5 empty] | 2014-11-08 | 22時 | 0.10027 | 0 | 0 | 0 | 0
[5 empty] | 2014-11-08 | 23時 | 0 | 0 | 0 | 0 | 0
[5 empty] | 2014-11-09 | 0時 | 0 | 0 | 0 | 0 | 0
[5 empty] | 2014-11-09 | 1時 | 0 | 0 | 0 | 0 | 0
[5 empty] | 2014-11-09 | 2時 | 0 | 0 | 0 | 0 | 0
[5 empty] | 2014-11-09 | 3時 | 0 | 0 | 0 | 0 | 0
[5 empty] | 2014-11-09 | 4時 | 0 | 0 | 0 | 0 | 0
[5 empty] | 2014-11-09 | 5時 | 0.33961 | 0 | 0 | 0 | 0
[5 empty] | 2014-11-09 | 6時 | 0.14299 | 0 | 0 | 0 | 0
[5 empty] | 2014-11-09 | 7時 | 0.13825 | 0 | 0 | 0 | 0
[5 empty] | 2014-11-09 | 8時 | 0.13204 | 0 | 0 | 0 | 0
[5 empty] | 2014-11-09 | 9時 | 0 | 0 | 0 | 0 | 0
[5 empty] | 2014-11-09 | 10時 | 0 | 0 | 0 | 0 | 0
[5 empty] | 2014-11-09 | 11時 | 0.15811 | 0 | 0 | 0 | 0
[5 empty] | 2014-11-09 | 12時 | 0.10369 | 0 | 0 | 0 | 0
[5 empty] | 2014-11-09 | 13時 | 0 | 0 | 0 | 0 | 0
[5 empty] | 2014-11-09 | 14時 | 0 | 0 | 0 | 0 | 0
[5 empty] | 2014-11-09 | 15時 | 0.13048 | 0 | 0 | 0 | 0
[5 empty] | 2014-11-09 | 16時 | 0.11098 | 0 | 0 | 0 | 0
[5 empty] | 2014-11-09 | 17時 | 0.12295 | 0 | 0 | 0 | 0
[5 empty] | 2014-11-09 | 18時 | 0.11884 | 0 | 0 | 0 | 0
[5 empty] | 2014-11-09 | 19時 | 0.10313 | 0 | 0 | 0 | 0
[5 empty] | 2014-11-09 | 20時 | 0.11944 | 0 | 0 | 0 | 0
[5 empty] | 2014-11-09 | 21時 | 0.14148 | 0 | 0 | 0 | 0
[5 empty] | 2014-11-09 | 22時 | 0.15329 | 0 | 0 | 0 | 0
[5 empty] | 2014-11-09 | 23時 | 0 | 0 | 0 | 0 | 0
[5 empty] | 2014-11-10 | 0時 | 0 | 0 | 0 | 0 | 0
[5 empty] | 2014-11-10 | 1時 | 0 | 0 | 0 | 0 | 0
[5 empty] | 2014-11-10 | 2時 | 0 | 0 | 0 | 0 | 0
[5 empty] | 2014-11-10 | 3時 | 0 | 0 | 0 | 0 | 0
[5 empty] | 2014-11-10 | 4時 | 0 | 0 | 0 | 0 | 0
[5 empty] | 2014-11-10 | 5時 | 0.85163 | 0 | 0 | 0 | 0
[5 empty] | 2014-11-10 | 6時 | 0.25168 | 0 | 0 | 0 | 0
[5 empty] | 2014-11-10 | 7時 | 0.1062 | 0 | 0 | 0 | 0
[5 empty] | 2014-11-10 | 8時 | 0.10326 | 0 | 0 | 0 | 0
[5 empty] | 2014-11-10 | 9時 | 0 | 0 | 0 | 0 | 0
[5 empty] | 2014-11-10 | 10時 | 0 | 0 | 0 | 0 | 0
[5 empty] | 2014-11-10 | 11時 | 0.097547 | 0 | 0 | 0 | 0
[5 empty] | 2014-11-10 | 12時 | 0.097353 | 0 | 0 | 0 | 0
[5 empty] | 2014-11-10 | 13時 | 0 | 0 | 0 | 0 | 0
[5 empty] | 2014-11-10 | 14時 | 0 | 0 | 0 | 0 | 0
[5 empty] | 2014-11-10 | 15時 | 0.10329 | 0 | 0 | 0 | 0
[5 empty] | 2014-11-10 | 16時 | 0.10423 | 0 | 0 | 0 | 0
[5 empty] | 2014-11-10 | 17時 | 0.1056 | 0 | 0 | 0 | 0
[5 empty] | 2014-11-10 | 18時 | 0.11012 | 0 | 0 | 0 | 0
[5 empty] | 2014-11-10 | 19時 | 0.1086 | 0 | 0 | 0 | 0
[5 empty] | 2014-11-10 | 20時 | 0.13484 | 0 | 0 | 0 | 0
[5 empty] | 2014-11-10 | 21時 | 0.18855 | 0 | 0 | 0 | 0
[5 empty] | 2014-11-10 | 22時 | 0.23362 | 0 | 0 | 0 | 0
[5 empty] | 2014-11-10 | 23時 | 0 | 0 | 0 | 0 | 0
[5 empty] | 2014-11-11 | 0時 | 0 | 0 | 0 | 0 | 0
[5 empty] | 2014-11-11 | 1時 | 0 | 0 | 0 | 0 | 0
[5 empty] | 2014-11-11 | 2時 | 0 | 0 | 0 | 0 | 0
[5 empty] | 2014-11-11 | 3時 | 0 | 0 | 0 | 0 | 0
[5 empty] | 2014-11-11 | 4時 | 0 | 0 | 0 | 0 | 0
[5 empty] | 2014-11-11 | 5時 | 0 | 0 | 0 | 0 | 0
[5 empty] | 2014-11-11 | 6時 | 0 | 0 | 0 | 0 | 0
[5 empty] | 2014-11-11 | 7時 | 1.1918 | 0 | 0 | 0 | 0
[5 empty] | 2014-11-11 | 8時 | 0.30937 | 0 | 0 | 0 | 0
[5 empty] | 2014-11-11 | 9時 | 0.18751 | 0 | 0 | 0 | 0
[5 empty] | 2014-11-11 | 10時 | 0.12829 | 0 | 0 | 0 | 0
[5 empty] | 2014-11-11 | 11時 | 0.10197 | 0 | 0 | 0 | 0
[5 empty] | 2014-11-11 | 12時 | 0.10053 | 0 | 0 | 0 | 0
[5 empty] | 2014-11-11 | 13時 | 0 | 0 | 0 | 0 | 0
[5 empty] | 2014-11-11 | 14時 | 0 | 0 | 0 | 0 | 0
[5 empty] | 2014-11-11 | 15時 | 0.10006 | 0 | 0 | 0 | 0
[5 empty] | 2014-11-11 | 16時 | 0.10019 | 0 | 0 | 0 | 0
[5 empty] | 2014-11-11 | 17時 | 0.1013 | 0 | 0 | 0 | 0
[5 empty] | 2014-11-11 | 18時 | 0.10186 | 0 | 0 | 0 | 0
[5 empty] | 2014-11-11 | 19時 | 0.11507 | 0 | 0 | 0 | 0
[5 empty] | 2014-11-11 | 20時 | 0.13386 | 0 | 0 | 0 | 0
[5 empty] | 2014-11-11 | 21時 | 0.16355 | 0 | 0 | 0 | 0
[5 empty] | 2014-11-11 | 22時 | 0 | 0 | 0 | 0 | 0
[5 empty] | 2014-11-11 | 23時 | 0 | 0 | 0 | 0 | 0
[5 empty] | 2014-11-12 | 0時 | 0 | 0 | 0 | 0 | 0
[5 empty] | 2014-11-12 | 1時 | 0 | 0 | 0 | 0 | 0
[5 empty] | 2014-11-12 | 2時 | 0 | 0 | 0 | 0 | 0
[5 empty] | 2014-11-12 | 3時 | 0 | 0 | 0 | 0 | 0
[5 empty] | 2014-11-12 | 4時 | 0 | 0 | 0 | 0 | 0
[5 empty] | 2014-11-12 | 5時 | 0 | 0 | 0 | 0 | 0
[5 empty] | 2014-11-12 | 6時 | 0 | 0 | 0 | 0 | 0
[5 empty] | 2014-11-12 | 7時 | 0.57125 | 0 | 0 | 0 | 0
[5 empty] | 2014-11-12 | 8時 | 0.10364 | 0 | 0 | 0 | 0
[5 empty] | 2014-11-12 | 9時 | 0.10059 | 0 | 0 | 0 | 0
[5 empty] | 2014-11-12 | 10時 | 0.098119 | 0 | 0 | 0 | 0
[5 empty] | 2014-11-12 | 11時 | 0 | 0 | 0 | 0 | 0
[5 empty] | 2014-11-12 | 12時 | 0 | 0 | 0 | 0 | 0
[5 empty] | 2014-11-12 | 13時 | 0 | 0 | 0 | 0 | 0
[5 empty] | 2014-11-12 | 14時 | 0 | 0 | 0 | 0 | 0
[5 empty] | 2014-11-12 | 15時 | 0.096694 | 0 | 0 | 0 | 0
[5 empty] | 2014-11-12 | 16時 | 0.097821 | 0 | 0 | 0 | 0
[5 empty] | 2014-11-12 | 17時 | 0.099023 | 0 | 0 | 0 | 0
[5 empty] | 2014-11-12 | 18時 | 0.099911 | 0 | 0 | 0 | 0
[5 empty] | 2014-11-12 | 19時 | 0.10181 | 0 | 0 | 0 | 0
[5 empty] | 2014-11-12 | 20時 | 0.10341 | 0 | 0 | 0 | 0
[5 empty] | 2014-11-12 | 21時 | 0.10558 | 0 | 0 | 0 | 0
[5 empty] | 2014-11-12 | 22時 | 0 | 0 | 0 | 0 | 0
[5 empty] | 2014-11-12 | 23時 | 0 | 0 | 0 | 0 | 0
[5 empty] | 2014-11-13 | 0時 | 0 | 0 | 0 | 0 | 0
[5 empty] | 2014-11-13 | 1時 | 0 | 0 | 0 | 0 | 0
[5 empty] | 2014-11-13 | 2時 | 0 | 0 | 0 | 0 | 0
[5 empty] | 2014-11-13 | 3時 | 0 | 0 | 0 | 0 | 0
[5 empty] | 2014-11-13 | 4時 | 0 | 0 | 0 | 0 | 0
[5 empty] | 2014-11-13 | 5時 | 0.82068 | 0 | 0 | 0 | 0
[5 empty] | 2014-11-13 | 6時 | 0.27969 | 0 | 0 | 0 | 0
[5 empty] | 2014-11-13 | 7時 | 0.23406 | 0 | 0 | 0 | 0
[5 empty] | 2014-11-13 | 8時 | 0.1854 | 0 | 0 | 0 | 0
[5 empty] | 2014-11-13 | 9時 | 0 | 0 | 0 | 0 | 0
[5 empty] | 2014-11-13 | 10時 | 0 | 0 | 0 | 0 | 0
[5 empty] | 2014-11-13 | 11時 | 0.098108 | 0 | 0 | 0 | 0
[5 empty] | 2014-11-13 | 12時 | 0.096988 | 0 | 0 | 0 | 0
[5 empty] | 2014-11-13 | 13時 | 0 | 0 | 0 | 0 | 0
[5 empty] | 2014-11-13 | 14時 | 0 | 0 | 0 | 0 | 0
[5 empty] | 2014-11-13 | 15時 | 0.096795 | 0 | 0 | 0 | 0
[5 empty] | 2014-11-13 | 16時 | 0.096798 | 0 | 0 | 0 | 0
[5 empty] | 2014-11-13 | 17時 | 0.098029 | 0 | 0 | 0 | 0
[5 empty] | 2014-11-13 | 18時 | 0.099447 | 0 | 0 | 0 | 0
[5 empty] | 2014-11-13 | 19時 | 0.10071 | 0 | 0 | 0 | 0
[5 empty] | 2014-11-13 | 20時 | 0.11902 | 0 | 0 | 0 | 0
[5 empty] | 2014-11-13 | 21時 | 0.14783 | 0 | 0 | 0 | 0
[5 empty] | 2014-11-13 | 22時 | 0.17816 | 0 | 0 | 0 | 0
[5 empty] | 2014-11-13 | 23時 | 0 | 0 | 0 | 0 | 0
[5 empty] | 2014-11-14 | 0時 | 0 | 0 | 0 | 0 | 0
[5 empty] | 2014-11-14 | 1時 | 0 | 0 | 0 | 0 | 0
[5 empty] | 2014-11-14 | 2時 | 0 | 0 | 0 | 0 | 0
[5 empty] | 2014-11-14 | 3時 | 0 | 0 | 0 | 0 | 0
[5 empty] | 2014-11-14 | 4時 | 0 | 0 | 0 | 0 | 0
[5 empty] | 2014-11-14 | 5時 | 1.1698 | 0 | 0 | 0 | 0
[5 empty] | 2014-11-14 | 6時 | 0.34204 | 0 | 0 | 0 | 0
[5 empty] | 2014-11-14 | 7時 | 0.29298 | 0 | 0 | 0 | 0
[5 empty] | 2014-11-14 | 8時 | 0.20443 | 0 | 0 | 0 | 0
[5 empty] | 2014-11-14 | 9時 | 0 | 0 | 0 | 0 | 0
[5 empty] | 2014-11-14 | 10時 | 0 | 0 | 0 | 0 | 0
[5 empty] | 2014-11-14 | 11時 | 0.096548 | 0 | 0 | 0 | 0
[5 empty] | 2014-11-14 | 12時 | 0.095119 | 0 | 0 | 0 | 0
[5 empty] | 2014-11-14 | 13時 | 0 | 0 | 0 | 0 | 0
[5 empty] | 2014-11-14 | 14時 | 0 | 0 | 0 | 0 | 0
[5 empty] | 2014-11-14 | 15時 | 0 | 0 | 0 | 0 | 0
[5 empty] | 2014-11-14 | 16時 | 0.094986 | 0 | 0 | 0 | 0
[5 empty] | 2014-11-14 | 17時 | 0.097313 | 0 | 0 | 0 | 0
[5 empty] | 2014-11-14 | 18時 | 0.099208 | 0 | 0 | 0 | 0
[5 empty] | 2014-11-14 | 19時 | 0.1008 | 0 | 0 | 0 | 0
[5 empty] | 2014-11-14 | 20時 | 0.10171 | 0 | 0 | 0 | 0
[5 empty] | 2014-11-14 | 21時 | 0.10412 | 0 | 0 | 0 | 0
[5 empty] | 2014-11-14 | 22時 | 0.10589 | 0 | 0 | 0 | 0
[5 empty] | 2014-11-14 | 23時 | 0 | 0 | 0 | 0 | 0
[5 empty] | 2014-11-15 | 0時 | 0 | 0 | 0 | 0 | 0
[5 empty] | 2014-11-15 | 1時 | 0 | 0 | 0 | 0 | 0
[5 empty] | 2014-11-15 | 2時 | 0 | 0 | 0 | 0 | 0
[5 empty] | 2014-11-15 | 3時 | 0 | 0 | 0 | 0 | 0
[5 empty] | 2014-11-15 | 4時 | 0 | 0 | 0 | 0 | 0
[5 empty] | 2014-11-15 | 5時 | 0.8636 | 0 | 0 | 0 | 0
[5 empty] | 2014-11-15 | 6時 | 0.2823 | 0 | 0 | 0 | 0
[5 empty] | 2014-11-15 | 7時 | 0.22143 | 0 | 0 | 0 | 0
[5 empty] | 2014-11-15 | 8時 | 0.10404 | 0 | 0 | 0 | 0
[5 empty] | 2014-11-15 | 9時 | 0 | 0 | 0 | 0 | 0
[5 empty] | 2014-11-15 | 10時 | 0 | 0 | 0 | 0 | 0
[5 empty] | 2014-11-15 | 11時 | 0.097227 | 0 | 0 | 0 | 0
[5 empty] | 2014-11-15 | 12時 | 0.096541 | 0 | 0 | 0 | 0
[5 empty] | 2014-11-15 | 13時 | 0 | 0 | 0 | 0 | 0
[5 empty] | 2014-11-15 | 14時 | 0 | 0 | 0 | 0 | 0
[5 empty] | 2014-11-15 | 15時 | 0.095602 | 0 | 0 | 0 | 0
[5 empty] | 2014-11-15 | 16時 | 0.096839 | 0 | 0 | 0 | 0
[5 empty] | 2014-11-15 | 17時 | 0.098932 | 0 | 0 | 0 | 0
[5 empty] | 2014-11-15 | 18時 | 0.10375 | 0 | 0 | 0 | 0
[5 empty] | 2014-11-15 | 19時 | 0.10094 | 0 | 0 | 0 | 0
[5 empty] | 2014-11-15 | 20時 | 0.12496 | 0 | 0 | 0 | 0
[5 empty] | 2014-11-15 | 21時 | 0.15432 | 0 | 0 | 0 | 0
[5 empty] | 2014-11-15 | 22時 | 0.18067 | 0 | 0 | 0 | 0
[5 empty] | 2014-11-15 | 23時 | 0 | 0 | 0 | 0 | 0
[5 empty] | 2014-11-16 | 0時 | 0 | 0 | 0 | 0 | 0
[5 empty] | 2014-11-16 | 1時 | 0 | 0 | 0 | 0 | 0
[5 empty] | 2014-11-16 | 2時 | 0 | 0 | 0 | 0 | 0
[5 empty] | 2014-11-16 | 3時 | 0 | 0 | 0 | 0 | 0
[5 empty] | 2014-11-16 | 4時 | 0 | 0 | 0 | 0 | 0
[5 empty] | 2014-11-16 | 5時 | 1.0093 | 0 | 0 | 0 | 0
[5 empty] | 2014-11-16 | 6時 | 0.28718 | 0 | 0 | 0 | 0
[5 empty] | 2014-11-16 | 7時 | 0.10642 | 0 | 0 | 0 | 0
[5 empty] | 2014-11-16 | 8時 | 0.10151 | 0 | 0 | 0 | 0
[5 empty] | 2014-11-16 | 9時 | 0 | 0 | 0 | 0 | 0
[5 empty] | 2014-11-16 | 10時 | 0 | 0 | 0 | 0 | 0
[5 empty] | 2014-11-16 | 11時 | 0.09876 | 0 | 0 | 0 | 0
[5 empty] | 2014-11-16 | 12時 | 0.097504 | 0 | 0 | 0 | 0
[5 empty] | 2014-11-16 | 13時 | 0 | 0 | 0 | 0 | 0
[5 empty] | 2014-11-16 | 14時 | 0 | 0 | 0 | 0 | 0
[5 empty] | 2014-11-16 | 15時 | 0.098245 | 0 | 0 | 0 | 0
[5 empty] | 2014-11-16 | 16時 | 0.10018 | 0 | 0 | 0 | 0
[5 empty] | 2014-11-16 | 17時 | 0.10162 | 0 | 0 | 0 | 0
[5 empty] | 2014-11-16 | 18時 | 0.10328 | 0 | 0 | 0 | 0
[5 empty] | 2014-11-16 | 19時 | 0.10495 | 0 | 0 | 0 | 0
[5 empty] | 2014-11-16 | 20時 | 0.10771 | 0 | 0 | 0 | 0
[5 empty] | 2014-11-16 | 21時 | 0.11035 | 0 | 0 | 0 | 0
[5 empty] | 2014-11-16 | 22時 | 0.19558 | 0 | 0 | 0 | 0
[5 empty] | 2014-11-16 | 23時 | 0 | 0 | 0 | 0 | 0
[5 empty] | 2014-11-17 | 0時 | 0 | 0 | 0 | 0 | 0
[5 empty] | 2014-11-17 | 1時 | 0 | 0 | 0 | 0 | 0
[5 empty] | 2014-11-17 | 2時 | 0 | 0 | 0 | 0 | 0
[5 empty] | 2014-11-17 | 3時 | 0 | 0 | 0 | 0 | 0
[5 empty] | 2014-11-17 | 4時 | 0 | 0 | 0 | 0 | 0
[5 empty] | 2014-11-17 | 5時 | 1.3966 | 0 | 0 | 0 | 0
[5 empty] | 2014-11-17 | 6時 | 0.41294 | 0 | 0 | 0 | 0
[5 empty] | 2014-11-17 | 7時 | 0.25343 | 0 | 0 | 0 | 0
[5 empty] | 2014-11-17 | 8時 | 0.10865 | 0 | 0 | 0 | 0
[5 empty] | 2014-11-17 | 9時 | 0 | 0 | 0 | 0 | 0
[5 empty] | 2014-11-17 | 10時 | 0 | 0 | 0 | 0 | 0
[5 empty] | 2014-11-17 | 11時 | 0.10093 | 0 | 0 | 0 | 0
[5 empty] | 2014-11-17 | 12時 | 0.099605 | 0 | 0 | 0 | 0
[5 empty] | 2014-11-17 | 13時 | 0 | 0 | 0 | 0 | 0
[5 empty] | 2014-11-17 | 14時 | 0 | 0 | 0 | 0 | 0
[5 empty] | 2014-11-17 | 15時 | 0.098554 | 0 | 0 | 0 | 0
[5 empty] | 2014-11-17 | 16時 | 0.099255 | 0 | 0 | 0 | 0
[5 empty] | 2014-11-17 | 17時 | 0.10124 | 0 | 0 | 0 | 0
[5 empty] | 2014-11-17 | 18時 | 0.10378 | 0 | 0 | 0 | 0
[5 empty] | 2014-11-17 | 19時 | 0.10665 | 0 | 0 | 0 | 0
[5 empty] | 2014-11-17 | 20時 | 0.10889 | 0 | 0 | 0 | 0
[5 empty] | 2014-11-17 | 21時 | 0.13451 | 0 | 0 | 0 | 0
[5 empty] | 2014-11-17 | 22時 | 0.22161 | 0 | 0 | 0 | 0
[5 empty] | 2014-11-17 | 23時 | 0 | 0 | 0 | 0 | 0
[5 empty] | 2014-11-18 | 0時 | 0 | 0 | 0 | 0 | 0
[5 empty] | 2014-11-18 | 1時 | 0 | 0 | 0 | 0 | 0
[5 empty] | 2014-11-18 | 2時 | 0 | 0 | 0 | 0 | 0
[5 empty] | 2014-11-18 | 3時 | 0 | 0 | 0 | 0 | 0
[5 empty] | 2014-11-18 | 4時 | 0 | 0 | 0 | 0 | 0
[5 empty] | 2014-11-18 | 5時 | 0 | 0 | 0 | 0 | 0
[5 empty] | 2014-11-18 | 6時 | 0 | 0 | 0 | 0 | 0
[5 empty] | 2014-11-18 | 7時 | 1.2097 | 0 | 0 | 0 | 0
[5 empty] | 2014-11-18 | 8時 | 0.11168 | 0 | 0 | 0 | 0
[5 empty] | 2014-11-18 | 9時 | 0.10465 | 0 | 0 | 0 | 0
[5 empty] | 2014-11-18 | 10時 | 0.10283 | 0 | 0 | 0 | 0
[5 empty] | 2014-11-18 | 11時 | 0.10029 | 0 | 0 | 0 | 0
[5 empty] | 2014-11-18 | 12時 | 0.098421 | 0 | 0 | 0 | 0
[5 empty] | 2014-11-18 | 13時 | 0 | 0 | 0 | 0 | 0
[5 empty] | 2014-11-18 | 14時 | 0 | 0 | 0 | 0 | 0
[5 empty] | 2014-11-18 | 15時 | 0.097531 | 0 | 0 | 0 | 0
[5 empty] | 2014-11-18 | 16時 | 0.098929 | 0 | 0 | 0 | 0
[5 empty] | 2014-11-18 | 17時 | 0.10049 | 0 | 0 | 0 | 0
[5 empty] | 2014-11-18 | 18時 | 0.10196 | 0 | 0 | 0 | 0
[5 empty] | 2014-11-18 | 19時 | 0.10438 | 0 | 0 | 0 | 0
[5 empty] | 2014-11-18 | 20時 | 0.10731 | 0 | 0 | 0 | 0
[5 empty] | 2014-11-18 | 21時 | 0.10998 | 0 | 0 | 0 | 0
[5 empty] | 2014-11-18 | 22時 | 0 | 0 | 0 | 0 | 0
[5 empty] | 2014-11-18 | 23時 | 0 | 0 | 0 | 0 | 0
[5 empty] | 2014-11-19 | 0時 | 0 | 0 | 0 | 0 | 0
[5 empty] | 2014-11-19 | 1時 | 0 | 0 | 0 | 0 | 0
[5 empty] | 2014-11-19 | 2時 | 0 | 0 | 0 | 0 | 0
[5 empty] | 2014-11-19 | 3時 | 0 | 0 | 0 | 0 | 0
[5 empty] | 2014-11-19 | 4時 | 0 | 0 | 0 | 0 | 0
[5 empty] | 2014-11-19 | 5時 | 0 | 0 | 0 | 0 | 0
[5 empty] | 2014-11-19 | 6時 | 0 | 0 | 0 | 0 | 0
[5 empty] | 2014-11-19 | 7時 | 0.83342 | 0 | 0 | 0 | 0
[5 empty] | 2014-11-19 | 8時 | 0.10728 | 0 | 0 | 0 | 0
[5 empty] | 2014-11-19 | 9時 | 0.10232 | 0 | 0 | 0 | 0
[5 empty] | 2014-11-19 | 10時 | 0.098197 | 0 | 0 | 0 | 0
[5 empty] | 2014-11-19 | 11時 | 0 | 0 | 0 | 0 | 0
[5 empty] | 2014-11-19 | 12時 | 0 | 0 | 0 | 0 | 0
[5 empty] | 2014-11-19 | 13時 | 0 | 0 | 0 | 0 | 0
[5 empty] | 2014-11-19 | 14時 | 0 | 0 | 0 | 0 | 0
[5 empty] | 2014-11-19 | 15時 | 0.094332 | 0 | 0 | 0 | 0
[5 empty] | 2014-11-19 | 16時 | 0 | 0 | 0 | 0 | 0
[5 empty] | 2014-11-19 | 17時 | 0.095778 | 0 | 0 | 0 | 0
[5 empty] | 2014-11-19 | 18時 | 0.097093 | 0 | 0 | 0 | 0
[5 empty] | 2014-11-19 | 19時 | 0.098115 | 0 | 0 | 0 | 0
[5 empty] | 2014-11-19 | 20時 | 0.098699 | 0 | 0 | 0 | 0
[5 empty] | 2014-11-19 | 21時 | 0.097902 | 0 | 0 | 0 | 0
[5 empty] | 2014-11-19 | 22時 | 0 | 0 | 0 | 0 | 0
[5 empty] | 2014-11-19 | 23時 | 0 | 0 | 0 | 0 | 0
[5 empty] | 2014-11-20 | 0時 | 0 | 0 | 0 | 0 | 0
[5 empty] | 2014-11-20 | 1時 | 0 | 0 | 0 | 0 | 0
[5 empty] | 2014-11-20 | 2時 | 0 | 0 | 0 | 0 | 0
[5 empty] | 2014-11-20 | 3時 | 0 | 0 | 0 | 0 | 0
[5 empty] | 2014-11-20 | 4時 | 0 | 0 | 0 | 0 | 0
[5 empty] | 2014-11-20 | 5時 | 0.15366 | 0 | 0 | 0 | 0
[5 empty] | 2014-11-20 | 6時 | 0.098382 | 0 | 0 | 0 | 0
[5 empty] | 2014-11-20 | 7時 | 0.098348 | 0 | 0 | 0 | 0
[5 empty] | 2014-11-20 | 8時 | 0.098204 | 0 | 0 | 0 | 0
[5 empty] | 2014-11-20 | 9時 | 0 | 0 | 0 | 0 | 0
[5 empty] | 2014-11-20 | 10時 | 0 | 0 | 0 | 0 | 0
[5 empty] | 2014-11-20 | 11時 | 0.096481 | 0 | 0 | 0 | 0
[5 empty] | 2014-11-20 | 12時 | 0.10054 | 0 | 0 | 0 | 0
[5 empty] | 2014-11-20 | 13時 | 0 | 0 | 0 | 0 | 0
[5 empty] | 2014-11-20 | 14時 | 0 | 0 | 0 | 0 | 0
[5 empty] | 2014-11-20 | 15時 | 0.17075 | 0 | 0 | 0 | 0
[5 empty] | 2014-11-20 | 16時 | 0.14767 | 0 | 0 | 0 | 0
[5 empty] | 2014-11-20 | 17時 | 0.19927 | 0 | 0 | 0 | 0
[5 empty] | 2014-11-20 | 18時 | 0.21497 | 0 | 0 | 0 | 0
[5 empty] | 2014-11-20 | 19時 | 0.16891 | 0 | 0 | 0 | 0
[5 empty] | 2014-11-20 | 20時 | 0.19413 | 0 | 0 | 0 | 0
[5 empty] | 2014-11-20 | 21時 | 0.21799 | 0 | 0 | 0 | 0
[5 empty] | 2014-11-20 | 22時 | 0.23482 | 0 | 0 | 0 | 0
[5 empty] | 2014-11-20 | 23時 | 0 | 0 | 0 | 0 | 0
[5 empty] | 2014-11-21 | 0時 | 0 | 0 | 0 | 0 | 0
[5 empty] | 2014-11-21 | 1時 | 0 | 0 | 0 | 0 | 0
[5 empty] | 2014-11-21 | 2時 | 0 | 0 | 0 | 0 | 0
[5 empty] | 2014-11-21 | 3時 | 0 | 0 | 0 | 0 | 0
[5 empty] | 2014-11-21 | 4時 | 0 | 0 | 0 | 0 | 0
[5 empty] | 2014-11-21 | 5時 | 1.2335 | 0 | 0 | 0 | 0
[5 empty] | 2014-11-21 | 6時 | 0.39452 | 0 | 0 | 0 | 0
[5 empty] | 2014-11-21 | 7時 | 0.34707 | 0 | 0 | 0 | 0
[5 empty] | 2014-11-21 | 8時 | 0.28529 | 0 | 0 | 0 | 0
[5 empty] | 2014-11-21 | 9時 | 0 | 0 | 0 | 0 | 0
[5 empty] | 2014-11-21 | 10時 | 0 | 0 | 0 | 0 | 0
[5 empty] | 2014-11-21 | 11時 | 0.47056 | 0 | 0 | 0 | 0
[5 empty] | 2014-11-21 | 12時 | 0.21172 | 0 | 0 | 0 | 0
[5 empty] | 2014-11-21 | 13時 | 0 | 0 | 0 | 0 | 0
[5 empty] | 2014-11-21 | 14時 | 0 | 0 | 0 | 0 | 0
[5 empty] | 2014-11-21 | 15時 | 0.31906 | 0 | 0 | 0 | 0
[5 empty] | 2014-11-21 | 16時 | 0.26238 | 0 | 0 | 0 | 0
[5 empty] | 2014-11-21 | 17時 | 0.37739 | 0 | 0 | 0 | 0
[5 empty] | 2014-11-21 | 18時 | 0.4262 | 0 | 0 | 0 | 0
[5 empty] | 2014-11-21 | 19時 | 0.31921 | 0 | 0 | 0 | 0
[5 empty] | 2014-11-21 | 20時 | 0.37365 | 0 | 0 | 0 | 0
[5 empty] | 2014-11-21 | 21時 | 0.42707 | 0 | 0 | 0 | 0
[5 empty] | 2014-11-21 | 22時 | 0.48095 | 0 | 0 | 0 | 0
[5 empty] | 2014-11-21 | 23時 | 0 | 0 | 0 | 0 | 0
[5 empty] | 2014-11-22 | 0時 | 0 | 0 | 0 | 0 | 0
[5 empty] | 2014-11-22 | 1時 | 0 | 0 | 0 | 0 | 0
[5 empty] | 2014-11-22 | 2時 | 0 | 0 | 0 | 0 | 0
[5 empty] | 2014-11-22 | 3時 | 0 | 0 | 0 | 0 | 0
[5 empty] | 2014-11-22 | 4時 | 0 | 0 | 0 | 0 | 0
[5 empty] | 2014-11-22 | 5時 | 3.5038 | 0 | 0 | 0 | 5.4896
[5 empty] | 2014-11-22 | 6時 | 0.91941 | 0 | 0 | 0 | 0
[5 empty] | 2014-11-22 | 7時 | 0.47437 | 0 | 0 | 0 | 0
[5 empty] | 2014-11-22 | 8時 | 0.11972 | 0 | 0 | 0 | 0
[5 empty] | 2014-11-22 | 9時 | 0 | 0 | 0 | 0 | 0
[5 empty] | 2014-11-22 | 10時 | 0 | 0 | 0 | 0 | 0
[5 empty] | 2014-11-22 | 11時 | 0.10829 | 0 | 0 | 0 | 0
[5 empty] | 2014-11-22 | 12時 | 0.10407 | 0 | 0 | 0 | 0
[5 empty] | 2014-11-22 | 13時 | 0 | 0 | 0 | 0 | 0
[5 empty] | 2014-11-22 | 14時 | 0 | 0 | 0 | 0 | 0
[5 empty] | 2014-11-22 | 15時 | 0.10381 | 0 | 0 | 0 | 0
[5 empty] | 2014-11-22 | 16時 | 0.10381 | 0 | 0 | 0 | 0
[5 empty] | 2014-11-22 | 17時 | 0.10607 | 0 | 0 | 0 | 0
[5 empty] | 2014-11-22 | 18時 | 0.11211 | 0 | 0 | 0 | 0
[5 empty] | 2014-11-22 | 19時 | 0.15462 | 0 | 0 | 0 | 0
[5 empty] | 2014-11-22 | 20時 | 0.22963 | 0 | 0 | 0 | 0
[5 empty] | 2014-11-22 | 21時 | 0.28167 | 0 | 0 | 0 | 0
[5 empty] | 2014-11-22 | 22時 | 0.34271 | 0 | 0 | 0 | 0
[5 empty] | 2014-11-22 | 23時 | 0 | 0 | 0 | 0 | 0
[5 empty] | 2014-11-23 | 0時 | 0 | 0 | 0 | 0 | 0
[5 empty] | 2014-11-23 | 1時 | 0 | 0 | 0 | 0 | 0
[5 empty] | 2014-11-23 | 2時 | 0 | 0 | 0 | 0 | 0
[5 empty] | 2014-11-23 | 3時 | 0 | 0 | 0 | 0 | 0
[5 empty] | 2014-11-23 | 4時 | 0 | 0 | 0 | 0 | 0
[5 empty] | 2014-11-23 | 5時 | 0 | 0 | 0 | 0 | 0
[5 empty] | 2014-11-23 | 6時 | 0 | 0 | 0 | 0 | 0
[5 empty] | 2014-11-23 | 7時 | 1.622 | 0 | 0 | 0 | 0
[5 empty] | 2014-11-23 | 8時 | 0.31853 | 0 | 0 | 0 | 0
[5 empty] | 2014-11-23 | 9時 | 0.10655 | 0 | 0 | 0 | 0
[5 empty] | 2014-11-23 | 10時 | 0.10294 | 0 | 0 | 0 | 0
[5 empty] | 2014-11-23 | 11時 | 0.10007 | 0 | 0 | 0 | 0
[5 empty] | 2014-11-23 | 12時 | 0.098346 | 0 | 0 | 0 | 0
[5 empty] | 2014-11-23 | 13時 | 0 | 0 | 0 | 0 | 0
[5 empty] | 2014-11-23 | 14時 | 0 | 0 | 0 | 0 | 0
[5 empty] | 2014-11-23 | 15時 | 0.097333 | 0 | 0 | 0 | 0
[5 empty] | 2014-11-23 | 16時 | 0.098981 | 0 | 0 | 0 | 0
[5 empty] | 2014-11-23 | 17時 | 0.10149 | 0 | 0 | 0 | 0
[5 empty] | 2014-11-23 | 18時 | 0.10258 | 0 | 0 | 0 | 0
[5 empty] | 2014-11-23 | 19時 | 0.10566 | 0 | 0 | 0 | 0
[5 empty] | 2014-11-23 | 20時 | 0.10844 | 0 | 0 | 0 | 0
[5 empty] | 2014-11-23 | 21時 | 0.17418 | 0 | 0 | 0 | 0
[5 empty] | 2014-11-23 | 22時 | 0 | 0 | 0 | 0 | 0
[5 empty] | 2014-11-23 | 23時 | 0 | 0 | 0 | 0 | 0
[5 empty] | 2014-11-24 | 0時 | 0 | 0 | 0 | 0 | 0
[5 empty] | 2014-11-24 | 1時 | 0 | 0 | 0 | 0 | 0
[5 empty] | 2014-11-24 | 2時 | 0 | 0 | 0 | 0 | 0
[5 empty] | 2014-11-24 | 3時 | 0 | 0 | 0 | 0 | 0
[5 empty] | 2014-11-24 | 4時 | 0 | 0 | 0 | 0 | 0
[5 empty] | 2014-11-24 | 5時 | 1.8042 | 0 | 0 | 0 | 0
[5 empty] | 2014-11-24 | 6時 | 0.54489 | 0 | 0 | 0 | 0
[5 empty] | 2014-11-24 | 7時 | 0.24775 | 0 | 0 | 0 | 0
[5 empty] | 2014-11-24 | 8時 | 0.11142 | 0 | 0 | 0 | 0
[5 empty] | 2014-11-24 | 9時 | 0 | 0 | 0 | 0 | 0
[5 empty] | 2014-11-24 | 10時 | 0 | 0 | 0 | 0 | 0
[5 empty] | 2014-11-24 | 11時 | 0.10038 | 0 | 0 | 0 | 0
[5 empty] | 2014-11-24 | 12時 | 0.098722 | 0 | 0 | 0 | 0
[5 empty] | 2014-11-24 | 13時 | 0 | 0 | 0 | 0 | 0
[5 empty] | 2014-11-24 | 14時 | 0 | 0 | 0 | 0 | 0
[5 empty] | 2014-11-24 | 15時 | 0.098371 | 0 | 0 | 0 | 0
[5 empty] | 2014-11-24 | 16時 | 0.099322 | 0 | 0 | 0 | 0
[5 empty] | 2014-11-24 | 17時 | 0.10051 | 0 | 0 | 0 | 0
[5 empty] | 2014-11-24 | 18時 | 0.10312 | 0 | 0 | 0 | 0
[5 empty] | 2014-11-24 | 19時 | 0.10506 | 0 | 0 | 0 | 0
[5 empty] | 2014-11-24 | 20時 | 0.10802 | 0 | 0 | 0 | 0
[5 empty] | 2014-11-24 | 21時 | 0.16457 | 0 | 0 | 0 | 0
[5 empty] | 2014-11-24 | 22時 | 0.22294 | 0 | 0 | 0 | 0
[5 empty] | 2014-11-24 | 23時 | 0 | 0 | 0 | 0 | 0
[5 empty] | 2014-11-25 | 0時 | 0 | 0 | 0 | 0 | 0
[5 empty] | 2014-11-25 | 1時 | 0 | 0 | 0 | 0 | 0
[5 empty] | 2014-11-25 | 2時 | 0 | 0 | 0 | 0 | 0
[5 empty] | 2014-11-25 | 3時 | 0 | 0 | 0 | 0 | 0
[5 empty] | 2014-11-25 | 4時 | 0 | 0 | 0 | 0 | 0
[5 empty] | 2014-11-25 | 5時 | 0 | 0 | 0 | 0 | 0
[5 empty] | 2014-11-25 | 6時 | 0 | 0 | 0 | 0 | 0
[5 empty] | 2014-11-25 | 7時 | 1.379 | 0 | 0 | 0 | 0
[5 empty] | 2014-11-25 | 8時 | 0.19741 | 0 | 0 | 0 | 0
[5 empty] | 2014-11-25 | 9時 | 0.10643 | 0 | 0 | 0 | 0
[5 empty] | 2014-11-25 | 10時 | 0.10116 | 0 | 0 | 0 | 0
[5 empty] | 2014-11-25 | 11時 | 0.09951 | 0 | 0 | 0 | 0
[5 empty] | 2014-11-25 | 12時 | 0.09694 | 0 | 0 | 0 | 0
[5 empty] | 2014-11-25 | 13時 | 0 | 0 | 0 | 0 | 0
[5 empty] | 2014-11-25 | 14時 | 0 | 0 | 0 | 0 | 0
[5 empty] | 2014-11-25 | 15時 | 0.097617 | 0 | 0 | 0 | 0
[5 empty] | 2014-11-25 | 16時 | 0.098684 | 0 | 0 | 0 | 0
[5 empty] | 2014-11-25 | 17時 | 0.10055 | 0 | 0 | 0 | 0
[5 empty] | 2014-11-25 | 18時 | 0.10132 | 0 | 0 | 0 | 0
[5 empty] | 2014-11-25 | 19時 | 0.10312 | 0 | 0 | 0 | 0
[5 empty] | 2014-11-25 | 20時 | 0.10457 | 0 | 0 | 0 | 0
[5 empty] | 2014-11-25 | 21時 | 0.12366 | 0 | 0 | 0 | 0
[5 empty] | 2014-11-25 | 22時 | 0 | 0 | 0 | 0 | 0
[5 empty] | 2014-11-25 | 23時 | 0 | 0 | 0 | 0 | 0
[5 empty] | 2014-11-26 | 0時 | 0 | 0 | 0 | 0 | 0
[5 empty] | 2014-11-26 | 1時 | 0 | 0 | 0 | 0 | 0
[5 empty] | 2014-11-26 | 2時 | 0 | 0 | 0 | 0 | 0
[5 empty] | 2014-11-26 | 3時 | 0 | 0 | 0 | 0 | 0
[5 empty] | 2014-11-26 | 4時 | 0 | 0 | 0 | 0 | 0
[5 empty] | 2014-11-26 | 5時 | 0 | 0 | 0 | 0 | 0
[5 empty] | 2014-11-26 | 6時 | 0 | 0 | 0 | 0 | 0
[5 empty] | 2014-11-26 | 7時 | 0.69829 | 0 | 0 | 0 | 0
[5 empty] | 2014-11-26 | 8時 | 0.12625 | 0 | 0 | 0 | 0
[5 empty] | 2014-11-26 | 9時 | 0.11124 | 0 | 0 | 0 | 0
[5 empty] | 2014-11-26 | 10時 | 0.10976 | 0 | 0 | 0 | 0
[5 empty] | 2014-11-26 | 11時 | 0.10822 | 0 | 0 | 0 | 0
[5 empty] | 2014-11-26 | 12時 | 0.10661 | 0 | 0 | 0 | 0
[5 empty] | 2014-11-26 | 13時 | 0 | 0 | 0 | 0 | 0
[5 empty] | 2014-11-26 | 14時 | 0 | 0 | 0 | 0 | 0
[5 empty] | 2014-11-26 | 15時 | 0.11266 | 0 | 0 | 0 | 0
[5 empty] | 2014-11-26 | 16時 | 0.11747 | 0 | 0 | 0 | 0
[5 empty] | 2014-11-26 | 17時 | 0.25628 | 0 | 0 | 0 | 0
[5 empty] | 2014-11-26 | 18時 | 0.25975 | 0 | 0 | 0 | 0
[5 empty] | 2014-11-26 | 19時 | 0.34144 | 0 | 0 | 0 | 0
[5 empty] | 2014-11-26 | 20時 | 0.38607 | 0 | 0 | 0 | 0
[5 empty] | 2014-11-26 | 21時 | 0.43764 | 0 | 0 | 0 | 0
[5 empty] | 2014-11-26 | 22時 | 0 | 0 | 0 | 0 | 0
[5 empty] | 2014-11-26 | 23時 | 0 | 0 | 0 | 0 | 0
[5 empty] | 2014-11-27 | 0時 | 0 | 0 | 0 | 0 | 0
[5 empty] | 2014-11-27 | 1時 | 0 | 0 | 0 | 0 | 0
[5 empty] | 2014-11-27 | 2時 | 0 | 0 | 0 | 0 | 0
[5 empty] | 2014-11-27 | 3時 | 0 | 0 | 0 | 0 | 0
[5 empty] | 2014-11-27 | 4時 | 0 | 0 | 0 | 0 | 0
[5 empty] | 2014-11-27 | 5時 | 3.4805 | 0 | 0 | 0 | 1.179
[5 empty] | 2014-11-27 | 6時 | 0.89756 | 0 | 0 | 0 | 0
[5 empty] | 2014-11-27 | 7時 | 0.61756 | 0 | 0 | 0 | 0
[5 empty] | 2014-11-27 | 8時 | 0.29117 | 0 | 0 | 0 | 0
[5 empty] | 2014-11-27 | 9時 | 0 | 0 | 0 | 0 | 0
[5 empty] | 2014-11-27 | 10時 | 0 | 0 | 0 | 0 | 0
[5 empty] | 2014-11-27 | 11時 | 0.3872 | 0 | 0 | 0 | 0
[5 empty] | 2014-11-27 | 12時 | 0.27128 | 0 | 0 | 0 | 0
[5 empty] | 2014-11-27 | 13時 | 0 | 0 | 0 | 0 | 0
[5 empty] | 2014-11-27 | 14時 | 0 | 0 | 0 | 0 | 0
[5 empty] | 2014-11-27 | 15時 | 0.61064 | 0 | 0 | 0 | 0
[5 empty] | 2014-11-27 | 16時 | 0.39686 | 0 | 0 | 0 | 0
[5 empty] | 2014-11-27 | 17時 | 0.54929 | 0 | 0 | 0 | 0
[5 empty] | 2014-11-27 | 18時 | 0.60151 | 0 | 0 | 0 | 0
[5 empty] | 2014-11-27 | 19時 | 0.41927 | 0 | 0 | 0 | 0
[5 empty] | 2014-11-27 | 20時 | 0.47231 | 0 | 0 | 0 | 0
[5 empty] | 2014-11-27 | 21時 | 0.51095 | 0 | 0 | 0 | 0
[5 empty] | 2014-11-27 | 22時 | 0.56906 | 0 | 0 | 0 | 0
[5 empty] | 2014-11-27 | 23時 | 0 | 0 | 0 | 0 | 0
[5 empty] | 2014-11-28 | 0時 | 0 | 0 | 0 | 0 | 0
[5 empty] | 2014-11-28 | 1時 | 0 | 0 | 0 | 0 | 0
[5 empty] | 2014-11-28 | 2時 | 0 | 0 | 0 | 0 | 0
[5 empty] | 2014-11-28 | 3時 | 0 | 0 | 0 | 0 | 0
[5 empty] | 2014-11-28 | 4時 | 0 | 0 | 0 | 0 | 0
[5 empty] | 2014-11-28 | 5時 | 3.5059 | 0 | 0 | 0 | 6.1545
[5 empty] | 2014-11-28 | 6時 | 1.1114 | 0 | 0 | 0 | 0
[5 empty] | 2014-11-28 | 7時 | 0.47258 | 0 | 0 | 0 | 0
[5 empty] | 2014-11-28 | 8時 | 0.17374 | 0 | 0 | 0 | 0
[5 empty] | 2014-11-28 | 9時 | 0 | 0 | 0 | 0 | 0
[5 empty] | 2014-11-28 | 10時 | 0 | 0 | 0 | 0 | 0
[5 empty] | 2014-11-28 | 11時 | 0.11247 | 0 | 0 | 0 | 0
[5 empty] | 2014-11-28 | 12時 | 0.10668 | 0 | 0 | 0 | 0
[5 empty] | 2014-11-28 | 13時 | 0 | 0 | 0 | 0 | 0
[5 empty] | 2014-11-28 | 14時 | 0 | 0 | 0 | 0 | 0
[5 empty] | 2014-11-28 | 15時 | 0.20347 | 0 | 0 | 0 | 0
[5 empty] | 2014-11-28 | 16時 | 0.19585 | 0 | 0 | 0 | 0
[5 empty] | 2014-11-28 | 17時 | 0.30082 | 0 | 0 | 0 | 0
[5 empty] | 2014-11-28 | 18時 | 0.33724 | 0 | 0 | 0 | 0
[5 empty] | 2014-11-28 | 19時 | 0.26249 | 0 | 0 | 0 | 0
[5 empty] | 2014-11-28 | 20時 | 0.31637 | 0 | 0 | 0 | 0
[5 empty] | 2014-11-28 | 21時 | 0.36581 | 0 | 0 | 0 | 0
[5 empty] | 2014-11-28 | 22時 | 0.40861 | 0 | 0 | 0 | 0
[5 empty] | 2014-11-28 | 23時 | 0 | 0 | 0 | 0 | 0
[5 empty] | 2014-11-29 | 0時 | 0 | 0 | 0 | 0 | 0
[5 empty] | 2014-11-29 | 1時 | 0 | 0 | 0 | 0 | 0
[5 empty] | 2014-11-29 | 2時 | 0 | 0 | 0 | 0 | 0
[5 empty] | 2014-11-29 | 3時 | 0 | 0 | 0 | 0 | 0
[5 empty] | 2014-11-29 | 4時 | 0 | 0 | 0 | 0 | 0
[5 empty] | 2014-11-29 | 5時 | 3.5124 | 0 | 0 | 0 | 3.9078
[5 empty] | 2014-11-29 | 6時 | 1.0178 | 0 | 0 | 0 | 0
[5 empty] | 2014-11-29 | 7時 | 0.49374 | 0 | 0 | 0 | 0
[5 empty] | 2014-11-29 | 8時 | 0.12168 | 0 | 0 | 0 | 0
[5 empty] | 2014-11-29 | 9時 | 0 | 0 | 0 | 0 | 0
[5 empty] | 2014-11-29 | 10時 | 0 | 0 | 0 | 0 | 0
[5 empty] | 2014-11-29 | 11時 | 0.10247 | 0 | 0 | 0 | 0
[5 empty] | 2014-11-29 | 12時 | 0.099885 | 0 | 0 | 0 | 0
[5 empty] | 2014-11-29 | 13時 | 0 | 0 | 0 | 0 | 0
[5 empty] | 2014-11-29 | 14時 | 0 | 0 | 0 | 0 | 0
[5 empty] | 2014-11-29 | 15時 | 0.099434 | 0 | 0 | 0 | 0
[5 empty] | 2014-11-29 | 16時 | 0.1008 | 0 | 0 | 0 | 0
[5 empty] | 2014-11-29 | 17時 | 0.10277 | 0 | 0 | 0 | 0
[5 empty] | 2014-11-29 | 18時 | 0.10616 | 0 | 0 | 0 | 0
[5 empty] | 2014-11-29 | 19時 | 0.10784 | 0 | 0 | 0 | 0
[5 empty] | 2014-11-29 | 20時 | 0.11706 | 0 | 0 | 0 | 0
[5 empty] | 2014-11-29 | 21時 | 0.20291 | 0 | 0 | 0 | 0
[5 empty] | 2014-11-29 | 22時 | 0.27877 | 0 | 0 | 0 | 0
[5 empty] | 2014-11-29 | 23時 | 0 | 0 | 0 | 0 | 0
[5 empty] | 2014-11-30 | 0時 | 0 | 0 | 0 | 0 | 0
[5 empty] | 2014-11-30 | 1時 | 0 | 0 | 0 | 0 | 0
[5 empty] | 2014-11-30 | 2時 | 0 | 0 | 0 | 0 | 0
[5 empty] | 2014-11-30 | 3時 | 0 | 0 | 0 | 0 | 0
[5 empty] | 2014-11-30 | 4時 | 0 | 0 | 0 | 0 | 0
[5 empty] | 2014-11-30 | 5時 | 1.9158 | 0 | 0 | 0 | 0
[5 empty] | 2014-11-30 | 6時 | 0.59577 | 0 | 0 | 0 | 0
[5 empty] | 2014-11-30 | 7時 | 0.39269 | 0 | 0 | 0 | 0
[5 empty] | 2014-11-30 | 8時 | 0.11446 | 0 | 0 | 0 | 0
[5 empty] | 2014-11-30 | 9時 | 0 | 0 | 0 | 0 | 0
[5 empty] | 2014-11-30 | 10時 | 0 | 0 | 0 | 0 | 0
[5 empty] | 2014-11-30 | 11時 | 0.10028 | 0 | 0 | 0 | 0
[5 empty] | 2014-11-30 | 12時 | 0.099002 | 0 | 0 | 0 | 0
[5 empty] | 2014-11-30 | 13時 | 0 | 0 | 0 | 0 | 0
[5 empty] | 2014-11-30 | 14時 | 0 | 0 | 0 | 0 | 0
[5 empty] | 2014-11-30 | 15時 | 0.098181 | 0 | 0 | 0 | 0
[5 empty] | 2014-11-30 | 16時 | 0.098734 | 0 | 0 | 0 | 0
[5 empty] | 2014-11-30 | 17時 | 0.10149 | 0 | 0 | 0 | 0
[5 empty] | 2014-11-30 | 18時 | 0.10488 | 0 | 0 | 0 | 0
[5 empty] | 2014-11-30 | 19時 | 0.1071 | 0 | 0 | 0 | 0
[5 empty] | 2014-11-30 | 20時 | 0.11117 | 0 | 0 | 0 | 0
[5 empty] | 2014-11-30 | 21時 | 0.17018 | 0 | 0 | 0 | 0
[5 empty] | 2014-11-30 | 22時 | 0.24468 | 0 | 0 | 0 | 0
[5 empty] | 2014-11-30 | 23時 | 0 | 0 | 0 | 0 | 0
[5 empty] | 2014-12-01 | 0時 | 0 | 0 | 0 | 0 | 0
[5 empty] | 2014-12-01 | 1時 | 0 | 0 | 0 | 0 | 0
[5 empty] | 2014-12-01 | 2時 | 0 | 0 | 0 | 0 | 0
[5 empty] | 2014-12-01 | 3時 | 0 | 0 | 0 | 0 | 0
[5 empty] | 2014-12-01 | 4時 | 0 | 0 | 0 | 0 | 0
[5 empty] | 2014-12-01 | 5時 | 1.8215 | 0 | 0 | 0 | 0
[5 empty] | 2014-12-01 | 6時 | 0.55923 | 0 | 0 | 0 | 0
[5 empty] | 2014-12-01 | 7時 | 0.46297 | 0 | 0 | 0 | 0
[5 empty] | 2014-12-01 | 8時 | 0.401 | 0 | 0 | 0 | 0
[5 empty] | 2014-12-01 | 9時 | 0 | 0 | 0 | 0 | 0
[5 empty] | 2014-12-01 | 10時 | 0 | 0 | 0 | 0 | 0
[5 empty] | 2014-12-01 | 11時 | 0.55421 | 0 | 0 | 0 | 0
[5 empty] | 2014-12-01 | 12時 | 0.21296 | 0 | 0 | 0 | 0
[5 empty] | 2014-12-01 | 13時 | 0 | 0 | 0 | 0 | 0
[5 empty] | 2014-12-01 | 14時 | 0 | 0 | 0 | 0 | 0
[5 empty] | 2014-12-01 | 15時 | 0.16748 | 0 | 0 | 0 | 0
[5 empty] | 2014-12-01 | 16時 | 0.15051 | 0 | 0 | 0 | 0
[5 empty] | 2014-12-01 | 17時 | 0.22249 | 0 | 0 | 0 | 0
[5 empty] | 2014-12-01 | 18時 | 0.2504 | 0 | 0 | 0 | 0
[5 empty] | 2014-12-01 | 19時 | 0.17537 | 0 | 0 | 0 | 0
[5 empty] | 2014-12-01 | 20時 | 0.21886 | 0 | 0 | 0 | 0
[5 empty] | 2014-12-01 | 21時 | 0.28459 | 0 | 0 | 0 | 0
[5 empty] | 2014-12-01 | 22時 | 0.33094 | 0 | 0 | 0 | 0
[5 empty] | 2014-12-01 | 23時 | 0 | 0 | 0 | 0 | 0
[5 empty] | 2014-12-02 | 0時 | 0 | 0 | 0 | 0 | 0
[5 empty] | 2014-12-02 | 1時 | 0 | 0 | 0 | 0 | 0
[5 empty] | 2014-12-02 | 2時 | 0 | 0 | 0 | 0 | 0
[5 empty] | 2014-12-02 | 3時 | 0 | 0 | 0 | 0 | 0
[5 empty] | 2014-12-02 | 4時 | 0 | 0 | 0 | 0 | 0
[5 empty] | 2014-12-02 | 5時 | 0 | 0 | 0 | 0 | 0
[5 empty] | 2014-12-02 | 6時 | 0 | 0 | 0 | 0 | 0
[5 empty] | 2014-12-02 | 7時 | 1.5069 | 0 | 0 | 0 | 0
[5 empty] | 2014-12-02 | 8時 | 0.14788 | 0 | 0 | 0 | 0
[5 empty] | 2014-12-02 | 9時 | 0.10659 | 0 | 0 | 0 | 0
[5 empty] | 2014-12-02 | 10時 | 0.10493 | 0 | 0 | 0 | 0
[5 empty] | 2014-12-02 | 11時 | 0.10568 | 0 | 0 | 0 | 0
[5 empty] | 2014-12-02 | 12時 | 0.10722 | 0 | 0 | 0 | 0
[5 empty] | 2014-12-02 | 13時 | 0 | 0 | 0 | 0 | 0
[5 empty] | 2014-12-02 | 14時 | 0 | 0 | 0 | 0 | 0
[5 empty] | 2014-12-02 | 15時 | 0.10919 | 0 | 0 | 0 | 0
[5 empty] | 2014-12-02 | 16時 | 0.19917 | 0 | 0 | 0 | 0
[5 empty] | 2014-12-02 | 17時 | 0.31906 | 0 | 0 | 0 | 0
[5 empty] | 2014-12-02 | 18時 | 0.26486 | 0 | 0 | 0 | 0
[5 empty] | 2014-12-02 | 19時 | 0.32232 | 0 | 0 | 0 | 0
[5 empty] | 2014-12-02 | 20時 | 0.34466 | 0 | 0 | 0 | 0
[5 empty] | 2014-12-02 | 21時 | 0.40679 | 0 | 0 | 0 | 0
[5 empty] | 2014-12-02 | 22時 | 0 | 0 | 0 | 0 | 0
[5 empty] | 2014-12-02 | 23時 | 0 | 0 | 0 | 0 | 0
[5 empty] | 2014-12-03 | 0時 | 0 | 0 | 0 | 0 | 0
[5 empty] | 2014-12-03 | 1時 | 0 | 0 | 0 | 0 | 0
[5 empty] | 2014-12-03 | 2時 | 0 | 0 | 0 | 0 | 0
[5 empty] | 2014-12-03 | 3時 | 0 | 0 | 0 | 0 | 0
[5 empty] | 2014-12-03 | 4時 | 0 | 0 | 0 | 0 | 0
[5 empty] | 2014-12-03 | 5時 | 0 | 0 | 0 | 0 | 0
[5 empty] | 2014-12-03 | 6時 | 0 | 0 | 0 | 0 | 0
[5 empty] | 2014-12-03 | 7時 | 3.5238 | 0 | 0 | 0 | 2.4872
[5 empty] | 2014-12-03 | 8時 | 0.25916 | 0 | 0 | 0 | 0
[5 empty] | 2014-12-03 | 9時 | 0.10979 | 0 | 0 | 0 | 0
[5 empty] | 2014-12-03 | 10時 | 0.10499 | 0 | 0 | 0 | 0
[5 empty] | 2014-12-03 | 11時 | 0.10308 | 0 | 0 | 0 | 0
[5 empty] | 2014-12-03 | 12時 | 0.10301 | 0 | 0 | 0 | 0
[5 empty] | 2014-12-03 | 13時 | 0 | 0 | 0 | 0 | 0
[5 empty] | 2014-12-03 | 14時 | 0 | 0 | 0 | 0 | 0
[5 empty] | 2014-12-03 | 15時 | 0.10237 | 0 | 0 | 0 | 0
[5 empty] | 2014-12-03 | 16時 | 0.10344 | 0 | 0 | 0 | 0
[5 empty] | 2014-12-03 | 17時 | 0.10808 | 0 | 0 | 0 | 0
[5 empty] | 2014-12-03 | 18時 | 0.1088 | 0 | 0 | 0 | 0
[5 empty] | 2014-12-03 | 19時 | 0.16311 | 0 | 0 | 0 | 0
[5 empty] | 2014-12-03 | 20時 | 0.24637 | 0 | 0 | 0 | 0
[5 empty] | 2014-12-03 | 21時 | 0.31641 | 0 | 0 | 0 | 0
[5 empty] | 2014-12-03 | 22時 | 0 | 0 | 0 | 0 | 0
[5 empty] | 2014-12-03 | 23時 | 0 | 0 | 0 | 0 | 0
[5 empty] | 2014-12-04 | 0時 | 0 | 0 | 0 | 0 | 0
[5 empty] | 2014-12-04 | 1時 | 0 | 0 | 0 | 0 | 0
[5 empty] | 2014-12-04 | 2時 | 0 | 0 | 0 | 0 | 0
[5 empty] | 2014-12-04 | 3時 | 0 | 0 | 0 | 0 | 0
[5 empty] | 2014-12-04 | 4時 | 0 | 0 | 0 | 0 | 0
[5 empty] | 2014-12-04 | 5時 | 3.5124 | 0 | 0 | 0 | 4.4346
[5 empty] | 2014-12-04 | 6時 | 1.1517 | 0 | 0 | 0 | 0
[5 empty] | 2014-12-04 | 7時 | 0.64598 | 0 | 0 | 0 | 0
[5 empty] | 2014-12-04 | 8時 | 0.19455 | 0 | 0 | 0 | 0
[5 empty] | 2014-12-04 | 9時 | 0 | 0 | 0 | 0 | 0
[5 empty] | 2014-12-04 | 10時 | 0 | 0 | 0 | 0 | 0
[5 empty] | 2014-12-04 | 11時 | 0.10791 | 0 | 0 | 0 | 0
[5 empty] | 2014-12-04 | 12時 | 0.10424 | 0 | 0 | 0 | 0
[5 empty] | 2014-12-04 | 13時 | 0 | 0 | 0 | 0 | 0
[5 empty] | 2014-12-04 | 14時 | 0 | 0 | 0 | 0 | 0
[5 empty] | 2014-12-04 | 15時 | 0.10298 | 0 | 0 | 0 | 0
[5 empty] | 2014-12-04 | 16時 | 0.10361 | 0 | 0 | 0 | 0
[5 empty] | 2014-12-04 | 17時 | 0.10777 | 0 | 0 | 0 | 0
[5 empty] | 2014-12-04 | 18時 | 0.16531 | 0 | 0 | 0 | 0
[5 empty] | 2014-12-04 | 19時 | 0.17703 | 0 | 0 | 0 | 0
[5 empty] | 2014-12-04 | 20時 | 0.24844 | 0 | 0 | 0 | 0
[5 empty] | 2014-12-04 | 21時 | 0.30748 | 0 | 0 | 0 | 0
[5 empty] | 2014-12-04 | 22時 | 0.37512 | 0 | 0 | 0 | 0
[5 empty] | 2014-12-04 | 23時 | 0 | 0 | 0 | 0 | 0
[5 empty] | 2014-12-05 | 0時 | 0 | 0 | 0 | 0 | 0
[5 empty] | 2014-12-05 | 1時 | 0 | 0 | 0 | 0 | 0
[5 empty] | 2014-12-05 | 2時 | 0 | 0 | 0 | 0 | 0
[5 empty] | 2014-12-05 | 3時 | 0 | 0 | 0 | 0 | 0
[5 empty] | 2014-12-05 | 4時 | 0 | 0 | 0 | 0 | 0
[5 empty] | 2014-12-05 | 5時 | 3.5452 | 0 | 0 | 0 | 1.6319
[5 empty] | 2014-12-05 | 6時 | 0.99144 | 0 | 0 | 0 | 0
[5 empty] | 2014-12-05 | 7時 | 0.82208 | 0 | 0 | 0 | 0
[5 empty] | 2014-12-05 | 8時 | 0.5109 | 0 | 0 | 0 | 0
[5 empty] | 2014-12-05 | 9時 | 0 | 0 | 0 | 0 | 0
[5 empty] | 2014-12-05 | 10時 | 0 | 0 | 0 | 0 | 0
[5 empty] | 2014-12-05 | 11時 | 0.1326 | 0 | 0 | 0 | 0
[5 empty] | 2014-12-05 | 12時 | 0.10027 | 0 | 0 | 0 | 0
[5 empty] | 2014-12-05 | 13時 | 0 | 0 | 0 | 0 | 0
[5 empty] | 2014-12-05 | 14時 | 0 | 0 | 0 | 0 | 0
[5 empty] | 2014-12-05 | 15時 | 0.099632 | 0 | 0 | 0 | 0
[5 empty] | 2014-12-05 | 16時 | 0.10005 | 0 | 0 | 0 | 0
[5 empty] | 2014-12-05 | 17時 | 0.11395 | 0 | 0 | 0 | 0
[5 empty] | 2014-12-05 | 18時 | 0.13594 | 0 | 0 | 0 | 0
[5 empty] | 2014-12-05 | 19時 | 0.11544 | 0 | 0 | 0 | 0
[5 empty] | 2014-12-05 | 20時 | 0.13465 | 0 | 0 | 0 | 0
[5 empty] | 2014-12-05 | 21時 | 0.14948 | 0 | 0 | 0 | 0
[5 empty] | 2014-12-05 | 22時 | 0.16386 | 0 | 0 | 0 | 0
[5 empty] | 2014-12-05 | 23時 | 0 | 0 | 0 | 0 | 0
[5 empty] | 2014-12-06 | 0時 | 0 | 0 | 0 | 0 | 0
[5 empty] | 2014-12-06 | 1時 | 0 | 0 | 0 | 0 | 0
[5 empty] | 2014-12-06 | 2時 | 0 | 0 | 0 | 0 | 0
[5 empty] | 2014-12-06 | 3時 | 0 | 0 | 0 | 0 | 0
[5 empty] | 2014-12-06 | 4時 | 0 | 0 | 0 | 0 | 0
[5 empty] | 2014-12-06 | 5時 | 0.88855 | 0 | 0 | 0 | 0
[5 empty] | 2014-12-06 | 6時 | 0.2954 | 0 | 0 | 0 | 0
[5 empty] | 2014-12-06 | 7時 | 0.26997 | 0 | 0 | 0 | 0
[5 empty] | 2014-12-06 | 8時 | 0.2406 | 0 | 0 | 0 | 0
[5 empty] | 2014-12-06 | 9時 | 0 | 0 | 0 | 0 | 0
[5 empty] | 2014-12-06 | 10時 | 0 | 0 | 0 | 0 | 0
[5 empty] | 2014-12-06 | 11時 | 0.48074 | 0 | 0 | 0 | 0
[5 empty] | 2014-12-06 | 12時 | 0.23106 | 0 | 0 | 0 | 0
[5 empty] | 2014-12-06 | 13時 | 0 | 0 | 0 | 0 | 0
[5 empty] | 2014-12-06 | 14時 | 0 | 0 | 0 | 0 | 0
[5 empty] | 2014-12-06 | 15時 | 0.47086 | 0 | 0 | 0 | 0
[5 empty] | 2014-12-06 | 16時 | 0.29398 | 0 | 0 | 0 | 0
[5 empty] | 2014-12-06 | 17時 | 0.41852 | 0 | 0 | 0 | 0
[5 empty] | 2014-12-06 | 18時 | 0.44212 | 0 | 0 | 0 | 0
[5 empty] | 2014-12-06 | 19時 | 0.3227 | 0 | 0 | 0 | 0
[5 empty] | 2014-12-06 | 20時 | 0.39794 | 0 | 0 | 0 | 0
[5 empty] | 2014-12-06 | 21時 | 0.43597 | 0 | 0 | 0 | 0
[5 empty] | 2014-12-06 | 22時 | 0.4945 | 0 | 0 | 0 | 0
[5 empty] | 2014-12-06 | 23時 | 0 | 0 | 0 | 0 | 0
[5 empty] | 2014-12-07 | 0時 | 0 | 0 | 0 | 0 | 0
[5 empty] | 2014-12-07 | 1時 | 0 | 0 | 0 | 0 | 0
[5 empty] | 2014-12-07 | 2時 | 0 | 0 | 0 | 0 | 0
[5 empty] | 2014-12-07 | 3時 | 0 | 0 | 0 | 0 | 0
[5 empty] | 2014-12-07 | 4時 | 0 | 0 | 0 | 0 | 0
[5 empty] | 2014-12-07 | 5時 | 3.3964 | 0 | 0 | 0 | 0
[5 empty] | 2014-12-07 | 6時 | 1.2451 | 0 | 0 | 0 | 0
[5 empty] | 2014-12-07 | 7時 | 0.85494 | 0 | 0 | 0 | 0
[5 empty] | 2014-12-07 | 8時 | 0.25158 | 0 | 0 | 0 | 0
[5 empty] | 2014-12-07 | 9時 | 0 | 0 | 0 | 0 | 0
[5 empty] | 2014-12-07 | 10時 | 0 | 0 | 0 | 0 | 0
[5 empty] | 2014-12-07 | 11時 | 0.10962 | 0 | 0 | 0 | 0
[5 empty] | 2014-12-07 | 12時 | 0.10598 | 0 | 0 | 0 | 0
[5 empty] | 2014-12-07 | 13時 | 0 | 0 | 0 | 0 | 0
[5 empty] | 2014-12-07 | 14時 | 0 | 0 | 0 | 0 | 0
[5 empty] | 2014-12-07 | 15時 | 0.10665 | 0 | 0 | 0 | 0
[5 empty] | 2014-12-07 | 16時 | 0.10853 | 0 | 0 | 0 | 0
[5 empty] | 2014-12-07 | 17時 | 0.13702 | 0 | 0 | 0 | 0
[5 empty] | 2014-12-07 | 18時 | 0.29925 | 0 | 0 | 0 | 0
[5 empty] | 2014-12-07 | 19時 | 0.25544 | 0 | 0 | 0 | 0
[5 empty] | 2014-12-07 | 20時 | 0.32997 | 0 | 0 | 0 | 0
[5 empty] | 2014-12-07 | 21時 | 0.40865 | 0 | 0 | 0 | 0
[5 empty] | 2014-12-07 | 22時 | 0.47659 | 0 | 0 | 0 | 0
[5 empty] | 2014-12-07 | 23時 | 0 | 0 | 0 | 0 | 0
[5 empty] | 2014-12-08 | 0時 | 0 | 0 | 0 | 0 | 0
[5 empty] | 2014-12-08 | 1時 | 0 | 0 | 0 | 0 | 0
[5 empty] | 2014-12-08 | 2時 | 0 | 0 | 0 | 0 | 0
[5 empty] | 2014-12-08 | 3時 | 0 | 0 | 0 | 0 | 0
[5 empty] | 2014-12-08 | 4時 | 0 | 0 | 0 | 0 | 0
[5 empty] | 2014-12-08 | 5時 | 3.4805 | 0 | 0 | 0 | 0.98905
[5 empty] | 2014-12-08 | 6時 | 1.3667 | 0 | 0 | 0 | 0
[5 empty] | 2014-12-08 | 7時 | 0.5541 | 0 | 0 | 0 | 0
[5 empty] | 2014-12-08 | 8時 | 0.23991 | 0 | 0 | 0 | 0
[5 empty] | 2014-12-08 | 9時 | 0 | 0 | 0 | 0 | 0
[5 empty] | 2014-12-08 | 10時 | 0 | 0 | 0 | 0 | 0
[5 empty] | 2014-12-08 | 11時 | 0.11048 | 0 | 0 | 0 | 0
[5 empty] | 2014-12-08 | 12時 | 0.10641 | 0 | 0 | 0 | 0
[5 empty] | 2014-12-08 | 13時 | 0 | 0 | 0 | 0 | 0
[5 empty] | 2014-12-08 | 14時 | 0 | 0 | 0 | 0 | 0
[5 empty] | 2014-12-08 | 15時 | 0.10574 | 0 | 0 | 0 | 0
[5 empty] | 2014-12-08 | 16時 | 0.10636 | 0 | 0 | 0 | 0
[5 empty] | 2014-12-08 | 17時 | 0.11128 | 0 | 0 | 0 | 0
[5 empty] | 2014-12-08 | 18時 | 0.25107 | 0 | 0 | 0 | 0
[5 empty] | 2014-12-08 | 19時 | 0.24667 | 0 | 0 | 0 | 0
[5 empty] | 2014-12-08 | 20時 | 0.31646 | 0 | 0 | 0 | 0
[5 empty] | 2014-12-08 | 21時 | 0.38873 | 0 | 0 | 0 | 0
[5 empty] | 2014-12-08 | 22時 | 0.44154 | 0 | 0 | 0 | 0
[5 empty] | 2014-12-08 | 23時 | 0 | 0 | 0 | 0 | 0
[5 empty] | 2014-12-09 | 0時 | 0 | 0 | 0 | 0 | 0
[5 empty] | 2014-12-09 | 1時 | 0 | 0 | 0 | 0 | 0
[5 empty] | 2014-12-09 | 2時 | 0 | 0 | 0 | 0 | 0
[5 empty] | 2014-12-09 | 3時 | 0 | 0 | 0 | 0 | 0
[5 empty] | 2014-12-09 | 4時 | 0 | 0 | 0 | 0 | 0
[5 empty] | 2014-12-09 | 5時 | 0 | 0 | 0 | 0 | 0
[5 empty] | 2014-12-09 | 6時 | 0 | 0 | 0 | 0 | 0
[5 empty] | 2014-12-09 | 7時 | 3.4956 | 0 | 0 | 0 | 2.7841
[5 empty] | 2014-12-09 | 8時 | 0.29895 | 0 | 0 | 0 | 0
[5 empty] | 2014-12-09 | 9時 | 0.11396 | 0 | 0 | 0 | 0
[5 empty] | 2014-12-09 | 10時 | 0.10731 | 0 | 0 | 0 | 0
[5 empty] | 2014-12-09 | 11時 | 0.10398 | 0 | 0 | 0 | 0
[5 empty] | 2014-12-09 | 12時 | 0.10121 | 0 | 0 | 0 | 0
[5 empty] | 2014-12-09 | 13時 | 0 | 0 | 0 | 0 | 0
[5 empty] | 2014-12-09 | 14時 | 0 | 0 | 0 | 0 | 0
[5 empty] | 2014-12-09 | 15時 | 0.10094 | 0 | 0 | 0 | 0
[5 empty] | 2014-12-09 | 16時 | 0.10209 | 0 | 0 | 0 | 0
[5 empty] | 2014-12-09 | 17時 | 0.1049 | 0 | 0 | 0 | 0
[5 empty] | 2014-12-09 | 18時 | 0.1062 | 0 | 0 | 0 | 0
[5 empty] | 2014-12-09 | 19時 | 0.11095 | 0 | 0 | 0 | 0
[5 empty] | 2014-12-09 | 20時 | 0.17141 | 0 | 0 | 0 | 0
[5 empty] | 2014-12-09 | 21時 | 0.23818 | 0 | 0 | 0 | 0
[5 empty] | 2014-12-09 | 22時 | 0 | 0 | 0 | 0 | 0
[5 empty] | 2014-12-09 | 23時 | 0 | 0 | 0 | 0 | 0
[5 empty] | 2014-12-10 | 0時 | 0 | 0 | 0 | 0 | 0
[5 empty] | 2014-12-10 | 1時 | 0 | 0 | 0 | 0 | 0
[5 empty] | 2014-12-10 | 2時 | 0 | 0 | 0 | 0 | 0
[5 empty] | 2014-12-10 | 3時 | 0 | 0 | 0 | 0 | 0
[5 empty] | 2014-12-10 | 4時 | 0 | 0 | 0 | 0 | 0
[5 empty] | 2014-12-10 | 5時 | 0 | 0 | 0 | 0 | 0
[5 empty] | 2014-12-10 | 6時 | 0 | 0 | 0 | 0 | 0
[5 empty] | 2014-12-10 | 7時 | 1.311 | 0 | 0 | 0 | 0
[5 empty] | 2014-12-10 | 8時 | 0.22326 | 0 | 0 | 0 | 0
[5 empty] | 2014-12-10 | 9時 | 0.10318 | 0 | 0 | 0 | 0
[5 empty] | 2014-12-10 | 10時 | 0.09766 | 0 | 0 | 0 | 0
[5 empty] | 2014-12-10 | 11時 | 0.096768 | 0 | 0 | 0 | 0
[5 empty] | 2014-12-10 | 12時 | 0.095132 | 0 | 0 | 0 | 0
[5 empty] | 2014-12-10 | 13時 | 0 | 0 | 0 | 0 | 0
[5 empty] | 2014-12-10 | 14時 | 0 | 0 | 0 | 0 | 0
[5 empty] | 2014-12-10 | 15時 | 0.095594 | 0 | 0 | 0 | 0
[5 empty] | 2014-12-10 | 16時 | 0.095817 | 0 | 0 | 0 | 0
[5 empty] | 2014-12-10 | 17時 | 0.096233 | 0 | 0 | 0 | 0
[5 empty] | 2014-12-10 | 18時 | 0.095928 | 0 | 0 | 0 | 0
[5 empty] | 2014-12-10 | 19時 | 0.095807 | 0 | 0 | 0 | 0
[5 empty] | 2014-12-10 | 20時 | 0.096266 | 0 | 0 | 0 | 0
[5 empty] | 2014-12-10 | 21時 | 0.097267 | 0 | 0 | 0 | 0
[5 empty] | 2014-12-10 | 22時 | 0 | 0 | 0 | 0 | 0
[5 empty] | 2014-12-10 | 23時 | 0 | 0 | 0 | 0 | 0
[5 empty] | 2014-12-11 | 0時 | 0 | 0 | 0 | 0 | 0
[5 empty] | 2014-12-11 | 1時 | 0 | 0 | 0 | 0 | 0
[5 empty] | 2014-12-11 | 2時 | 0 | 0 | 0 | 0 | 0
[5 empty] | 2014-12-11 | 3時 | 0 | 0 | 0 | 0 | 0
[5 empty] | 2014-12-11 | 4時 | 0 | 0 | 0 | 0 | 0
[5 empty] | 2014-12-11 | 5時 | 0.35832 | 0 | 0 | 0 | 0
[5 empty] | 2014-12-11 | 6時 | 0.15198 | 0 | 0 | 0 | 0
[5 empty] | 2014-12-11 | 7時 | 0.14912 | 0 | 0 | 0 | 0
[5 empty] | 2014-12-11 | 8時 | 0.13917 | 0 | 0 | 0 | 0
[5 empty] | 2014-12-11 | 9時 | 0 | 0 | 0 | 0 | 0
[5 empty] | 2014-12-11 | 10時 | 0 | 0 | 0 | 0 | 0
[5 empty] | 2014-12-11 | 11時 | 0.17531 | 0 | 0 | 0 | 0
[5 empty] | 2014-12-11 | 12時 | 0.1092 | 0 | 0 | 0 | 0
[5 empty] | 2014-12-11 | 13時 | 0 | 0 | 0 | 0 | 0
[5 empty] | 2014-12-11 | 14時 | 0 | 0 | 0 | 0 | 0
[5 empty] | 2014-12-11 | 15時 | 0.13321 | 0 | 0 | 0 | 0
[5 empty] | 2014-12-11 | 16時 | 0.11126 | 0 | 0 | 0 | 0
[5 empty] | 2014-12-11 | 17時 | 0.13263 | 0 | 0 | 0 | 0
[5 empty] | 2014-12-11 | 18時 | 0.15135 | 0 | 0 | 0 | 0
[5 empty] | 2014-12-11 | 19時 | 0.12774 | 0 | 0 | 0 | 0
[5 empty] | 2014-12-11 | 20時 | 0.16104 | 0 | 0 | 0 | 0
[5 empty] | 2014-12-11 | 21時 | 0.17028 | 0 | 0 | 0 | 0
[5 empty] | 2014-12-11 | 22時 | 0.17862 | 0 | 0 | 0 | 0
[5 empty] | 2014-12-11 | 23時 | 0 | 0 | 0 | 0 | 0
[5 empty] | 2014-12-12 | 0時 | 0 | 0 | 0 | 0 | 0
[5 empty] | 2014-12-12 | 1時 | 0 | 0 | 0 | 0 | 0
[5 empty] | 2014-12-12 | 2時 | 0 | 0 | 0 | 0 | 0
[5 empty] | 2014-12-12 | 3時 | 0 | 0 | 0 | 0 | 0
[5 empty] | 2014-12-12 | 4時 | 0 | 0 | 0 | 0 | 0
[5 empty] | 2014-12-12 | 5時 | 0.88833 | 0 | 0 | 0 | 0
[5 empty] | 2014-12-12 | 6時 | 0.31084 | 0 | 0 | 0 | 0
[5 empty] | 2014-12-12 | 7時 | 0.25498 | 0 | 0 | 0 | 0
[5 empty] | 2014-12-12 | 8時 | 0.12329 | 0 | 0 | 0 | 0
[5 empty] | 2014-12-12 | 9時 | 0 | 0 | 0 | 0 | 0
[5 empty] | 2014-12-12 | 10時 | 0 | 0 | 0 | 0 | 0
[5 empty] | 2014-12-12 | 11時 | 0.097553 | 0 | 0 | 0 | 0
[5 empty] | 2014-12-12 | 12時 | 0.096102 | 0 | 0 | 0 | 0
[5 empty] | 2014-12-12 | 13時 | 0 | 0 | 0 | 0 | 0
[5 empty] | 2014-12-12 | 14時 | 0 | 0 | 0 | 0 | 0
[5 empty] | 2014-12-12 | 15時 | 0.097607 | 0 | 0 | 0 | 0
[5 empty] | 2014-12-12 | 16時 | 0.099001 | 0 | 0 | 0 | 0
[5 empty] | 2014-12-12 | 17時 | 0.10045 | 0 | 0 | 0 | 0
[5 empty] | 2014-12-12 | 18時 | 0.12225 | 0 | 0 | 0 | 0
[5 empty] | 2014-12-12 | 19時 | 0.10859 | 0 | 0 | 0 | 0
[5 empty] | 2014-12-12 | 20時 | 0.13725 | 0 | 0 | 0 | 0
[5 empty] | 2014-12-12 | 21時 | 0.15772 | 0 | 0 | 0 | 0
[5 empty] | 2014-12-12 | 22時 | 0.17976 | 0 | 0 | 0 | 0
[5 empty] | 2014-12-12 | 23時 | 0 | 0 | 0 | 0 | 0
[5 empty] | 2014-12-13 | 0時 | 0 | 0 | 0 | 0 | 0
[5 empty] | 2014-12-13 | 1時 | 0 | 0 | 0 | 0 | 0
[5 empty] | 2014-12-13 | 2時 | 0 | 0 | 0 | 0 | 0
[5 empty] | 2014-12-13 | 3時 | 0 | 0 | 0 | 0 | 0
[5 empty] | 2014-12-13 | 4時 | 0 | 0 | 0 | 0 | 0
[5 empty] | 2014-12-13 | 5時 | 1.1084 | 0 | 0 | 0 | 0
[5 empty] | 2014-12-13 | 6時 | 0.40467 | 0 | 0 | 0 | 0
[5 empty] | 2014-12-13 | 7時 | 0.22141 | 0 | 0 | 0 | 0
[5 empty] | 2014-12-13 | 8時 | 0.10608 | 0 | 0 | 0 | 0
[5 empty] | 2014-12-13 | 9時 | 0 | 0 | 0 | 0 | 0
[5 empty] | 2014-12-13 | 10時 | 0 | 0 | 0 | 0 | 0
[5 empty] | 2014-12-13 | 11時 | 0.10238 | 0 | 0 | 0 | 0
[5 empty] | 2014-12-13 | 12時 | 0.10191 | 0 | 0 | 0 | 0
[5 empty] | 2014-12-13 | 13時 | 0 | 0 | 0 | 0 | 0
[5 empty] | 2014-12-13 | 14時 | 0 | 0 | 0 | 0 | 0
[5 empty] | 2014-12-13 | 15時 | 0.10145 | 0 | 0 | 0 | 0
[5 empty] | 2014-12-13 | 16時 | 0.10171 | 0 | 0 | 0 | 0
[5 empty] | 2014-12-13 | 17時 | 0.10382 | 0 | 0 | 0 | 0
[5 empty] | 2014-12-13 | 18時 | 0.1084 | 0 | 0 | 0 | 0
[5 empty] | 2014-12-13 | 19時 | 0.10995 | 0 | 0 | 0 | 0
[5 empty] | 2014-12-13 | 20時 | 0.18989 | 0 | 0 | 0 | 0
[5 empty] | 2014-12-13 | 21時 | 0.23301 | 0 | 0 | 0 | 0
[5 empty] | 2014-12-13 | 22時 | 0.26328 | 0 | 0 | 0 | 0
[5 empty] | 2014-12-13 | 23時 | 0 | 0 | 0 | 0 | 0
[5 empty] | 2014-12-14 | 0時 | 0 | 0 | 0 | 0 | 0
[5 empty] | 2014-12-14 | 1時 | 0 | 0 | 0 | 0 | 0
[5 empty] | 2014-12-14 | 2時 | 0 | 0 | 0 | 0 | 0
[5 empty] | 2014-12-14 | 3時 | 0 | 0 | 0 | 0 | 0
[5 empty] | 2014-12-14 | 4時 | 0 | 0 | 0 | 0 | 0
[5 empty] | 2014-12-14 | 5時 | 1.4389 | 0 | 0 | 0 | 0
[5 empty] | 2014-12-14 | 6時 | 0.44707 | 0 | 0 | 0 | 0
[5 empty] | 2014-12-14 | 7時 | 0.39197 | 0 | 0 | 0 | 0
[5 empty] | 2014-12-14 | 8時 | 0.354 | 0 | 0 | 0 | 0
[5 empty] | 2014-12-14 | 9時 | 0 | 0 | 0 | 0 | 0
[5 empty] | 2014-12-14 | 10時 | 0 | 0 | 0 | 0 | 0
[5 empty] | 2014-12-14 | 11時 | 0.76393 | 0 | 0 | 0 | 0
[5 empty] | 2014-12-14 | 12時 | 0.33835 | 0 | 0 | 0 | 0
[5 empty] | 2014-12-14 | 13時 | 0 | 0 | 0 | 0 | 0
[5 empty] | 2014-12-14 | 14時 | 0 | 0 | 0 | 0 | 0
[5 empty] | 2014-12-14 | 15時 | 0.64729 | 0 | 0 | 0 | 0
[5 empty] | 2014-12-14 | 16時 | 0.33436 | 0 | 0 | 0 | 0
[5 empty] | 2014-12-14 | 17時 | 0.39061 | 0 | 0 | 0 | 0
[5 empty] | 2014-12-14 | 18時 | 0.37551 | 0 | 0 | 0 | 0
[5 empty] | 2014-12-14 | 19時 | 0.25441 | 0 | 0 | 0 | 0
[5 empty] | 2014-12-14 | 20時 | 0.27095 | 0 | 0 | 0 | 0
[5 empty] | 2014-12-14 | 21時 | 0.28602 | 0 | 0 | 0 | 0
[5 empty] | 2014-12-14 | 22時 | 0.28273 | 0 | 0 | 0 | 0
[5 empty] | 2014-12-14 | 23時 | 0 | 0 | 0 | 0 | 0
[5 empty] | 2014-12-15 | 0時 | 0 | 0 | 0 | 0 | 0
[5 empty] | 2014-12-15 | 1時 | 0 | 0 | 0 | 0 | 0
[5 empty] | 2014-12-15 | 2時 | 0 | 0 | 0 | 0 | 0
[5 empty] | 2014-12-15 | 3時 | 0 | 0 | 0 | 0 | 0
[5 empty] | 2014-12-15 | 4時 | 0 | 0 | 0 | 0 | 0
[5 empty] | 2014-12-15 | 5時 | 1.5819 | 0 | 0 | 0 | 0
[5 empty] | 2014-12-15 | 6時 | 0.52555 | 0 | 0 | 0 | 0
[5 empty] | 2014-12-15 | 7時 | 0.44125 | 0 | 0 | 0 | 0
[5 empty] | 2014-12-15 | 8時 | 0.42739 | 0 | 0 | 0 | 0
[5 empty] | 2014-12-15 | 9時 | 0 | 0 | 0 | 0 | 0
[5 empty] | 2014-12-15 | 10時 | 0 | 0 | 0 | 0 | 0
[5 empty] | 2014-12-15 | 11時 | 0.92954 | 0 | 0 | 0 | 0
[5 empty] | 2014-12-15 | 12時 | 0.42885 | 0 | 0 | 0 | 0
[5 empty] | 2014-12-15 | 13時 | 0 | 0 | 0 | 0 | 0
[5 empty] | 2014-12-15 | 14時 | 0 | 0 | 0 | 0 | 0
[5 empty] | 2014-12-15 | 15時 | 0.9091 | 0 | 0 | 0 | 0
[5 empty] | 2014-12-15 | 16時 | 0.5002 | 0 | 0 | 0 | 0
[5 empty] | 2014-12-15 | 17時 | 0.63126 | 0 | 0 | 0 | 0
[5 empty] | 2014-12-15 | 18時 | 0.62503 | 0 | 0 | 0 | 0
[5 empty] | 2014-12-15 | 19時 | 0.4375 | 0 | 0 | 0 | 0
[5 empty] | 2014-12-15 | 20時 | 0.46693 | 0 | 0 | 0 | 0
[5 empty] | 2014-12-15 | 21時 | 0.49688 | 0 | 0 | 0 | 0
[5 empty] | 2014-12-15 | 22時 | 0.52752 | 0 | 0 | 0 | 0
[5 empty] | 2014-12-15 | 23時 | 0 | 0 | 0 | 0 | 0
[5 empty] | 2014-12-16 | 0時 | 0 | 0 | 0 | 0 | 0
[5 empty] | 2014-12-16 | 1時 | 0 | 0 | 0 | 0 | 0
[5 empty] | 2014-12-16 | 2時 | 0 | 0 | 0 | 0 | 0
[5 empty] | 2014-12-16 | 3時 | 0 | 0 | 0 | 0 | 0
[5 empty] | 2014-12-16 | 4時 | 0 | 0 | 0 | 0 | 0
[5 empty] | 2014-12-16 | 5時 | 0 | 0 | 0 | 0 | 0
[5 empty] | 2014-12-16 | 6時 | 0 | 0 | 0 | 0 | 0
[5 empty] | 2014-12-16 | 7時 | 2.9612 | 0 | 0 | 0 | 0
[5 empty] | 2014-12-16 | 8時 | 0.69094 | 0 | 0 | 0 | 0
[5 empty] | 2014-12-16 | 9時 | 0.46162 | 0 | 0 | 0 | 0
[5 empty] | 2014-12-16 | 10時 | 0.3394 | 0 | 0 | 0 | 0
[5 empty] | 2014-12-16 | 11時 | 0.42044 | 0 | 0 | 0 | 0
[5 empty] | 2014-12-16 | 12時 | 0.44501 | 0 | 0 | 0 | 0
[5 empty] | 2014-12-16 | 13時 | 0 | 0 | 0 | 0 | 0
[5 empty] | 2014-12-16 | 14時 | 0 | 0 | 0 | 0 | 0
[5 empty] | 2014-12-16 | 15時 | 1.0635 | 0 | 0 | 0 | 0
[5 empty] | 2014-12-16 | 16時 | 1.004 | 0 | 0 | 0 | 0
[5 empty] | 2014-12-16 | 17時 | 0.71561 | 0 | 0 | 0 | 0
[5 empty] | 2014-12-16 | 18時 | 0.64144 | 0 | 0 | 0 | 0
[5 empty] | 2014-12-16 | 19時 | 0.68344 | 0 | 0 | 0 | 0
[5 empty] | 2014-12-16 | 20時 | 0.65181 | 0 | 0 | 0 | 0
[5 empty] | 2014-12-16 | 21時 | 0.52386 | 0 | 0 | 0 | 0
[5 empty] | 2014-12-16 | 22時 | 0 | 0 | 0 | 0 | 0
[5 empty] | 2014-12-16 | 23時 | 0 | 0 | 0 | 0 | 0
[5 empty] | 2014-12-17 | 0時 | 0 | 0 | 0 | 0 | 0
[5 empty] | 2014-12-17 | 1時 | 0 | 0 | 0 | 0 | 0
[5 empty] | 2014-12-17 | 2時 | 0 | 0 | 0 | 0 | 0
[5 empty] | 2014-12-17 | 3時 | 0 | 0 | 0 | 0 | 0
[5 empty] | 2014-12-17 | 4時 | 0 | 0 | 0 | 0 | 0
[5 empty] | 2014-12-17 | 5時 | 0 | 0 | 0 | 0 | 0
[5 empty] | 2014-12-17 | 6時 | 0 | 0 | 0 | 0 | 0
[5 empty] | 2014-12-17 | 7時 | 3.5331 | 0 | 0 | 0 | 1.7017
[5 empty] | 2014-12-17 | 8時 | 0.27932 | 0 | 0 | 0 | 0
[5 empty] | 2014-12-17 | 9時 | 0.1098 | 0 | 0 | 0 | 0
[5 empty] | 2014-12-17 | 10時 | 0.10648 | 0 | 0 | 0 | 0
[5 empty] | 2014-12-17 | 11時 | 0.1029 | 0 | 0 | 0 | 0
[5 empty] | 2014-12-17 | 12時 | 0.10275 | 0 | 0 | 0 | 0
[5 empty] | 2014-12-17 | 13時 | 0 | 0 | 0 | 0 | 0
[5 empty] | 2014-12-17 | 14時 | 0 | 0 | 0 | 0 | 0
[5 empty] | 2014-12-17 | 15時 | 0.10265 | 0 | 0 | 0 | 0
[5 empty] | 2014-12-17 | 16時 | 0.10557 | 0 | 0 | 0 | 0
[5 empty] | 2014-12-17 | 17時 | 0.13588 | 0 | 0 | 0 | 0
[5 empty] | 2014-12-17 | 18時 | 0.15538 | 0 | 0 | 0 | 0
[5 empty] | 2014-12-17 | 19時 | 0.22701 | 0 | 0 | 0 | 0
[5 empty] | 2014-12-17 | 20時 | 0.2561 | 0 | 0 | 0 | 0
[5 empty] | 2014-12-17 | 21時 | 0.32642 | 0 | 0 | 0 | 0
[5 empty] | 2014-12-17 | 22時 | 0 | 0 | 0 | 0 | 0
[5 empty] | 2014-12-17 | 23時 | 0 | 0 | 0 | 0 | 0
[5 empty] | 2014-12-18 | 0時 | 0 | 0 | 0 | 0 | 0
[5 empty] | 2014-12-18 | 1時 | 0 | 0 | 0 | 0 | 0
[5 empty] | 2014-12-18 | 2時 | 0 | 0 | 0 | 0 | 0
[5 empty] | 2014-12-18 | 3時 | 0 | 0 | 0 | 0 | 0
[5 empty] | 2014-12-18 | 4時 | 0 | 0 | 0 | 0 | 0
[5 empty] | 2014-12-18 | 5時 | 2.2212 | 0 | 0 | 0 | 0
[5 empty] | 2014-12-18 | 6時 | 0.63571 | 0 | 0 | 0 | 0
[5 empty] | 2014-12-18 | 7時 | 0.55322 | 0 | 0 | 0 | 0
[5 empty] | 2014-12-18 | 8時 | 0.47765 | 0 | 0 | 0 | 0
[5 empty] | 2014-12-18 | 9時 | 0 | 0 | 0 | 0 | 0
[5 empty] | 2014-12-18 | 10時 | 0 | 0 | 0 | 0 | 0
[5 empty] | 2014-12-18 | 11時 | 0.55082 | 0 | 0 | 0 | 0
[5 empty] | 2014-12-18 | 12時 | 0.32503 | 0 | 0 | 0 | 0
[5 empty] | 2014-12-18 | 13時 | 0 | 0 | 0 | 0 | 0
[5 empty] | 2014-12-18 | 14時 | 0 | 0 | 0 | 0 | 0
[5 empty] | 2014-12-18 | 15時 | 0.72919 | 0 | 0 | 0 | 0
[5 empty] | 2014-12-18 | 16時 | 0.4171 | 0 | 0 | 0 | 0
[5 empty] | 2014-12-18 | 17時 | 0.59118 | 0 | 0 | 0 | 0
[5 empty] | 2014-12-18 | 18時 | 0.60402 | 0 | 0 | 0 | 0
[5 empty] | 2014-12-18 | 19時 | 0.44346 | 0 | 0 | 0 | 0
[5 empty] | 2014-12-18 | 20時 | 0.48698 | 0 | 0 | 0 | 0
[5 empty] | 2014-12-18 | 21時 | 0.53523 | 0 | 0 | 0 | 0
[5 empty] | 2014-12-18 | 22時 | 0.57377 | 0 | 0 | 0 | 0
[5 empty] | 2014-12-18 | 23時 | 0 | 0 | 0 | 0 | 0
[5 empty] | 2014-12-19 | 0時 | 0 | 0 | 0 | 0 | 0
[5 empty] | 2014-12-19 | 1時 | 0 | 0 | 0 | 0 | 0
[5 empty] | 2014-12-19 | 2時 | 0 | 0 | 0 | 0 | 0
[5 empty] | 2014-12-19 | 3時 | 0 | 0 | 0 | 0 | 0
[5 empty] | 2014-12-19 | 4時 | 0 | 0 | 0 | 0 | 0
[5 empty] | 2014-12-19 | 5時 | 3.5059 | 0 | 0 | 0 | 0.87079
[5 empty] | 2014-12-19 | 6時 | 1.3379 | 0 | 0 | 0 | 0
[5 empty] | 2014-12-19 | 7時 | 0.69831 | 0 | 0 | 0 | 0
[5 empty] | 2014-12-19 | 8時 | 0.41503 | 0 | 0 | 0 | 0
[5 empty] | 2014-12-19 | 9時 | 0 | 0 | 0 | 0 | 0
[5 empty] | 2014-12-19 | 10時 | 0 | 0 | 0 | 0 | 0
[5 empty] | 2014-12-19 | 11時 | 0.27604 | 0 | 0 | 0 | 0
[5 empty] | 2014-12-19 | 12時 | 0.11397 | 0 | 0 | 0 | 0
[5 empty] | 2014-12-19 | 13時 | 0 | 0 | 0 | 0 | 0
[5 empty] | 2014-12-19 | 14時 | 0 | 0 | 0 | 0 | 0
[5 empty] | 2014-12-19 | 15時 | 0.5228 | 0 | 0 | 0 | 0
[5 empty] | 2014-12-19 | 16時 | 0.36305 | 0 | 0 | 0 | 0
[5 empty] | 2014-12-19 | 17時 | 0.51843 | 0 | 0 | 0 | 0
[5 empty] | 2014-12-19 | 18時 | 0.54521 | 0 | 0 | 0 | 0
[5 empty] | 2014-12-19 | 19時 | 0.40883 | 0 | 0 | 0 | 0
[5 empty] | 2014-12-19 | 20時 | 0.44611 | 0 | 0 | 0 | 0
[5 empty] | 2014-12-19 | 21時 | 0.47817 | 0 | 0 | 0 | 0
[5 empty] | 2014-12-19 | 22時 | 0.52507 | 0 | 0 | 0 | 0
[5 empty] | 2014-12-19 | 23時 | 0 | 0 | 0 | 0 | 0
[5 empty] | 2014-12-20 | 0時 | 0 | 0 | 0 | 0 | 0
[5 empty] | 2014-12-20 | 1時 | 0 | 0 | 0 | 0 | 0
[5 empty] | 2014-12-20 | 2時 | 0 | 0 | 0 | 0 | 0
[5 empty] | 2014-12-20 | 3時 | 0 | 0 | 0 | 0 | 0
[5 empty] | 2014-12-20 | 4時 | 0 | 0 | 0 | 0 | 0
[5 empty] | 2014-12-20 | 5時 | 3.4897 | 0 | 0 | 0 | 7.4741
[5 empty] | 2014-12-20 | 6時 | 1.3726 | 0 | 0 | 0 | 0
[5 empty] | 2014-12-20 | 7時 | 0.92198 | 0 | 0 | 0 | 0
[5 empty] | 2014-12-20 | 8時 | 0.3958 | 0 | 0 | 0 | 0
[5 empty] | 2014-12-20 | 9時 | 0 | 0 | 0 | 0 | 0
[5 empty] | 2014-12-20 | 10時 | 0 | 0 | 0 | 0 | 0
[5 empty] | 2014-12-20 | 11時 | 0.13686 | 0 | 0 | 0 | 0
[5 empty] | 2014-12-20 | 12時 | 0.11051 | 0 | 0 | 0 | 0
[5 empty] | 2014-12-20 | 13時 | 0 | 0 | 0 | 0 | 0
[5 empty] | 2014-12-20 | 14時 | 0 | 0 | 0 | 0 | 0
[5 empty] | 2014-12-20 | 15時 | 0.22209 | 0 | 0 | 0 | 0
[5 empty] | 2014-12-20 | 16時 | 0.24457 | 0 | 0 | 0 | 0
[5 empty] | 2014-12-20 | 17時 | 0.39329 | 0 | 0 | 0 | 0
[5 empty] | 2014-12-20 | 18時 | 0.46366 | 0 | 0 | 0 | 0
[5 empty] | 2014-12-20 | 19時 | 0.34975 | 0 | 0 | 0 | 0
[5 empty] | 2014-12-20 | 20時 | 0.41163 | 0 | 0 | 0 | 0
[5 empty] | 2014-12-20 | 21時 | 0.48018 | 0 | 0 | 0 | 0
[5 empty] | 2014-12-20 | 22時 | 0.52298 | 0 | 0 | 0 | 0
[5 empty] | 2014-12-20 | 23時 | 0 | 0 | 0 | 0 | 0
[5 empty] | 2014-12-21 | 0時 | 0 | 0 | 0 | 0 | 0
[5 empty] | 2014-12-21 | 1時 | 0 | 0 | 0 | 0 | 0
[5 empty] | 2014-12-21 | 2時 | 0 | 0 | 0 | 0 | 0
[5 empty] | 2014-12-21 | 3時 | 0 | 0 | 0 | 0 | 0
[5 empty] | 2014-12-21 | 4時 | 0 | 0 | 0 | 0 | 0
[5 empty] | 2014-12-21 | 5時 | 3.2598 | 0 | 0 | 0 | 0
[5 empty] | 2014-12-21 | 6時 | 1.1934 | 0 | 0 | 0 | 0
[5 empty] | 2014-12-21 | 7時 | 0.73615 | 0 | 0 | 0 | 0
[5 empty] | 2014-12-21 | 8時 | 0.51842 | 0 | 0 | 0 | 0
[5 empty] | 2014-12-21 | 9時 | 0 | 0 | 0 | 0 | 0
[5 empty] | 2014-12-21 | 10時 | 0 | 0 | 0 | 0 | 0
[5 empty] | 2014-12-21 | 11時 | 0.37236 | 0 | 0 | 0 | 0
[5 empty] | 2014-12-21 | 12時 | 0.17312 | 0 | 0 | 0 | 0
[5 empty] | 2014-12-21 | 13時 | 0 | 0 | 0 | 0 | 0
[5 empty] | 2014-12-21 | 14時 | 0 | 0 | 0 | 0 | 0
[5 empty] | 2014-12-21 | 15時 | 0.53724 | 0 | 0 | 0 | 0
[5 empty] | 2014-12-21 | 16時 | 0.36117 | 0 | 0 | 0 | 0
[5 empty] | 2014-12-21 | 17時 | 0.48608 | 0 | 0 | 0 | 0
[5 empty] | 2014-12-21 | 18時 | 0.51569 | 0 | 0 | 0 | 0
[5 empty] | 2014-12-21 | 19時 | 0.37492 | 0 | 0 | 0 | 0
[5 empty] | 2014-12-21 | 20時 | 0.42018 | 0 | 0 | 0 | 0
[5 empty] | 2014-12-21 | 21時 | 0.44396 | 0 | 0 | 0 | 0
[5 empty] | 2014-12-21 | 22時 | 0.47394 | 0 | 0 | 0 | 0
[5 empty] | 2014-12-21 | 23時 | 0 | 0 | 0 | 0 | 0
[5 empty] | 2014-12-22 | 0時 | 0 | 0 | 0 | 0 | 0
[5 empty] | 2014-12-22 | 1時 | 0 | 0 | 0 | 0 | 0
[5 empty] | 2014-12-22 | 2時 | 0 | 0 | 0 | 0 | 0
[5 empty] | 2014-12-22 | 3時 | 0 | 0 | 0 | 0 | 0
[5 empty] | 2014-12-22 | 4時 | 0 | 0 | 0 | 0 | 0
[5 empty] | 2014-12-22 | 5時 | 2.5906 | 0 | 0 | 0 | 0
[5 empty] | 2014-12-22 | 6時 | 0.73028 | 0 | 0 | 0 | 0
[5 empty] | 2014-12-22 | 7時 | 0.57396 | 0 | 0 | 0 | 0
[5 empty] | 2014-12-22 | 8時 | 0.30577 | 0 | 0 | 0 | 0
[5 empty] | 2014-12-22 | 9時 | 0 | 0 | 0 | 0 | 0
[5 empty] | 2014-12-22 | 10時 | 0 | 0 | 0 | 0 | 0
[5 empty] | 2014-12-22 | 11時 | 0.34125 | 0 | 0 | 0 | 0
[5 empty] | 2014-12-22 | 12時 | 0.1814 | 0 | 0 | 0 | 0
[5 empty] | 2014-12-22 | 13時 | 0 | 0 | 0 | 0 | 0
[5 empty] | 2014-12-22 | 14時 | 0 | 0 | 0 | 0 | 0
[5 empty] | 2014-12-22 | 15時 | 0.73849 | 0 | 0 | 0 | 0
[5 empty] | 2014-12-22 | 16時 | 0.57629 | 0 | 0 | 0 | 0
[5 empty] | 2014-12-22 | 17時 | 0.82978 | 0 | 0 | 0 | 0
[5 empty] | 2014-12-22 | 18時 | 0.89935 | 0 | 0 | 0 | 0
[5 empty] | 2014-12-22 | 19時 | 0.65321 | 0 | 0 | 0 | 0
[5 empty] | 2014-12-22 | 20時 | 0.69986 | 0 | 0 | 0 | 0
[5 empty] | 2014-12-22 | 21時 | 0.74467 | 0 | 0 | 0 | 0
[5 empty] | 2014-12-22 | 22時 | 0.77359 | 0 | 0 | 0 | 0
[5 empty] | 2014-12-22 | 23時 | 0 | 0 | 0 | 0 | 0
[5 empty] | 2014-12-23 | 0時 | 0 | 0 | 0 | 0 | 0
[5 empty] | 2014-12-23 | 1時 | 0 | 0 | 0 | 0 | 0
[5 empty] | 2014-12-23 | 2時 | 0 | 0 | 0 | 0 | 0
[5 empty] | 2014-12-23 | 3時 | 0 | 0 | 0 | 0 | 0
[5 empty] | 2014-12-23 | 4時 | 0 | 0 | 0 | 0 | 0
[5 empty] | 2014-12-23 | 5時 | 0 | 0 | 0 | 0 | 0
[5 empty] | 2014-12-23 | 6時 | 0 | 0 | 0 | 0 | 0
[5 empty] | 2014-12-23 | 7時 | 3.4579 | 0 | 0 | 0 | 3.6725
[5 empty] | 2014-12-23 | 8時 | 0.47926 | 0 | 0 | 0 | 0
[5 empty] | 2014-12-23 | 9時 | 0.12303 | 0 | 0 | 0 | 0
[5 empty] | 2014-12-23 | 10時 | 0.11809 | 0 | 0 | 0 | 0
[5 empty] | 2014-12-23 | 11時 | 0.11643 | 0 | 0 | 0 | 0
[5 empty] | 2014-12-23 | 12時 | 0.11697 | 0 | 0 | 0 | 0
[5 empty] | 2014-12-23 | 13時 | 0 | 0 | 0 | 0 | 0
[5 empty] | 2014-12-23 | 14時 | 0 | 0 | 0 | 0 | 0
[5 empty] | 2014-12-23 | 15時 | 0.12916 | 0 | 0 | 0 | 0
[5 empty] | 2014-12-23 | 16時 | 0.38751 | 0 | 0 | 0 | 0
[5 empty] | 2014-12-23 | 17時 | 0.61565 | 0 | 0 | 0 | 0
[5 empty] | 2014-12-23 | 18時 | 0.49745 | 0 | 0 | 0 | 0
[5 empty] | 2014-12-23 | 19時 | 0.57868 | 0 | 0 | 0 | 0
[5 empty] | 2014-12-23 | 20時 | 0.61489 | 0 | 0 | 0 | 0
[5 empty] | 2014-12-23 | 21時 | 0.67794 | 0 | 0 | 0 | 0
[5 empty] | 2014-12-23 | 22時 | 0 | 0 | 0 | 0 | 0
[5 empty] | 2014-12-23 | 23時 | 0 | 0 | 0 | 0 | 0
[5 empty] | 2014-12-24 | 0時 | 0 | 0 | 0 | 0 | 0
[5 empty] | 2014-12-24 | 1時 | 0 | 0 | 0 | 0 | 0
[5 empty] | 2014-12-24 | 2時 | 0 | 0 | 0 | 0 | 0
[5 empty] | 2014-12-24 | 3時 | 0 | 0 | 0 | 0 | 0
[5 empty] | 2014-12-24 | 4時 | 0 | 0 | 0 | 0 | 0
[5 empty] | 2014-12-24 | 5時 | 0 | 0 | 0 | 0 | 0
[5 empty] | 2014-12-24 | 6時 | 0 | 0 | 0 | 0 | 0
[5 empty] | 2014-12-24 | 7時 | 3.4567 | 0 | 0 | 0 | 4.4469
[5 empty] | 2014-12-24 | 8時 | 0.51557 | 0 | 0 | 0 | 0
[5 empty] | 2014-12-24 | 9時 | 0.15338 | 0 | 0 | 0 | 0
[5 empty] | 2014-12-24 | 10時 | 0.12082 | 0 | 0 | 0 | 0
[5 empty] | 2014-12-24 | 11時 | 0.12181 | 0 | 0 | 0 | 0
[5 empty] | 2014-12-24 | 12時 | 0.11905 | 0 | 0 | 0 | 0
[5 empty] | 2014-12-24 | 13時 | 0 | 0 | 0 | 0 | 0
[5 empty] | 2014-12-24 | 14時 | 0 | 0 | 0 | 0 | 0
[5 empty] | 2014-12-24 | 15時 | 0.17972 | 0 | 0 | 0 | 0
[5 empty] | 2014-12-24 | 16時 | 0.6024 | 0 | 0 | 0 | 0
[5 empty] | 2014-12-24 | 17時 | 0.76567 | 0 | 0 | 0 | 0
[5 empty] | 2014-12-24 | 18時 | 0.5888 | 0 | 0 | 0 | 0
[5 empty] | 2014-12-24 | 19時 | 0.66925 | 0 | 0 | 0 | 0
[5 empty] | 2014-12-24 | 20時 | 0.70927 | 0 | 0 | 0 | 0
[5 empty] | 2014-12-24 | 21時 | 0.77528 | 0 | 0 | 0 | 0
[5 empty] | 2014-12-24 | 22時 | 0 | 0 | 0 | 0 | 0
[5 empty] | 2014-12-24 | 23時 | 0 | 0 | 0 | 0 | 0
[5 empty] | 2014-12-25 | 0時 | 0 | 0 | 0 | 0 | 0
[5 empty] | 2014-12-25 | 1時 | 0 | 0 | 0 | 0 | 0
[5 empty] | 2014-12-25 | 2時 | 0 | 0 | 0 | 0 | 0
[5 empty] | 2014-12-25 | 3時 | 0 | 0 | 0 | 0 | 0
[5 empty] | 2014-12-25 | 4時 | 0 | 0 | 0 | 0 | 0
[5 empty] | 2014-12-25 | 5時 | 3.441 | 0 | 0 | 0 | 11.8571
[5 empty] | 2014-12-25 | 6時 | 1.4314 | 0 | 0 | 0 | 0
[5 empty] | 2014-12-25 | 7時 | 0.89633 | 0 | 0 | 0 | 0
[5 empty] | 2014-12-25 | 8時 | 0.51259 | 0 | 0 | 0 | 0
[5 empty] | 2014-12-25 | 9時 | 0 | 0 | 0 | 0 | 0
[5 empty] | 2014-12-25 | 10時 | 0 | 0 | 0 | 0 | 0
[5 empty] | 2014-12-25 | 11時 | 0.31375 | 0 | 0 | 0 | 0
[5 empty] | 2014-12-25 | 12時 | 0.1239 | 0 | 0 | 0 | 0
[5 empty] | 2014-12-25 | 13時 | 0 | 0 | 0 | 0 | 0
[5 empty] | 2014-12-25 | 14時 | 0 | 0 | 0 | 0 | 0
[5 empty] | 2014-12-25 | 15時 | 0.64871 | 0 | 0 | 0 | 0
[5 empty] | 2014-12-25 | 16時 | 0.54646 | 0 | 0 | 0 | 0
[5 empty] | 2014-12-25 | 17時 | 0.84704 | 0 | 0 | 0 | 0
[5 empty] | 2014-12-25 | 18時 | 0.91967 | 0 | 0 | 0 | 0
[5 empty] | 2014-12-25 | 19時 | 0.64899 | 0 | 0 | 0 | 0
[5 empty] | 2014-12-25 | 20時 | 0.70436 | 0 | 0 | 0 | 0
[5 empty] | 2014-12-25 | 21時 | 0.74529 | 0 | 0 | 0 | 0
[5 empty] | 2014-12-25 | 22時 | 0.78742 | 0 | 0 | 0 | 0
[5 empty] | 2014-12-25 | 23時 | 0 | 0 | 0 | 0 | 0
[5 empty] | 2014-12-26 | 0時 | 0 | 0 | 0 | 0 | 0
[5 empty] | 2014-12-26 | 1時 | 0 | 0 | 0 | 0 | 0
[5 empty] | 2014-12-26 | 2時 | 0 | 0 | 0 | 0 | 0
[5 empty] | 2014-12-26 | 3時 | 0 | 0 | 0 | 0 | 0
[5 empty] | 2014-12-26 | 4時 | 0 | 0 | 0 | 0 | 0
[5 empty] | 2014-12-26 | 5時 | 3.4822 | 0 | 0 | 0 | 5.2482
[5 empty] | 2014-12-26 | 6時 | 1.0942 | 0 | 0 | 0 | 0
[5 empty] | 2014-12-26 | 7時 | 0.75879 | 0 | 0 | 0 | 0
[5 empty] | 2014-12-26 | 8時 | 0.37507 | 0 | 0 | 0 | 0
[5 empty] | 2014-12-26 | 9時 | 0 | 0 | 0 | 0 | 0
[5 empty] | 2014-12-26 | 10時 | 0 | 0 | 0 | 0 | 0
[5 empty] | 2014-12-26 | 11時 | 0.12593 | 0 | 0 | 0 | 0
[5 empty] | 2014-12-26 | 12時 | 0.11623 | 0 | 0 | 0 | 0
[5 empty] | 2014-12-26 | 13時 | 0 | 0 | 0 | 0 | 0
[5 empty] | 2014-12-26 | 14時 | 0 | 0 | 0 | 0 | 0
[5 empty] | 2014-12-26 | 15時 | 0.17892 | 0 | 0 | 0 | 0
[5 empty] | 2014-12-26 | 16時 | 0.33158 | 0 | 0 | 0 | 0
[5 empty] | 2014-12-26 | 17時 | 0.58618 | 0 | 0 | 0 | 0
[5 empty] | 2014-12-26 | 18時 | 0.66737 | 0 | 0 | 0 | 0
[5 empty] | 2014-12-26 | 19時 | 0.48703 | 0 | 0 | 0 | 0
[5 empty] | 2014-12-26 | 20時 | 0.54147 | 0 | 0 | 0 | 0
[5 empty] | 2014-12-26 | 21時 | 0.58911 | 0 | 0 | 0 | 0
[5 empty] | 2014-12-26 | 22時 | 0.61406 | 0 | 0 | 0 | 0
[5 empty] | 2014-12-26 | 23時 | 0 | 0 | 0 | 0 | 0
[5 empty] | 2014-12-27 | 0時 | 0 | 0 | 0 | 0 | 0
[5 empty] | 2014-12-27 | 1時 | 0 | 0 | 0 | 0 | 0
[5 empty] | 2014-12-27 | 2時 | 0 | 0 | 0 | 0 | 0
[5 empty] | 2014-12-27 | 3時 | 0 | 0 | 0 | 0 | 0
[5 empty] | 2014-12-27 | 4時 | 0 | 0 | 0 | 0 | 0
[5 empty] | 2014-12-27 | 5時 | 3.5103 | 0 | 0 | 0 | 0.70208
[5 empty] | 2014-12-27 | 6時 | 0.91568 | 0 | 0 | 0 | 0
[5 empty] | 2014-12-27 | 7時 | 0.75172 | 0 | 0 | 0 | 0
[5 empty] | 2014-12-27 | 8時 | 0.45681 | 0 | 0 | 0 | 0
[5 empty] | 2014-12-27 | 9時 | 0 | 0 | 0 | 0 | 0
[5 empty] | 2014-12-27 | 10時 | 0 | 0 | 0 | 0 | 0
[5 empty] | 2014-12-27 | 11時 | 0.19789 | 0 | 0 | 0 | 0
[5 empty] | 2014-12-27 | 12時 | 0.11507 | 0 | 0 | 0 | 0
[5 empty] | 2014-12-27 | 13時 | 0 | 0 | 0 | 0 | 0
[5 empty] | 2014-12-27 | 14時 | 0 | 0 | 0 | 0 | 0
[5 empty] | 2014-12-27 | 15時 | 0.38607 | 0 | 0 | 0 | 0
[5 empty] | 2014-12-27 | 16時 | 0.36286 | 0 | 0 | 0 | 0
[5 empty] | 2014-12-27 | 17時 | 0.57249 | 0 | 0 | 0 | 0
[5 empty] | 2014-12-27 | 18時 | 0.64411 | 0 | 0 | 0 | 0
[5 empty] | 2014-12-27 | 19時 | 0.47368 | 0 | 0 | 0 | 0
[5 empty] | 2014-12-27 | 20時 | 0.53168 | 0 | 0 | 0 | 0
[5 empty] | 2014-12-27 | 21時 | 0.54814 | 0 | 0 | 0 | 0
[5 empty] | 2014-12-27 | 22時 | 0.56642 | 0 | 0 | 0 | 0
[5 empty] | 2014-12-27 | 23時 | 0 | 0 | 0 | 0 | 0
[5 empty] | 2014-12-28 | 0時 | 0 | 0 | 0 | 0 | 0
[5 empty] | 2014-12-28 | 1時 | 0 | 0 | 0 | 0 | 0
[5 empty] | 2014-12-28 | 2時 | 0 | 0 | 0 | 0 | 0
[5 empty] | 2014-12-28 | 3時 | 0 | 0 | 0 | 0 | 0
[5 empty] | 2014-12-28 | 4時 | 0 | 0 | 0 | 0 | 0
[5 empty] | 2014-12-28 | 5時 | 3.5017 | 0 | 0 | 0 | 0.90698
[5 empty] | 2014-12-28 | 6時 | 0.92268 | 0 | 0 | 0 | 0
[5 empty] | 2014-12-28 | 7時 | 0.64977 | 0 | 0 | 0 | 0
[5 empty] | 2014-12-28 | 8時 | 0.34233 | 0 | 0 | 0 | 0
[5 empty] | 2014-12-28 | 9時 | 0 | 0 | 0 | 0 | 0
[5 empty] | 2014-12-28 | 10時 | 0 | 0 | 0 | 0 | 0
[5 empty] | 2014-12-28 | 11時 | 0.30191 | 0 | 0 | 0 | 0
[5 empty] | 2014-12-28 | 12時 | 0.24512 | 0 | 0 | 0 | 0
[5 empty] | 2014-12-28 | 13時 | 0 | 0 | 0 | 0 | 0
[5 empty] | 2014-12-28 | 14時 | 0 | 0 | 0 | 0 | 0
[5 empty] | 2014-12-28 | 15時 | 0.59031 | 0 | 0 | 0 | 0
[5 empty] | 2014-12-28 | 16時 | 0.52043 | 0 | 0 | 0 | 0
[5 empty] | 2014-12-28 | 17時 | 0.79549 | 0 | 0 | 0 | 0
[5 empty] | 2014-12-28 | 18時 | 0.87206 | 0 | 0 | 0 | 0
[5 empty] | 2014-12-28 | 19時 | 0.64484 | 0 | 0 | 0 | 0
[5 empty] | 2014-12-28 | 20時 | 0.70922 | 0 | 0 | 0 | 0
[5 empty] | 2014-12-28 | 21時 | 0.75438 | 0 | 0 | 0 | 0
[5 empty] | 2014-12-28 | 22時 | 0.78126 | 0 | 0 | 0 | 0
[5 empty] | 2014-12-28 | 23時 | 0 | 0 | 0 | 0 | 0
[5 empty] | 2014-12-29 | 0時 | 0 | 0 | 0 | 0 | 0
[5 empty] | 2014-12-29 | 1時 | 0 | 0 | 0 | 0 | 0
[5 empty] | 2014-12-29 | 2時 | 0 | 0 | 0 | 0 | 0
[5 empty] | 2014-12-29 | 3時 | 0 | 0 | 0 | 0 | 0
[5 empty] | 2014-12-29 | 4時 | 0 | 0 | 0 | 0 | 0
[5 empty] | 2014-12-29 | 5時 | 3.466 | 0 | 0 | 0 | 6.7959
[5 empty] | 2014-12-29 | 6時 | 1.2014 | 0 | 0 | 0 | 0
[5 empty] | 2014-12-29 | 7時 | 0.76347 | 0 | 0 | 0 | 0
[5 empty] | 2014-12-29 | 8時 | 0.40613 | 0 | 0 | 0 | 0
[5 empty] | 2014-12-29 | 9時 | 0 | 0 | 0 | 0 | 0
[5 empty] | 2014-12-29 | 10時 | 0 | 0 | 0 | 0 | 0
[5 empty] | 2014-12-29 | 11時 | 0.17841 | 0 | 0 | 0 | 0
[5 empty] | 2014-12-29 | 12時 | 0.12384 | 0 | 0 | 0 | 0
[5 empty] | 2014-12-29 | 13時 | 0 | 0 | 0 | 0 | 0
[5 empty] | 2014-12-29 | 14時 | 0 | 0 | 0 | 0 | 0
[5 empty] | 2014-12-29 | 15時 | 0.30521 | 0 | 0 | 0 | 0
[5 empty] | 2014-12-29 | 16時 | 0.4711 | 0 | 0 | 0 | 0
[5 empty] | 2014-12-29 | 17時 | 0.81062 | 0 | 0 | 0 | 0
[5 empty] | 2014-12-29 | 18時 | 0.91492 | 0 | 0 | 0 | 0
[5 empty] | 2014-12-29 | 19時 | 0.67576 | 0 | 0 | 0 | 0
[5 empty] | 2014-12-29 | 20時 | 0.73933 | 0 | 0 | 0 | 0
[5 empty] | 2014-12-29 | 21時 | 0.80252 | 0 | 0 | 0 | 0
[5 empty] | 2014-12-29 | 22時 | 0.85524 | 0 | 0 | 0 | 0
[5 empty] | 2014-12-29 | 23時 | 0 | 0 | 0 | 0 | 0
[5 empty] | 2014-12-30 | 0時 | 0 | 0 | 0 | 0 | 0
[5 empty] | 2014-12-30 | 1時 | 0 | 0 | 0 | 0 | 0
[5 empty] | 2014-12-30 | 2時 | 0 | 0 | 0 | 0 | 0
[5 empty] | 2014-12-30 | 3時 | 0 | 0 | 0 | 0 | 0
[5 empty] | 2014-12-30 | 4時 | 0 | 0 | 0 | 0 | 0
[5 empty] | 2014-12-30 | 5時 | 0 | 0 | 0 | 0 | 0
[5 empty] | 2014-12-30 | 6時 | 0 | 0 | 0 | 0 | 0
[5 empty] | 2014-12-30 | 7時 | 3.4463 | 0 | 0 | 0 | 8.206
[5 empty] | 2014-12-30 | 8時 | 0.68487 | 0 | 0 | 0 | 0
[5 empty] | 2014-12-30 | 9時 | 0.28606 | 0 | 0 | 0 | 0
[5 empty] | 2014-12-30 | 10時 | 0.16808 | 0 | 0 | 0 | 0
[5 empty] | 2014-12-30 | 11時 | 0.31288 | 0 | 0 | 0 | 0
[5 empty] | 2014-12-30 | 12時 | 0.25407 | 0 | 0 | 0 | 0
[5 empty] | 2014-12-30 | 13時 | 0 | 0 | 0 | 0 | 0
[5 empty] | 2014-12-30 | 14時 | 0 | 0 | 0 | 0 | 0
[5 empty] | 2014-12-30 | 15時 | 0.61795 | 0 | 0 | 0 | 0
[5 empty] | 2014-12-30 | 16時 | 0.71314 | 0 | 0 | 0 | 0
[5 empty] | 2014-12-30 | 17時 | 0.80786 | 0 | 0 | 0 | 0
[5 empty] | 2014-12-30 | 18時 | 0.61067 | 0 | 0 | 0 | 0
[5 empty] | 2014-12-30 | 19時 | 0.65292 | 0 | 0 | 0 | 0
[5 empty] | 2014-12-30 | 20時 | 0.67116 | 0 | 0 | 0 | 0
[5 empty] | 2014-12-30 | 21時 | 0.72703 | 0 | 0 | 0 | 0
[5 empty] | 2014-12-30 | 22時 | 0 | 0 | 0 | 0 | 0
[5 empty] | 2014-12-30 | 23時 | 0 | 0 | 0 | 0 | 0
[5 empty] | 2014-12-31 | 0時 | 0 | 0 | 0 | 0 | 0
[5 empty] | 2014-12-31 | 1時 | 0 | 0 | 0 | 0 | 0
[5 empty] | 2014-12-31 | 2時 | 0 | 0 | 0 | 0 | 0
[5 empty] | 2014-12-31 | 3時 | 0 | 0 | 0 | 0 | 0
[5 empty] | 2014-12-31 | 4時 | 0 | 0 | 0 | 0 | 0
[5 empty] | 2014-12-31 | 5時 | 0 | 0 | 0 | 0 | 0
[5 empty] | 2014-12-31 | 6時 | 0 | 0 | 0 | 0 | 0
[5 empty] | 2014-12-31 | 7時 | 3.4544 | 0 | 0 | 0 | 6.1731
[5 empty] | 2014-12-31 | 8時 | 0.57117 | 0 | 0 | 0 | 0
[5 empty] | 2014-12-31 | 9時 | 0.16343 | 0 | 0 | 0 | 0
[5 empty] | 2014-12-31 | 10時 | 0.11406 | 0 | 0 | 0 | 0
[5 empty] | 2014-12-31 | 11時 | 0.11271 | 0 | 0 | 0 | 0
[5 empty] | 2014-12-31 | 12時 | 0.11192 | 0 | 0 | 0 | 0
[5 empty] | 2014-12-31 | 13時 | 0 | 0 | 0 | 0 | 0
[5 empty] | 2014-12-31 | 14時 | 0 | 0 | 0 | 0 | 0
[5 empty] | 2014-12-31 | 15時 | 0.12139 | 0 | 0 | 0 | 0
[5 empty] | 2014-12-31 | 16時 | 0.29024 | 0 | 0 | 0 | 0
[5 empty] | 2014-12-31 | 17時 | 0.49671 | 0 | 0 | 0 | 0
[5 empty] | 2014-12-31 | 18時 | 0.39156 | 0 | 0 | 0 | 0
[5 empty] | 2014-12-31 | 19時 | 0.46544 | 0 | 0 | 0 | 0
[5 empty] | 2014-12-31 | 20時 | 0.51213 | 0 | 0 | 0 | 0
[5 empty] | 2014-12-31 | 21時 | 0.56965 | 0 | 0 | 0 | 0
[5 empty] | 2014-12-31 | 22時 | 0 | 0 | 0 | 0 | 0
[5 empty] | 2014-12-31 | 23時 | 0 | 0 | 0 | 0 | 0

## 貼り付けシート
見出し１ |  | 外気温湿度 |  |  | 暖房負荷 |  | ※暖房の計算では絶対湿度は必要ありません。相対湿度は条件分岐する際に必要となります。
見出し２ |  | 外気温度 | 絶対湿度 | 相対湿度 | 暖房区画i
記号 |  | θ_(ex,d,t) | h_ex | h_ex | L_(H,d,t,i)
単位 |  | ℃ | [g/kg'] | % | MJ/h
2014-01-01 | 0時 | 2.6 | 3.3 | 72.5214 | 0
2014-01-01 | 1時 | 2.9 | 3.2 | 68.852 | 0
2014-01-01 | 2時 | 2.8 | 3.2 | 69.3424 | 0
2014-01-01 | 3時 | 2.4 | 3.3 | 73.5612 | 0
2014-01-01 | 4時 | 2.4 | 3.3 | 73.5612 | 0
2014-01-01 | 5時 | 2.8 | 3.3 | 71.4979 | 0
2014-01-01 | 6時 | 2.3 | 3.2 | 71.8537 | 0
2014-01-01 | 7時 | 2.3 | 3.3 | 74.0873 | 29.1719
2014-01-01 | 8時 | 3.7 | 3.3 | 67.0874 | 6.4164
2014-01-01 | 9時 | 5.9 | 3.3 | 57.5295 | 0.14899
2014-01-01 | 10時 | 7.7 | 2.8 | 43.1662 | 0.08357
2014-01-01 | 11時 | 8.5 | 3 | 43.7857 | 0.086517
2014-01-01 | 12時 | 9.3 | 2.6 | 35.9731 | 0.07487
2014-01-01 | 13時 | 9.8 | 2.6 | 34.7837 | 0
2014-01-01 | 14時 | 9.6 | 2.6 | 35.2541 | 0
2014-01-01 | 15時 | 8.9 | 3.3 | 46.8549 | 0.26282
2014-01-01 | 16時 | 7.9 | 3.3 | 50.1452 | 3.8468
2014-01-01 | 17時 | 6.9 | 3.5 | 56.9318 | 5.8923
2014-01-01 | 18時 | 6.4 | 3.6 | 60.599 | 4.2414
2014-01-01 | 19時 | 6.4 | 3.7 | 62.2723 | 5.0594
2014-01-01 | 20時 | 6.4 | 3.7 | 62.2723 | 5.3748
2014-01-01 | 21時 | 6.2 | 3.6 | 61.4413 | 6.0056
2014-01-01 | 22時 | 6.1 | 3.5 | 60.1584 | 0
2014-01-01 | 23時 | 5.9 | 3.5 | 60.9967 | 0
2014-01-02 | 0時 | 5.4 | 3.5 | 63.1499 | 0
2014-01-02 | 1時 | 5.6 | 3.5 | 62.2786 | 0
2014-01-02 | 2時 | 5.5 | 3.4 | 60.9305 | 0
2014-01-02 | 3時 | 5.5 | 3.5 | 62.7125 | 0
2014-01-02 | 4時 | 5.4 | 3.4 | 61.3554 | 0
2014-01-02 | 5時 | 5.7 | 3.2 | 56.5738 | 25.2838
2014-01-02 | 6時 | 5.1 | 3.3 | 60.8172 | 10.3977
2014-01-02 | 7時 | 4.5 | 3.6 | 69.153 | 7.2775
2014-01-02 | 8時 | 5.3 | 3.5 | 63.5906 | 6.9075
2014-01-02 | 9時 | 6.7 | 3.4 | 56.0798 | 0
2014-01-02 | 10時 | 6.7 | 3 | 49.5138 | 0
2014-01-02 | 11時 | 7 | 2.9 | 46.8943 | 13.1026
2014-01-02 | 12時 | 7.2 | 2.8 | 44.6676 | 6.1413
2014-01-02 | 13時 | 7.5 | 2.7 | 42.2038 | 0
2014-01-02 | 14時 | 7.5 | 2.8 | 43.7599 | 0
2014-01-02 | 15時 | 7.6 | 2.8 | 43.4619 | 7.1243
2014-01-02 | 16時 | 7.4 | 2.8 | 44.0602 | 5.6992
2014-01-02 | 17時 | 6.7 | 2.9 | 47.871 | 8.3606
2014-01-02 | 18時 | 6 | 2.9 | 50.2397 | 8.8474
2014-01-02 | 19時 | 4.7 | 3.1 | 58.7678 | 6.4634
2014-01-02 | 20時 | 3.6 | 3.1 | 63.4878 | 7.3635
2014-01-02 | 21時 | 2.9 | 3.1 | 66.711 | 8.0393
2014-01-02 | 22時 | 2.1 | 3.2 | 72.8865 | 8.6467
2014-01-02 | 23時 | 1.6 | 3.1 | 73.1925 | 0
2014-01-03 | 0時 | 1.3 | 3.1 | 74.7861 | 0
2014-01-03 | 1時 | 0.6 | 3.1 | 78.6567 | 0
2014-01-03 | 2時 | 0.6 | 3 | 76.1316 | 0
2014-01-03 | 3時 | 0.7 | 3.1 | 78.0904 | 0
2014-01-03 | 4時 | 0.7 | 3.1 | 78.0904 | 0
2014-01-03 | 5時 | 1.1 | 3.1 | 75.8699 | 31.5367
2014-01-03 | 6時 | 1.4 | 3.1 | 74.2506 | 13.1289
2014-01-03 | 7時 | 1.6 | 3.1 | 73.1925 | 11.5126
2014-01-03 | 8時 | 2.6 | 3.2 | 70.335 | 10.1294
2014-01-03 | 9時 | 3.4 | 3.3 | 68.5229 | 0
2014-01-03 | 10時 | 4.4 | 3.4 | 65.7913 | 0
2014-01-03 | 11時 | 4.7 | 3.9 | 73.8391 | 18.3866
2014-01-03 | 12時 | 4.4 | 4.2 | 81.1678 | 9.3908
2014-01-03 | 13時 | 4.7 | 4.5 | 85.1174 | 0
2014-01-03 | 14時 | 4.9 | 4.7 | 87.6389 | 0
2014-01-03 | 15時 | 5.3 | 5 | 90.6264 | 17.7501
2014-01-03 | 16時 | 5.1 | 5.1 | 93.7204 | 9.6719
2014-01-03 | 17時 | 5 | 4.9 | 90.704 | 11.4321
2014-01-03 | 18時 | 5.1 | 4.9 | 90.0738 | 10.9502
2014-01-03 | 19時 | 5.1 | 4.9 | 90.0738 | 7.5923
2014-01-03 | 20時 | 5 | 5 | 92.5403 | 7.8215
2014-01-03 | 21時 | 5.3 | 5 | 90.6264 | 7.8774
2014-01-03 | 22時 | 5.3 | 5 | 90.6264 | 7.9371
2014-01-03 | 23時 | 5.6 | 5.1 | 90.5172 | 0
2014-01-04 | 0時 | 5.7 | 5.2 | 91.6393 | 0
2014-01-04 | 1時 | 5.5 | 5.1 | 91.1479 | 0
2014-01-04 | 2時 | 6 | 5.4 | 93.177 | 0
2014-01-04 | 3時 | 5.9 | 5.4 | 93.8241 | 0
2014-01-04 | 4時 | 5.8 | 5.5 | 96.2105 | 0
2014-01-04 | 5時 | 6.3 | 5.6 | 94.6152 | 24.5859
2014-01-04 | 6時 | 6.8 | 5.6 | 91.4121 | 9.6453
2014-01-04 | 7時 | 6.6 | 5.8 | 95.958 | 8.4039
2014-01-04 | 8時 | 7 | 6 | 96.5437 | 7.297
2014-01-04 | 9時 | 7.7 | 6.2 | 95.0649 | 0
2014-01-04 | 10時 | 8 | 6.3 | 94.6278 | 0
2014-01-04 | 11時 | 8.5 | 6.3 | 91.467 | 13.1103
2014-01-04 | 12時 | 8.8 | 6.3 | 89.6273 | 6.0821
2014-01-04 | 13時 | 9.2 | 6.3 | 87.2383 | 0
2014-01-04 | 14時 | 9.5 | 6.3 | 85.4933 | 0
2014-01-04 | 15時 | 9.8 | 6.1 | 81.1532 | 11.3808
2014-01-04 | 16時 | 9.6 | 5.7 | 76.9061 | 6.2074
2014-01-04 | 17時 | 9.4 | 5.1 | 69.8095 | 7.5078
2014-01-04 | 18時 | 8.8 | 4.7 | 67.0355 | 7.5151
2014-01-04 | 19時 | 8.3 | 4.1 | 60.5516 | 5.2092
2014-01-04 | 20時 | 7.2 | 3.7 | 58.9402 | 5.9241
2014-01-04 | 21時 | 6.3 | 3.8 | 64.3879 | 6.5316
2014-01-04 | 22時 | 6.9 | 3.8 | 61.7821 | 6.6229
2014-01-04 | 23時 | 5.5 | 3.9 | 69.835 | 0
2014-01-05 | 0時 | 6.5 | 3.7 | 61.8445 | 0
2014-01-05 | 1時 | 6.3 | 3.8 | 64.3879 | 0
2014-01-05 | 2時 | 5.7 | 3.9 | 68.8722 | 0
2014-01-05 | 3時 | 6.3 | 3.7 | 62.7035 | 0
2014-01-05 | 4時 | 6.8 | 3.6 | 58.9528 | 0
2014-01-05 | 5時 | 5.9 | 3.8 | 66.1932 | 23.8514
2014-01-05 | 6時 | 5.6 | 3.6 | 64.0477 | 9.8438
2014-01-05 | 7時 | 5.2 | 3.4 | 62.2152 | 7.5023
2014-01-05 | 8時 | 5.2 | 3.1 | 56.7528 | 6.1072
2014-01-05 | 9時 | 6.4 | 3 | 50.5476 | 0
2014-01-05 | 10時 | 7.2 | 2.8 | 44.6676 | 0
2014-01-05 | 11時 | 7.7 | 2.9 | 44.7007 | 5.0605
2014-01-05 | 12時 | 7.6 | 2.7 | 41.9164 | 1.7218
2014-01-05 | 13時 | 7 | 2.9 | 46.8943 | 0
2014-01-05 | 14時 | 7.4 | 2.7 | 42.4934 | 0
2014-01-05 | 15時 | 6.6 | 2.5 | 41.5798 | 2.2161
2014-01-05 | 16時 | 5.9 | 2.5 | 43.6388 | 3.9014
2014-01-05 | 17時 | 4.9 | 2.4 | 44.9166 | 7.9279
2014-01-05 | 18時 | 4.2 | 2.7 | 53.0436 | 8.9601
2014-01-05 | 19時 | 4 | 2.7 | 53.7942 | 6.2331
2014-01-05 | 20時 | 2.9 | 2.9 | 62.4271 | 7.2988
2014-01-05 | 21時 | 2.9 | 3 | 64.5694 | 7.91
2014-01-05 | 22時 | 1.9 | 3.1 | 71.6368 | 8.6552
2014-01-05 | 23時 | 1.8 | 3 | 69.8349 | 0
2014-01-06 | 0時 | 1.9 | 3 | 69.337 | 0
2014-01-06 | 1時 | 1.7 | 3.1 | 72.6698 | 0
2014-01-06 | 2時 | 2.5 | 3.2 | 70.8372 | 0
2014-01-06 | 3時 | 2.7 | 2.9 | 63.3199 | 0
2014-01-06 | 4時 | 2.8 | 2.5 | 54.2345 | 0
2014-01-06 | 5時 | 2.1 | 2.5 | 57.0064 | 30.4983
2014-01-06 | 6時 | 1.6 | 2.7 | 63.7892 | 13.0592
2014-01-06 | 7時 | 1.4 | 2.7 | 64.7113 | 7.7473
2014-01-06 | 8時 | 3.2 | 2.6 | 54.8181 | 2.6777
2014-01-06 | 9時 | 4.5 | 2.4 | 46.1906 | 0
2014-01-06 | 10時 | 5.5 | 2.5 | 44.8664 | 0
2014-01-06 | 11時 | 6.1 | 2.5 | 43.0391 | 0.31332
2014-01-06 | 12時 | 6.1 | 2.3 | 39.6087 | 0.10948
2014-01-06 | 13時 | 6.3 | 2.3 | 39.0652 | 0
2014-01-06 | 14時 | 6.2 | 2.2 | 37.6317 | 0
2014-01-06 | 15時 | 5.8 | 2.2 | 38.6877 | 0.29258
2014-01-06 | 16時 | 4.8 | 2.2 | 41.4754 | 1.8076
2014-01-06 | 17時 | 4 | 2.5 | 49.8254 | 7.2842
2014-01-06 | 18時 | 3.3 | 2.5 | 52.3465 | 8.6707
2014-01-06 | 19時 | 3 | 2.4 | 51.3397 | 6.0723
2014-01-06 | 20時 | 2.6 | 2.5 | 55.0108 | 7.0704
2014-01-06 | 21時 | 2.3 | 2.5 | 56.1986 | 7.8172
2014-01-06 | 22時 | 2.4 | 2.5 | 55.7995 | 8.2964
2014-01-06 | 23時 | 1.9 | 2.5 | 57.8271 | 0
2014-01-07 | 0時 | 1.9 | 2.5 | 57.8271 | 0
2014-01-07 | 1時 | 1.7 | 2.6 | 60.9977 | 0
2014-01-07 | 2時 | 1.8 | 2.6 | 60.5624 | 0
2014-01-07 | 3時 | 1.7 | 2.8 | 65.6688 | 0
2014-01-07 | 4時 | 0.9 | 2.7 | 67.0824 | 0
2014-01-07 | 5時 | 0.6 | 2.8 | 71.0789 | 0
2014-01-07 | 6時 | 1 | 2.8 | 69.0561 | 0
2014-01-07 | 7時 | 1.8 | 3 | 69.8349 | 30.819
2014-01-07 | 8時 | 3.8 | 3.1 | 62.5991 | 11.2556
2014-01-07 | 9時 | 7.2 | 3.4 | 54.1872 | 4.8023
2014-01-07 | 10時 | 7.7 | 3.5 | 53.8973 | 4.6055
2014-01-07 | 11時 | 7.7 | 3.7 | 56.959 | 5.6678
2014-01-07 | 12時 | 9.4 | 3.9 | 53.4861 | 4.9308
2014-01-07 | 13時 | 9.2 | 4 | 55.5929 | 0
2014-01-07 | 14時 | 9 | 4 | 56.3483 | 0
2014-01-07 | 15時 | 9 | 4.1 | 57.7478 | 10.2467
2014-01-07 | 16時 | 8.9 | 4.3 | 60.9559 | 7.4355
2014-01-07 | 17時 | 8.7 | 4.3 | 61.7862 | 7.4207
2014-01-07 | 18時 | 8.4 | 4.3 | 63.0555 | 5.1786
2014-01-07 | 19時 | 7.9 | 4.4 | 66.7428 | 5.6463
2014-01-07 | 20時 | 7.4 | 4.4 | 69.0605 | 5.7899
2014-01-07 | 21時 | 7.2 | 4.2 | 66.8517 | 6.2076
2014-01-07 | 22時 | 7.5 | 4.2 | 65.4931 | 0
2014-01-07 | 23時 | 6.8 | 4.2 | 68.7124 | 0
2014-01-08 | 0時 | 5.7 | 4.1 | 72.381 | 0
2014-01-08 | 1時 | 5.5 | 4.2 | 75.1709 | 0
2014-01-08 | 2時 | 5.4 | 4.1 | 73.9046 | 0
2014-01-08 | 3時 | 4.2 | 4.1 | 80.3675 | 0
2014-01-08 | 4時 | 3.9 | 4.1 | 82.0802 | 0
2014-01-08 | 5時 | 3.2 | 3.9 | 82.0564 | 0
2014-01-08 | 6時 | 3.4 | 4.1 | 85.0258 | 0
2014-01-08 | 7時 | 3.2 | 4.1 | 86.2369 | 24.4999
2014-01-08 | 8時 | 5 | 4.3 | 79.6736 | 3.2939
2014-01-08 | 9時 | 6.6 | 4.5 | 74.6046 | 0.091697
2014-01-08 | 10時 | 8.7 | 4.6 | 66.0653 | 0.066736
2014-01-08 | 11時 | 10.5 | 4.9 | 62.3243 | 0.06404
2014-01-08 | 12時 | 11.5 | 4.9 | 58.3161 | 0.054554
2014-01-08 | 13時 | 12 | 4.9 | 56.4209 | 0
2014-01-08 | 14時 | 12.2 | 4.9 | 55.6822 | 0
2014-01-08 | 15時 | 11.9 | 5.3 | 61.3915 | 0.10249
2014-01-08 | 16時 | 11.2 | 5.3 | 64.3025 | 0.082696
2014-01-08 | 17時 | 9.7 | 5.2 | 69.7457 | 0.20508
2014-01-08 | 18時 | 8.7 | 5.1 | 73.1879 | 0.48968
2014-01-08 | 19時 | 8.1 | 5.1 | 76.2295 | 2.6446
2014-01-08 | 20時 | 7.5 | 4.9 | 76.3233 | 3.5232
2014-01-08 | 21時 | 6.7 | 4.9 | 80.6275 | 4.6235
2014-01-08 | 22時 | 6 | 4.8 | 82.9033 | 0
2014-01-08 | 23時 | 5.2 | 4.8 | 87.637 | 0
2014-01-09 | 0時 | 4.8 | 4.6 | 86.3891 | 0
2014-01-09 | 1時 | 4.5 | 4.6 | 88.2211 | 0
2014-01-09 | 2時 | 4.9 | 4.6 | 85.788 | 0
2014-01-09 | 3時 | 4.7 | 4.6 | 86.995 | 0
2014-01-09 | 4時 | 4.2 | 4.5 | 88.1519 | 0
2014-01-09 | 5時 | 4.1 | 4.5 | 88.7732 | 25.5177
2014-01-09 | 6時 | 4.2 | 4.5 | 88.1519 | 10.5214
2014-01-09 | 7時 | 4.7 | 4.6 | 86.995 | 8.5049
2014-01-09 | 8時 | 5.4 | 4.8 | 86.4259 | 6.8546
2014-01-09 | 9時 | 7.3 | 5 | 78.9412 | 0
2014-01-09 | 10時 | 9.5 | 5.3 | 72.0376 | 0
2014-01-09 | 11時 | 11.5 | 5.7 | 67.7507 | 0.20412
2014-01-09 | 12時 | 13.7 | 6 | 61.698 | 0.067215
2014-01-09 | 13時 | 15.1 | 5.6 | 52.6308 | 0
2014-01-09 | 14時 | 15.1 | 4.9 | 46.1034 | 0
2014-01-09 | 15時 | 14.5 | 4.9 | 47.9227 | 0.092758
2014-01-09 | 16時 | 14.1 | 4.9 | 49.1804 | 0.054234
2014-01-09 | 17時 | 13.6 | 4.7 | 48.7466 | 0.12231
2014-01-09 | 18時 | 12.4 | 4.7 | 52.7281 | 0.68252
2014-01-09 | 19時 | 11.8 | 4.3 | 50.2182 | 1.0277
2014-01-09 | 20時 | 11.2 | 4.2 | 51.0462 | 2.2173
2014-01-09 | 21時 | 10.9 | 4.2 | 52.074 | 3.0083
2014-01-09 | 22時 | 10.9 | 3.4 | 42.209 | 3.5948
2014-01-09 | 23時 | 9.6 | 3.3 | 44.6955 | 0
2014-01-10 | 0時 | 8.4 | 2.6 | 38.2304 | 0
2014-01-10 | 1時 | 7.1 | 2.5 | 40.1754 | 0
2014-01-10 | 2時 | 6.3 | 2.2 | 37.3727 | 0
2014-01-10 | 3時 | 5.6 | 2.1 | 37.451 | 0
2014-01-10 | 4時 | 5.1 | 2.2 | 40.6162 | 0
2014-01-10 | 5時 | 4.9 | 2.3 | 43.052 | 22.3001
2014-01-10 | 6時 | 4 | 2.7 | 53.7942 | 9.7447
2014-01-10 | 7時 | 3.9 | 2.7 | 54.1739 | 5.4665
2014-01-10 | 8時 | 4.9 | 2.5 | 46.7807 | 0.85122
2014-01-10 | 9時 | 6.4 | 2.5 | 42.1568 | 0
2014-01-10 | 10時 | 6.9 | 2.2 | 35.8602 | 0
2014-01-10 | 11時 | 8 | 2 | 30.2476 | 0.17939
2014-01-10 | 12時 | 7.8 | 2 | 30.6626 | 0.089694
2014-01-10 | 13時 | 7.5 | 2.1 | 32.8567 | 0
2014-01-10 | 14時 | 7.1 | 2.1 | 33.769 | 0
2014-01-10 | 15時 | 6.6 | 2.2 | 36.6078 | 0.24501
2014-01-10 | 16時 | 5.9 | 2.2 | 38.4206 | 0.2305
2014-01-10 | 17時 | 5.2 | 1.9 | 34.8509 | 5.5208
2014-01-10 | 18時 | 4.7 | 1.9 | 36.0882 | 7.1836
2014-01-10 | 19時 | 4.3 | 2 | 39.0605 | 5.0428
2014-01-10 | 20時 | 3.6 | 2.1 | 43.0768 | 6.2304
2014-01-10 | 21時 | 3 | 2.3 | 49.2085 | 7.1517
2014-01-10 | 22時 | 2.8 | 2.3 | 49.9117 | 7.8095
2014-01-10 | 23時 | 2.2 | 2.3 | 52.0895 | 0
2014-01-11 | 0時 | 1.3 | 2.3 | 55.5575 | 0
2014-01-11 | 1時 | 1.2 | 2.3 | 55.9585 | 0
2014-01-11 | 2時 | 1.1 | 2.4 | 58.8038 | 0
2014-01-11 | 3時 | 0.7 | 2.4 | 60.5248 | 0
2014-01-11 | 4時 | 0.2 | 2.5 | 65.3598 | 0
2014-01-11 | 5時 | 0.4 | 2.6 | 66.9853 | 31.6205
2014-01-11 | 6時 | 0.3 | 2.7 | 70.0562 | 13.6013
2014-01-11 | 7時 | 1.1 | 2.7 | 66.1225 | 8.4899
2014-01-11 | 8時 | 3.2 | 2.7 | 56.9174 | 3.423
2014-01-11 | 9時 | 5.2 | 2.8 | 51.2852 | 0
2014-01-11 | 10時 | 5 | 2.7 | 50.1558 | 0
2014-01-11 | 11時 | 6.6 | 2.7 | 44.8918 | 2.2608
2014-01-11 | 12時 | 6 | 2.4 | 41.611 | 1.1425
2014-01-11 | 13時 | 6 | 2.3 | 39.8836 | 0
2014-01-11 | 14時 | 6.5 | 2.3 | 38.5301 | 0
2014-01-11 | 15時 | 6.4 | 2.2 | 37.1158 | 6.3634
2014-01-11 | 16時 | 5.6 | 2.4 | 42.7805 | 5.314
2014-01-11 | 17時 | 4.9 | 2.3 | 43.052 | 8.7795
2014-01-11 | 18時 | 4.4 | 2.4 | 46.5153 | 9.3852
2014-01-11 | 19時 | 4.3 | 2.3 | 44.898 | 6.4979
2014-01-11 | 20時 | 4.2 | 2.3 | 45.2142 | 7.1515
2014-01-11 | 21時 | 4.1 | 2.3 | 45.5329 | 7.6491
2014-01-11 | 22時 | 3.9 | 2.3 | 46.1777 | 8.0592
2014-01-11 | 23時 | 3.9 | 2.3 | 46.1777 | 0
2014-01-12 | 0時 | 3.9 | 2.3 | 46.1777 | 0
2014-01-12 | 1時 | 3.6 | 2.4 | 49.2069 | 0
2014-01-12 | 2時 | 3.4 | 2.3 | 47.8349 | 0
2014-01-12 | 3時 | 3.1 | 2.3 | 48.861 | 0
2014-01-12 | 4時 | 2.3 | 2.5 | 56.1986 | 0
2014-01-12 | 5時 | 1.4 | 2.5 | 59.9371 | 29.7239
2014-01-12 | 6時 | 0.9 | 2.5 | 62.1332 | 12.9661
2014-01-12 | 7時 | 1.1 | 2.6 | 63.6837 | 7.8186
2014-01-12 | 8時 | 3 | 2.8 | 59.858 | 2.7735
2014-01-12 | 9時 | 4.9 | 3 | 56.0919 | 0
2014-01-12 | 10時 | 6.7 | 2.9 | 47.871 | 0
2014-01-12 | 11時 | 8.1 | 2.7 | 40.5119 | 0.21954
2014-01-12 | 12時 | 7.9 | 2.8 | 42.5815 | 0.098593
2014-01-12 | 13時 | 7.5 | 2.6 | 40.6472 | 0
2014-01-12 | 14時 | 7.3 | 2.5 | 39.6286 | 0
2014-01-12 | 15時 | 6.8 | 2.4 | 39.3774 | 0.30821
2014-01-12 | 16時 | 5.7 | 2.7 | 47.7724 | 1.8996
2014-01-12 | 17時 | 4.8 | 2.8 | 52.7362 | 6.8988
2014-01-12 | 18時 | 3.7 | 3.2 | 65.0649 | 8.4125
2014-01-12 | 19時 | 3.3 | 3.1 | 64.8474 | 5.9013
2014-01-12 | 20時 | 3.4 | 3 | 62.3235 | 6.7718
2014-01-12 | 21時 | 3.7 | 2.9 | 58.9933 | 7.3372
2014-01-12 | 22時 | 2.8 | 3.1 | 67.1862 | 8.0554
2014-01-12 | 23時 | 2.3 | 3.1 | 69.6194 | 0
2014-01-13 | 0時 | 2 | 3.1 | 71.1264 | 0
2014-01-13 | 1時 | 1.9 | 3.2 | 73.9358 | 0
2014-01-13 | 2時 | 1.3 | 3.3 | 79.5855 | 0
2014-01-13 | 3時 | 0.9 | 3.2 | 79.4414 | 0
2014-01-13 | 4時 | 0.6 | 3.2 | 81.1811 | 0
2014-01-13 | 5時 | 0.3 | 3.2 | 82.9632 | 31.4939
2014-01-13 | 6時 | 0.1 | 3.1 | 81.5581 | 13.6122
2014-01-13 | 7時 | 0.3 | 3.1 | 80.3835 | 9.0402
2014-01-13 | 8時 | 2.5 | 3.3 | 73.0392 | 3.3953
2014-01-13 | 9時 | 5.3 | 3.4 | 61.7836 | 0
2014-01-13 | 10時 | 6.5 | 3.4 | 56.8574 | 0
2014-01-13 | 11時 | 7.4 | 2.9 | 45.6264 | 0.26833
2014-01-13 | 12時 | 7.6 | 2.5 | 38.8239 | 0.10254
2014-01-13 | 13時 | 6.8 | 2.5 | 41.0115 | 0
2014-01-13 | 14時 | 5.4 | 2.6 | 46.9789 | 0
2014-01-13 | 15時 | 5.3 | 2.6 | 47.3068 | 0.28216
2014-01-13 | 16時 | 4.2 | 2.6 | 51.0872 | 0.97971
2014-01-13 | 17時 | 3.6 | 2.5 | 51.249 | 7.1898
2014-01-13 | 18時 | 2.8 | 2.5 | 54.2345 | 8.7519
2014-01-13 | 19時 | 2.1 | 2.7 | 61.5472 | 6.2938
2014-01-13 | 20時 | 1.7 | 2.6 | 60.9977 | 7.3863
2014-01-13 | 21時 | 1.1 | 2.6 | 63.6837 | 8.3022
2014-01-13 | 22時 | 0.8 | 2.7 | 67.5681 | 8.9818
2014-01-13 | 23時 | 0.8 | 2.5 | 62.5831 | 0
2014-01-14 | 0時 | 0.4 | 2.5 | 64.4193 | 0
2014-01-14 | 1時 | 0.6 | 2.6 | 66.023 | 0
2014-01-14 | 2時 | 0.1 | 2.6 | 68.4583 | 0
2014-01-14 | 3時 | 0.8 | 2.5 | 62.5831 | 0
2014-01-14 | 4時 | 1 | 2.5 | 61.6869 | 0
2014-01-14 | 5時 | 0.6 | 2.5 | 63.4938 | 0
2014-01-14 | 6時 | 0.2 | 2.4 | 62.7555 | 0
2014-01-14 | 7時 | 0.3 | 2.4 | 62.3021 | 29.7069
2014-01-14 | 8時 | 2 | 2.5 | 57.4151 | 5.5076
2014-01-14 | 9時 | 3.7 | 2.7 | 54.9424 | 0.70869
2014-01-14 | 10時 | 4.4 | 2.8 | 54.2331 | 0.14845
2014-01-14 | 11時 | 4.8 | 3 | 56.485 | 1.4739
2014-01-14 | 12時 | 4.5 | 3.1 | 59.596 | 1.5259
2014-01-14 | 13時 | 5.2 | 2.4 | 43.9869 | 0
2014-01-14 | 14時 | 4.9 | 2.3 | 43.052 | 0
2014-01-14 | 15時 | 4.6 | 2.4 | 45.8683 | 2.8881
2014-01-14 | 16時 | 3.4 | 2.6 | 54.0483 | 6.3308
2014-01-14 | 17時 | 2.9 | 2.5 | 53.8509 | 8.7847
2014-01-14 | 18時 | 2.1 | 2.5 | 57.0064 | 6.5314
2014-01-14 | 19時 | 1.4 | 2.5 | 59.9371 | 7.5914
2014-01-14 | 20時 | 1 | 2.5 | 61.6869 | 8.1016
2014-01-14 | 21時 | 0.3 | 2.6 | 67.4724 | 8.9531
2014-01-14 | 22時 | 0.1 | 2.6 | 68.4583 | 0
2014-01-14 | 23時 | -0.3 | 2.7 | 73.3907 | 0
2014-01-15 | 0時 | -0.3 | 2.7 | 73.3907 | 0
2014-01-15 | 1時 | -0.6 | 2.7 | 75.2322 | 0
2014-01-15 | 2時 | -0.6 | 2.7 | 75.2322 | 0
2014-01-15 | 3時 | -0.4 | 2.7 | 73.999 | 0
2014-01-15 | 4時 | -0.2 | 2.7 | 72.7878 | 0
2014-01-15 | 5時 | -0.4 | 2.6 | 71.2697 | 0
2014-01-15 | 6時 | -0.8 | 2.6 | 73.6668 | 0
2014-01-15 | 7時 | -0.2 | 2.5 | 67.4177 | 34.2789
2014-01-15 | 8時 | 2.3 | 2.6 | 58.4372 | 7.328
2014-01-15 | 9時 | 4.5 | 2.9 | 55.7689 | 3.3047
2014-01-15 | 10時 | 5.2 | 2.9 | 53.1083 | 1.3971
2014-01-15 | 11時 | 6.8 | 2.9 | 47.5429 | 1.3815
2014-01-15 | 12時 | 6.6 | 2.7 | 44.8918 | 3.1389
2014-01-15 | 13時 | 6.3 | 2.8 | 47.5196 | 0
2014-01-15 | 14時 | 6.3 | 3.1 | 52.5858 | 0
2014-01-15 | 15時 | 6.2 | 3 | 51.2502 | 5.0245
2014-01-15 | 16時 | 5.5 | 3.2 | 57.3647 | 7.1656
2014-01-15 | 17時 | 4.5 | 3.3 | 63.4206 | 8.6337
2014-01-15 | 18時 | 3.9 | 3.3 | 66.149 | 6.215
2014-01-15 | 19時 | 3.8 | 3.3 | 66.6164 | 6.881
2014-01-15 | 20時 | 3.5 | 3.4 | 70.0913 | 7.18
2014-01-15 | 21時 | 3.4 | 3.4 | 70.5881 | 7.7272
2014-01-15 | 22時 | 3 | 3.4 | 72.615 | 0
2014-01-15 | 23時 | 2.7 | 3.4 | 74.1778 | 0
2014-01-16 | 0時 | 2.3 | 3.4 | 76.3201 | 0
2014-01-16 | 1時 | 2 | 3.4 | 77.9722 | 0
2014-01-16 | 2時 | 1.6 | 3.3 | 77.8897 | 0
2014-01-16 | 3時 | 1.1 | 3.3 | 80.7389 | 0
2014-01-16 | 4時 | 0.9 | 3.2 | 79.4414 | 0
2014-01-16 | 5時 | 0.3 | 3.2 | 82.9632 | 32.5273
2014-01-16 | 6時 | 0.4 | 3.1 | 79.8032 | 13.8241
2014-01-16 | 7時 | 0.3 | 3.1 | 80.3835 | 10.5315
2014-01-16 | 8時 | 2.6 | 3.3 | 72.5214 | 5.0284
2014-01-16 | 9時 | 5.3 | 3.4 | 61.7836 | 0
2014-01-16 | 10時 | 6.7 | 3.4 | 56.0798 | 0
2014-01-16 | 11時 | 8.8 | 3.1 | 44.3281 | 1.003
2014-01-16 | 12時 | 8 | 2.6 | 39.2841 | 1.676
2014-01-16 | 13時 | 8.6 | 2.7 | 39.1597 | 0
2014-01-16 | 14時 | 8.1 | 2.6 | 39.0177 | 0
2014-01-16 | 15時 | 6.8 | 3.5 | 57.3244 | 7.515
2014-01-16 | 16時 | 6.3 | 3.4 | 57.647 | 5.3431
2014-01-16 | 17時 | 5.6 | 3.6 | 64.0477 | 8.5705
2014-01-16 | 18時 | 4.7 | 3.8 | 71.9573 | 9.2751
2014-01-16 | 19時 | 4.5 | 3.9 | 74.8798 | 6.416
2014-01-16 | 20時 | 3.8 | 3.8 | 76.6485 | 7.2138
2014-01-16 | 21時 | 3.7 | 3.8 | 77.1905 | 7.705
2014-01-16 | 22時 | 3.8 | 3.8 | 76.6485 | 8.025
2014-01-16 | 23時 | 3.5 | 3.8 | 78.2873 | 0
2014-01-17 | 0時 | 3.1 | 3.8 | 80.5334 | 0
2014-01-17 | 1時 | 2.9 | 3.6 | 77.4089 | 0
2014-01-17 | 2時 | 2.5 | 3.6 | 79.6409 | 0
2014-01-17 | 3時 | 2.5 | 3.6 | 79.6409 | 0
2014-01-17 | 4時 | 3 | 3.6 | 76.8619 | 0
2014-01-17 | 5時 | 2.5 | 3.8 | 84.0385 | 29.0046
2014-01-17 | 6時 | 2.5 | 3.8 | 84.0385 | 12.1475
2014-01-17 | 7時 | 2.6 | 3.9 | 85.6249 | 10.5885
2014-01-17 | 8時 | 2.6 | 3.8 | 83.4427 | 9.4925
2014-01-17 | 9時 | 2.5 | 3.7 | 81.8401 | 0
2014-01-17 | 10時 | 2.4 | 3.7 | 82.4249 | 0
2014-01-17 | 11時 | 2.9 | 3.6 | 77.4089 | 18.5976
2014-01-17 | 12時 | 3.9 | 3.6 | 72.128 | 8.5821
2014-01-17 | 13時 | 4.9 | 3.6 | 67.2457 | 0
2014-01-17 | 14時 | 5.1 | 3.6 | 66.3142 | 0
2014-01-17 | 15時 | 6 | 3.4 | 58.8546 | 11.8684
2014-01-17 | 16時 | 5.5 | 3.4 | 60.9305 | 7.7416
2014-01-17 | 17時 | 4.9 | 3.6 | 67.2457 | 10.5032
2014-01-17 | 18時 | 4.5 | 3.4 | 65.332 | 10.6997
2014-01-17 | 19時 | 3.2 | 3.4 | 71.5936 | 7.8889
2014-01-17 | 20時 | 2.5 | 3.3 | 73.0392 | 8.5679
2014-01-17 | 21時 | 2 | 3.2 | 73.409 | 9.0836
2014-01-17 | 22時 | 1 | 3.2 | 78.8708 | 9.6739
2014-01-17 | 23時 | 0.8 | 3.1 | 77.5285 | 0
2014-01-18 | 0時 | 0.1 | 3.1 | 81.5581 | 0
2014-01-18 | 1時 | -0.5 | 3 | 82.8634 | 0
2014-01-18 | 2時 | -0.7 | 2.9 | 81.4502 | 0
2014-01-18 | 3時 | -1 | 2.9 | 83.5002 | 0
2014-01-18 | 4時 | -1.4 | 2.8 | 83.3582 | 0
2014-01-18 | 5時 | -1.7 | 2.8 | 85.4673 | 35.1463
2014-01-18 | 6時 | -1.9 | 2.7 | 83.8153 | 15.2004
2014-01-18 | 7時 | -0.9 | 2.8 | 79.968 | 13.198
2014-01-18 | 8時 | -0.2 | 2.9 | 78.1544 | 11.7621
2014-01-18 | 9時 | 1.3 | 3.1 | 74.7861 | 0
2014-01-18 | 10時 | 2.6 | 3.3 | 72.5214 | 0
2014-01-18 | 11時 | 4.3 | 3.5 | 68.192 | 16.1476
2014-01-18 | 12時 | 6.7 | 3.9 | 64.2754 | 7.3899
2014-01-18 | 13時 | 8.3 | 3.8 | 56.1479 | 0
2014-01-18 | 14時 | 8.9 | 3.6 | 51.09 | 0
2014-01-18 | 15時 | 9 | 3.6 | 50.7459 | 12.9585
2014-01-18 | 16時 | 8.9 | 3.6 | 51.09 | 6.94
2014-01-18 | 17時 | 7.8 | 3.6 | 55.0516 | 8.9618
2014-01-18 | 18時 | 7.4 | 3.5 | 55.0136 | 8.93
2014-01-18 | 19時 | 7.2 | 3.1 | 49.4297 | 6.2455
2014-01-18 | 20時 | 6.1 | 3.1 | 53.3173 | 6.9168
2014-01-18 | 21時 | 5.5 | 3.1 | 55.5809 | 7.3957
2014-01-18 | 22時 | 4.9 | 3.2 | 59.8122 | 7.8019
2014-01-18 | 23時 | 4.6 | 3.2 | 61.0795 | 0
2014-01-19 | 0時 | 4.7 | 3.2 | 60.6538 | 0
2014-01-19 | 1時 | 6.7 | 3.1 | 51.1561 | 0
2014-01-19 | 2時 | 5.9 | 3.2 | 55.7951 | 0
2014-01-19 | 3時 | 4.9 | 3.3 | 61.6715 | 0
2014-01-19 | 4時 | 5.3 | 3.4 | 61.7836 | 0
2014-01-19 | 5時 | 5.3 | 3.3 | 59.976 | 25.9651
2014-01-19 | 6時 | 5.3 | 3.6 | 65.397 | 10.6608
2014-01-19 | 7時 | 4.9 | 3.8 | 70.9589 | 7.821
2014-01-19 | 8時 | 5.5 | 3.7 | 66.2749 | 4.5605
2014-01-19 | 9時 | 5.8 | 3.4 | 59.6753 | 0
2014-01-19 | 10時 | 6.6 | 3.1 | 51.5094 | 0
2014-01-19 | 11時 | 6.9 | 3.1 | 50.4576 | 10.4343
2014-01-19 | 12時 | 7.2 | 3 | 47.8429 | 4.3479
2014-01-19 | 13時 | 7.4 | 3 | 47.1922 | 0
2014-01-19 | 14時 | 7.2 | 3.2 | 51.0161 | 0
2014-01-19 | 15時 | 6.6 | 3 | 49.8558 | 11.2846
2014-01-19 | 16時 | 6.6 | 2.8 | 46.547 | 6.7521
2014-01-19 | 17時 | 5.5 | 2.9 | 52.0117 | 9.5107
2014-01-19 | 18時 | 5 | 2.9 | 53.8538 | 9.757
2014-01-19 | 19時 | 4.2 | 2.9 | 56.9545 | 6.9583
2014-01-19 | 20時 | 3.3 | 3 | 62.7656 | 7.7236
2014-01-19 | 21時 | 2.6 | 2.9 | 63.7717 | 8.341
2014-01-19 | 22時 | 1.9 | 3 | 69.337 | 8.8937
2014-01-19 | 23時 | 1.2 | 2.9 | 70.4886 | 0
2014-01-20 | 0時 | 1 | 3 | 73.965 | 0
2014-01-20 | 1時 | 1.3 | 3 | 72.3852 | 0
2014-01-20 | 2時 | 0.8 | 3 | 75.0396 | 0
2014-01-20 | 3時 | 1.2 | 3 | 72.9076 | 0
2014-01-20 | 4時 | 1.2 | 2.9 | 70.4886 | 0
2014-01-20 | 5時 | 1.1 | 3 | 73.4342 | 31.678
2014-01-20 | 6時 | 1.1 | 3.1 | 75.8699 | 13.3643
2014-01-20 | 7時 | 1.8 | 3.1 | 72.1512 | 11.3701
2014-01-20 | 8時 | 2.4 | 3.1 | 69.125 | 9.983
2014-01-20 | 9時 | 3.4 | 3.2 | 66.4571 | 0
2014-01-20 | 10時 | 4.3 | 3.3 | 64.3159 | 0
2014-01-20 | 11時 | 4.5 | 3.4 | 65.332 | 17.6346
2014-01-20 | 12時 | 6.5 | 3.8 | 63.5059 | 5.0105
2014-01-20 | 13時 | 7.5 | 4.1 | 63.9439 | 0
2014-01-20 | 14時 | 9 | 4.2 | 59.1469 | 0
2014-01-20 | 15時 | 9.6 | 4.2 | 56.8034 | 6.9303
2014-01-20 | 16時 | 9.8 | 3.5 | 46.7569 | 3.8207
2014-01-20 | 17時 | 8.5 | 4.1 | 59.7353 | 6.9975
2014-01-20 | 18時 | 8.3 | 4.2 | 62.0186 | 7.2949
2014-01-20 | 19時 | 8.2 | 3.7 | 55.0519 | 5.0097
2014-01-20 | 20時 | 7 | 3.8 | 61.3593 | 5.8905
2014-01-20 | 21時 | 6.2 | 3.9 | 66.5295 | 6.5489
2014-01-20 | 22時 | 4.9 | 3.8 | 70.9589 | 7.2792
2014-01-20 | 23時 | 4.3 | 3.8 | 74.0015 | 0
2014-01-21 | 0時 | 3.7 | 3.8 | 77.1905 | 0
2014-01-21 | 1時 | 2.7 | 3.7 | 80.6842 | 0
2014-01-21 | 2時 | 2.3 | 3.6 | 80.7837 | 0
2014-01-21 | 3時 | 1.8 | 3.6 | 83.7216 | 0
2014-01-21 | 4時 | 1.5 | 3.5 | 83.1784 | 0
2014-01-21 | 5時 | 1 | 3.4 | 83.7734 | 0
2014-01-21 | 6時 | 0.7 | 3.4 | 85.6064 | 0
2014-01-21 | 7時 | 1.3 | 3.4 | 81.9841 | 28.2001
2014-01-21 | 8時 | 3.3 | 3.7 | 77.3243 | 5.0525
2014-01-21 | 9時 | 6.1 | 3.9 | 66.9908 | 0.13365
2014-01-21 | 10時 | 8.3 | 4.1 | 60.5516 | 0.07916
2014-01-21 | 11時 | 8.9 | 3.8 | 53.9111 | 0.080698
2014-01-21 | 12時 | 10.1 | 3.8 | 49.7301 | 0.070411
2014-01-21 | 13時 | 10.8 | 3.7 | 46.2179 | 0
2014-01-21 | 14時 | 10.8 | 3.8 | 47.4595 | 0
2014-01-21 | 15時 | 10.3 | 3.9 | 50.3524 | 0.17887
2014-01-21 | 16時 | 9.8 | 3.8 | 50.7402 | 0.19276
2014-01-21 | 17時 | 9.4 | 3.9 | 53.4861 | 3.0285
2014-01-21 | 18時 | 8.7 | 4.2 | 60.359 | 2.3802
2014-01-21 | 19時 | 7.9 | 4.4 | 66.7428 | 3.5289
2014-01-21 | 20時 | 7.7 | 4.3 | 66.1321 | 4.0725
2014-01-21 | 21時 | 7.2 | 4.1 | 65.2704 | 4.91
2014-01-21 | 22時 | 6.7 | 4.1 | 67.55 | 0
2014-01-21 | 23時 | 6.6 | 4.2 | 69.6643 | 0
2014-01-22 | 0時 | 6.7 | 4.1 | 67.55 | 0
2014-01-22 | 1時 | 6.6 | 4.1 | 68.0165 | 0
2014-01-22 | 2時 | 6.7 | 4.1 | 67.55 | 0
2014-01-22 | 3時 | 6.2 | 4.5 | 76.6913 | 0
2014-01-22 | 4時 | 5.7 | 4.7 | 82.8939 | 0
2014-01-22 | 5時 | 5.5 | 5 | 89.375 | 0
2014-01-22 | 6時 | 5.4 | 5 | 89.9982 | 0
2014-01-22 | 7時 | 5.7 | 5.2 | 91.6393 | 22.9474
2014-01-22 | 8時 | 6.3 | 5.3 | 89.5894 | 8.3014
2014-01-22 | 9時 | 6.7 | 5.5 | 90.4137 | 5.9233
2014-01-22 | 10時 | 7.4 | 5.8 | 90.8313 | 4.6809
2014-01-22 | 11時 | 7.3 | 5.8 | 91.4551 | 5.8095
2014-01-22 | 12時 | 7.6 | 6 | 92.6581 | 5.7575
2014-01-22 | 13時 | 8.2 | 6.3 | 93.3491 | 0
2014-01-22 | 14時 | 8.5 | 6.4 | 92.9041 | 0
2014-01-22 | 15時 | 8.8 | 6.6 | 93.8504 | 10.8845
2014-01-22 | 16時 | 8.9 | 6.6 | 93.2179 | 7.3552
2014-01-22 | 17時 | 8.9 | 6.6 | 93.2179 | 7.2545
2014-01-22 | 18時 | 8.8 | 6.6 | 93.8504 | 4.9343
2014-01-22 | 19時 | 8.9 | 6.6 | 93.2179 | 5.1857
2014-01-22 | 20時 | 8.7 | 6.6 | 94.4877 | 5.1632
2014-01-22 | 21時 | 8.8 | 6.6 | 93.8504 | 5.4223
2014-01-22 | 22時 | 8.7 | 6.6 | 94.4877 | 0
2014-01-22 | 23時 | 8.9 | 6.7 | 94.6153 | 0
2014-01-23 | 0時 | 8.7 | 6.6 | 94.4877 | 0
2014-01-23 | 1時 | 8.5 | 6.6 | 95.7769 | 0
2014-01-23 | 2時 | 8.8 | 6.6 | 93.8504 | 0
2014-01-23 | 3時 | 8.5 | 6.5 | 94.3407 | 0
2014-01-23 | 4時 | 8.7 | 6.5 | 93.0709 | 0
2014-01-23 | 5時 | 8.6 | 6.4 | 92.2765 | 20.3737
2014-01-23 | 6時 | 8.7 | 6.4 | 91.6536 | 7.824
2014-01-23 | 7時 | 9.2 | 6.6 | 91.3489 | 6.6134
2014-01-23 | 8時 | 9.3 | 6.6 | 90.7352 | 5.6306
2014-01-23 | 9時 | 9.4 | 6.4 | 87.4229 | 0
2014-01-23 | 10時 | 9.3 | 6.4 | 88.0137 | 0
2014-01-23 | 11時 | 9.2 | 6.4 | 88.6089 | 11.0264
2014-01-23 | 12時 | 9.3 | 6.6 | 90.7352 | 5.3111
2014-01-23 | 13時 | 9.3 | 6.7 | 92.0954 | 0
2014-01-23 | 14時 | 9.9 | 6.7 | 88.455 | 0
2014-01-23 | 15時 | 10.1 | 6.8 | 88.5661 | 10.4105
2014-01-23 | 16時 | 10 | 6.9 | 90.4581 | 5.538
2014-01-23 | 17時 | 9.9 | 5.8 | 76.6828 | 6.8888
2014-01-23 | 18時 | 8.8 | 5.7 | 81.1689 | 7.2059
2014-01-23 | 19時 | 8 | 5.8 | 87.1871 | 5.0573
2014-01-23 | 20時 | 7.4 | 5.5 | 86.1744 | 5.7159
2014-01-23 | 21時 | 6.6 | 5.2 | 86.1136 | 6.3215
2014-01-23 | 22時 | 6.8 | 4.5 | 73.5851 | 6.5738
2014-01-23 | 23時 | 5.9 | 4.2 | 73.1142 | 0
2014-01-24 | 0時 | 6 | 3.8 | 65.7366 | 0
2014-01-24 | 1時 | 5.8 | 3.8 | 66.6533 | 0
2014-01-24 | 2時 | 4.4 | 3.7 | 71.5621 | 0
2014-01-24 | 3時 | 4.5 | 3.3 | 63.4206 | 0
2014-01-24 | 4時 | 3.7 | 3.4 | 69.1093 | 0
2014-01-24 | 5時 | 3.3 | 3.2 | 66.9286 | 26.5207
2014-01-24 | 6時 | 2.8 | 3.1 | 67.1862 | 11.4495
2014-01-24 | 7時 | 3.3 | 3.1 | 64.8474 | 7.0916
2014-01-24 | 8時 | 5.4 | 3.4 | 61.3554 | 2.1615
2014-01-24 | 9時 | 7.2 | 3.5 | 55.7721 | 0
2014-01-24 | 10時 | 7.9 | 3.4 | 51.6564 | 0
2014-01-24 | 11時 | 8.5 | 3.4 | 49.5921 | 4.0735
2014-01-24 | 12時 | 8.1 | 3.4 | 50.9578 | 2.1852
2014-01-24 | 13時 | 7.9 | 3.3 | 50.1452 | 0
2014-01-24 | 14時 | 8.6 | 3.3 | 47.8159 | 0
2014-01-24 | 15時 | 7 | 3.4 | 54.9356 | 5.2576
2014-01-24 | 16時 | 7.1 | 3.4 | 54.56 | 4.4171
2014-01-24 | 17時 | 6.7 | 3.4 | 56.0798 | 7.4804
2014-01-24 | 18時 | 5.9 | 3.4 | 59.2634 | 8.1909
2014-01-24 | 19時 | 5.1 | 3.6 | 66.3142 | 5.7716
2014-01-24 | 20時 | 4.6 | 3.6 | 68.6705 | 6.583
2014-01-24 | 21時 | 4 | 3.6 | 71.6224 | 7.2701
2014-01-24 | 22時 | 4.1 | 3.5 | 69.1562 | 7.6465
2014-01-24 | 23時 | 3.9 | 3.5 | 70.1356 | 0
2014-01-25 | 0時 | 3.6 | 3.5 | 71.6339 | 0
2014-01-25 | 1時 | 3.8 | 3.5 | 70.6312 | 0
2014-01-25 | 2時 | 3.8 | 3.6 | 72.6376 | 0
2014-01-25 | 3時 | 3.9 | 3.6 | 72.128 | 0
2014-01-25 | 4時 | 3.8 | 3.6 | 72.6376 | 0
2014-01-25 | 5時 | 3.6 | 3.7 | 75.7031 | 27.4163
2014-01-25 | 6時 | 3.5 | 3.6 | 74.1906 | 11.4448
2014-01-25 | 7時 | 4.2 | 3.7 | 72.5731 | 9.4224
2014-01-25 | 8時 | 5.1 | 3.4 | 62.6501 | 6.1145
2014-01-25 | 9時 | 5.8 | 3.3 | 57.9294 | 0
2014-01-25 | 10時 | 6.2 | 3.1 | 52.9501 | 0
2014-01-25 | 11時 | 6.8 | 3.3 | 54.066 | 12.3105
2014-01-25 | 12時 | 7.7 | 3.3 | 50.8337 | 3.4398
2014-01-25 | 13時 | 7.9 | 3.3 | 50.1452 | 0
2014-01-25 | 14時 | 8 | 3.4 | 51.3058 | 0
2014-01-25 | 15時 | 7.3 | 3.4 | 53.8174 | 9.7167
2014-01-25 | 16時 | 7 | 3.6 | 58.1485 | 6.1586
2014-01-25 | 17時 | 5.9 | 3.7 | 64.4616 | 9.0091
2014-01-25 | 18時 | 5.1 | 3.8 | 69.9759 | 9.4848
2014-01-25 | 19時 | 4.7 | 3.8 | 71.9573 | 6.65
2014-01-25 | 20時 | 4.2 | 3.7 | 72.5731 | 7.3287
2014-01-25 | 21時 | 3.6 | 3.7 | 75.7031 | 7.9078
2014-01-25 | 22時 | 3.7 | 3.6 | 73.1512 | 8.2155
2014-01-25 | 23時 | 2.8 | 3.6 | 77.9603 | 0
2014-01-26 | 0時 | 2.2 | 3.6 | 81.362 | 0
2014-01-26 | 1時 | 2.4 | 3.3 | 73.5612 | 0
2014-01-26 | 2時 | 1.6 | 3.2 | 75.5415 | 0
2014-01-26 | 3時 | 2.2 | 3.1 | 70.1177 | 0
2014-01-26 | 4時 | 2.2 | 3 | 67.8667 | 0
2014-01-26 | 5時 | 1.4 | 3.1 | 74.2506 | 30.5873
2014-01-26 | 6時 | 1.4 | 3.1 | 74.2506 | 13.0292
2014-01-26 | 7時 | 1.3 | 3.1 | 74.7861 | 9.3231
2014-01-26 | 8時 | 2.5 | 3.2 | 70.8372 | 8.6457
2014-01-26 | 9時 | 4 | 3.3 | 65.6853 | 0
2014-01-26 | 10時 | 6.6 | 3.4 | 56.4671 | 0
2014-01-26 | 11時 | 8 | 3.5 | 52.8064 | 7.821
2014-01-26 | 12時 | 8.8 | 3.8 | 54.2769 | 2.524
2014-01-26 | 13時 | 8.8 | 3.6 | 51.4366 | 0
2014-01-26 | 14時 | 9 | 2.9 | 40.9245 | 0
2014-01-26 | 15時 | 8.5 | 2.6 | 37.9719 | 3.9865
2014-01-26 | 16時 | 7.7 | 2.6 | 40.0957 | 3.7807
2014-01-26 | 17時 | 6.4 | 2.8 | 47.1929 | 7.5696
2014-01-26 | 18時 | 5.7 | 2.8 | 49.5338 | 8.4075
2014-01-26 | 19時 | 5 | 2.6 | 48.3059 | 6.0156
2014-01-26 | 20時 | 4.9 | 2.5 | 46.7807 | 6.7511
2014-01-26 | 21時 | 3.7 | 2.6 | 52.916 | 7.619
2014-01-26 | 22時 | 3 | 2.7 | 57.7295 | 8.2631
2014-01-26 | 23時 | 3.1 | 2.8 | 59.4354 | 0
2014-01-27 | 0時 | 2.8 | 2.9 | 62.8717 | 0
2014-01-27 | 1時 | 2.5 | 3 | 66.4311 | 0
2014-01-27 | 2時 | 2.4 | 3 | 66.9059 | 0
2014-01-27 | 3時 | 1.8 | 3 | 69.8349 | 0
2014-01-27 | 4時 | 0.9 | 2.9 | 72.0284 | 0
2014-01-27 | 5時 | 1.1 | 2.9 | 70.9978 | 31.0407
2014-01-27 | 6時 | 0.3 | 2.9 | 75.2215 | 13.5311
2014-01-27 | 7時 | 1 | 2.9 | 71.511 | 8.4077
2014-01-27 | 8時 | 3.4 | 3 | 62.3235 | 3.4039
2014-01-27 | 9時 | 6.1 | 3 | 51.6056 | 0
2014-01-27 | 10時 | 7.6 | 3.2 | 49.639 | 0
2014-01-27 | 11時 | 8.2 | 2.8 | 41.7209 | 0.66995
2014-01-27 | 12時 | 7.7 | 2.8 | 43.1662 | 1.4158
2014-01-27 | 13時 | 8.2 | 3 | 44.6867 | 0
2014-01-27 | 14時 | 7.9 | 3.1 | 47.1211 | 0
2014-01-27 | 15時 | 6.7 | 3.2 | 52.7979 | 6.9404
2014-01-27 | 16時 | 6.4 | 3.1 | 52.2242 | 5.0626
2014-01-27 | 17時 | 5.7 | 3.4 | 60.0905 | 8.3668
2014-01-27 | 18時 | 4.7 | 3.4 | 64.4241 | 9.1609
2014-01-27 | 19時 | 4 | 3.5 | 69.644 | 6.4943
2014-01-27 | 20時 | 3.3 | 3.5 | 73.168 | 7.3647
2014-01-27 | 21時 | 2.6 | 3.4 | 74.707 | 8.0927
2014-01-27 | 22時 | 2.5 | 3.1 | 68.6345 | 8.5576
2014-01-27 | 23時 | 2 | 3.1 | 71.1264 | 0
2014-01-28 | 0時 | 1.6 | 3 | 70.8428 | 0
2014-01-28 | 1時 | 1.1 | 3 | 73.4342 | 0
2014-01-28 | 2時 | 1 | 2.9 | 71.511 | 0
2014-01-28 | 3時 | 0.4 | 2.9 | 74.6785 | 0
2014-01-28 | 4時 | 1.1 | 2.9 | 70.9978 | 0
2014-01-28 | 5時 | -0.1 | 2.9 | 77.5129 | 0
2014-01-28 | 6時 | -0.3 | 2.9 | 78.8018 | 0
2014-01-28 | 7時 | 0.2 | 2.9 | 75.7689 | 31.0535
2014-01-28 | 8時 | 2.9 | 3.1 | 66.711 | 6.005
2014-01-28 | 9時 | 5.1 | 3.1 | 57.1496 | 0.48822
2014-01-28 | 10時 | 7.8 | 3.1 | 47.4434 | 0.12661
2014-01-28 | 11時 | 6.9 | 2.5 | 40.7307 | 1.4441
2014-01-28 | 12時 | 7.9 | 2.8 | 42.5815 | 1.6742
2014-01-28 | 13時 | 7.9 | 2.8 | 42.5815 | 0
2014-01-28 | 14時 | 7.6 | 2.6 | 40.3704 | 0
2014-01-28 | 15時 | 7.4 | 2.5 | 39.3583 | 3.0742
2014-01-28 | 16時 | 6.7 | 2.6 | 42.9395 | 5.5343
2014-01-28 | 17時 | 5.7 | 2.5 | 44.2478 | 7.4903
2014-01-28 | 18時 | 5.2 | 2.6 | 47.6372 | 5.4374
2014-01-28 | 19時 | 4.5 | 2.6 | 50.0238 | 6.3865
2014-01-28 | 20時 | 3.8 | 2.5 | 50.5316 | 6.9104
2014-01-28 | 21時 | 3.4 | 2.5 | 51.9778 | 7.6251
2014-01-28 | 22時 | 2.8 | 2.5 | 54.2345 | 0
2014-01-28 | 23時 | 1.9 | 2.5 | 57.8271 | 0
2014-01-29 | 0時 | 1.6 | 2.5 | 59.083 | 0
2014-01-29 | 1時 | 0.8 | 2.6 | 65.076 | 0
2014-01-29 | 2時 | 0.8 | 2.6 | 65.076 | 0
2014-01-29 | 3時 | 0.7 | 2.5 | 63.0366 | 0
2014-01-29 | 4時 | 0.4 | 2.6 | 66.9853 | 0
2014-01-29 | 5時 | 0.3 | 2.6 | 67.4724 | 0
2014-01-29 | 6時 | -0.5 | 2.6 | 71.8609 | 0
2014-01-29 | 7時 | -0.1 | 2.6 | 69.5277 | 30.8537
2014-01-29 | 8時 | 2.1 | 2.7 | 61.5472 | 5.9086
2014-01-29 | 9時 | 4.6 | 2.6 | 49.6748 | 0.40279
2014-01-29 | 10時 | 5.9 | 2.6 | 45.3771 | 0.11592
2014-01-29 | 11時 | 6.4 | 2.3 | 38.7966 | 0.15976
2014-01-29 | 12時 | 7 | 1.9 | 30.7731 | 0.11103
2014-01-29 | 13時 | 6.9 | 1.8 | 29.359 | 0
2014-01-29 | 14時 | 6.2 | 2.3 | 39.3359 | 0
2014-01-29 | 15時 | 6.8 | 2.2 | 36.1075 | 2.9444
2014-01-29 | 16時 | 3.8 | 3.2 | 64.608 | 6.7652
2014-01-29 | 17時 | 3.6 | 2.6 | 53.2905 | 8.4961
2014-01-29 | 18時 | 2.9 | 2.3 | 49.5587 | 6.1785
2014-01-29 | 19時 | 2.4 | 2.3 | 51.352 | 7.1244
2014-01-29 | 20時 | 2.3 | 2.3 | 51.7193 | 7.5086
2014-01-29 | 21時 | 1.7 | 2.3 | 53.9854 | 8.2977
2014-01-29 | 22時 | 1.3 | 2.3 | 55.5575 | 0
2014-01-29 | 23時 | 1.7 | 2.3 | 53.9854 | 0
2014-01-30 | 0時 | 0.6 | 2.4 | 60.9638 | 0
2014-01-30 | 1時 | 0.3 | 2.8 | 72.6393 | 0
2014-01-30 | 2時 | 0.3 | 2.8 | 72.6393 | 0
2014-01-30 | 3時 | 0.1 | 2.4 | 63.2125 | 0
2014-01-30 | 4時 | -0.2 | 2.4 | 64.7313 | 0
2014-01-30 | 5時 | -0.8 | 2.3 | 65.1981 | 34.8913
2014-01-30 | 6時 | -1.1 | 2.3 | 66.8403 | 15.0613
2014-01-30 | 7時 | -0.4 | 2.3 | 63.0766 | 9.1438
2014-01-30 | 8時 | 1.8 | 2.3 | 53.6002 | 3.7586
2014-01-30 | 9時 | 3.2 | 2.2 | 46.4143 | 0
2014-01-30 | 10時 | 4.8 | 2.2 | 41.4754 | 0
2014-01-30 | 11時 | 5 | 1.9 | 35.3401 | 0.95775
2014-01-30 | 12時 | 5.3 | 1.8 | 32.7929 | 0.15301
2014-01-30 | 13時 | 5.3 | 2 | 36.4248 | 0
2014-01-30 | 14時 | 3.3 | 2.6 | 54.4317 | 0
2014-01-30 | 15時 | 3.7 | 2.3 | 46.8328 | 1.3229
2014-01-30 | 16時 | 3.4 | 2.2 | 45.7625 | 3.2346
2014-01-30 | 17時 | 2.7 | 2.2 | 48.0897 | 8.4242
2014-01-30 | 18時 | 2 | 2.4 | 55.1273 | 9.8918
2014-01-30 | 19時 | 1.2 | 2.4 | 58.3821 | 7.1479
2014-01-30 | 20時 | 0.4 | 2.5 | 64.4193 | 8.2827
2014-01-30 | 21時 | 0.1 | 2.5 | 65.8358 | 9.0806
2014-01-30 | 22時 | -0.4 | 2.5 | 68.5395 | 9.7897
2014-01-30 | 23時 | -0.9 | 2.5 | 71.4343 | 0
2014-01-31 | 0時 | -1.1 | 2.5 | 72.6292 | 0
2014-01-31 | 1時 | -1.5 | 2.5 | 75.0851 | 0
2014-01-31 | 2時 | -1.6 | 2.5 | 75.7131 | 0
2014-01-31 | 3時 | -2 | 2.4 | 75.1636 | 0
2014-01-31 | 4時 | -2.6 | 2.3 | 75.7563 | 0
2014-01-31 | 5時 | -2.5 | 2.3 | 75.1233 | 36.8268
2014-01-31 | 6時 | -2.4 | 2.4 | 77.7225 | 15.9747
2014-01-31 | 7時 | -1.6 | 2.5 | 75.7131 | 10.657
2014-01-31 | 8時 | 0.3 | 2.6 | 67.4724 | 4.9749
2014-01-31 | 9時 | 2.8 | 2.8 | 60.7134 | 0
2014-01-31 | 10時 | 4.9 | 2.7 | 50.507 | 0
2014-01-31 | 11時 | 6.3 | 2.5 | 42.4486 | 5.1701
2014-01-31 | 12時 | 5.6 | 2.5 | 44.5559 | 1.1409
2014-01-31 | 13時 | 6.3 | 2.5 | 42.4486 | 0
2014-01-31 | 14時 | 5.7 | 2.5 | 44.2478 | 0
2014-01-31 | 15時 | 5.6 | 2.6 | 46.3307 | 3.3869
2014-01-31 | 16時 | 4.6 | 2.2 | 42.0595 | 3.5796
2014-01-31 | 17時 | 3.6 | 2.3 | 47.1642 | 8.535
2014-01-31 | 18時 | 3.1 | 2.3 | 48.861 | 9.6838
2014-01-31 | 19時 | 2.7 | 2.4 | 52.4447 | 6.8746
2014-01-31 | 20時 | 2.4 | 2.6 | 58.0222 | 7.7346
2014-01-31 | 21時 | 2.2 | 2.6 | 58.8555 | 8.3785
2014-01-31 | 22時 | 2 | 2.7 | 61.9885 | 8.8827
2014-01-31 | 23時 | 1.8 | 2.7 | 62.8816 | 0
2014-02-01 | 0時 | 1.6 | 2.8 | 66.1411 | 0
2014-02-01 | 1時 | 0.9 | 2.8 | 69.5558 | 0
2014-02-01 | 2時 | 0.6 | 2.8 | 71.0789 | 0
2014-02-01 | 3時 | 0.3 | 2.8 | 72.6393 | 0
2014-02-01 | 4時 | 0.1 | 2.9 | 76.3207 | 0
2014-02-01 | 5時 | 0.2 | 2.9 | 75.7689 | 32.6757
2014-02-01 | 6時 | 0.7 | 2.9 | 73.0757 | 13.7624
2014-02-01 | 7時 | 1.1 | 3 | 73.4342 | 11.6225
2014-02-01 | 8時 | 2.2 | 3.2 | 72.368 | 9.8859
2014-02-01 | 9時 | 3.6 | 3.5 | 71.6339 | 0
2014-02-01 | 10時 | 5.8 | 3.5 | 61.4207 | 0
2014-02-01 | 11時 | 9.3 | 3.8 | 52.4752 | 7.8132
2014-02-01 | 12時 | 9.2 | 3.7 | 51.4481 | 0.22172
2014-02-01 | 13時 | 9.7 | 3.6 | 48.409 | 0
2014-02-01 | 14時 | 9.9 | 2.9 | 38.5193 | 0
2014-02-01 | 15時 | 8.9 | 3.2 | 45.4424 | 2.8805
2014-02-01 | 16時 | 9.1 | 2.9 | 40.6491 | 2.5351
2014-02-01 | 17時 | 8.4 | 3 | 44.0837 | 5.966
2014-02-01 | 18時 | 7.6 | 3.1 | 48.0954 | 6.9394
2014-02-01 | 19時 | 6.4 | 3.4 | 57.2507 | 5.0705
2014-02-01 | 20時 | 5.9 | 3.6 | 62.7294 | 5.9635
2014-02-01 | 21時 | 5.5 | 3.6 | 64.494 | 6.6379
2014-02-01 | 22時 | 5 | 3.7 | 68.6221 | 7.2007
2014-02-01 | 23時 | 3.8 | 3.5 | 70.6312 | 0
2014-02-02 | 0時 | 3.7 | 3.6 | 73.1512 | 0
2014-02-02 | 1時 | 3.3 | 3.5 | 73.168 | 0
2014-02-02 | 2時 | 2.9 | 3.5 | 75.2707 | 0
2014-02-02 | 3時 | 1.9 | 3.3 | 76.2341 | 0
2014-02-02 | 4時 | 2.4 | 3.3 | 73.5612 | 0
2014-02-02 | 5時 | 3 | 3.3 | 70.4905 | 28.8058
2014-02-02 | 6時 | 2.4 | 3.3 | 73.5612 | 12.2509
2014-02-02 | 7時 | 3 | 3.1 | 66.2396 | 8.5515
2014-02-02 | 8時 | 4.7 | 3.1 | 58.7678 | 2.7527
2014-02-02 | 9時 | 6.4 | 2.9 | 48.8705 | 0
2014-02-02 | 10時 | 6.6 | 2.6 | 43.236 | 0
2014-02-02 | 11時 | 6.4 | 2.5 | 42.1568 | 4.133
2014-02-02 | 12時 | 6.6 | 2.3 | 38.2656 | 1.7555
2014-02-02 | 13時 | 6.9 | 2.2 | 35.8602 | 0
2014-02-02 | 14時 | 7.3 | 2.1 | 33.3094 | 0
2014-02-02 | 15時 | 6.4 | 2.2 | 37.1158 | 3.7815
2014-02-02 | 16時 | 6.2 | 2.3 | 39.3359 | 3.5123
2014-02-02 | 17時 | 5.3 | 2.5 | 45.4946 | 7.7457
2014-02-02 | 18時 | 4.5 | 2.7 | 51.9394 | 8.8188
2014-02-02 | 19時 | 3.5 | 2.9 | 59.8316 | 6.3712
2014-02-02 | 20時 | 3.2 | 3 | 63.2112 | 7.2526
2014-02-02 | 21時 | 3.3 | 3 | 62.7656 | 7.8061
2014-02-02 | 22時 | 3.1 | 3 | 63.6604 | 8.3018
2014-02-02 | 23時 | 2.5 | 3 | 66.4311 | 0
2014-02-03 | 0時 | 2.4 | 3 | 66.9059 | 0
2014-02-03 | 1時 | 1.3 | 3 | 72.3852 | 0
2014-02-03 | 2時 | 1.2 | 3 | 72.9076 | 0
2014-02-03 | 3時 | 1 | 2.9 | 71.511 | 0
2014-02-03 | 4時 | 0.6 | 2.9 | 73.6057 | 0
2014-02-03 | 5時 | 0.6 | 2.8 | 71.0789 | 31.9245
2014-02-03 | 6時 | -0.1 | 2.7 | 72.1903 | 13.8968
2014-02-03 | 7時 | 0.9 | 2.7 | 67.0824 | 9.9522
2014-02-03 | 8時 | 2.8 | 2.8 | 60.7134 | 3.9397
2014-02-03 | 9時 | 6.1 | 2.8 | 48.1807 | 0
2014-02-03 | 10時 | 6.6 | 2.2 | 36.6078 | 0
2014-02-03 | 11時 | 6.9 | 2.3 | 37.4843 | 1.5051
2014-02-03 | 12時 | 8 | 2.2 | 33.2617 | 0.10928
2014-02-03 | 13時 | 8.3 | 2.2 | 32.59 | 0
2014-02-03 | 14時 | 8.8 | 2.3 | 32.9307 | 0
2014-02-03 | 15時 | 8.1 | 2.5 | 37.523 | 1.7452
2014-02-03 | 16時 | 7.3 | 2.6 | 41.2072 | 3.1663
2014-02-03 | 17時 | 6.6 | 2.6 | 43.236 | 6.6057
2014-02-03 | 18時 | 6.1 | 2.7 | 46.4674 | 7.5459
2014-02-03 | 19時 | 5.9 | 2.6 | 45.3771 | 5.1569
2014-02-03 | 20時 | 5.5 | 2.9 | 52.0117 | 6.0013
2014-02-03 | 21時 | 5.1 | 3.1 | 57.1496 | 6.6777
2014-02-03 | 22時 | 4.8 | 3 | 56.485 | 7.1971
2014-02-03 | 23時 | 4.5 | 3 | 57.6828 | 0
2014-02-04 | 0時 | 4.4 | 3 | 58.0883 | 0
2014-02-04 | 1時 | 4 | 3.1 | 61.7242 | 0
2014-02-04 | 2時 | 3.9 | 3.1 | 62.1599 | 0
2014-02-04 | 3時 | 4 | 3.1 | 61.7242 | 0
2014-02-04 | 4時 | 3.8 | 3.5 | 70.6312 | 0
2014-02-04 | 5時 | 3.3 | 3.6 | 75.2465 | 0
2014-02-04 | 6時 | 3.1 | 3.8 | 80.5334 | 0
2014-02-04 | 7時 | 3.4 | 4 | 82.9652 | 25.8496
2014-02-04 | 8時 | 4.8 | 4.1 | 77.0605 | 3.9993
2014-02-04 | 9時 | 6.7 | 4.1 | 67.55 | 0.11825
2014-02-04 | 10時 | 8.9 | 3.8 | 53.9111 | 0.082218
2014-02-04 | 11時 | 9 | 3.4 | 47.942 | 0.078032
2014-02-04 | 12時 | 9.7 | 3 | 40.3796 | 0.092988
2014-02-04 | 13時 | 9.6 | 3 | 40.6518 | 0
2014-02-04 | 14時 | 8.2 | 3.2 | 47.6505 | 0
2014-02-04 | 15時 | 7.9 | 3.3 | 50.1452 | 0.2751
2014-02-04 | 16時 | 7.3 | 3.2 | 50.6678 | 4.3207
2014-02-04 | 17時 | 6.1 | 3.3 | 56.7389 | 6.4366
2014-02-04 | 18時 | 5.7 | 3.5 | 61.8479 | 4.6561
2014-02-04 | 19時 | 4.2 | 4 | 78.4199 | 5.9274
2014-02-04 | 20時 | 3.7 | 4 | 81.2271 | 6.4977
2014-02-04 | 21時 | 3.3 | 3.8 | 79.4015 | 7.2848
2014-02-04 | 22時 | 3 | 3.4 | 72.615 | 0
2014-02-04 | 23時 | 2.5 | 3.3 | 73.0392 | 0
2014-02-05 | 0時 | 2.4 | 3.3 | 73.5612 | 0
2014-02-05 | 1時 | 1.8 | 3.3 | 76.7816 | 0
2014-02-05 | 2時 | 1.8 | 3.3 | 76.7816 | 0
2014-02-05 | 3時 | 1.2 | 3.3 | 80.1599 | 0
2014-02-05 | 4時 | 0.8 | 3.3 | 82.504 | 0
2014-02-05 | 5時 | 0.8 | 3.3 | 82.504 | 0
2014-02-05 | 6時 | 0.4 | 3.3 | 84.9247 | 0
2014-02-05 | 7時 | 1.3 | 3.3 | 79.5855 | 31.2851
2014-02-05 | 8時 | 2.7 | 3.4 | 74.1778 | 8.1142
2014-02-05 | 9時 | 5.6 | 3.3 | 58.7386 | 2.6795
2014-02-05 | 10時 | 5.8 | 3.1 | 54.436 | 2.0313
2014-02-05 | 11時 | 7.4 | 2.8 | 44.0602 | 3.0267
2014-02-05 | 12時 | 6.6 | 3 | 49.8558 | 2.882
2014-02-05 | 13時 | 7.1 | 3 | 48.172 | 0
2014-02-05 | 14時 | 6.6 | 3 | 49.8558 | 0
2014-02-05 | 15時 | 7.1 | 2.8 | 44.9749 | 7.8913
2014-02-05 | 16時 | 6.5 | 3 | 50.2004 | 6.9783
2014-02-05 | 17時 | 5.8 | 3.1 | 54.436 | 8.2796
2014-02-05 | 18時 | 5.2 | 3.1 | 56.7528 | 5.9712
2014-02-05 | 19時 | 4.6 | 3.1 | 59.1803 | 6.6968
2014-02-05 | 20時 | 3.8 | 3.1 | 62.5991 | 7.1138
2014-02-05 | 21時 | 3.2 | 3.2 | 67.4037 | 7.7921
2014-02-05 | 22時 | 2.2 | 3.1 | 70.1177 | 0
2014-02-05 | 23時 | 2 | 3.1 | 71.1264 | 0
2014-02-06 | 0時 | 1.2 | 3.1 | 75.3258 | 0
2014-02-06 | 1時 | 1.1 | 3.1 | 75.8699 | 0
2014-02-06 | 2時 | 0.9 | 3.1 | 76.9712 | 0
2014-02-06 | 3時 | 0.5 | 3.1 | 79.2277 | 0
2014-02-06 | 4時 | 0 | 3.1 | 82.1526 | 0
2014-02-06 | 5時 | -0.4 | 3.1 | 84.9075 | 33.6267
2014-02-06 | 6時 | -0.6 | 3 | 83.5513 | 14.3843
2014-02-06 | 7時 | 0.4 | 3 | 77.2413 | 11.8247
2014-02-06 | 8時 | 3 | 3.3 | 70.4905 | 5.5779
2014-02-06 | 9時 | 5.2 | 3.3 | 60.395 | 0
2014-02-06 | 10時 | 7.1 | 3.6 | 57.7509 | 0
2014-02-06 | 11時 | 8.8 | 3.6 | 51.4366 | 4.1195
2014-02-06 | 12時 | 8.8 | 3.8 | 54.2769 | 1.9905
2014-02-06 | 13時 | 9.2 | 3.8 | 52.8301 | 0
2014-02-06 | 14時 | 9 | 3.7 | 52.1472 | 0
2014-02-06 | 15時 | 9.6 | 3.2 | 43.348 | 6.7098
2014-02-06 | 16時 | 9 | 3.2 | 45.1364 | 4.5756
2014-02-06 | 17時 | 8.3 | 3.3 | 48.799 | 7.095
2014-02-06 | 18時 | 8.1 | 3.2 | 47.9756 | 7.3382
2014-02-06 | 19時 | 7.1 | 3.1 | 49.7697 | 5.2841
2014-02-06 | 20時 | 5.9 | 3.1 | 54.0602 | 6.228
2014-02-06 | 21時 | 5.2 | 3.3 | 60.395 | 6.9287
2014-02-06 | 22時 | 4.8 | 3.2 | 60.2314 | 7.4466
2014-02-06 | 23時 | 4.5 | 3.1 | 59.596 | 0
2014-02-07 | 0時 | 4.5 | 3 | 57.6828 | 0
2014-02-07 | 1時 | 3.6 | 3.2 | 65.5253 | 0
2014-02-07 | 2時 | 2.9 | 3.3 | 70.9922 | 0
2014-02-07 | 3時 | 2.5 | 3.3 | 73.0392 | 0
2014-02-07 | 4時 | 2.6 | 3.2 | 70.335 | 0
2014-02-07 | 5時 | 2 | 3.2 | 73.409 | 29.2018
2014-02-07 | 6時 | 1.2 | 3.2 | 77.7432 | 12.7442
2014-02-07 | 7時 | 2.3 | 3.2 | 71.8537 | 7.4859
2014-02-07 | 8時 | 4.8 | 3.3 | 62.1037 | 2.1362
2014-02-07 | 9時 | 7 | 3.3 | 53.3283 | 0
2014-02-07 | 10時 | 9 | 3.3 | 46.5394 | 0
2014-02-07 | 11時 | 9.3 | 3 | 41.4808 | 0.27176
2014-02-07 | 12時 | 10.5 | 2.8 | 35.7336 | 0.085587
2014-02-07 | 13時 | 11.5 | 2.7 | 32.2465 | 0
2014-02-07 | 14時 | 10.7 | 2.9 | 36.5136 | 0
2014-02-07 | 15時 | 9.9 | 2.8 | 37.197 | 0.14271
2014-02-07 | 16時 | 9.4 | 2.8 | 38.4679 | 0.12555
2014-02-07 | 17時 | 8.4 | 3 | 44.0837 | 1.69
2014-02-07 | 18時 | 7.8 | 3.1 | 47.4434 | 4.8299
2014-02-07 | 19時 | 6.6 | 3.2 | 53.1625 | 3.5627
2014-02-07 | 20時 | 6 | 3.3 | 57.1327 | 4.8301
2014-02-07 | 21時 | 5.6 | 3.4 | 60.5088 | 5.7813
2014-02-07 | 22時 | 4 | 3.3 | 65.6853 | 6.8499
2014-02-07 | 23時 | 4 | 3.3 | 65.6853 | 0
2014-02-08 | 0時 | 2.8 | 3.3 | 71.4979 | 0
2014-02-08 | 1時 | 1.9 | 3.3 | 76.2341 | 0
2014-02-08 | 2時 | 2.2 | 3.3 | 74.6176 | 0
2014-02-08 | 3時 | 1.2 | 3.3 | 80.1599 | 0
2014-02-08 | 4時 | 1.2 | 3.2 | 77.7432 | 0
2014-02-08 | 5時 | 3 | 3.3 | 70.4905 | 29.001
2014-02-08 | 6時 | 4.2 | 3.9 | 76.4716 | 11.7318
2014-02-08 | 7時 | 4.2 | 4 | 78.4199 | 7.7372
2014-02-08 | 8時 | 6.2 | 4.3 | 73.3062 | 2.2669
2014-02-08 | 9時 | 7.3 | 3.9 | 61.6824 | 0
2014-02-08 | 10時 | 8.6 | 3.1 | 44.9324 | 0
2014-02-08 | 11時 | 8.1 | 3.3 | 49.467 | 4.7661
2014-02-08 | 12時 | 7.9 | 3 | 45.6084 | 0.37065
2014-02-08 | 13時 | 7.9 | 3 | 45.6084 | 0
2014-02-08 | 14時 | 7.9 | 2.8 | 42.5815 | 0
2014-02-08 | 15時 | 7.6 | 2.8 | 43.4619 | 4.1568
2014-02-08 | 16時 | 6.9 | 2.7 | 43.9751 | 3.9343
2014-02-08 | 17時 | 5.8 | 3 | 52.6884 | 7.6134
2014-02-08 | 18時 | 5.3 | 3.1 | 56.3591 | 8.352
2014-02-08 | 19時 | 4.7 | 3.1 | 58.7678 | 5.8563
2014-02-08 | 20時 | 4.6 | 3.1 | 59.1803 | 6.602
2014-02-08 | 21時 | 3.6 | 3.1 | 63.4878 | 7.4346
2014-02-08 | 22時 | 2.6 | 3.1 | 68.1479 | 8.1899
2014-02-08 | 23時 | 2.4 | 3.1 | 69.125 | 0
2014-02-09 | 0時 | 1.6 | 3.1 | 73.1925 | 0
2014-02-09 | 1時 | 0.7 | 3 | 75.5834 | 0
2014-02-09 | 2時 | 0.4 | 3 | 77.2413 | 0
2014-02-09 | 3時 | -0.6 | 2.9 | 80.7791 | 0
2014-02-09 | 4時 | -0.5 | 2.9 | 80.1141 | 0
2014-02-09 | 5時 | -0.5 | 2.9 | 80.1141 | 32.9492
2014-02-09 | 6時 | -1.2 | 2.9 | 84.8981 | 14.461
2014-02-09 | 7時 | -0.6 | 2.9 | 80.7791 | 9.3036
2014-02-09 | 8時 | 1.1 | 3.1 | 75.8699 | 5.334
2014-02-09 | 9時 | 4 | 3.2 | 63.7051 | 0
2014-02-09 | 10時 | 5.8 | 3 | 52.6884 | 0
2014-02-09 | 11時 | 7.4 | 2.8 | 44.0602 | 3.4453
2014-02-09 | 12時 | 8 | 2.7 | 40.7885 | 0.90681
2014-02-09 | 13時 | 8.4 | 2.9 | 42.6211 | 0
2014-02-09 | 14時 | 8.2 | 3.1 | 46.1688 | 0
2014-02-09 | 15時 | 8.8 | 3.2 | 45.7507 | 3.5671
2014-02-09 | 16時 | 8.4 | 3.2 | 47.0076 | 3.4374
2014-02-09 | 17時 | 7.4 | 3.4 | 53.4503 | 6.6265
2014-02-09 | 18時 | 7 | 3.7 | 59.7542 | 7.2734
2014-02-09 | 19時 | 6.4 | 3.5 | 58.9251 | 5.0233
2014-02-09 | 20時 | 6.5 | 3.1 | 51.8654 | 5.6522
2014-02-09 | 21時 | 6 | 3.3 | 57.1327 | 6.261
2014-02-09 | 22時 | 5.6 | 3.4 | 60.5088 | 6.7238
2014-02-09 | 23時 | 5.4 | 3.3 | 59.5603 | 0
2014-02-10 | 0時 | 5.6 | 3.1 | 55.1963 | 0
2014-02-10 | 1時 | 5.5 | 3.3 | 59.1479 | 0
2014-02-10 | 2時 | 4.3 | 4 | 77.8715 | 0
2014-02-10 | 3時 | 3.9 | 4.3 | 86.0566 | 0
2014-02-10 | 4時 | 4 | 4.4 | 87.4267 | 0
2014-02-10 | 5時 | 3.9 | 4.5 | 90.0305 | 25.5533
2014-02-10 | 6時 | 4.1 | 4.7 | 92.6891 | 10.5278
2014-02-10 | 7時 | 4.5 | 4.9 | 93.9297 | 9.3952
2014-02-10 | 8時 | 5.1 | 5.2 | 95.5428 | 8.4634
2014-02-10 | 9時 | 5.7 | 5.4 | 95.1336 | 0
2014-02-10 | 10時 | 6.1 | 5.7 | 97.6289 | 0
2014-02-10 | 11時 | 6.8 | 5.8 | 94.6467 | 15.9417
2014-02-10 | 12時 | 7.4 | 6.1 | 95.4839 | 7.1179
2014-02-10 | 13時 | 7.7 | 6.3 | 96.5829 | 0
2014-02-10 | 14時 | 8.6 | 6.4 | 92.2765 | 0
2014-02-10 | 15時 | 8.9 | 6.6 | 93.2179 | 12.4136
2014-02-10 | 16時 | 8.9 | 6.6 | 93.2179 | 6.6494
2014-02-10 | 17時 | 8.8 | 6.6 | 93.8504 | 8.1196
2014-02-10 | 18時 | 9 | 6.7 | 93.9781 | 7.7132
2014-02-10 | 19時 | 9.9 | 6.7 | 88.455 | 4.9505
2014-02-10 | 20時 | 10.6 | 6.2 | 78.1729 | 4.9908
2014-02-10 | 21時 | 10.1 | 6 | 78.2461 | 5.2665
2014-02-10 | 22時 | 9.8 | 5.5 | 73.2409 | 5.4384
2014-02-10 | 23時 | 9.2 | 5.5 | 76.2575 | 0
2014-02-11 | 0時 | 8.9 | 5.5 | 77.8178 | 0
2014-02-11 | 1時 | 8.5 | 5.6 | 81.3947 | 0
2014-02-11 | 2時 | 8.4 | 5.5 | 80.4982 | 0
2014-02-11 | 3時 | 8.2 | 5.4 | 80.1283 | 0
2014-02-11 | 4時 | 8.1 | 5.2 | 77.7118 | 0
2014-02-11 | 5時 | 8.3 | 5.2 | 76.6625 | 0
2014-02-11 | 6時 | 8 | 5.2 | 78.2425 | 0
2014-02-11 | 7時 | 8.2 | 5.3 | 78.657 | 19.4669
2014-02-11 | 8時 | 9 | 5.3 | 74.5068 | 6.4709
2014-02-11 | 9時 | 10 | 5.2 | 68.3561 | 3.9988
2014-02-11 | 10時 | 11.1 | 5 | 61.0961 | 1.1047
2014-02-11 | 11時 | 12.3 | 5 | 56.4369 | 0.9065
2014-02-11 | 12時 | 12.1 | 4.7 | 53.7796 | 1.7971
2014-02-11 | 13時 | 11.9 | 5 | 57.9442 | 0
2014-02-11 | 14時 | 12.9 | 5 | 54.2575 | 0
2014-02-11 | 15時 | 12.4 | 5 | 56.0669 | 3.624
2014-02-11 | 16時 | 12.1 | 3.9 | 44.6827 | 3.4152
2014-02-11 | 17時 | 11.1 | 3.8 | 46.5221 | 4.4134
2014-02-11 | 18時 | 10.2 | 4.2 | 54.5634 | 3.1264
2014-02-11 | 19時 | 9.2 | 4.3 | 59.7338 | 4.0186
2014-02-11 | 20時 | 8.5 | 4 | 58.2877 | 4.4312
2014-02-11 | 21時 | 7.8 | 3.9 | 59.6106 | 5.174
2014-02-11 | 22時 | 7.4 | 3.8 | 59.7004 | 0
2014-02-11 | 23時 | 7.4 | 3.8 | 59.7004 | 0
2014-02-12 | 0時 | 6.7 | 4 | 65.913 | 0
2014-02-12 | 1時 | 6.2 | 4 | 68.2245 | 0
2014-02-12 | 2時 | 5.6 | 3.9 | 69.3518 | 0
2014-02-12 | 3時 | 5.3 | 3.8 | 69.0081 | 0
2014-02-12 | 4時 | 5.3 | 3.9 | 70.8128 | 0
2014-02-12 | 5時 | 5.7 | 4 | 70.6269 | 0
2014-02-12 | 6時 | 6 | 3.9 | 67.4557 | 0
2014-02-12 | 7時 | 6.8 | 3.9 | 63.8349 | 20.5753
2014-02-12 | 8時 | 8 | 3.7 | 55.806 | 1.7514
2014-02-12 | 9時 | 9.2 | 3.4 | 47.2993 | 0.071483
2014-02-12 | 10時 | 9.7 | 3.2 | 43.0577 | 0.063296
2014-02-12 | 11時 | 10 | 2.8 | 36.9485 | 0.085058
2014-02-12 | 12時 | 11.5 | 3.1 | 37.0001 | 0.073672
2014-02-12 | 13時 | 11.6 | 2.9 | 34.3957 | 0
2014-02-12 | 14時 | 11.6 | 2.8 | 33.215 | 0
2014-02-12 | 15時 | 11.8 | 2.7 | 31.6131 | 0.10679
2014-02-12 | 16時 | 10.9 | 2.5 | 31.0808 | 0.12471
2014-02-12 | 17時 | 9.3 | 2.5 | 34.595 | 1.5174
2014-02-12 | 18時 | 7.9 | 2.3 | 35.0056 | 2.246
2014-02-12 | 19時 | 7 | 2.4 | 38.8401 | 3.6752
2014-02-12 | 20時 | 6.2 | 2.6 | 44.4453 | 4.5873
2014-02-12 | 21時 | 5.5 | 2.6 | 46.6536 | 5.6319
2014-02-12 | 22時 | 4.4 | 2.8 | 54.2331 | 0
2014-02-12 | 23時 | 3.9 | 2.8 | 56.1714 | 0
2014-02-13 | 0時 | 2.6 | 2.9 | 63.7717 | 0
2014-02-13 | 1時 | 2 | 2.9 | 66.5589 | 0
2014-02-13 | 2時 | 1.7 | 2.9 | 68.0032 | 0
2014-02-13 | 3時 | 1.5 | 2.8 | 66.6173 | 0
2014-02-13 | 4時 | 0.8 | 3 | 75.0396 | 0
2014-02-13 | 5時 | 0.4 | 2.9 | 74.6785 | 30.8737
2014-02-13 | 6時 | 0.5 | 2.9 | 74.1399 | 12.7087
2014-02-13 | 7時 | 1 | 2.9 | 71.511 | 8.444
2014-02-13 | 8時 | 3.2 | 3.1 | 65.3078 | 3.774
2014-02-13 | 9時 | 5.8 | 3.1 | 54.436 | 0
2014-02-13 | 10時 | 6.6 | 2.9 | 48.2016 | 0
2014-02-13 | 11時 | 6.6 | 2.9 | 48.2016 | 12.8009
2014-02-13 | 12時 | 7 | 2.8 | 45.2845 | 6.1085
2014-02-13 | 13時 | 7.4 | 2.8 | 44.0602 | 0
2014-02-13 | 14時 | 7.3 | 2.7 | 42.7852 | 0
2014-02-13 | 15時 | 7.1 | 2.8 | 44.9749 | 12.0908
2014-02-13 | 16時 | 7.4 | 2.9 | 45.6264 | 6.8045
2014-02-13 | 17時 | 7.2 | 2.9 | 46.2555 | 8.8701
2014-02-13 | 18時 | 6.9 | 2.8 | 45.5965 | 8.8653
2014-02-13 | 19時 | 6.8 | 2.9 | 47.5429 | 6.1066
2014-02-13 | 20時 | 6.4 | 3.3 | 55.5757 | 6.5958
2014-02-13 | 21時 | 6 | 3.3 | 57.1327 | 6.99
2014-02-13 | 22時 | 5.7 | 3.1 | 54.8147 | 7.2833
2014-02-13 | 23時 | 6 | 3 | 51.9638 | 0
2014-02-14 | 0時 | 6 | 3.3 | 57.1327 | 0
2014-02-14 | 1時 | 5.6 | 3.3 | 58.7386 | 0
2014-02-14 | 2時 | 5.7 | 3.1 | 54.8147 | 0
2014-02-14 | 3時 | 5.5 | 3.2 | 57.3647 | 0
2014-02-14 | 4時 | 5.4 | 3.2 | 57.7647 | 0
2014-02-14 | 5時 | 5.6 | 3.1 | 55.1963 | 24.7025
2014-02-14 | 6時 | 5.2 | 3.4 | 62.2152 | 10.0714
2014-02-14 | 7時 | 5.9 | 3.1 | 54.0602 | 8.5845
2014-02-14 | 8時 | 7.1 | 3.2 | 51.367 | 7.1949
2014-02-14 | 9時 | 8 | 3.3 | 49.8048 | 0
2014-02-14 | 10時 | 9.3 | 3.4 | 46.9816 | 0
2014-02-14 | 11時 | 10.4 | 3.2 | 41.0856 | 11.4563
2014-02-14 | 12時 | 11.1 | 3.2 | 39.2141 | 4.759
2014-02-14 | 13時 | 11.6 | 3.1 | 36.756 | 0
2014-02-14 | 14時 | 11.9 | 3.1 | 36.0346 | 0
2014-02-14 | 15時 | 12.1 | 3.3 | 37.8447 | 8.3969
2014-02-14 | 16時 | 11.8 | 3.6 | 42.0902 | 4.4563
2014-02-14 | 17時 | 11.2 | 3.8 | 46.2142 | 5.8036
2014-02-14 | 18時 | 11 | 3.8 | 46.8322 | 5.7043
2014-02-14 | 19時 | 10.6 | 3.8 | 48.0961 | 3.8189
2014-02-14 | 20時 | 10.4 | 4 | 51.2914 | 4.2958
2014-02-14 | 21時 | 10.5 | 4.2 | 53.4805 | 4.5494
2014-02-14 | 22時 | 10 | 4.2 | 55.2989 | 4.8633
2014-02-14 | 23時 | 10.3 | 4.3 | 55.4813 | 0
2014-02-15 | 0時 | 10.3 | 4.5 | 58.0433 | 0
2014-02-15 | 1時 | 9.6 | 4.8 | 64.8561 | 0
2014-02-15 | 2時 | 8.9 | 5 | 70.7999 | 0
2014-02-15 | 3時 | 9 | 5.2 | 73.1127 | 0
2014-02-15 | 4時 | 8.3 | 5.4 | 79.5857 | 0
2014-02-15 | 5時 | 8.7 | 5.8 | 83.1405 | 18.5957
2014-02-15 | 6時 | 8.7 | 5.9 | 84.5605 | 7.135
2014-02-15 | 7時 | 9.5 | 6.3 | 85.4933 | 5.9957
2014-02-15 | 8時 | 9.7 | 6.3 | 84.3517 | 5.0269
2014-02-15 | 9時 | 10.6 | 6.5 | 81.9163 | 0
2014-02-15 | 10時 | 12 | 6.8 | 78.0618 | 0
2014-02-15 | 11時 | 13.4 | 6.7 | 70.1776 | 7.2047
2014-02-15 | 12時 | 13.7 | 6.8 | 69.8354 | 2.5104
2014-02-15 | 13時 | 14.3 | 6.8 | 67.1677 | 0
2014-02-15 | 14時 | 14.2 | 6.9 | 68.5876 | 0
2014-02-15 | 15時 | 13.1 | 7.6 | 81.0631 | 5.3236
2014-02-15 | 16時 | 11.5 | 8.1 | 95.9106 | 3.4559
2014-02-15 | 17時 | 11.5 | 8 | 94.7415 | 4.7926
2014-02-15 | 18時 | 11.2 | 8 | 96.6444 | 4.8607
2014-02-15 | 19時 | 11.1 | 7.8 | 94.8861 | 3.0306
2014-02-15 | 20時 | 10.8 | 7.7 | 95.5723 | 3.6055
2014-02-15 | 21時 | 10.7 | 7.6 | 94.9765 | 3.9858
2014-02-15 | 22時 | 10.4 | 7.2 | 91.855 | 4.309
2014-02-15 | 23時 | 10.1 | 6.7 | 87.2776 | 0
2014-02-16 | 0時 | 10 | 6 | 78.772 | 0
2014-02-16 | 1時 | 9 | 4.5 | 63.3413 | 0
2014-02-16 | 2時 | 7.8 | 4.5 | 68.7156 | 0
2014-02-16 | 3時 | 7.4 | 4.4 | 69.0605 | 0
2014-02-16 | 4時 | 7.1 | 4.3 | 68.9032 | 0
2014-02-16 | 5時 | 6.4 | 4.3 | 72.3012 | 20.1577
2014-02-16 | 6時 | 5.9 | 4.2 | 73.1142 | 8.2227
2014-02-16 | 7時 | 5.9 | 4.1 | 71.3847 | 6.1354
2014-02-16 | 8時 | 6.8 | 3.9 | 63.8349 | 4.352
2014-02-16 | 9時 | 7 | 3.9 | 62.964 | 0
2014-02-16 | 10時 | 7.8 | 3.8 | 58.0914 | 0
2014-02-16 | 11時 | 7.6 | 3.3 | 51.182 | 7.5581
2014-02-16 | 12時 | 7.5 | 3.1 | 48.4252 | 3.0177
2014-02-16 | 13時 | 7.3 | 3 | 47.5163 | 0
2014-02-16 | 14時 | 7.7 | 2.7 | 41.6312 | 0
2014-02-16 | 15時 | 6.6 | 3.3 | 54.8151 | 4.2962
2014-02-16 | 16時 | 5.8 | 3.2 | 56.183 | 4.2511
2014-02-16 | 17時 | 4.8 | 3.2 | 60.2314 | 8.1704
2014-02-16 | 18時 | 4.3 | 3.3 | 64.3159 | 8.9375
2014-02-16 | 19時 | 4 | 3.2 | 63.7051 | 6.1546
2014-02-16 | 20時 | 3.5 | 3.2 | 65.9894 | 7.0018
2014-02-16 | 21時 | 3.4 | 3.2 | 66.4571 | 7.5682
2014-02-16 | 22時 | 3 | 3 | 64.1131 | 8.0908
2014-02-16 | 23時 | 2.4 | 3.1 | 69.125 | 0
2014-02-17 | 0時 | 2.6 | 3.4 | 74.707 | 0
2014-02-17 | 1時 | 2.6 | 3.5 | 76.892 | 0
2014-02-17 | 2時 | 1.9 | 3.4 | 78.5317 | 0
2014-02-17 | 3時 | 2 | 3 | 68.843 | 0
2014-02-17 | 4時 | 1.5 | 3 | 71.3528 | 0
2014-02-17 | 5時 | 1 | 3 | 73.965 | 30.3725
2014-02-17 | 6時 | 1.4 | 3.1 | 74.2506 | 12.5557
2014-02-17 | 7時 | 2.1 | 2.7 | 61.5472 | 9.4461
2014-02-17 | 8時 | 3.4 | 2.2 | 45.7625 | 5.2443
2014-02-17 | 9時 | 4.2 | 2.4 | 47.1725 | 0
2014-02-17 | 10時 | 5.3 | 2.5 | 45.4946 | 0
2014-02-17 | 11時 | 5.2 | 2.7 | 49.4615 | 8.6869
2014-02-17 | 12時 | 5.6 | 2.6 | 46.3307 | 3.4396
2014-02-17 | 13時 | 5.5 | 2.8 | 50.2262 | 0
2014-02-17 | 14時 | 6.2 | 2.5 | 42.7427 | 0
2014-02-17 | 15時 | 6 | 2.2 | 38.1556 | 6.6462
2014-02-17 | 16時 | 4.7 | 2.3 | 43.6578 | 5.2979
2014-02-17 | 17時 | 3.8 | 2.6 | 52.5445 | 9.3941
2014-02-17 | 18時 | 3.2 | 2.6 | 54.8181 | 10.1427
2014-02-17 | 19時 | 2.9 | 2.6 | 55.996 | 7.0999
2014-02-17 | 20時 | 2.6 | 2.7 | 59.3926 | 7.8175
2014-02-17 | 21時 | 2 | 2.6 | 59.7021 | 8.475
2014-02-17 | 22時 | 1.5 | 2.7 | 64.2484 | 9.0098
2014-02-17 | 23時 | 1.4 | 2.6 | 62.3246 | 0
2014-02-18 | 0時 | 1 | 2.6 | 64.1441 | 0
2014-02-18 | 1時 | 0.9 | 2.5 | 62.1332 | 0
2014-02-18 | 2時 | 0.9 | 2.4 | 59.6574 | 0
2014-02-18 | 3時 | 0.7 | 2.4 | 60.5248 | 0
2014-02-18 | 4時 | 0.6 | 2.4 | 60.9638 | 0
2014-02-18 | 5時 | 0.5 | 2.5 | 63.9547 | 0
2014-02-18 | 6時 | 0.5 | 2.5 | 63.9547 | 0
2014-02-18 | 7時 | 1 | 2.6 | 64.1441 | 32.0248
2014-02-18 | 8時 | 2 | 2.6 | 59.7021 | 11.9259
2014-02-18 | 9時 | 3.5 | 2.6 | 53.6679 | 7.7479
2014-02-18 | 10時 | 5.2 | 2.6 | 47.6372 | 2.7991
2014-02-18 | 11時 | 6.5 | 2.5 | 41.8671 | 3.978
2014-02-18 | 12時 | 6.6 | 2.3 | 38.2656 | 4.7405
2014-02-18 | 13時 | 6.6 | 2.5 | 41.5798 | 0
2014-02-18 | 14時 | 6.2 | 2.7 | 46.1474 | 0
2014-02-18 | 15時 | 5.9 | 2.7 | 47.1148 | 11.1665
2014-02-18 | 16時 | 5.7 | 2.8 | 49.5338 | 8.9251
2014-02-18 | 17時 | 5.6 | 3 | 53.4243 | 9.2582
2014-02-18 | 18時 | 5.2 | 3 | 54.9309 | 6.5904
2014-02-18 | 19時 | 5 | 3 | 55.7019 | 7.0363
2014-02-18 | 20時 | 4.8 | 2.9 | 54.6109 | 7.1378
2014-02-18 | 21時 | 4.7 | 3 | 56.8811 | 7.5589
2014-02-18 | 22時 | 4.7 | 3.1 | 58.7678 | 0
2014-02-18 | 23時 | 5 | 3.2 | 59.3963 | 0
2014-02-19 | 0時 | 4.6 | 3.3 | 62.9782 | 0
2014-02-19 | 1時 | 5 | 3.3 | 61.2427 | 0
2014-02-19 | 2時 | 4.5 | 3.7 | 71.0625 | 0
2014-02-19 | 3時 | 4.1 | 3.7 | 73.0846 | 0
2014-02-19 | 4時 | 3.4 | 3.3 | 68.5229 | 0
2014-02-19 | 5時 | 3 | 3.1 | 66.2396 | 0
2014-02-19 | 6時 | 3 | 2.3 | 49.2085 | 0
2014-02-19 | 7時 | 3.5 | 2.4 | 49.5554 | 24.6595
2014-02-19 | 8時 | 4.8 | 2.4 | 45.2314 | 3.6068
2014-02-19 | 9時 | 5.5 | 2.1 | 37.7119 | 0.12795
2014-02-19 | 10時 | 6 | 1.7 | 29.5075 | 0.10329
2014-02-19 | 11時 | 5.2 | 1.9 | 34.8509 | 0.16405
2014-02-19 | 12時 | 5.3 | 2.1 | 38.2399 | 0.16039
2014-02-19 | 13時 | 5.7 | 2.1 | 37.192 | 0
2014-02-19 | 14時 | 4.9 | 2 | 37.4545 | 0
2014-02-19 | 15時 | 4.2 | 2.2 | 43.2553 | 3.3568
2014-02-19 | 16時 | 3.4 | 2.3 | 47.8349 | 6.5844
2014-02-19 | 17時 | 2.4 | 2.4 | 53.5761 | 9.0476
2014-02-19 | 18時 | 1.9 | 2.4 | 55.5229 | 6.5465
2014-02-19 | 19時 | 1.3 | 2.5 | 60.3693 | 7.5406
2014-02-19 | 20時 | 0.9 | 2.6 | 64.6082 | 8.0207
2014-02-19 | 21時 | 0.5 | 2.6 | 66.5022 | 8.7742
2014-02-19 | 22時 | 0.2 | 2.5 | 65.3598 | 0
2014-02-19 | 23時 | 0.3 | 2.4 | 62.3021 | 0
2014-02-20 | 0時 | -0.2 | 2.5 | 67.4177 | 0
2014-02-20 | 1時 | -0.6 | 2.5 | 69.6818 | 0
2014-02-20 | 2時 | -0.9 | 2.5 | 71.4343 | 0
2014-02-20 | 3時 | -1.1 | 2.5 | 72.6292 | 0
2014-02-20 | 4時 | -1.3 | 2.5 | 73.846 | 0
2014-02-20 | 5時 | -1.2 | 2.5 | 73.2349 | 35.7755
2014-02-20 | 6時 | -1.2 | 2.5 | 73.2349 | 14.8472
2014-02-20 | 7時 | -0.8 | 2.5 | 70.8448 | 12.6869
2014-02-20 | 8時 | -0.1 | 2.5 | 66.8642 | 10.995
2014-02-20 | 9時 | 2 | 2.5 | 57.4151 | 0
2014-02-20 | 10時 | 4.6 | 2.3 | 43.9642 | 0
2014-02-20 | 11時 | 5.5 | 2.2 | 39.5014 | 10.4421
2014-02-20 | 12時 | 5.5 | 2.4 | 43.0786 | 2.8336
2014-02-20 | 13時 | 5.7 | 3.1 | 54.8147 | 0
2014-02-20 | 14時 | 6 | 2.9 | 50.2397 | 0
2014-02-20 | 15時 | 3.1 | 3.7 | 78.4266 | 9.1303
2014-02-20 | 16時 | 3.7 | 3.6 | 73.1512 | 6.4229
2014-02-20 | 17時 | 3.8 | 2.8 | 56.5682 | 10.2097
2014-02-20 | 18時 | 2.9 | 2.2 | 47.4116 | 10.9918
2014-02-20 | 19時 | 2.1 | 2.1 | 47.916 | 7.9837
2014-02-20 | 20時 | 1.6 | 2.2 | 52.018 | 8.7345
2014-02-20 | 21時 | 1.1 | 2.1 | 51.4781 | 9.3503
2014-02-20 | 22時 | 0.8 | 2.2 | 55.0996 | 9.8186
2014-02-20 | 23時 | 0.4 | 2.4 | 61.8524 | 0
2014-02-21 | 0時 | 0.1 | 2.4 | 63.2125 | 0
2014-02-21 | 1時 | -0.7 | 2.3 | 64.6605 | 0
2014-02-21 | 2時 | -0.8 | 2.4 | 68.0219 | 0
2014-02-21 | 3時 | -1.1 | 2.4 | 69.7352 | 0
2014-02-21 | 4時 | -1 | 2.5 | 72.0291 | 0
2014-02-21 | 5時 | -0.9 | 2.7 | 77.1243 | 35.5283
2014-02-21 | 6時 | -0.4 | 2.5 | 68.5395 | 13.9049
2014-02-21 | 7時 | 0.6 | 2.5 | 63.4938 | 8.6617
2014-02-21 | 8時 | 3.3 | 2.5 | 52.3465 | 3.7473
2014-02-21 | 9時 | 4.8 | 2.2 | 41.4754 | 0
2014-02-21 | 10時 | 6.2 | 2 | 34.2216 | 0
2014-02-21 | 11時 | 6.1 | 2 | 34.4589 | 6.1243
2014-02-21 | 12時 | 5.2 | 3.3 | 60.395 | 3.9682
2014-02-21 | 13時 | 5.3 | 3.1 | 56.3591 | 0
2014-02-21 | 14時 | 6.2 | 2.2 | 37.6317 | 0
2014-02-21 | 15時 | 3 | 2.7 | 57.7295 | 7.5915
2014-02-21 | 16時 | 3.5 | 2.2 | 45.4404 | 5.4819
2014-02-21 | 17時 | 1.9 | 2.5 | 57.8271 | 10.6098
2014-02-21 | 18時 | 1.4 | 2.3 | 55.1598 | 11.4887
2014-02-21 | 19時 | 0.8 | 2.3 | 57.5949 | 8.2784
2014-02-21 | 20時 | 0.5 | 2.2 | 56.3072 | 9.053
2014-02-21 | 21時 | 0.1 | 1.9 | 50.0833 | 9.7144
2014-02-21 | 22時 | -0.3 | 1.8 | 48.9977 | 10.2621
2014-02-21 | 23時 | -0.7 | 1.8 | 50.6445 | 0
2014-02-22 | 0時 | -0.9 | 1.8 | 51.4904 | 0
2014-02-22 | 1時 | -1.2 | 1.8 | 52.7883 | 0
2014-02-22 | 2時 | -1.9 | 2 | 62.1551 | 0
2014-02-22 | 3時 | -2 | 1.9 | 59.5522 | 0
2014-02-22 | 4時 | -2.3 | 1.9 | 61.0658 | 0
2014-02-22 | 5時 | -2.5 | 1.9 | 62.0982 | 37.3346
2014-02-22 | 6時 | -2.4 | 1.8 | 58.348 | 14.9879
2014-02-22 | 7時 | -1.6 | 1.9 | 57.5973 | 9.9741
2014-02-22 | 8時 | 0.6 | 1.9 | 48.3017 | 5.2708
2014-02-22 | 9時 | 2.2 | 1.7 | 38.538 | 0
2014-02-22 | 10時 | 2.9 | 2 | 43.1152 | 0
2014-02-22 | 11時 | 4.4 | 1.7 | 32.9853 | 7.1409
2014-02-22 | 12時 | 5.1 | 1.7 | 31.4104 | 2.7923
2014-02-22 | 13時 | 4.3 | 1.9 | 37.1135 | 0
2014-02-22 | 14時 | 5.9 | 2.4 | 41.9 | 0
2014-02-22 | 15時 | 3.4 | 4.1 | 85.0258 | 12.4008
2014-02-22 | 16時 | 4.1 | 3.7 | 73.0846 | 7.7804
2014-02-22 | 17時 | 3.3 | 3.2 | 66.9286 | 11.0279
2014-02-22 | 18時 | 3 | 2.5 | 53.4703 | 11.2695
2014-02-22 | 19時 | 2 | 2.4 | 55.1273 | 8.1697
2014-02-22 | 20時 | 1.5 | 2.5 | 59.5083 | 8.831
2014-02-22 | 21時 | 0.2 | 2.1 | 54.9374 | 9.636
2014-02-22 | 22時 | -0.2 | 2.1 | 56.6671 | 10.1532
2014-02-22 | 23時 | -0.7 | 2 | 56.2536 | 0
2014-02-23 | 0時 | -1.1 | 1.8 | 52.3517 | 0
2014-02-23 | 1時 | -1.7 | 1.7 | 51.9824 | 0
2014-02-23 | 2時 | -2.1 | 1.7 | 53.7481 | 0
2014-02-23 | 3時 | -2.5 | 1.7 | 55.5793 | 0
2014-02-23 | 4時 | -2.6 | 1.8 | 59.3351 | 0
2014-02-23 | 5時 | -2.9 | 2.3 | 77.6906 | 37.6196
2014-02-23 | 6時 | -2.4 | 1.5 | 48.6467 | 14.7775
2014-02-23 | 7時 | -2.3 | 1.4 | 45.032 | 9.9361
2014-02-23 | 8時 | -1.3 | 1.3 | 38.4739 | 5.3994
2014-02-23 | 9時 | 0.1 | 1.4 | 36.9331 | 0
2014-02-23 | 10時 | 0.1 | 1.2 | 31.6671 | 0
2014-02-23 | 11時 | 1.1 | 1.4 | 34.3572 | 8.4195
2014-02-23 | 12時 | 0.9 | 1.3 | 32.3715 | 4.3767
2014-02-23 | 13時 | 1 | 1.4 | 34.6056 | 0
2014-02-23 | 14時 | 0.8 | 1.4 | 35.1084 | 0
2014-02-23 | 15時 | 0.8 | 1.5 | 37.6101 | 11.3457
2014-02-23 | 16時 | 0.5 | 1.5 | 38.4343 | 7.6832
2014-02-23 | 17時 | -0.2 | 1.5 | 40.5155 | 12.7392
2014-02-23 | 18時 | -0.8 | 1.5 | 42.5751 | 13.5666
2014-02-23 | 19時 | -1.3 | 1.6 | 47.3297 | 9.8305
2014-02-23 | 20時 | -1.6 | 1.7 | 51.5509 | 10.5313
2014-02-23 | 21時 | -1.9 | 1.7 | 52.8572 | 11.0996
2014-02-23 | 22時 | -1.7 | 1.8 | 55.0314 | 11.4292
2014-02-23 | 23時 | -2.2 | 1.7 | 54.1997 | 0
2014-02-24 | 0時 | -2.2 | 1.7 | 54.1997 | 0
2014-02-24 | 1時 | -2.7 | 1.8 | 59.8355 | 0
2014-02-24 | 2時 | -2.6 | 1.8 | 59.3351 | 0
2014-02-24 | 3時 | -2.2 | 1.9 | 60.5567 | 0
2014-02-24 | 4時 | -2.1 | 1.9 | 60.0522 | 0
2014-02-24 | 5時 | -2 | 2 | 62.6765 | 38.7826
2014-02-24 | 6時 | -2.4 | 2.1 | 68.0399 | 14.8083
2014-02-24 | 7時 | -1.9 | 2.1 | 65.2524 | 9.9574
2014-02-24 | 8時 | 0.8 | 2.1 | 52.6035 | 4.924
2014-02-24 | 9時 | 1.8 | 1.7 | 39.6556 | 0
2014-02-24 | 10時 | 2.9 | 1.5 | 32.3624 | 0
2014-02-24 | 11時 | 4 | 1.4 | 27.9514 | 5.3106
2014-02-24 | 12時 | 3.6 | 1.2 | 24.6508 | 1.8572
2014-02-24 | 13時 | 3.9 | 1.4 | 28.1488 | 0
2014-02-24 | 14時 | 2.6 | 1.5 | 33.0594 | 0
2014-02-24 | 15時 | 2.2 | 1.7 | 38.538 | 7.6086
2014-02-24 | 16時 | 1.1 | 1.7 | 41.6994 | 6.6077
2014-02-24 | 17時 | 0.3 | 1.7 | 44.1802 | 11.7618
2014-02-24 | 18時 | -0.2 | 1.7 | 45.9028 | 12.6658
2014-02-24 | 19時 | -0.7 | 1.8 | 50.6445 | 9.1194
2014-02-24 | 20時 | -1.2 | 1.9 | 55.712 | 9.9475
2014-02-24 | 21時 | -1.6 | 2 | 60.619 | 10.602
2014-02-24 | 22時 | -2.1 | 2 | 63.2027 | 11.1866
2014-02-24 | 23時 | -2.5 | 2 | 65.356 | 0
2014-02-25 | 0時 | -2.8 | 2 | 67.0235 | 0
2014-02-25 | 1時 | -3 | 2 | 68.1608 | 0
2014-02-25 | 2時 | -3.4 | 2.1 | 74.0121 | 0
2014-02-25 | 3時 | -3.7 | 2.1 | 75.9134 | 0
2014-02-25 | 4時 | -3.8 | 2.1 | 76.5589 | 0
2014-02-25 | 5時 | -3.7 | 2.1 | 75.9134 | 0
2014-02-25 | 6時 | -3.7 | 2.1 | 75.9134 | 0
2014-02-25 | 7時 | -2.2 | 2.3 | 73.2585 | 35.2725
2014-02-25 | 8時 | 0 | 2.6 | 68.9574 | 8.261
2014-02-25 | 9時 | 3.3 | 2.7 | 56.5162 | 3.738
2014-02-25 | 10時 | 4.8 | 2.6 | 48.985 | 3.1558
2014-02-25 | 11時 | 5.8 | 2.6 | 45.6925 | 3.2316
2014-02-25 | 12時 | 5.5 | 2.3 | 41.2903 | 3.9158
2014-02-25 | 13時 | 4.6 | 2.4 | 45.8683 | 0
2014-02-25 | 14時 | 4.1 | 2.9 | 57.3559 | 0
2014-02-25 | 15時 | 5 | 2.6 | 48.3059 | 7.8852
2014-02-25 | 16時 | 4.9 | 2.6 | 48.6441 | 7.3114
2014-02-25 | 17時 | 4 | 2.9 | 57.7604 | 9.3187
2014-02-25 | 18時 | 3.1 | 2.9 | 61.5482 | 6.9581
2014-02-25 | 19時 | 2.1 | 2.7 | 61.5472 | 7.9309
2014-02-25 | 20時 | 1.6 | 2.7 | 63.7892 | 8.3643
2014-02-25 | 21時 | 0.6 | 2.6 | 66.023 | 9.2391
2014-02-25 | 22時 | -0.6 | 2.6 | 72.4575 | 0
2014-02-25 | 23時 | -0.7 | 2.6 | 73.0594 | 0
2014-02-26 | 0時 | -2 | 2.4 | 75.1636 | 0
2014-02-26 | 1時 | -1.9 | 2.4 | 74.5383 | 0
2014-02-26 | 2時 | -2.4 | 2.4 | 77.7225 | 0
2014-02-26 | 3時 | -3.2 | 2.3 | 79.6788 | 0
2014-02-26 | 4時 | -3.1 | 2.3 | 79.0099 | 0
2014-02-26 | 5時 | -3.5 | 2.2 | 78.1818 | 0
2014-02-26 | 6時 | -3.6 | 2.3 | 82.4163 | 0
2014-02-26 | 7時 | -2.5 | 2.3 | 75.1233 | 34.4362
2014-02-26 | 8時 | 1.1 | 2.5 | 61.2442 | 7.3291
2014-02-26 | 9時 | 3.9 | 2.4 | 48.1777 | 1.6769
2014-02-26 | 10時 | 6.6 | 2.3 | 38.2656 | 0.1289
2014-02-26 | 11時 | 8.1 | 2.3 | 34.5322 | 0.12127
2014-02-26 | 12時 | 8.6 | 2.4 | 34.8254 | 0.091546
2014-02-26 | 13時 | 8.8 | 2.4 | 34.357 | 0
2014-02-26 | 14時 | 9 | 2.6 | 36.7085 | 0
2014-02-26 | 15時 | 9.1 | 2.5 | 35.0648 | 0.20616
2014-02-26 | 16時 | 8.9 | 2.6 | 36.9574 | 0.34421
2014-02-26 | 17時 | 7.7 | 2.5 | 38.5597 | 4.7671
2014-02-26 | 18時 | 6.7 | 2.6 | 42.9395 | 3.7282
2014-02-26 | 19時 | 5.7 | 2.6 | 46.0104 | 5.0504
2014-02-26 | 20時 | 5.2 | 2.6 | 47.6372 | 5.7771
2014-02-26 | 21時 | 3.4 | 2.8 | 58.1872 | 7.0297
2014-02-26 | 22時 | 2.5 | 2.8 | 62.0222 | 0
2014-02-26 | 23時 | 1.4 | 2.8 | 67.0973 | 0
2014-02-27 | 0時 | 1 | 2.8 | 69.0561 | 0
2014-02-27 | 1時 | 0.2 | 2.7 | 70.566 | 0
2014-02-27 | 2時 | -0.5 | 2.7 | 74.6129 | 0
2014-02-27 | 3時 | -0.8 | 2.6 | 73.6668 | 0
2014-02-27 | 4時 | -0.6 | 2.6 | 72.4575 | 0
2014-02-27 | 5時 | -0.9 | 2.7 | 77.1243 | 34.797
2014-02-27 | 6時 | -1.3 | 2.6 | 76.7876 | 13.3659
2014-02-27 | 7時 | -0.6 | 2.7 | 75.2322 | 8.7307
2014-02-27 | 8時 | 2.4 | 2.9 | 64.686 | 4.1971
2014-02-27 | 9時 | 5.4 | 3.1 | 55.9685 | 0
2014-02-27 | 10時 | 7.6 | 3.4 | 52.7245 | 0
2014-02-27 | 11時 | 8.9 | 3.6 | 51.09 | 0.44006
2014-02-27 | 12時 | 10.2 | 3.7 | 48.1061 | 0.097308
2014-02-27 | 13時 | 10.4 | 3.4 | 43.6395 | 0
2014-02-27 | 14時 | 11 | 3.5 | 43.1556 | 0
2014-02-27 | 15時 | 10.5 | 3.6 | 45.8844 | 1.0273
2014-02-27 | 16時 | 10.2 | 3.5 | 45.5204 | 2.1554
2014-02-27 | 17時 | 9.3 | 3.6 | 49.7293 | 5.0535
2014-02-27 | 18時 | 9 | 3.3 | 46.5394 | 5.6698
2014-02-27 | 19時 | 8.8 | 3.5 | 50.0158 | 3.7787
2014-02-27 | 20時 | 8.8 | 3.4 | 48.5946 | 4.447
2014-02-27 | 21時 | 8.2 | 3.9 | 58.0091 | 5.0837
2014-02-27 | 22時 | 7.2 | 4.3 | 68.4324 | 5.7366
2014-02-27 | 23時 | 6.5 | 4.4 | 73.4627 | 0
2014-02-28 | 0時 | 5.9 | 4.8 | 83.4791 | 0
2014-02-28 | 1時 | 5.6 | 4.9 | 86.9953 | 0
2014-02-28 | 2時 | 5.6 | 4.9 | 86.9953 | 0
2014-02-28 | 3時 | 5.5 | 5 | 89.375 | 0
2014-02-28 | 4時 | 5.6 | 5 | 88.7565 | 0
2014-02-28 | 5時 | 5.7 | 5.1 | 89.8913 | 23.3783
2014-02-28 | 6時 | 5.8 | 5.1 | 89.2703 | 9.3032
2014-02-28 | 7時 | 6.3 | 5.3 | 89.5894 | 7.9965
2014-02-28 | 8時 | 6.8 | 5.5 | 89.7941 | 6.8304
2014-02-28 | 9時 | 6.9 | 5.8 | 93.9985 | 0
2014-02-28 | 10時 | 7.5 | 6.2 | 96.3725 | 0
2014-02-28 | 11時 | 7.9 | 6.5 | 98.2679 | 13.581
2014-02-28 | 12時 | 8.5 | 6.7 | 97.2126 | 6.2255
2014-02-28 | 13時 | 8.9 | 6.7 | 94.6153 | 0
2014-02-28 | 14時 | 9.2 | 7 | 96.8236 | 0
2014-02-28 | 15時 | 8.9 | 6.9 | 97.4086 | 11.7822
2014-02-28 | 16時 | 9 | 6.9 | 96.7527 | 6.369
2014-02-28 | 17時 | 8.9 | 6.9 | 97.4086 | 7.8299
2014-02-28 | 18時 | 8.5 | 6.6 | 95.7769 | 7.7787
2014-02-28 | 19時 | 7.8 | 6 | 91.4019 | 5.4763
2014-02-28 | 20時 | 6.7 | 5.3 | 87.1537 | 6.2064
2014-02-28 | 21時 | 5.5 | 5.1 | 91.1479 | 6.9233
2014-02-28 | 22時 | 4.1 | 4.6 | 90.7315 | 7.6561
2014-02-28 | 23時 | 3 | 4 | 85.3475 | 0
2014-03-01 | 0時 | 1.8 | 3.5 | 81.409 | 0
2014-03-01 | 1時 | 0.4 | 3.2 | 82.3644 | 0
2014-03-01 | 2時 | 0.3 | 3.1 | 80.3835 | 0
2014-03-01 | 3時 | 0 | 3 | 79.5153 | 0
2014-03-01 | 4時 | -0.1 | 3 | 80.1729 | 0
2014-03-01 | 5時 | -0.5 | 3 | 82.8634 | 32.1557
2014-03-01 | 6時 | -0.1 | 3.2 | 85.4904 | 13.4753
2014-03-01 | 7時 | 0.3 | 3.3 | 85.5421 | 11.911
2014-03-01 | 8時 | 0 | 3.5 | 92.6937 | 11.039
2014-03-01 | 9時 | 0.1 | 3.5 | 92.0228 | 0
2014-03-01 | 10時 | 0.5 | 3.5 | 89.3934 | 0
2014-03-01 | 11時 | 0.8 | 3.6 | 89.9612 | 22.1376
2014-03-01 | 12時 | 0.5 | 3.7 | 94.4714 | 11.4807
2014-03-01 | 13時 | 0.4 | 3.7 | 95.1577 | 0
2014-03-01 | 14時 | 0.5 | 3.8 | 97.0092 | 0
2014-03-01 | 15時 | 0.6 | 3.7 | 93.7906 | 21.5013
2014-03-01 | 16時 | 0.5 | 3.7 | 94.4714 | 12.0079
2014-03-01 | 17時 | 0.6 | 3.7 | 93.7906 | 14.7215
2014-03-01 | 18時 | 0.5 | 3.7 | 94.4714 | 14.4333
2014-03-01 | 19時 | 0.2 | 3.7 | 96.547 | 10.3157
2014-03-01 | 20時 | 0.4 | 3.7 | 95.1577 | 10.4715
2014-03-01 | 21時 | 0.5 | 3.7 | 94.4714 | 10.5868
2014-03-01 | 22時 | 0.5 | 3.7 | 94.4714 | 10.6821
2014-03-01 | 23時 | 0.5 | 3.7 | 94.4714 | 0
2014-03-02 | 0時 | 0.5 | 3.7 | 94.4714 | 0
2014-03-02 | 1時 | 0.4 | 3.7 | 95.1577 | 0
2014-03-02 | 2時 | 0.5 | 3.7 | 94.4714 | 0
2014-03-02 | 3時 | 0.6 | 3.7 | 93.7906 | 0
2014-03-02 | 4時 | 0.2 | 3.7 | 96.547 | 0
2014-03-02 | 5時 | -0.3 | 3.6 | 97.7134 | 34.58
2014-03-02 | 6時 | -1.3 | 3.3 | 97.352 | 14.6022
2014-03-02 | 7時 | -0.7 | 3.5 | 98.2077 | 12.0374
2014-03-02 | 8時 | 0.6 | 3.8 | 96.3101 | 6.9587
2014-03-02 | 9時 | 3.1 | 3.7 | 78.4266 | 0
2014-03-02 | 10時 | 5.7 | 3.6 | 63.6049 | 0
2014-03-02 | 11時 | 5.3 | 3.5 | 63.5906 | 6.7598
2014-03-02 | 12時 | 7.2 | 3.3 | 52.6019 | 0.6031
2014-03-02 | 13時 | 7.7 | 3.2 | 49.3012 | 0
2014-03-02 | 14時 | 7.6 | 3.1 | 48.0954 | 0
2014-03-02 | 15時 | 7.5 | 3.1 | 48.4252 | 2.3856
2014-03-02 | 16時 | 6.9 | 3.1 | 50.4576 | 2.9696
2014-03-02 | 17時 | 5.8 | 3.1 | 54.436 | 7.2969
2014-03-02 | 18時 | 3.5 | 3.1 | 63.9374 | 9.2388
2014-03-02 | 19時 | 1.7 | 3.1 | 72.6698 | 6.973
2014-03-02 | 20時 | 0.8 | 3.1 | 77.5285 | 8.1522
2014-03-02 | 21時 | 0.3 | 3.1 | 80.3835 | 9.007
2014-03-02 | 22時 | 0.1 | 3.1 | 81.5581 | 9.6293
2014-03-02 | 23時 | 0.2 | 3 | 78.369 | 0
2014-03-03 | 0時 | -0.3 | 3 | 81.506 | 0
2014-03-03 | 1時 | -0.5 | 2.9 | 80.1141 | 0
2014-03-03 | 2時 | -1 | 2.9 | 83.5002 | 0
2014-03-03 | 3時 | -1.4 | 3 | 89.2838 | 0
2014-03-03 | 4時 | -0.9 | 3.1 | 88.4935 | 0
2014-03-03 | 5時 | -1.6 | 3.1 | 93.7941 | 35.5445
2014-03-03 | 6時 | -1.3 | 3.2 | 94.4171 | 14.884
2014-03-03 | 7時 | -0.3 | 3.2 | 86.912 | 11.2159
2014-03-03 | 8時 | 1.8 | 3.4 | 79.0956 | 7.5648
2014-03-03 | 9時 | 5.4 | 3.6 | 64.9437 | 0
2014-03-03 | 10時 | 6.2 | 3.9 | 66.5295 | 0
2014-03-03 | 11時 | 6.3 | 4.1 | 69.4378 | 13.2169
2014-03-03 | 12時 | 6.5 | 4.4 | 73.4627 | 7.0036
2014-03-03 | 13時 | 6.3 | 4.6 | 77.8437 | 0
2014-03-03 | 14時 | 6.1 | 4.9 | 84.0337 | 0
2014-03-03 | 15時 | 5.2 | 4.9 | 89.4485 | 14.6432
2014-03-03 | 16時 | 5 | 5 | 92.5403 | 8.4461
2014-03-03 | 17時 | 4.8 | 5.1 | 95.7029 | 10.8054
2014-03-03 | 18時 | 4.9 | 5.1 | 95.0369 | 10.5745
2014-03-03 | 19時 | 4.7 | 5.1 | 96.3741 | 7.4058
2014-03-03 | 20時 | 4.7 | 5.2 | 98.2481 | 7.722
2014-03-03 | 21時 | 4.7 | 5.1 | 96.3741 | 7.9716
2014-03-03 | 22時 | 4.7 | 4.9 | 92.6243 | 8.1376
2014-03-03 | 23時 | 4.5 | 4.9 | 93.9297 | 0
2014-03-04 | 0時 | 4.5 | 4.8 | 92.0274 | 0
2014-03-04 | 1時 | 4 | 4.6 | 91.3714 | 0
2014-03-04 | 2時 | 3.7 | 4.6 | 93.3218 | 0
2014-03-04 | 3時 | 3.2 | 4.6 | 96.6764 | 0
2014-03-04 | 4時 | 2.6 | 4.5 | 98.7033 | 0
2014-03-04 | 5時 | 2.2 | 4.4 | 99.3154 | 0
2014-03-04 | 6時 | 2.3 | 4.4 | 98.6096 | 0
2014-03-04 | 7時 | 3.1 | 4.7 | 99.464 | 28.3904
2014-03-04 | 8時 | 4.9 | 4.9 | 91.3391 | 9.7042
2014-03-04 | 9時 | 7 | 4.8 | 77.3829 | 2.4608
2014-03-04 | 10時 | 9.2 | 4.8 | 66.6263 | 0.10724
2014-03-04 | 11時 | 11.6 | 4.7 | 55.5846 | 0.071093
2014-03-04 | 12時 | 12.7 | 4.7 | 51.6997 | 0.061302
2014-03-04 | 13時 | 13.3 | 4.7 | 49.7094 | 0
2014-03-04 | 14時 | 12.9 | 4.7 | 51.0265 | 0
2014-03-04 | 15時 | 12.3 | 4.4 | 49.712 | 0.10725
2014-03-04 | 16時 | 11.7 | 4.2 | 49.3834 | 0.15302
2014-03-04 | 17時 | 11.2 | 4 | 48.631 | 2.0735
2014-03-04 | 18時 | 9.7 | 3.8 | 51.082 | 2.0637
2014-03-04 | 19時 | 6.7 | 3.5 | 57.72 | 3.8924
2014-03-04 | 20時 | 6.8 | 3.3 | 54.066 | 4.5475
2014-03-04 | 21時 | 4.6 | 3.3 | 62.9782 | 5.9545
2014-03-04 | 22時 | 3.5 | 3.3 | 68.0407 | 0
2014-03-04 | 23時 | 2.5 | 3.2 | 70.8372 | 0
2014-03-05 | 0時 | 1.9 | 3.2 | 73.9358 | 0
2014-03-05 | 1時 | 1.5 | 3.1 | 73.7195 | 0
2014-03-05 | 2時 | 0.2 | 3.1 | 80.9684 | 0
2014-03-05 | 3時 | -0.2 | 3.3 | 88.8775 | 0
2014-03-05 | 4時 | -0.3 | 3.4 | 92.3144 | 0
2014-03-05 | 5時 | -0.4 | 3.5 | 95.802 | 0
2014-03-05 | 6時 | -0.6 | 3.5 | 97.3986 | 0
2014-03-05 | 7時 | 1.6 | 3.8 | 89.6195 | 28.6331
2014-03-05 | 8時 | 5.6 | 4 | 71.1186 | 4.7993
2014-03-05 | 9時 | 9.8 | 3.6 | 48.0851 | 0.11842
2014-03-05 | 10時 | 11.1 | 3.3 | 40.433 | 0.068235
2014-03-05 | 11時 | 12.1 | 3 | 34.4208 | 0.06339
2014-03-05 | 12時 | 12.5 | 2.6 | 29.0751 | 0.058554
2014-03-05 | 13時 | 12.8 | 2.3 | 25.2311 | 0
2014-03-05 | 14時 | 12.2 | 2 | 22.8331 | 0
2014-03-05 | 15時 | 11 | 2.1 | 25.9514 | 0.11148
2014-03-05 | 16時 | 9.3 | 2.2 | 30.4583 | 0.13762
2014-03-05 | 17時 | 8 | 2.2 | 33.2617 | 1.6105
2014-03-05 | 18時 | 6.5 | 2.3 | 38.5301 | 2.59
2014-03-05 | 19時 | 4.4 | 2.3 | 44.5843 | 4.4982
2014-03-05 | 20時 | 2.1 | 2.4 | 54.7349 | 6.0357
2014-03-05 | 21時 | 0.4 | 2.4 | 61.8524 | 7.5766
2014-03-05 | 22時 | -0.5 | 2.4 | 66.3544 | 0
2014-03-05 | 23時 | -0.9 | 2.5 | 71.4343 | 0
2014-03-06 | 0時 | -1.4 | 2.5 | 74.4627 | 0
2014-03-06 | 1時 | -2 | 2.5 | 78.2829 | 0
2014-03-06 | 2時 | -2 | 2.5 | 78.2829 | 0
2014-03-06 | 3時 | -2.4 | 2.5 | 80.948 | 0
2014-03-06 | 4時 | -2.5 | 2.5 | 81.6296 | 0
2014-03-06 | 5時 | -2.9 | 2.6 | 87.782 | 37.2483
2014-03-06 | 6時 | -2.4 | 2.6 | 84.1724 | 15.2288
2014-03-06 | 7時 | -0.7 | 2.6 | 73.0594 | 11.6952
2014-03-06 | 8時 | 1.6 | 2.7 | 63.7892 | 8.263
2014-03-06 | 9時 | 4.1 | 2.8 | 55.387 | 0
2014-03-06 | 10時 | 5.8 | 2.9 | 50.9403 | 0
2014-03-06 | 11時 | 5.9 | 3.1 | 54.0602 | 16.0818
2014-03-06 | 12時 | 6.8 | 3.2 | 52.436 | 6.0047
2014-03-06 | 13時 | 7.7 | 3.3 | 50.8337 | 0
2014-03-06 | 14時 | 8.4 | 3.5 | 51.3899 | 0
2014-03-06 | 15時 | 8.5 | 3.3 | 48.1412 | 9.9666
2014-03-06 | 16時 | 7.6 | 3.1 | 48.0954 | 6.0203
2014-03-06 | 17時 | 6.8 | 2.9 | 47.5429 | 8.8303
2014-03-06 | 18時 | 6.1 | 2.8 | 48.1807 | 9.2476
2014-03-06 | 19時 | 4.6 | 2.6 | 49.6748 | 6.9096
2014-03-06 | 20時 | 3.4 | 2.4 | 49.9067 | 7.8341
2014-03-06 | 21時 | 2.9 | 2.4 | 51.7051 | 8.4565
2014-03-06 | 22時 | 1.3 | 2.4 | 57.9638 | 9.3044
2014-03-06 | 23時 | -0.1 | 2.4 | 64.2 | 0
2014-03-07 | 0時 | -1.5 | 2.4 | 72.0932 | 0
2014-03-07 | 1時 | -2.2 | 2.4 | 76.4314 | 0
2014-03-07 | 2時 | -2.4 | 2.4 | 77.7225 | 0
2014-03-07 | 3時 | -3.1 | 2.4 | 82.432 | 0
2014-03-07 | 4時 | -3.6 | 2.4 | 85.9858 | 0
2014-03-07 | 5時 | -4 | 2.5 | 92.6405 | 38.2099
2014-03-07 | 6時 | -3.7 | 2.5 | 90.3152 | 14.635
2014-03-07 | 7時 | -1 | 2.6 | 74.8982 | 9.3849
2014-03-07 | 8時 | 2.4 | 2.6 | 58.0222 | 4.6887
2014-03-07 | 9時 | 5.2 | 2.6 | 47.6372 | 0
2014-03-07 | 10時 | 8.1 | 2.7 | 40.5119 | 0
2014-03-07 | 11時 | 9.4 | 2.8 | 38.4679 | 0.98523
2014-03-07 | 12時 | 10.1 | 2.8 | 36.7019 | 0.10374
2014-03-07 | 13時 | 11 | 2.9 | 35.7918 | 0
2014-03-07 | 14時 | 11.1 | 3 | 36.7749 | 0
2014-03-07 | 15時 | 11.1 | 3 | 36.7749 | 0.19026
2014-03-07 | 16時 | 10.3 | 3 | 38.7884 | 0.15473
2014-03-07 | 17時 | 9 | 3 | 42.3289 | 3.7227
2014-03-07 | 18時 | 8.2 | 3 | 44.6867 | 5.4272
2014-03-07 | 19時 | 7.4 | 3 | 47.1922 | 3.9274
2014-03-07 | 20時 | 5.8 | 2.9 | 50.9403 | 5.3578
2014-03-07 | 21時 | 4.5 | 2.9 | 55.7689 | 6.4893
2014-03-07 | 22時 | 2.9 | 2.9 | 62.4271 | 7.593
2014-03-07 | 23時 | 1.8 | 2.9 | 67.5179 | 0
2014-03-08 | 0時 | 1.8 | 2.9 | 67.5179 | 0
2014-03-08 | 1時 | 1.1 | 2.9 | 70.9978 | 0
2014-03-08 | 2時 | 0.6 | 3 | 76.1316 | 0
2014-03-08 | 3時 | 0.2 | 3.1 | 80.9684 | 0
2014-03-08 | 4時 | 0 | 3.3 | 87.4248 | 0
2014-03-08 | 5時 | 0.1 | 3.4 | 89.4079 | 32.2176
2014-03-08 | 6時 | 0 | 3.6 | 95.3268 | 12.7882
2014-03-08 | 7時 | 2.1 | 3.7 | 84.2076 | 7.8809
2014-03-08 | 8時 | 7.3 | 3.9 | 61.6824 | 2.9135
2014-03-08 | 9時 | 10.5 | 3.9 | 49.6843 | 0
2014-03-08 | 10時 | 12.8 | 3.9 | 42.6739 | 0
2014-03-08 | 11時 | 13.5 | 3.8 | 39.7268 | 0.15176
2014-03-08 | 12時 | 14.2 | 3.8 | 37.96 | 0.062578
2014-03-08 | 13時 | 14.5 | 3.8 | 37.2299 | 0
2014-03-08 | 14時 | 15.1 | 3.8 | 35.8165 | 0
2014-03-08 | 15時 | 12.4 | 3.8 | 42.6926 | 0.10626
2014-03-08 | 16時 | 10.9 | 3.9 | 48.3776 | 0.09069
2014-03-08 | 17時 | 10 | 3.9 | 51.3736 | 0.68805
2014-03-08 | 18時 | 8.6 | 4 | 57.8939 | 4.1039
2014-03-08 | 19時 | 7.1 | 4.1 | 65.7193 | 3.0351
2014-03-08 | 20時 | 5.5 | 4.1 | 73.3928 | 4.5867
2014-03-08 | 21時 | 4.5 | 4.1 | 78.6946 | 5.7541
2014-03-08 | 22時 | 4.1 | 4.1 | 80.9339 | 6.5499
2014-03-08 | 23時 | 4.5 | 4.1 | 78.6946 | 0
2014-03-09 | 0時 | 4.8 | 4.1 | 77.0605 | 0
2014-03-09 | 1時 | 5.6 | 4.1 | 72.885 | 0
2014-03-09 | 2時 | 5.1 | 4.1 | 75.4642 | 0
2014-03-09 | 3時 | 5.2 | 4.3 | 78.5708 | 0
2014-03-09 | 4時 | 5.1 | 4.6 | 84.5996 | 0
2014-03-09 | 5時 | 5 | 4.8 | 88.8671 | 24.2569
2014-03-09 | 6時 | 5 | 5 | 92.5403 | 9.7809
2014-03-09 | 7時 | 5.7 | 5.3 | 93.3867 | 8.3802
2014-03-09 | 8時 | 5.8 | 5.5 | 96.2105 | 7.6463
2014-03-09 | 9時 | 6 | 5.6 | 96.5972 | 0
2014-03-09 | 10時 | 7.1 | 5.7 | 91.133 | 0
2014-03-09 | 11時 | 8.4 | 5.7 | 83.3988 | 12.5334
2014-03-09 | 12時 | 9.3 | 5.8 | 79.8386 | 3.4541
2014-03-09 | 13時 | 11.8 | 5.9 | 68.7284 | 0
2014-03-09 | 14時 | 11.3 | 5.9 | 71.0408 | 0
2014-03-09 | 15時 | 11.2 | 5.5 | 66.7078 | 5.2784
2014-03-09 | 16時 | 10.9 | 5 | 61.9137 | 3.4454
2014-03-09 | 17時 | 10.2 | 4.6 | 59.7217 | 5.6672
2014-03-09 | 18時 | 8.8 | 4.2 | 59.9519 | 6.5279
2014-03-09 | 19時 | 7.4 | 3.7 | 58.1386 | 4.8058
2014-03-09 | 20時 | 6.7 | 3.3 | 54.4391 | 5.6969
2014-03-09 | 21時 | 5.4 | 3.3 | 59.5603 | 6.5996
2014-03-09 | 22時 | 4.9 | 3.3 | 61.6715 | 7.1896
2014-03-09 | 23時 | 4.3 | 3.3 | 64.3159 | 0
2014-03-10 | 0時 | 4.2 | 3.3 | 64.7688 | 0
2014-03-10 | 1時 | 3.4 | 3.3 | 68.5229 | 0
2014-03-10 | 2時 | 4 | 3.4 | 67.665 | 0
2014-03-10 | 3時 | 3.5 | 3.4 | 70.0913 | 0
2014-03-10 | 4時 | 3.2 | 3.4 | 71.5936 | 0
2014-03-10 | 5時 | 1.6 | 3.4 | 80.2372 | 28.7164
2014-03-10 | 6時 | 2 | 3.4 | 77.9722 | 10.5251
2014-03-10 | 7時 | 4.7 | 3.4 | 64.4241 | 6.3666
2014-03-10 | 8時 | 6.4 | 3.4 | 57.2507 | 2.7898
2014-03-10 | 9時 | 7.9 | 3.2 | 48.6334 | 0
2014-03-10 | 10時 | 7.9 | 3.1 | 47.1211 | 0
2014-03-10 | 11時 | 8.8 | 2.9 | 41.4815 | 4.2744
2014-03-10 | 12時 | 8 | 2.8 | 42.2924 | 0.80966
2014-03-10 | 13時 | 9 | 2.7 | 38.1143 | 0
2014-03-10 | 14時 | 8.4 | 2.6 | 38.2304 | 0
2014-03-10 | 15時 | 7.4 | 2.6 | 40.9261 | 4.241
2014-03-10 | 16時 | 7.1 | 2.6 | 41.7758 | 3.7234
2014-03-10 | 17時 | 5.6 | 2.6 | 46.3307 | 7.6263
2014-03-10 | 18時 | 4.2 | 2.6 | 51.0872 | 8.8905
2014-03-10 | 19時 | 3.8 | 2.6 | 52.5445 | 6.2227
2014-03-10 | 20時 | 3.1 | 2.6 | 55.2077 | 7.1915
2014-03-10 | 21時 | 2.5 | 2.6 | 57.6105 | 7.973
2014-03-10 | 22時 | 0.5 | 2.6 | 66.5022 | 9.067
2014-03-10 | 23時 | -0.1 | 2.6 | 69.5277 | 0
2014-03-11 | 0時 | -0.8 | 2.6 | 73.6668 | 0
2014-03-11 | 1時 | -0.5 | 2.6 | 71.8609 | 0
2014-03-11 | 2時 | -1.3 | 2.7 | 79.7282 | 0
2014-03-11 | 3時 | -1.9 | 2.7 | 83.8153 | 0
2014-03-11 | 4時 | -2 | 2.8 | 87.6347 | 0
2014-03-11 | 5時 | -2.7 | 2.9 | 96.2319 | 0
2014-03-11 | 6時 | -2.1 | 3 | 94.6523 | 0
2014-03-11 | 7時 | 0.7 | 3 | 75.5834 | 29.6474
2014-03-11 | 8時 | 3 | 3.2 | 68.3654 | 5.7841
2014-03-11 | 9時 | 5.6 | 3 | 53.4243 | 0.69646
2014-03-11 | 10時 | 6.7 | 2.8 | 46.2277 | 0.11015
2014-03-11 | 11時 | 7.1 | 2.6 | 41.7758 | 0.13083
2014-03-11 | 12時 | 8.3 | 2.5 | 37.0163 | 0.096076
2014-03-11 | 13時 | 9.1 | 2.3 | 32.2699 | 0
2014-03-11 | 14時 | 8.8 | 2.2 | 31.504 | 0
2014-03-11 | 15時 | 9.9 | 2.3 | 30.5792 | 0.20353
2014-03-11 | 16時 | 8.9 | 2.4 | 34.1254 | 1.0724
2014-03-11 | 17時 | 6.9 | 2.6 | 42.3532 | 5.0357
2014-03-11 | 18時 | 5.5 | 2.7 | 48.4402 | 3.9987
2014-03-11 | 19時 | 3.7 | 2.8 | 56.9682 | 5.6356
2014-03-11 | 20時 | 2.4 | 2.9 | 64.686 | 6.6426
2014-03-11 | 21時 | 1.2 | 2.9 | 70.4886 | 7.8377
2014-03-11 | 22時 | 0.4 | 2.8 | 72.115 | 0
2014-03-11 | 23時 | -0.3 | 2.7 | 73.3907 | 0
2014-03-12 | 0時 | -0.4 | 2.7 | 73.999 | 0
2014-03-12 | 1時 | -0.9 | 2.6 | 74.2797 | 0
2014-03-12 | 2時 | -1.5 | 2.6 | 78.076 | 0
2014-03-12 | 3時 | -1.9 | 2.6 | 80.724 | 0
2014-03-12 | 4時 | -2.5 | 2.7 | 88.1318 | 0
2014-03-12 | 5時 | -1.8 | 2.9 | 89.2469 | 0
2014-03-12 | 6時 | -1.5 | 3 | 90.03 | 0
2014-03-12 | 7時 | 0.8 | 3.1 | 77.5285 | 30.7367
2014-03-12 | 8時 | 3.6 | 3.2 | 65.5253 | 6.3479
2014-03-12 | 9時 | 6.8 | 3.3 | 54.066 | 0.95509
2014-03-12 | 10時 | 9.3 | 3.4 | 46.9816 | 0.089545
2014-03-12 | 11時 | 12.3 | 3.5 | 39.6005 | 0.070413
2014-03-12 | 12時 | 13.1 | 3.6 | 38.6438 | 0.061572
2014-03-12 | 13時 | 14.5 | 3.7 | 36.256 | 0
2014-03-12 | 14時 | 13.6 | 3.9 | 40.501 | 0
2014-03-12 | 15時 | 14.4 | 4 | 39.4311 | 0.092065
2014-03-12 | 16時 | 13.7 | 4.2 | 43.3127 | 0.058084
2014-03-12 | 17時 | 12 | 4.4 | 50.7041 | 0.1474
2014-03-12 | 18時 | 10.8 | 4.6 | 57.3776 | 0.35178
2014-03-12 | 19時 | 8.8 | 4.8 | 68.4509 | 2.5812
2014-03-12 | 20時 | 8.8 | 5 | 71.2802 | 3.2205
2014-03-12 | 21時 | 9.2 | 5.2 | 72.1325 | 3.9183
2014-03-12 | 22時 | 9.2 | 5.4 | 74.883 | 0
2014-03-12 | 23時 | 9.2 | 5.6 | 77.6317 | 0
2014-03-13 | 0時 | 9 | 5.8 | 81.4708 | 0
2014-03-13 | 1時 | 8.9 | 6 | 84.8245 | 0
2014-03-13 | 2時 | 8.2 | 6.1 | 90.4144 | 0
2014-03-13 | 3時 | 8.4 | 6.3 | 92.0896 | 0
2014-03-13 | 4時 | 8.6 | 6.5 | 93.7034 | 0
2014-03-13 | 5時 | 8.7 | 6.7 | 95.9041 | 19.416
2014-03-13 | 6時 | 10.3 | 6.9 | 88.6601 | 6.74
2014-03-13 | 7時 | 11.2 | 7.1 | 85.8946 | 5.4229
2014-03-13 | 8時 | 12.5 | 7.3 | 81.0243 | 4.0927
2014-03-13 | 9時 | 13.7 | 7.2 | 73.8964 | 0
2014-03-13 | 10時 | 13.9 | 7.1 | 71.9401 | 0
2014-03-13 | 11時 | 13.9 | 7 | 70.9381 | 6.2162
2014-03-13 | 12時 | 14.5 | 6.8 | 66.3041 | 1.1831
2014-03-13 | 13時 | 15.8 | 6.7 | 60.0974 | 0
2014-03-13 | 14時 | 15.5 | 6.7 | 61.2638 | 0
2014-03-13 | 15時 | 13.7 | 6.8 | 69.8354 | 3.9136
2014-03-13 | 16時 | 12.2 | 7 | 79.2805 | 2.6879
2014-03-13 | 17時 | 11.3 | 7.2 | 86.5147 | 4.4706
2014-03-13 | 18時 | 11.6 | 7.3 | 85.9769 | 4.3896
2014-03-13 | 19時 | 11.3 | 7.5 | 90.0766 | 2.7259
2014-03-13 | 20時 | 11.5 | 7.7 | 91.2322 | 3.2096
2014-03-13 | 21時 | 11.4 | 7.7 | 91.8384 | 3.6026
2014-03-13 | 22時 | 11.3 | 7.7 | 92.4492 | 3.8639
2014-03-13 | 23時 | 10.9 | 7.7 | 94.9383 | 0
2014-03-14 | 0時 | 11.1 | 7.7 | 93.6845 | 0
2014-03-14 | 1時 | 11.2 | 7.7 | 93.0646 | 0
2014-03-14 | 2時 | 11.3 | 7.8 | 93.635 | 0
2014-03-14 | 3時 | 11.1 | 7.8 | 94.8861 | 0
2014-03-14 | 4時 | 10.8 | 7.8 | 96.7981 | 0
2014-03-14 | 5時 | 10.6 | 7.8 | 98.0967 | 15.2826
2014-03-14 | 6時 | 10.7 | 7.9 | 98.6786 | 5.4306
2014-03-14 | 7時 | 11.1 | 7.9 | 96.0874 | 4.6135
2014-03-14 | 8時 | 11.8 | 8 | 92.8805 | 3.6743
2014-03-14 | 9時 | 12.4 | 8 | 89.2799 | 0
2014-03-14 | 10時 | 12.9 | 8 | 86.3987 | 0
2014-03-14 | 11時 | 13.7 | 8 | 82.0028 | 6.0494
2014-03-14 | 12時 | 14.3 | 8 | 78.8704 | 1.3247
2014-03-14 | 13時 | 14.7 | 8 | 76.8567 | 0
2014-03-14 | 14時 | 15 | 8 | 75.3842 | 0
2014-03-14 | 15時 | 14.6 | 8.1 | 78.3091 | 3.8542
2014-03-14 | 16時 | 14 | 8.2 | 82.4038 | 2.0013
2014-03-14 | 17時 | 13.6 | 8.3 | 85.5928 | 3.1196
2014-03-14 | 18時 | 13.3 | 8.4 | 88.3209 | 3.2368
2014-03-14 | 19時 | 12.6 | 8.5 | 93.5476 | 1.9863
2014-03-14 | 20時 | 12.4 | 8.7 | 96.9841 | 2.5994
2014-03-14 | 21時 | 12.2 | 8.3 | 93.8101 | 3.0508
2014-03-14 | 22時 | 12.1 | 7.9 | 89.9363 | 3.336
2014-03-14 | 23時 | 12.2 | 7.5 | 84.8759 | 0
2014-03-15 | 0時 | 11.6 | 7.1 | 83.6479 | 0
2014-03-15 | 1時 | 12 | 6.8 | 78.0618 | 0
2014-03-15 | 2時 | 11.9 | 6.5 | 75.1477 | 0
2014-03-15 | 3時 | 11.1 | 6 | 73.1985 | 0
2014-03-15 | 4時 | 11 | 5.4 | 66.3813 | 0
2014-03-15 | 5時 | 9.5 | 4.9 | 66.6433 | 15.1868
2014-03-15 | 6時 | 9.1 | 4.4 | 61.5268 | 5.7911
2014-03-15 | 7時 | 9.6 | 3.9 | 52.7713 | 3.1518
2014-03-15 | 8時 | 10.6 | 3.5 | 44.3203 | 0.5377
2014-03-15 | 9時 | 11.2 | 3.5 | 42.5861 | 0
2014-03-15 | 10時 | 11.6 | 3.6 | 42.6503 | 0
2014-03-15 | 11時 | 10.4 | 3.6 | 46.1918 | 0.16262
2014-03-15 | 12時 | 10.4 | 3.6 | 46.1918 | 0.11385
2014-03-15 | 13時 | 8.8 | 3.7 | 52.857 | 0
2014-03-15 | 14時 | 9.3 | 3.7 | 51.1025 | 0
2014-03-15 | 15時 | 9.7 | 3.7 | 49.7457 | 2.3403
2014-03-15 | 16時 | 9.4 | 3.6 | 49.3955 | 2.2709
2014-03-15 | 17時 | 8.4 | 3.5 | 51.3899 | 5.2784
2014-03-15 | 18時 | 6.8 | 3.5 | 57.3244 | 6.646
2014-03-15 | 19時 | 6.4 | 3.4 | 57.2507 | 4.4934
2014-03-15 | 20時 | 6.3 | 3.4 | 57.647 | 5.3195
2014-03-15 | 21時 | 5.9 | 3.3 | 57.5295 | 6.0335
2014-03-15 | 22時 | 5.4 | 3.3 | 59.5603 | 6.6449
2014-03-15 | 23時 | 4.8 | 3.3 | 62.1037 | 0
2014-03-16 | 0時 | 4.3 | 3.3 | 64.3159 | 0
2014-03-16 | 1時 | 3.5 | 3.2 | 65.9894 | 0
2014-03-16 | 2時 | 1.7 | 3.2 | 75.002 | 0
2014-03-16 | 3時 | 1.4 | 3.2 | 76.6336 | 0
2014-03-16 | 4時 | 0.8 | 3.1 | 77.5285 | 0
2014-03-16 | 5時 | 0.8 | 3 | 75.0396 | 29.6944
2014-03-16 | 6時 | 1.4 | 3 | 71.867 | 10.3921
2014-03-16 | 7時 | 4 | 3 | 59.7426 | 5.6945
2014-03-16 | 8時 | 6.6 | 3 | 49.8558 | 1.6652
2014-03-16 | 9時 | 8.1 | 3 | 44.9916 | 0
2014-03-16 | 10時 | 8.7 | 3 | 43.1963 | 0
2014-03-16 | 11時 | 9.5 | 3.1 | 42.2835 | 0.21554
2014-03-16 | 12時 | 11 | 3.1 | 38.248 | 0.078222
2014-03-16 | 13時 | 10.5 | 3.2 | 40.8122 | 0
2014-03-16 | 14時 | 10.2 | 3.2 | 41.6386 | 0
2014-03-16 | 15時 | 10.4 | 3.2 | 41.0856 | 0.16772
2014-03-16 | 16時 | 10 | 3.3 | 43.5117 | 0.1391
2014-03-16 | 17時 | 9.2 | 3.3 | 45.9155 | 2.6776
2014-03-16 | 18時 | 7.6 | 3.3 | 51.182 | 5.1487
2014-03-16 | 19時 | 7.2 | 3.3 | 52.6019 | 3.5002
2014-03-16 | 20時 | 6.7 | 3.4 | 56.0798 | 4.6531
2014-03-16 | 21時 | 5.5 | 3.3 | 59.1479 | 5.7155
2014-03-16 | 22時 | 3.5 | 3.3 | 68.0407 | 6.8976
2014-03-16 | 23時 | 2.3 | 3.2 | 71.8537 | 0
2014-03-17 | 0時 | 1.8 | 3.2 | 74.4668 | 0
2014-03-17 | 1時 | 0.7 | 3.2 | 80.5965 | 0
2014-03-17 | 2時 | 0.3 | 3.2 | 82.9632 | 0
2014-03-17 | 3時 | 0 | 3.2 | 84.7892 | 0
2014-03-17 | 4時 | -0.4 | 3.3 | 90.3564 | 0
2014-03-17 | 5時 | -0.6 | 3.3 | 91.8623 | 31.3377
2014-03-17 | 6時 | 0.9 | 3.4 | 84.3795 | 12.4982
2014-03-17 | 7時 | 2.1 | 3.5 | 79.6813 | 9.3258
2014-03-17 | 8時 | 5.3 | 3.6 | 65.397 | 3.8814
2014-03-17 | 9時 | 9 | 3.7 | 52.1472 | 0
2014-03-17 | 10時 | 11.4 | 3.8 | 45.6053 | 0
2014-03-17 | 11時 | 12.6 | 3.9 | 43.2373 | 0.19129
2014-03-17 | 12時 | 13.8 | 4 | 40.9959 | 0.064519
2014-03-17 | 13時 | 14.6 | 4.2 | 40.8576 | 0
2014-03-17 | 14時 | 14.3 | 4.3 | 42.6433 | 0
2014-03-17 | 15時 | 14.2 | 4.1 | 40.9372 | 0.097858
2014-03-17 | 16時 | 13.7 | 3.9 | 40.2382 | 0.053226
2014-03-17 | 17時 | 12.6 | 3.7 | 41.0331 | 0.13628
2014-03-17 | 18時 | 11.8 | 3.6 | 42.0902 | 1.7088
2014-03-17 | 19時 | 10.3 | 3.4 | 43.9321 | 1.7334
2014-03-17 | 20時 | 8.5 | 3.3 | 48.1412 | 3.2895
2014-03-17 | 21時 | 6.9 | 3.3 | 53.6957 | 4.6543
2014-03-17 | 22時 | 6.2 | 3.3 | 56.3482 | 5.5839
2014-03-17 | 23時 | 4.8 | 3.3 | 62.1037 | 0
2014-03-18 | 0時 | 3.1 | 3.3 | 69.9928 | 0
2014-03-18 | 1時 | 2.2 | 3.3 | 74.6176 | 0
2014-03-18 | 2時 | 1.6 | 3.4 | 80.2372 | 0
2014-03-18 | 3時 | 1.2 | 3.5 | 84.9909 | 0
2014-03-18 | 4時 | 0.6 | 3.5 | 88.7492 | 0
2014-03-18 | 5時 | 0.1 | 3.6 | 94.6369 | 0
2014-03-18 | 6時 | 1 | 3.7 | 91.1215 | 0
2014-03-18 | 7時 | 3.6 | 3.8 | 77.7367 | 23.2908
2014-03-18 | 8時 | 7 | 3.9 | 62.964 | 3.2063
2014-03-18 | 9時 | 9.9 | 3.8 | 50.401 | 0.089144
2014-03-18 | 10時 | 11.4 | 3.7 | 44.4123 | 0.058395
2014-03-18 | 11時 | 13.9 | 3.6 | 36.6807 | 0.046742
2014-03-18 | 12時 | 15 | 3.5 | 33.2179 | 0.040277
2014-03-18 | 13時 | 15.7 | 3.5 | 31.7574 | 0
2014-03-18 | 14時 | 17.1 | 3.4 | 28.2224 | 0
2014-03-18 | 15時 | 17.1 | 3.5 | 29.0478 | 0.049367
2014-03-18 | 16時 | 15.7 | 3.6 | 32.6596 | 0.030804
2014-03-18 | 17時 | 12.8 | 3.8 | 41.5863 | 0.053507
2014-03-18 | 18時 | 10.9 | 4 | 49.6101 | 0.089627
2014-03-18 | 19時 | 9.2 | 4.1 | 56.9736 | 0.15952
2014-03-18 | 20時 | 8.3 | 4.3 | 63.4851 | 2.2722
2014-03-18 | 21時 | 6.5 | 4.1 | 68.4867 | 4.0259
2014-03-18 | 22時 | 5.6 | 4.1 | 72.885 | 0
2014-03-18 | 23時 | 4.8 | 4 | 75.193 | 0
2014-03-19 | 0時 | 4.2 | 3.9 | 76.4716 | 0
2014-03-19 | 1時 | 3.4 | 3.8 | 78.8422 | 0
2014-03-19 | 2時 | 3 | 3.8 | 81.1061 | 0
2014-03-19 | 3時 | 2.9 | 3.9 | 83.8195 | 0
2014-03-19 | 4時 | 2.2 | 4 | 90.3444 | 0
2014-03-19 | 5時 | 1 | 4 | 98.4625 | 0
2014-03-19 | 6時 | 2.8 | 4.3 | 93.0152 | 0
2014-03-19 | 7時 | 5.7 | 4.4 | 77.64 | 22.8332
2014-03-19 | 8時 | 9.1 | 4.6 | 64.303 | 3.7799
2014-03-19 | 9時 | 12.9 | 4.8 | 52.1038 | 0.079432
2014-03-19 | 10時 | 15.8 | 5.1 | 45.8625 | 0.036609
2014-03-19 | 11時 | 16.5 | 5.3 | 45.5639 | 0.025969
2014-03-19 | 12時 | 16.3 | 5.5 | 47.8743 | 0.030326
2014-03-19 | 13時 | 16.3 | 5.8 | 50.4615 | 0
2014-03-19 | 14時 | 16.1 | 6 | 52.8551 | 0
2014-03-19 | 15時 | 15.7 | 6.3 | 56.9087 | 0.065359
2014-03-19 | 16時 | 15.1 | 6.7 | 62.8588 | 0.060041
2014-03-19 | 17時 | 14.2 | 7.1 | 70.5532 | 0.10133
2014-03-19 | 18時 | 14 | 7.5 | 75.4532 | 0.076226
2014-03-19 | 19時 | 13.5 | 7.8 | 81.0266 | 0.87537
2014-03-19 | 20時 | 12.3 | 8.2 | 92.0865 | 1.6367
2014-03-19 | 21時 | 12 | 8.1 | 92.7936 | 2.3239
2014-03-19 | 22時 | 11.7 | 8 | 93.4962 | 0
2014-03-19 | 23時 | 11.3 | 8 | 96.0054 | 0
2014-03-20 | 0時 | 11.2 | 7.9 | 95.4515 | 0
2014-03-20 | 1時 | 11.3 | 7.9 | 94.8204 | 0
2014-03-20 | 2時 | 10.9 | 7.8 | 96.156 | 0
2014-03-20 | 3時 | 11.1 | 7.7 | 93.6845 | 0
2014-03-20 | 4時 | 9 | 7.1 | 99.5255 | 0
2014-03-20 | 5時 | 8.7 | 6.9 | 98.7355 | 15.8648
2014-03-20 | 6時 | 8.7 | 6.9 | 98.7355 | 5.8304
2014-03-20 | 7時 | 9.7 | 7.4 | 98.9066 | 4.7059
2014-03-20 | 8時 | 10 | 7.6 | 99.5243 | 3.7926
2014-03-20 | 9時 | 10.9 | 7.5 | 92.5018 | 0
2014-03-20 | 10時 | 14.5 | 7.3 | 71.1228 | 0
2014-03-20 | 11時 | 17.8 | 7.2 | 56.834 | 0.079918
2014-03-20 | 12時 | 17.9 | 7.1 | 55.7015 | 0.019322
2014-03-20 | 13時 | 18.7 | 7 | 52.2358 | 0
2014-03-20 | 14時 | 19.1 | 6.9 | 50.2268 | 0
2014-03-20 | 15時 | 19 | 6.8 | 49.8166 | 0.017399
2014-03-20 | 16時 | 18.1 | 6.7 | 51.9392 | 0.006427
2014-03-20 | 17時 | 17 | 6.5 | 54.0297 | 0.01558
2014-03-20 | 18時 | 15.6 | 6.4 | 58.1743 | 0.0254
2014-03-20 | 19時 | 14.6 | 6.3 | 61.0816 | 0.020723
2014-03-20 | 20時 | 13.5 | 6.2 | 64.5698 | 0.05843
2014-03-20 | 21時 | 12.3 | 6 | 67.6164 | 0.11199
2014-03-20 | 22時 | 12.2 | 5.9 | 66.9392 | 0.86358
2014-03-20 | 23時 | 11.5 | 5.8 | 68.9283 | 0
2014-03-21 | 0時 | 10.9 | 5.6 | 69.2771 | 0
2014-03-21 | 1時 | 10.5 | 5.5 | 69.8889 | 0
2014-03-21 | 2時 | 10.5 | 5.4 | 68.6292 | 0
2014-03-21 | 3時 | 10.1 | 5.3 | 69.1946 | 0
2014-03-21 | 4時 | 10.2 | 5.1 | 66.1604 | 0
2014-03-21 | 5時 | 10.6 | 5 | 63.1633 | 0
2014-03-21 | 6時 | 10.2 | 4.9 | 63.5862 | 0
2014-03-21 | 7時 | 10.3 | 4.8 | 61.8832 | 12.7546
2014-03-21 | 8時 | 11.1 | 4.6 | 56.2443 | 3.728
2014-03-21 | 9時 | 11.9 | 5 | 57.9442 | 1.968
2014-03-21 | 10時 | 12.2 | 5.4 | 61.3152 | 1.2093
2014-03-21 | 11時 | 10.4 | 5.8 | 74.1593 | 2.662
2014-03-21 | 12時 | 9.4 | 6.2 | 84.7179 | 3.3671
2014-03-21 | 13時 | 9.5 | 6.5 | 88.1793 | 0
2014-03-21 | 14時 | 9.8 | 6.9 | 91.6795 | 0
2014-03-21 | 15時 | 11.4 | 6.9 | 82.4015 | 7.1299
2014-03-21 | 16時 | 11.2 | 7 | 84.6983 | 4.7401
2014-03-21 | 17時 | 11.6 | 7.1 | 83.6479 | 4.5925
2014-03-21 | 18時 | 10.3 | 7.1 | 91.201 | 3.2575
2014-03-21 | 19時 | 11.7 | 7.2 | 84.2536 | 3.2903
2014-03-21 | 20時 | 11.3 | 7.3 | 87.7024 | 3.3561
2014-03-21 | 21時 | 10.8 | 7.2 | 89.4373 | 3.8308
2014-03-21 | 22時 | 10.1 | 7.2 | 93.7163 | 0
2014-03-21 | 23時 | 10.3 | 7.1 | 91.201 | 0
2014-03-22 | 0時 | 10.6 | 7.1 | 89.3925 | 0
2014-03-22 | 1時 | 10.2 | 7.1 | 91.8129 | 0
2014-03-22 | 2時 | 10.8 | 7.1 | 88.2091 | 0
2014-03-22 | 3時 | 10.4 | 6.9 | 88.0697 | 0
2014-03-22 | 4時 | 8.5 | 6.8 | 98.6478 | 0
2014-03-22 | 5時 | 7.2 | 6.3 | 99.9423 | 18.1135
2014-03-22 | 6時 | 8.9 | 6.6 | 93.2179 | 6.0804
2014-03-22 | 7時 | 10.3 | 6.4 | 82.3009 | 1.9681
2014-03-22 | 8時 | 13.3 | 6.3 | 66.4621 | 0.052896
2014-03-22 | 9時 | 15.1 | 6.2 | 58.2142 | 0
2014-03-22 | 10時 | 16.2 | 6.2 | 54.2521 | 0
2014-03-22 | 11時 | 17.6 | 6.2 | 49.6404 | 0.044645
2014-03-22 | 12時 | 17.3 | 6.2 | 50.5903 | 0.0098551
2014-03-22 | 13時 | 16.9 | 6.1 | 51.06 | 0
2014-03-22 | 14時 | 17.2 | 6.1 | 50.0983 | 0
2014-03-22 | 15時 | 17.8 | 6.2 | 49.0183 | 0.022286
2014-03-22 | 16時 | 17.2 | 6.2 | 50.9115 | 0.0091613
2014-03-22 | 17時 | 15.8 | 6.3 | 56.5454 | 0.023757
2014-03-22 | 18時 | 14 | 6.3 | 63.5017 | 0.037601
2014-03-22 | 19時 | 12.2 | 6.4 | 72.5542 | 0.034223
2014-03-22 | 20時 | 11 | 6.5 | 79.7636 | 0.11018
2014-03-22 | 21時 | 9.7 | 6.3 | 84.3517 | 0.28858
2014-03-22 | 22時 | 9.1 | 6.1 | 85.0677 | 2.6554
2014-03-22 | 23時 | 8.3 | 6 | 88.3441 | 0
2014-03-23 | 0時 | 7.8 | 5.8 | 88.3834 | 0
2014-03-23 | 1時 | 7.3 | 5.6 | 88.3296 | 0
2014-03-23 | 2時 | 8 | 5.4 | 81.2259 | 0
2014-03-23 | 3時 | 8 | 5.4 | 81.2259 | 0
2014-03-23 | 4時 | 6 | 5.6 | 96.5972 | 0
2014-03-23 | 5時 | 6 | 5.6 | 96.5972 | 19.3897
2014-03-23 | 6時 | 6.4 | 5.7 | 95.6274 | 6.6756
2014-03-23 | 7時 | 9 | 5.8 | 81.4708 | 2.2355
2014-03-23 | 8時 | 12.8 | 5.9 | 64.3523 | 0.061855
2014-03-23 | 9時 | 13.2 | 5.4 | 57.423 | 0
2014-03-23 | 10時 | 14.2 | 4.9 | 48.8625 | 0
2014-03-23 | 11時 | 13.8 | 4.4 | 45.0667 | 0.084607
2014-03-23 | 12時 | 15.3 | 3.9 | 36.2835 | 0.029797
2014-03-23 | 13時 | 15.2 | 3.4 | 31.8612 | 0
2014-03-23 | 14時 | 15.2 | 3 | 28.1308 | 0
2014-03-23 | 15時 | 15 | 3 | 28.4952 | 0.059784
2014-03-23 | 16時 | 14.3 | 3 | 29.813 | 0.034631
2014-03-23 | 17時 | 12.9 | 3 | 32.6587 | 0.054751
2014-03-23 | 18時 | 11 | 3 | 37.0201 | 0.14381
2014-03-23 | 19時 | 9.9 | 3 | 39.8412 | 0.12841
2014-03-23 | 20時 | 8.6 | 3 | 43.4899 | 1.9274
2014-03-23 | 21時 | 6.5 | 3.1 | 51.8654 | 3.7843
2014-03-23 | 22時 | 6.5 | 3.1 | 51.8654 | 4.7848
2014-03-23 | 23時 | 5.4 | 3.2 | 57.7647 | 0
2014-03-24 | 0時 | 4.3 | 3.2 | 62.3769 | 0
2014-03-24 | 1時 | 2.8 | 3.3 | 71.4979 | 0
2014-03-24 | 2時 | 2.6 | 3.4 | 74.707 | 0
2014-03-24 | 3時 | 2.1 | 3.4 | 77.4171 | 0
2014-03-24 | 4時 | 1.6 | 3.4 | 80.2372 | 0
2014-03-24 | 5時 | 1.4 | 3.5 | 83.7778 | 27.1428
2014-03-24 | 6時 | 2.4 | 3.6 | 80.21 | 9.7335
2014-03-24 | 7時 | 4.6 | 3.6 | 68.6705 | 6.1682
2014-03-24 | 8時 | 7.8 | 3.7 | 56.5717 | 2.6469
2014-03-24 | 9時 | 9.3 | 3.7 | 51.1025 | 0
2014-03-24 | 10時 | 11.3 | 3.7 | 44.7077 | 0
2014-03-24 | 11時 | 12.1 | 3.7 | 42.4048 | 0.20362
2014-03-24 | 12時 | 12.5 | 3.8 | 42.4129 | 0.083027
2014-03-24 | 13時 | 12.3 | 3.8 | 42.9743 | 0
2014-03-24 | 14時 | 12.2 | 3.9 | 44.3893 | 0
2014-03-24 | 15時 | 11.1 | 4.4 | 53.816 | 3.3498
2014-03-24 | 16時 | 10.2 | 5.1 | 66.1604 | 2.6142
2014-03-24 | 17時 | 10.4 | 5.7 | 72.8923 | 4.5781
2014-03-24 | 18時 | 10.8 | 6.2 | 77.138 | 4.62
2014-03-24 | 19時 | 10.7 | 6.9 | 86.3247 | 2.7868
2014-03-24 | 20時 | 11 | 7.5 | 91.8887 | 3.252
2014-03-24 | 21時 | 11.1 | 7.5 | 91.2801 | 3.5978
2014-03-24 | 22時 | 11.4 | 7.6 | 90.6601 | 3.7358
2014-03-24 | 23時 | 11.4 | 7.7 | 91.8384 | 0
2014-03-25 | 0時 | 11.7 | 7.7 | 90.033 | 0
2014-03-25 | 1時 | 11.6 | 7.8 | 91.7928 | 0
2014-03-25 | 2時 | 12 | 7.9 | 90.5311 | 0
2014-03-25 | 3時 | 12.5 | 8.2 | 90.8837 | 0
2014-03-25 | 4時 | 13.5 | 8.6 | 89.2237 | 0
2014-03-25 | 5時 | 13.9 | 8.9 | 89.9211 | 0
2014-03-25 | 6時 | 14.3 | 9.3 | 91.498 | 0
2014-03-25 | 7時 | 14.5 | 9.6 | 93.1908 | 9.925
2014-03-25 | 8時 | 14.9 | 10 | 94.5392 | 2.3137
2014-03-25 | 9時 | 15.2 | 10.1 | 93.6433 | 0.63619
2014-03-25 | 10時 | 15.3 | 10.2 | 93.9496 | 0.039375
2014-03-25 | 11時 | 16.3 | 10.3 | 88.9749 | 0.030622
2014-03-25 | 12時 | 16.4 | 10.4 | 89.2539 | 0.046059
2014-03-25 | 13時 | 16.8 | 10.5 | 87.8345 | 0
2014-03-25 | 14時 | 17.5 | 10.6 | 84.8125 | 0
2014-03-25 | 15時 | 18.3 | 10.2 | 77.6522 | 0.057642
2014-03-25 | 16時 | 16.2 | 9.9 | 86.1212 | 0.040999
2014-03-25 | 17時 | 15.7 | 9.5 | 85.3798 | 0.31055
2014-03-25 | 18時 | 15.7 | 9.1 | 81.8367 | 0.039631
2014-03-25 | 19時 | 15 | 8.7 | 81.8893 | 0.61353
2014-03-25 | 20時 | 14 | 8.3 | 83.3955 | 1.1524
2014-03-25 | 21時 | 14.6 | 7.9 | 76.3998 | 1.5115
2014-03-25 | 22時 | 14.1 | 7.4 | 73.9774 | 0
2014-03-25 | 23時 | 13.4 | 7 | 73.2849 | 0
2014-03-26 | 0時 | 12.4 | 6.5 | 72.713 | 0
2014-03-26 | 1時 | 11.8 | 6.1 | 71.0356 | 0
2014-03-26 | 2時 | 11.3 | 5.7 | 68.6545 | 0
2014-03-26 | 3時 | 10.8 | 5.4 | 67.2704 | 0
2014-03-26 | 4時 | 10.2 | 5.1 | 66.1604 | 0
2014-03-26 | 5時 | 10.7 | 4.9 | 61.4986 | 0
2014-03-26 | 6時 | 11.3 | 4.6 | 55.5027 | 0
2014-03-26 | 7時 | 12.6 | 4.4 | 48.7416 | 9.3413
2014-03-26 | 8時 | 12.8 | 4.1 | 44.8479 | 0.078968
2014-03-26 | 9時 | 14 | 3.9 | 39.4613 | 0.027656
2014-03-26 | 10時 | 12.9 | 3.8 | 41.3148 | 0.022017
2014-03-26 | 11時 | 12.7 | 3.6 | 39.6694 | 0.028616
2014-03-26 | 12時 | 13.5 | 3.4 | 35.5678 | 0.028423
2014-03-26 | 13時 | 12.6 | 3.3 | 36.6205 | 0
2014-03-26 | 14時 | 12 | 3.1 | 35.7976 | 0
2014-03-26 | 15時 | 11 | 3.3 | 40.7026 | 0.08633
2014-03-26 | 16時 | 9.8 | 3.4 | 45.4282 | 0.13076
2014-03-26 | 17時 | 8.7 | 3.5 | 50.3555 | 1.7612
2014-03-26 | 18時 | 7.7 | 3.6 | 55.4284 | 2.0101
2014-03-26 | 19時 | 7.3 | 3.7 | 58.5379 | 3.2932
2014-03-26 | 20時 | 7 | 3.9 | 62.964 | 4.0095
2014-03-26 | 21時 | 6.8 | 3.9 | 63.8349 | 4.8225
2014-03-26 | 22時 | 6.2 | 3.8 | 64.834 | 0
2014-03-26 | 23時 | 6.1 | 3.8 | 65.2836 | 0
2014-03-27 | 0時 | 6.1 | 3.8 | 65.2836 | 0
2014-03-27 | 1時 | 6.4 | 3.8 | 63.9452 | 0
2014-03-27 | 2時 | 6.6 | 3.8 | 63.0699 | 0
2014-03-27 | 3時 | 6.1 | 3.7 | 63.5757 | 0
2014-03-27 | 4時 | 5.9 | 3.7 | 64.4616 | 0
2014-03-27 | 5時 | 6.1 | 3.6 | 61.8674 | 22.9819
2014-03-27 | 6時 | 6 | 3.6 | 62.2967 | 8.7035
2014-03-27 | 7時 | 7.1 | 3.6 | 57.7509 | 7.135
2014-03-27 | 8時 | 8.3 | 3.6 | 53.2098 | 4.635
2014-03-27 | 9時 | 8.7 | 3.6 | 51.7859 | 0
2014-03-27 | 10時 | 9.4 | 3.5 | 48.0311 | 0
2014-03-27 | 11時 | 10 | 3.5 | 46.134 | 4.901
2014-03-27 | 12時 | 10.6 | 3.5 | 44.3203 | 0.84091
2014-03-27 | 13時 | 11.7 | 3.4 | 40.0282 | 0
2014-03-27 | 14時 | 11.6 | 3.4 | 40.2937 | 0
2014-03-27 | 15時 | 11.4 | 3.5 | 42.025 | 1.2672
2014-03-27 | 16時 | 10.8 | 3.5 | 43.7336 | 1.5579
2014-03-27 | 17時 | 9.9 | 3.6 | 47.7636 | 4.3519
2014-03-27 | 18時 | 7.7 | 3.6 | 55.4284 | 5.9974
2014-03-27 | 19時 | 6.9 | 3.7 | 60.1658 | 4.1359
2014-03-27 | 20時 | 6.7 | 3.8 | 62.6373 | 5.0155
2014-03-27 | 21時 | 5.2 | 3.8 | 69.4901 | 6.0468
2014-03-27 | 22時 | 5.2 | 3.8 | 69.4901 | 6.5698
2014-03-27 | 23時 | 4.5 | 3.9 | 74.8798 | 0
2014-03-28 | 0時 | 4.2 | 3.9 | 76.4716 | 0
2014-03-28 | 1時 | 4.4 | 3.9 | 75.4062 | 0
2014-03-28 | 2時 | 4.4 | 3.9 | 75.4062 | 0
2014-03-28 | 3時 | 4.5 | 3.9 | 74.8798 | 0
2014-03-28 | 4時 | 4.5 | 4 | 76.7875 | 0
2014-03-28 | 5時 | 4.2 | 4.1 | 80.3675 | 25.8218
2014-03-28 | 6時 | 4.7 | 4.1 | 77.601 | 8.7295
2014-03-28 | 7時 | 6.3 | 4.1 | 69.4378 | 4.7892
2014-03-28 | 8時 | 7.6 | 4.2 | 65.0471 | 1.7014
2014-03-28 | 9時 | 8.9 | 4.2 | 59.5479 | 0
2014-03-28 | 10時 | 9 | 4.2 | 59.1469 | 0
2014-03-28 | 11時 | 9.9 | 4.3 | 56.9872 | 0.632
2014-03-28 | 12時 | 10.6 | 4.3 | 54.3811 | 0.087556
2014-03-28 | 13時 | 11.6 | 4.4 | 52.0616 | 0
2014-03-28 | 14時 | 11.7 | 4.4 | 51.7185 | 0
2014-03-28 | 15時 | 12.3 | 4.4 | 49.712 | 0.18918
2014-03-28 | 16時 | 12.3 | 4.4 | 49.712 | 0.55386
2014-03-28 | 17時 | 10.4 | 4.4 | 56.3845 | 3.6045
2014-03-28 | 18時 | 8.9 | 4.4 | 62.3636 | 4.9253
2014-03-28 | 19時 | 7.5 | 4.4 | 68.5899 | 3.5385
2014-03-28 | 20時 | 6.4 | 4.5 | 75.6399 | 4.7376
2014-03-28 | 21時 | 5.8 | 4.4 | 77.1036 | 5.5895
2014-03-28 | 22時 | 5.2 | 4.4 | 80.3852 | 6.295
2014-03-28 | 23時 | 4.9 | 4.4 | 82.0843 | 0
2014-03-29 | 0時 | 4.2 | 4.4 | 86.2068 | 0
2014-03-29 | 1時 | 3.9 | 4.3 | 86.0566 | 0
2014-03-29 | 2時 | 3.4 | 4.3 | 89.1449 | 0
2014-03-29 | 3時 | 4.2 | 4.4 | 86.2068 | 0
2014-03-29 | 4時 | 4.6 | 4.5 | 85.7149 | 0
2014-03-29 | 5時 | 4.9 | 4.6 | 85.788 | 25.092
2014-03-29 | 6時 | 5 | 4.7 | 87.0295 | 9.6954
2014-03-29 | 7時 | 5.9 | 4.8 | 83.4791 | 8.1065
2014-03-29 | 8時 | 7.8 | 4.9 | 74.7759 | 4.7524
2014-03-29 | 9時 | 9.9 | 4.9 | 64.8767 | 0
2014-03-29 | 10時 | 11.4 | 4.9 | 58.7037 | 0
2014-03-29 | 11時 | 13.1 | 4.9 | 52.4895 | 3.1217
2014-03-29 | 12時 | 14.1 | 4.9 | 49.1804 | 0.067865
2014-03-29 | 13時 | 14.4 | 4.9 | 48.2337 | 0
2014-03-29 | 14時 | 14.3 | 4.9 | 48.547 | 0
2014-03-29 | 15時 | 13.4 | 4.8 | 50.4289 | 2.3574
2014-03-29 | 16時 | 13.1 | 4.8 | 51.4265 | 1.6432
2014-03-29 | 17時 | 12.4 | 4.7 | 52.7281 | 3.3566
2014-03-29 | 18時 | 11.5 | 4.6 | 54.772 | 4.0209
2014-03-29 | 19時 | 11.2 | 4.6 | 55.8721 | 2.4886
2014-03-29 | 20時 | 11 | 4.5 | 55.3972 | 3.1792
2014-03-29 | 21時 | 9.5 | 4.4 | 59.8907 | 4.0752
2014-03-29 | 22時 | 9.2 | 4.2 | 58.3539 | 4.55
2014-03-29 | 23時 | 9.7 | 4.1 | 55.0884 | 0
2014-03-30 | 0時 | 9.2 | 4 | 55.5929 | 0
2014-03-30 | 1時 | 8.8 | 3.9 | 55.6963 | 0
2014-03-30 | 2時 | 8.5 | 3.8 | 55.391 | 0
2014-03-30 | 3時 | 8 | 3.6 | 54.3064 | 0
2014-03-30 | 4時 | 7.7 | 3.6 | 55.4284 | 0
2014-03-30 | 5時 | 7.8 | 3.5 | 53.5309 | 19.0789
2014-03-30 | 6時 | 7.8 | 3.4 | 52.0098 | 6.9568
2014-03-30 | 7時 | 8.3 | 3.4 | 50.2698 | 4.4569
2014-03-30 | 8時 | 9.8 | 3.3 | 44.0991 | 0.67027
2014-03-30 | 9時 | 10.6 | 3.3 | 41.8011 | 0
2014-03-30 | 10時 | 11.6 | 3.3 | 39.1149 | 0
2014-03-30 | 11時 | 12.4 | 3.3 | 37.1048 | 0.11615
2014-03-30 | 12時 | 13.4 | 3.3 | 34.753 | 0.047383
2014-03-30 | 13時 | 12.9 | 3.3 | 35.9073 | 0
2014-03-30 | 14時 | 13.4 | 3.4 | 35.8004 | 0
2014-03-30 | 15時 | 13.6 | 3.5 | 36.3703 | 0.089269
2014-03-30 | 16時 | 13 | 3.6 | 38.8974 | 0.050838
2014-03-30 | 17時 | 11.4 | 3.7 | 44.4123 | 0.15779
2014-03-30 | 18時 | 9.7 | 3.9 | 52.4179 | 2.9288
2014-03-30 | 19時 | 8.4 | 4 | 58.6844 | 2.2168
2014-03-30 | 20時 | 8.3 | 4.1 | 60.5516 | 3.3164
2014-03-30 | 21時 | 6.9 | 4.1 | 66.6277 | 4.5118
2014-03-30 | 22時 | 7.1 | 4.1 | 65.7193 | 5.0765
2014-03-30 | 23時 | 6.5 | 4 | 66.8269 | 0
2014-03-31 | 0時 | 6.2 | 4 | 68.2245 | 0
2014-03-31 | 1時 | 6.3 | 3.9 | 66.0717 | 0
2014-03-31 | 2時 | 6.3 | 3.9 | 66.0717 | 0
2014-03-31 | 3時 | 6.1 | 3.9 | 66.9908 | 0
2014-03-31 | 4時 | 5.9 | 4 | 69.6548 | 0
2014-03-31 | 5時 | 6.1 | 4.1 | 70.4038 | 21.773
2014-03-31 | 6時 | 6.8 | 4.1 | 67.0871 | 8.1627
2014-03-31 | 7時 | 6.7 | 4.1 | 67.55 | 7.055
2014-03-31 | 8時 | 7.3 | 4.2 | 66.3953 | 5.9324
2014-03-31 | 9時 | 7.4 | 4.2 | 65.9425 | 0
2014-03-31 | 10時 | 7 | 4.4 | 70.9796 | 0
2014-03-31 | 11時 | 7 | 4.4 | 70.9796 | 12.1509
2014-03-31 | 12時 | 6.6 | 4.5 | 74.6046 | 6.0519
2014-03-31 | 13時 | 6.9 | 4.7 | 76.3049 | 0
2014-03-31 | 14時 | 7.4 | 4.8 | 75.2907 | 0
2014-03-31 | 15時 | 8.8 | 4.7 | 67.0355 | 9.1157
2014-03-31 | 16時 | 8.6 | 4.6 | 66.5142 | 4.829
2014-03-31 | 17時 | 8.4 | 4.5 | 65.9673 | 7.0465
2014-03-31 | 18時 | 6.9 | 4.4 | 71.4686 | 7.9448
2014-03-31 | 19時 | 6.2 | 4.2 | 71.6128 | 5.5986
2014-03-31 | 20時 | 6.8 | 4.2 | 68.7124 | 5.9907
2014-03-31 | 21時 | 7.5 | 4.3 | 67.0417 | 6.1285
2014-03-31 | 22時 | 7.9 | 4.3 | 65.2363 | 6.1959
2014-03-31 | 23時 | 8.2 | 4.4 | 65.3939 | 0
2014-04-01 | 0時 | 8.8 | 4.6 | 65.6197 | 0
2014-04-01 | 1時 | 9.4 | 4.8 | 65.7345 | 0
2014-04-01 | 2時 | 9.7 | 5.6 | 75.0629 | 0
2014-04-01 | 3時 | 10.4 | 6.4 | 81.7528 | 0
2014-04-01 | 4時 | 11.2 | 6.8 | 82.3045 | 0
2014-04-01 | 5時 | 11.2 | 7.4 | 89.4813 | 0
2014-04-01 | 6時 | 11.4 | 7.7 | 91.8384 | 0
2014-04-01 | 7時 | 11.6 | 7.6 | 89.4675 | 15.3329
2014-04-01 | 8時 | 12.1 | 8 | 91.0602 | 4.2975
2014-04-01 | 9時 | 13.2 | 8.2 | 86.8104 | 2.0429
2014-04-01 | 10時 | 12.9 | 8.1 | 87.4648 | 1.0882
2014-04-01 | 11時 | 13.5 | 8.3 | 86.1522 | 0.6851
2014-04-01 | 12時 | 14 | 8.1 | 81.4118 | 0.62228
2014-04-01 | 13時 | 14.5 | 8.2 | 79.7773 | 0
2014-04-01 | 14時 | 14.6 | 8.3 | 80.2172 | 0
2014-04-01 | 15時 | 14.6 | 8.2 | 79.2633 | 1.4899
2014-04-01 | 16時 | 14.5 | 8 | 77.8562 | 1.2234
2014-04-01 | 17時 | 14.7 | 8 | 76.8567 | 1.594
2014-04-01 | 18時 | 14.6 | 8 | 77.3546 | 0.75946
2014-04-01 | 19時 | 14.6 | 8.2 | 79.2633 | 1.3204
2014-04-01 | 20時 | 14.5 | 8.1 | 78.8169 | 1.4516
2014-04-01 | 21時 | 14.1 | 8.4 | 83.8411 | 1.9774
2014-04-01 | 22時 | 13.7 | 8.4 | 86.0483 | 0
2014-04-01 | 23時 | 13.6 | 8.3 | 85.5928 | 0
2014-04-02 | 0時 | 13.5 | 8.5 | 88.2002 | 0
2014-04-02 | 1時 | 13.4 | 8.5 | 88.7771 | 0
2014-04-02 | 2時 | 13.4 | 8.5 | 88.7771 | 0
2014-04-02 | 3時 | 13.3 | 8.5 | 89.3582 | 0
2014-04-02 | 4時 | 13 | 8.5 | 91.1274 | 0
2014-04-02 | 5時 | 12 | 8.1 | 92.7936 | 0
2014-04-02 | 6時 | 11.9 | 8 | 92.2692 | 0
2014-04-02 | 7時 | 13.5 | 7.6 | 78.9741 | 4.974
2014-04-02 | 8時 | 15.9 | 6.6 | 58.8322 | 0.026124
2014-04-02 | 9時 | 17.2 | 6.1 | 50.0983 | 0
2014-04-02 | 10時 | 18.4 | 6.1 | 46.4498 | 0
2014-04-02 | 11時 | 19.6 | 5.9 | 41.6975 | 0
2014-04-02 | 12時 | 20.4 | 6.1 | 41.0136 | 0
2014-04-02 | 13時 | 19.6 | 6.6 | 46.5928 | 0
2014-04-02 | 14時 | 20.3 | 6.9 | 46.6205 | 0
2014-04-02 | 15時 | 19.5 | 6.6 | 46.8833 | 0
2014-04-02 | 16時 | 19.2 | 7.1 | 51.345 | 0
2014-04-02 | 17時 | 18.3 | 6.5 | 49.7755 | 0
2014-04-02 | 18時 | 17.6 | 6 | 48.0544 | 0
2014-04-02 | 19時 | 17 | 6.4 | 53.207 | 0
2014-04-02 | 20時 | 17 | 6.3 | 52.384 | 0
2014-04-02 | 21時 | 16.1 | 5.8 | 51.1095 | 0.015466
2014-04-02 | 22時 | 15.3 | 6 | 55.6341 | 0
2014-04-02 | 23時 | 14.2 | 6 | 59.7269 | 0
2014-04-03 | 0時 | 13.5 | 6 | 62.5068 | 0
2014-04-03 | 1時 | 12.6 | 6.1 | 67.3907 | 0
2014-04-03 | 2時 | 11.9 | 6.1 | 70.5681 | 0
2014-04-03 | 3時 | 11 | 6.2 | 76.1185 | 0
2014-04-03 | 4時 | 10.7 | 6.1 | 76.4132 | 0
2014-04-03 | 5時 | 10.5 | 6.1 | 77.4391 | 9.9218
2014-04-03 | 6時 | 10.1 | 6.1 | 79.5376 | 2.155
2014-04-03 | 7時 | 11.5 | 6.1 | 72.4589 | 0.086953
2014-04-03 | 8時 | 13.7 | 6.4 | 65.7693 | 0.037569
2014-04-03 | 9時 | 15.1 | 7.1 | 66.5692 | 0
2014-04-03 | 10時 | 16.1 | 6.8 | 59.8262 | 0
2014-04-03 | 11時 | 17.2 | 5.8 | 47.6572 | 0.032075
2014-04-03 | 12時 | 17.8 | 5.2 | 41.1776 | 0.001567
2014-04-03 | 13時 | 18.3 | 4.5 | 34.57 | 0
2014-04-03 | 14時 | 18.5 | 4.1 | 31.1244 | 0
2014-04-03 | 15時 | 18.8 | 3.9 | 29.0646 | 0.0086193
2014-04-03 | 16時 | 18.5 | 4.1 | 31.1244 | 0
2014-04-03 | 17時 | 17.7 | 4.5 | 35.8999 | 0.0053716
2014-04-03 | 18時 | 17.4 | 4.8 | 39.0067 | 0.0077343
2014-04-03 | 19時 | 15.9 | 5.4 | 48.2275 | 0.0077546
2014-04-03 | 20時 | 15.2 | 5.6 | 52.2933 | 0.0192
2014-04-03 | 21時 | 15 | 5.4 | 51.0952 | 0.034279
2014-04-03 | 22時 | 13.8 | 5.3 | 54.207 | 0.083156
2014-04-03 | 23時 | 13 | 5.4 | 58.1787 | 0
2014-04-04 | 0時 | 12.2 | 5.3 | 60.1893 | 0
2014-04-04 | 1時 | 11.4 | 5.2 | 62.268 | 0
2014-04-04 | 2時 | 11.6 | 5.3 | 62.6206 | 0
2014-04-04 | 3時 | 11.4 | 5.2 | 62.268 | 0
2014-04-04 | 4時 | 11.4 | 5.4 | 64.6423 | 0
2014-04-04 | 5時 | 11.7 | 6 | 70.3455 | 10.3091
2014-04-04 | 6時 | 10.6 | 6.6 | 83.1633 | 3.5884
2014-04-04 | 7時 | 11.4 | 7.2 | 85.9431 | 3.0855
2014-04-04 | 8時 | 12 | 7.8 | 89.3993 | 2.5723
2014-04-04 | 9時 | 12.5 | 8 | 88.6951 | 0
2014-04-04 | 10時 | 13.2 | 8.5 | 89.9436 | 0
2014-04-04 | 11時 | 13.8 | 8.4 | 85.4905 | 3.9658
2014-04-04 | 12時 | 13.6 | 8.4 | 86.6103 | 1.5531
2014-04-04 | 13時 | 13.6 | 8.7 | 89.6608 | 0
2014-04-04 | 14時 | 13.6 | 8.8 | 90.677 | 0
2014-04-04 | 15時 | 13.9 | 8.7 | 87.9283 | 4.1441
2014-04-04 | 16時 | 14 | 8.6 | 86.3687 | 1.8761
2014-04-04 | 17時 | 13.9 | 8.4 | 84.9367 | 2.6948
2014-04-04 | 18時 | 13.7 | 8.4 | 86.0483 | 2.734
2014-04-04 | 19時 | 13.4 | 8.3 | 86.7157 | 1.4227
2014-04-04 | 20時 | 13.5 | 8.4 | 87.1763 | 1.9119
2014-04-04 | 21時 | 13.5 | 8.5 | 88.2002 | 2.2564
2014-04-04 | 22時 | 13.1 | 8.5 | 90.5333 | 2.5843
2014-04-04 | 23時 | 12.8 | 8.5 | 92.3286 | 0
2014-04-05 | 0時 | 12.8 | 8.5 | 92.3286 | 0
2014-04-05 | 1時 | 13 | 8.6 | 92.1848 | 0
2014-04-05 | 2時 | 12.8 | 8.6 | 93.4 | 0
2014-04-05 | 3時 | 12.7 | 8.6 | 94.0143 | 0
2014-04-05 | 4時 | 12.6 | 8.5 | 93.5476 | 0
2014-04-05 | 5時 | 12.6 | 8.4 | 92.4617 | 11.4068
2014-04-05 | 6時 | 12.8 | 8.5 | 92.3286 | 3.2697
2014-04-05 | 7時 | 13.1 | 8.7 | 92.6341 | 2.3905
2014-04-05 | 8時 | 13.5 | 8.6 | 89.2237 | 1.3165
2014-04-05 | 9時 | 14.9 | 8.8 | 83.3528 | 0
2014-04-05 | 10時 | 16.6 | 7.2 | 61.3198 | 0
2014-04-05 | 11時 | 17.2 | 6.6 | 54.1616 | 0.049876
2014-04-05 | 12時 | 16.8 | 6.6 | 55.5528 | 0.016718
2014-04-05 | 13時 | 16.9 | 6 | 50.2309 | 0
2014-04-05 | 14時 | 17.2 | 5.9 | 48.4712 | 0
2014-04-05 | 15時 | 17.3 | 5.8 | 47.3566 | 0.029873
2014-04-05 | 16時 | 16.5 | 6 | 51.5242 | 0.013474
2014-04-05 | 17時 | 16 | 6.2 | 54.9494 | 0.022077
2014-04-05 | 18時 | 15.2 | 6.2 | 57.8409 | 0.035372
2014-04-05 | 19時 | 14.2 | 6.3 | 62.6833 | 0.041292
2014-04-05 | 20時 | 13.5 | 6.2 | 64.5698 | 0.0809
2014-04-05 | 21時 | 12.5 | 6.3 | 70.0364 | 0.97776
2014-04-05 | 22時 | 11.9 | 6.3 | 72.8586 | 2.1802
2014-04-05 | 23時 | 11.4 | 6.2 | 74.1244 | 0
2014-04-06 | 0時 | 10.5 | 6.1 | 77.4391 | 0
2014-04-06 | 1時 | 9.8 | 6 | 79.8355 | 0
2014-04-06 | 2時 | 9.5 | 6 | 81.4611 | 0
2014-04-06 | 3時 | 8.9 | 5.9 | 83.4241 | 0
2014-04-06 | 4時 | 8.7 | 5.9 | 84.5605 | 0
2014-04-06 | 5時 | 8.2 | 5.8 | 86.0089 | 15.9762
2014-04-06 | 6時 | 8.7 | 5.8 | 83.1405 | 3.6619
2014-04-06 | 7時 | 10.8 | 6.2 | 77.138 | 0.47439
2014-04-06 | 8時 | 13.5 | 6.4 | 66.6315 | 0.045456
2014-04-06 | 9時 | 15.8 | 6.7 | 60.0974 | 0
2014-04-06 | 10時 | 17.4 | 6.4 | 51.8766 | 0
2014-04-06 | 11時 | 18.3 | 6.4 | 49.0176 | 0.02867
2014-04-06 | 12時 | 18.9 | 6.4 | 47.21 | 0
2014-04-06 | 13時 | 19.4 | 6.1 | 43.6366 | 0
2014-04-06 | 14時 | 20.9 | 5.4 | 35.2445 | 0
2014-04-06 | 15時 | 21 | 6.1 | 39.5251 | 0
2014-04-06 | 16時 | 20.8 | 6.3 | 41.3132 | 0
2014-04-06 | 17時 | 19.2 | 5.9 | 42.7486 | 0
2014-04-06 | 18時 | 17.8 | 6.9 | 54.4919 | 0
2014-04-06 | 19時 | 16.9 | 7 | 58.5096 | 0
2014-04-06 | 20時 | 16.5 | 6.8 | 58.3199 | 0
2014-04-06 | 21時 | 15.4 | 7.1 | 65.2978 | 0.017567
2014-04-06 | 22時 | 15.1 | 6.9 | 64.7146 | 0.02543
2014-04-06 | 23時 | 14.8 | 6.8 | 65.0318 | 0
2014-04-07 | 0時 | 14.2 | 6.9 | 68.5876 | 0
2014-04-07 | 1時 | 13.7 | 7.1 | 72.8816 | 0
2014-04-07 | 2時 | 13.2 | 7 | 74.2478 | 0
2014-04-07 | 3時 | 13.2 | 6.9 | 73.1988 | 0
2014-04-07 | 4時 | 12.9 | 6.8 | 73.579 | 0
2014-04-07 | 5時 | 12.9 | 6.7 | 72.5085 | 7.2341
2014-04-07 | 6時 | 13.3 | 6.7 | 70.6369 | 1.6436
2014-04-07 | 7時 | 14 | 6.7 | 67.4906 | 0.9874
2014-04-07 | 8時 | 15 | 6.5 | 61.3958 | 0.054036
2014-04-07 | 9時 | 16.1 | 6.5 | 57.2141 | 0
2014-04-07 | 10時 | 16.7 | 5.9 | 50.0331 | 0
2014-04-07 | 11時 | 18.1 | 5.9 | 45.7958 | 0.0367
2014-04-07 | 12時 | 18.6 | 5.9 | 44.3814 | 0.00026896
2014-04-07 | 13時 | 18.7 | 5.9 | 44.1045 | 0
2014-04-07 | 14時 | 18.9 | 5.8 | 42.825 | 0
2014-04-07 | 15時 | 18.2 | 6.9 | 53.1377 | 0.0023222
2014-04-07 | 16時 | 16.8 | 6.6 | 55.5528 | 0.0025247
2014-04-07 | 17時 | 16.2 | 6 | 52.5188 | 0.014055
2014-04-07 | 18時 | 15 | 6.2 | 58.5901 | 0.02422
2014-04-07 | 19時 | 14 | 6.2 | 62.5037 | 0.019109
2014-04-07 | 20時 | 13.2 | 6 | 63.7423 | 0.061956
2014-04-07 | 21時 | 12.6 | 5.5 | 60.8202 | 0.1044
2014-04-07 | 22時 | 11.8 | 5.8 | 67.5743 | 1.1604
2014-04-07 | 23時 | 11 | 5.6 | 68.8179 | 0
2014-04-08 | 0時 | 10.4 | 5.7 | 72.8923 | 0
2014-04-08 | 1時 | 9.8 | 5.6 | 74.5606 | 0
2014-04-08 | 2時 | 8.8 | 5.5 | 78.3458 | 0
2014-04-08 | 3時 | 8.1 | 5.4 | 80.675 | 0
2014-04-08 | 4時 | 7.6 | 5.3 | 81.9393 | 0
2014-04-08 | 5時 | 7.1 | 5.1 | 81.6181 | 0
2014-04-08 | 6時 | 7.6 | 5.1 | 78.8724 | 0
2014-04-08 | 7時 | 9.3 | 5.2 | 71.6479 | 10.0487
2014-04-08 | 8時 | 12.2 | 5.3 | 60.1893 | 0.061315
2014-04-08 | 9時 | 14.6 | 5.8 | 56.2786 | 0.025242
2014-04-08 | 10時 | 16.3 | 6 | 52.1849 | 0.0063974
2014-04-08 | 11時 | 18 | 6.6 | 51.495 | 0
2014-04-08 | 12時 | 18.2 | 6.8 | 52.3759 | 0
2014-04-08 | 13時 | 18.3 | 6.9 | 52.805 | 0
2014-04-08 | 14時 | 19.2 | 7.6 | 54.9173 | 0
2014-04-08 | 15時 | 19.2 | 7.6 | 54.9173 | 0
2014-04-08 | 16時 | 19.1 | 8.1 | 58.8496 | 0
2014-04-08 | 17時 | 18.2 | 8.2 | 63.0188 | 0
2014-04-08 | 18時 | 16.7 | 8.4 | 70.951 | 0
2014-04-08 | 19時 | 15.8 | 8.5 | 76.0253 | 0.0017457
2014-04-08 | 20時 | 15.5 | 8.5 | 77.5009 | 0.01379
2014-04-08 | 21時 | 15.2 | 8.5 | 79.0087 | 0.022301
2014-04-08 | 22時 | 14.5 | 8.3 | 80.7374 | 0
2014-04-08 | 23時 | 14 | 8.2 | 82.4038 | 0
2014-04-09 | 0時 | 13.9 | 8.2 | 82.9407 | 0
2014-04-09 | 1時 | 13.1 | 8 | 85.2754 | 0
2014-04-09 | 2時 | 12.8 | 8.1 | 88.0396 | 0
2014-04-09 | 3時 | 12.3 | 7.9 | 88.7597 | 0
2014-04-09 | 4時 | 11.8 | 7.7 | 89.44 | 0
2014-04-09 | 5時 | 11.2 | 7.6 | 91.8705 | 0
2014-04-09 | 6時 | 11.8 | 7.8 | 90.5872 | 0
2014-04-09 | 7時 | 12.6 | 8 | 88.1147 | 6.8471
2014-04-09 | 8時 | 14.2 | 8.4 | 83.2993 | 0.05932
2014-04-09 | 9時 | 17 | 8.4 | 69.6126 | 0.0061264
2014-04-09 | 10時 | 18.7 | 9 | 66.9475 | 0
2014-04-09 | 11時 | 19.9 | 8 | 55.311 | 0
2014-04-09 | 12時 | 21.1 | 7.6 | 48.8261 | 0
2014-04-09 | 13時 | 21.3 | 8 | 50.7367 | 0
2014-04-09 | 14時 | 21.3 | 7.2 | 45.7211 | 0
2014-04-09 | 15時 | 20.6 | 7.1 | 47.0766 | 0
2014-04-09 | 16時 | 21.1 | 7.9 | 50.7293 | 0
2014-04-09 | 17時 | 20.2 | 8.2 | 55.6327 | 0
2014-04-09 | 18時 | 19.3 | 8.8 | 63.0732 | 0
2014-04-09 | 19時 | 18.4 | 9.3 | 70.458 | 0
2014-04-09 | 20時 | 18.4 | 9.3 | 70.458 | 0
2014-04-09 | 21時 | 17.6 | 10.1 | 80.3669 | 0
2014-04-09 | 22時 | 17 | 10.4 | 85.9145 | 0
2014-04-09 | 23時 | 16.7 | 10.5 | 88.3943 | 0
2014-04-10 | 0時 | 15.8 | 10.2 | 90.985 | 0
2014-04-10 | 1時 | 15.8 | 10.4 | 92.7397 | 0
2014-04-10 | 2時 | 16.3 | 10.6 | 91.5229 | 0
2014-04-10 | 3時 | 16.2 | 10.4 | 90.3992 | 0
2014-04-10 | 4時 | 15.9 | 10.2 | 90.4048 | 0
2014-04-10 | 5時 | 15.7 | 10.1 | 90.686 | 1.9725
2014-04-10 | 6時 | 15.6 | 10 | 90.3796 | 0.05131
2014-04-10 | 7時 | 15.5 | 10.1 | 91.8562 | 0.052762
2014-04-10 | 8時 | 15.6 | 9.9 | 89.49 | 0.041699
2014-04-10 | 9時 | 15.6 | 9.9 | 89.49 | 0
2014-04-10 | 10時 | 15.7 | 9.9 | 88.9184 | 0
2014-04-10 | 11時 | 16 | 10.2 | 89.8287 | 0.042639
2014-04-10 | 12時 | 16.2 | 10.3 | 89.5441 | 0.014243
2014-04-10 | 13時 | 16.4 | 10.4 | 89.2539 | 0
2014-04-10 | 14時 | 16.8 | 10.5 | 87.8345 | 0
2014-04-10 | 15時 | 17.5 | 10.8 | 86.3855 | 0.028744
2014-04-10 | 16時 | 17.5 | 10.7 | 85.5991 | 0.007569
2014-04-10 | 17時 | 17.3 | 10.7 | 86.6881 | 0.0097898
2014-04-10 | 18時 | 17.1 | 10.7 | 87.7927 | 0.0096414
2014-04-10 | 19時 | 17.2 | 10.7 | 87.2384 | 0.0010496
2014-04-10 | 20時 | 16.8 | 10.3 | 86.1887 | 0.0089512
2014-04-10 | 21時 | 16.3 | 9.8 | 84.7227 | 0.03237
2014-04-10 | 22時 | 15.7 | 9.5 | 85.3798 | 0.053547
2014-04-10 | 23時 | 15.6 | 8.7 | 78.7924 | 0
2014-04-11 | 0時 | 15.4 | 8.6 | 78.905 | 0
2014-04-11 | 1時 | 15.4 | 8.5 | 77.9999 | 0
2014-04-11 | 2時 | 15 | 6.7 | 63.2648 | 0
2014-04-11 | 3時 | 14.2 | 6.3 | 62.6833 | 0
2014-04-11 | 4時 | 13.7 | 6.2 | 63.7343 | 0
2014-04-11 | 5時 | 13.2 | 6 | 63.7423 | 7.3102
2014-04-11 | 6時 | 12.8 | 6.1 | 66.5125 | 1.8988
2014-04-11 | 7時 | 12.8 | 5.6 | 61.1093 | 1.4964
2014-04-11 | 8時 | 13.4 | 5.3 | 55.6375 | 0.60892
2014-04-11 | 9時 | 13.9 | 5.1 | 51.8401 | 0
2014-04-11 | 10時 | 14.4 | 5.4 | 53.1132 | 0
2014-04-11 | 11時 | 13.9 | 5.1 | 51.8401 | 0.064521
2014-04-11 | 12時 | 13.4 | 5.1 | 53.555 | 0.033178
2014-04-11 | 13時 | 14.1 | 4.7 | 47.1881 | 0
2014-04-11 | 14時 | 13.9 | 4.7 | 47.8047 | 0
2014-04-11 | 15時 | 13.7 | 4.5 | 46.3843 | 0.10411
2014-04-11 | 16時 | 13 | 4.5 | 48.5519 | 0.075575
2014-04-11 | 17時 | 12.8 | 4.6 | 50.2771 | 1.2552
2014-04-11 | 18時 | 12.5 | 4.5 | 50.1697 | 2.2196
2014-04-11 | 19時 | 12 | 4.6 | 52.9919 | 1.1191
2014-04-11 | 20時 | 11.3 | 4.6 | 55.5027 | 2.0801
2014-04-11 | 21時 | 10.3 | 4.8 | 61.8832 | 2.9358
2014-04-11 | 22時 | 9.7 | 4.7 | 63.0897 | 3.5545
2014-04-11 | 23時 | 9.4 | 4.9 | 67.0933 | 0
2014-04-12 | 0時 | 9.2 | 4.9 | 68.0035 | 0
2014-04-12 | 1時 | 8.1 | 5 | 74.7468 | 0
2014-04-12 | 2時 | 7.3 | 4.9 | 77.3747 | 0
2014-04-12 | 3時 | 7.2 | 4.9 | 77.9065 | 0
2014-04-12 | 4時 | 7.3 | 5 | 78.9412 | 0
2014-04-12 | 5時 | 7.2 | 5.3 | 84.2125 | 17.8052
2014-04-12 | 6時 | 7.7 | 5.5 | 84.4259 | 6.4999
2014-04-12 | 7時 | 7.7 | 5.9 | 90.5082 | 5.411
2014-04-12 | 8時 | 10.1 | 5.4 | 70.4889 | 1.7136
2014-04-12 | 9時 | 12.4 | 3.1 | 34.8672 | 0
2014-04-12 | 10時 | 13.6 | 2.3 | 23.9464 | 0
2014-04-12 | 11時 | 14.2 | 2.4 | 24.0285 | 0.087755
2014-04-12 | 12時 | 13.3 | 3.1 | 32.871 | 0.041415
2014-04-12 | 13時 | 13.2 | 3.3 | 35.2097 | 0
2014-04-12 | 14時 | 12 | 3.1 | 35.7976 | 0
2014-04-12 | 15時 | 9 | 3.6 | 50.7459 | 0.14825
2014-04-12 | 16時 | 7.2 | 4.6 | 73.1718 | 0.90726
2014-04-12 | 17時 | 7.5 | 4.4 | 68.5899 | 4.5424
2014-04-12 | 18時 | 6.7 | 3.5 | 57.72 | 5.9097
2014-04-12 | 19時 | 6.4 | 3.6 | 60.599 | 3.796
2014-04-12 | 20時 | 6.1 | 3.8 | 65.2836 | 4.7349
2014-04-12 | 21時 | 5.8 | 3.9 | 68.3964 | 5.4621
2014-04-12 | 22時 | 5.8 | 4.1 | 71.881 | 5.9553
2014-04-12 | 23時 | 6 | 4.1 | 70.8924 | 0
2014-04-13 | 0時 | 6.1 | 4 | 68.6976 | 0
2014-04-13 | 1時 | 6.2 | 4 | 68.2245 | 0
2014-04-13 | 2時 | 6.2 | 4 | 68.2245 | 0
2014-04-13 | 3時 | 5.6 | 4 | 71.1186 | 0
2014-04-13 | 4時 | 5.7 | 4.2 | 74.1346 | 0
2014-04-13 | 5時 | 5.2 | 4.1 | 74.9403 | 22.4677
2014-04-13 | 6時 | 6.4 | 4.1 | 68.9604 | 6.8322
2014-04-13 | 7時 | 8.2 | 4 | 59.487 | 3.6522
2014-04-13 | 8時 | 10.3 | 3.8 | 49.0692 | 1.2031
2014-04-13 | 9時 | 11.2 | 3.8 | 46.2142 | 0
2014-04-13 | 10時 | 11.3 | 4 | 48.3094 | 0
2014-04-13 | 11時 | 12 | 3.4 | 39.2431 | 0.16762
2014-04-13 | 12時 | 12.8 | 3.4 | 37.2326 | 0.054258
2014-04-13 | 13時 | 12.6 | 3.3 | 36.6205 | 0
2014-04-13 | 14時 | 12.7 | 3.1 | 34.1871 | 0
2014-04-13 | 15時 | 13 | 3.7 | 39.9715 | 0.12875
2014-04-13 | 16時 | 12.1 | 3.3 | 37.8447 | 0.095611
2014-04-13 | 17時 | 10.7 | 3.8 | 47.7766 | 2.772
2014-04-13 | 18時 | 9.8 | 3.7 | 49.4129 | 4.0582
2014-04-13 | 19時 | 9 | 3.8 | 53.548 | 2.6934
2014-04-13 | 20時 | 8.3 | 3.9 | 57.6163 | 3.7687
2014-04-13 | 21時 | 7.5 | 4 | 62.3943 | 4.6635
2014-04-13 | 22時 | 6.9 | 3.8 | 61.7821 | 5.3785
2014-04-13 | 23時 | 6.4 | 3.8 | 63.9452 | 0
2014-04-14 | 0時 | 5.3 | 3.8 | 69.0081 | 0
2014-04-14 | 1時 | 5.2 | 3.8 | 69.4901 | 0
2014-04-14 | 2時 | 4.4 | 3.8 | 73.4845 | 0
2014-04-14 | 3時 | 4.2 | 3.8 | 74.5227 | 0
2014-04-14 | 4時 | 3.4 | 3.8 | 78.8422 | 0
2014-04-14 | 5時 | 3.4 | 3.8 | 78.8422 | 24.4152
2014-04-14 | 6時 | 4 | 4 | 79.5296 | 7.0425
2014-04-14 | 7時 | 5.9 | 4.1 | 71.3847 | 3.8001
2014-04-14 | 8時 | 9.4 | 4 | 54.8488 | 0.69356
2014-04-14 | 9時 | 11.1 | 3.7 | 45.305 | 0
2014-04-14 | 10時 | 12.8 | 4 | 43.7611 | 0
2014-04-14 | 11時 | 13.9 | 3.6 | 36.6807 | 0.11314
2014-04-14 | 12時 | 14.1 | 3.4 | 34.207 | 0.04689
2014-04-14 | 13時 | 14.4 | 3.7 | 36.4912 | 0
2014-04-14 | 14時 | 15.4 | 3.9 | 36.0512 | 0
2014-04-14 | 15時 | 15.2 | 3.3 | 30.929 | 0.074014
2014-04-14 | 16時 | 15 | 3.2 | 30.3852 | 0.034478
2014-04-14 | 17時 | 14.2 | 3.7 | 36.9669 | 0.073592
2014-04-14 | 18時 | 13.3 | 4.1 | 43.4051 | 0.42891
2014-04-14 | 19時 | 12.5 | 4.6 | 51.2764 | 0.57715
2014-04-14 | 20時 | 11.9 | 4.8 | 55.6442 | 1.6857
2014-04-14 | 21時 | 11.2 | 4.6 | 55.8721 | 2.5532
2014-04-14 | 22時 | 11.1 | 4.5 | 55.0303 | 3.1456
2014-04-14 | 23時 | 10.1 | 4.7 | 61.42 | 0
2014-04-15 | 0時 | 9.3 | 4.8 | 66.1788 | 0
2014-04-15 | 1時 | 8.3 | 4.5 | 66.4167 | 0
2014-04-15 | 2時 | 8 | 4.6 | 69.2808 | 0
2014-04-15 | 3時 | 6.8 | 4.6 | 75.2083 | 0
2014-04-15 | 4時 | 6.7 | 4.5 | 74.0929 | 0
2014-04-15 | 5時 | 6.3 | 4.5 | 76.1636 | 0
2014-04-15 | 6時 | 6.9 | 4.6 | 74.6933 | 0
2014-04-15 | 7時 | 9.2 | 4.9 | 68.0035 | 12.2595
2014-04-15 | 8時 | 11.7 | 5.2 | 61.0439 | 0.094141
2014-04-15 | 9時 | 13.6 | 5.6 | 57.9978 | 0.035633
2014-04-15 | 10時 | 15.3 | 6 | 55.6341 | 0.016538
2014-04-15 | 11時 | 16.2 | 6.2 | 54.2521 | 0.011595
2014-04-15 | 12時 | 17.2 | 6.4 | 52.537 | 0.01095
2014-04-15 | 13時 | 17.9 | 7.1 | 55.7015 | 0
2014-04-15 | 14時 | 18.7 | 7.1 | 52.9736 | 0
2014-04-15 | 15時 | 18.2 | 8.1 | 62.2602 | 0.0062676
2014-04-15 | 16時 | 17.1 | 7.9 | 65.107 | 0.0029519
2014-04-15 | 17時 | 16.8 | 6.7 | 56.3855 | 0.0087279
2014-04-15 | 18時 | 14.4 | 7.2 | 70.615 | 0.014508
2014-04-15 | 19時 | 13.8 | 7.6 | 77.4468 | 0.026473
2014-04-15 | 20時 | 13.4 | 7.9 | 82.589 | 0.058032
2014-04-15 | 21時 | 12.9 | 6.7 | 72.5085 | 0.1002
2014-04-15 | 22時 | 12.4 | 5.4 | 60.5137 | 0
2014-04-15 | 23時 | 11.7 | 4.9 | 57.5496 | 0
2014-04-16 | 0時 | 11.3 | 5.2 | 62.6821 | 0
2014-04-16 | 1時 | 10.9 | 5.3 | 65.5972 | 0
2014-04-16 | 2時 | 10.4 | 4.9 | 62.7418 | 0
2014-04-16 | 3時 | 10 | 4.4 | 57.9137 | 0
2014-04-16 | 4時 | 9.5 | 4 | 54.4809 | 0
2014-04-16 | 5時 | 9 | 4.2 | 59.1469 | 0
2014-04-16 | 6時 | 10.1 | 4.2 | 54.9297 | 0
2014-04-16 | 7時 | 11.9 | 4.3 | 49.8877 | 6.9929
2014-04-16 | 8時 | 13.3 | 4.1 | 43.4051 | 0.05022
2014-04-16 | 9時 | 13 | 4 | 43.1917 | 0.029762
2014-04-16 | 10時 | 13.8 | 4 | 40.9959 | 0.017153
2014-04-16 | 11時 | 14.8 | 3.9 | 37.4705 | 0.016492
2014-04-16 | 12時 | 15 | 3.6 | 34.1615 | 0.022536
2014-04-16 | 13時 | 15.3 | 3.8 | 35.3588 | 0
2014-04-16 | 14時 | 14 | 4.2 | 42.4764 | 0
2014-04-16 | 15時 | 13.3 | 4.2 | 44.4567 | 0.055763
2014-04-16 | 16時 | 13.2 | 3.7 | 39.4523 | 0.040982
2014-04-16 | 17時 | 12.4 | 3.9 | 43.8091 | 0.088421
2014-04-16 | 18時 | 10.9 | 3.8 | 47.1447 | 0.094522
2014-04-16 | 19時 | 9.6 | 3.7 | 50.0811 | 0.93553
2014-04-16 | 20時 | 8.9 | 3.8 | 53.9111 | 2.3696
2014-04-16 | 21時 | 8.4 | 3.7 | 54.3091 | 3.4544
2014-04-16 | 22時 | 8.1 | 3.5 | 52.4482 | 0
2014-04-16 | 23時 | 7.5 | 3.7 | 57.7424 | 0
2014-04-17 | 0時 | 6.8 | 3.8 | 62.2081 | 0
2014-04-17 | 1時 | 6.1 | 3.8 | 65.2836 | 0
2014-04-17 | 2時 | 5.2 | 3.7 | 67.6723 | 0
2014-04-17 | 3時 | 5.2 | 3.7 | 67.6723 | 0
2014-04-17 | 4時 | 4.9 | 3.7 | 69.1026 | 0
2014-04-17 | 5時 | 4.9 | 3.8 | 70.9589 | 22.0993
2014-04-17 | 6時 | 5.3 | 3.8 | 69.0081 | 7.0935
2014-04-17 | 7時 | 7.2 | 4 | 63.6886 | 3.3233
2014-04-17 | 8時 | 10.5 | 4 | 50.9501 | 0.24903
2014-04-17 | 9時 | 12.6 | 4 | 44.3389 | 0
2014-04-17 | 10時 | 13.3 | 3.8 | 40.2484 | 0
2014-04-17 | 11時 | 14.2 | 3.9 | 38.9527 | 0.099308
2014-04-17 | 12時 | 15.3 | 4.2 | 39.0558 | 0.037079
2014-04-17 | 13時 | 15.5 | 4 | 36.7332 | 0
2014-04-17 | 14時 | 16.6 | 4.3 | 36.7911 | 0
2014-04-17 | 15時 | 16.2 | 3.9 | 34.2517 | 0.057592
2014-04-17 | 16時 | 16 | 3.7 | 32.9234 | 0.025243
2014-04-17 | 17時 | 15.7 | 3.7 | 33.5614 | 0.031362
2014-04-17 | 18時 | 15.1 | 4.1 | 38.6256 | 0.059053
2014-04-17 | 19時 | 13.1 | 5 | 53.5522 | 0.066022
2014-04-17 | 20時 | 12.6 | 5 | 55.3352 | 0.32753
2014-04-17 | 21時 | 11.5 | 5 | 59.4968 | 1.9671
2014-04-17 | 22時 | 10.8 | 5 | 62.3271 | 2.8229
2014-04-17 | 23時 | 10 | 5.1 | 67.0523 | 0
2014-04-18 | 0時 | 9.4 | 4.9 | 67.0933 | 0
2014-04-18 | 1時 | 8.8 | 5 | 71.2802 | 0
2014-04-18 | 2時 | 8.1 | 5 | 74.7468 | 0
2014-04-18 | 3時 | 7.7 | 4.9 | 75.2878 | 0
2014-04-18 | 4時 | 7.5 | 5 | 77.8685 | 0
2014-04-18 | 5時 | 7.3 | 5 | 78.9412 | 17.6393
2014-04-18 | 6時 | 8.1 | 5 | 74.7468 | 5.3035
2014-04-18 | 7時 | 10.5 | 5.2 | 66.1084 | 2.4336
2014-04-18 | 8時 | 13 | 5.6 | 60.3143 | 0.64486
2014-04-18 | 9時 | 14.8 | 5.8 | 55.5567 | 0
2014-04-18 | 10時 | 17.9 | 6 | 47.1542 | 0
2014-04-18 | 11時 | 19 | 6 | 44.0119 | 0.036951
2014-04-18 | 12時 | 21 | 5.9 | 38.2414 | 0
2014-04-18 | 13時 | 21.3 | 5.5 | 35.0204 | 0
2014-04-18 | 14時 | 21.1 | 5.8 | 37.3689 | 0
2014-04-18 | 15時 | 19.7 | 6.6 | 46.3042 | 0
2014-04-18 | 16時 | 19.5 | 6.8 | 48.2886 | 0
2014-04-18 | 17時 | 19.5 | 6.3 | 44.7736 | 0
2014-04-18 | 18時 | 18.5 | 6.2 | 46.9088 | 0
2014-04-18 | 19時 | 17.3 | 6.3 | 51.3981 | 0
2014-04-18 | 20時 | 16.3 | 6.8 | 59.0676 | 0
2014-04-18 | 21時 | 16.3 | 6.8 | 59.0676 | 0.011865
2014-04-18 | 22時 | 15.4 | 6.9 | 63.4786 | 0.021318
2014-04-18 | 23時 | 15.6 | 6.9 | 62.6694 | 0
2014-04-19 | 0時 | 15.2 | 6.9 | 64.2996 | 0
2014-04-19 | 1時 | 15.2 | 7 | 65.2211 | 0
2014-04-19 | 2時 | 14.3 | 8 | 78.8704 | 0
2014-04-19 | 3時 | 14.1 | 8.2 | 81.8709 | 0
2014-04-19 | 4時 | 13.7 | 8 | 82.0028 | 0
2014-04-19 | 5時 | 10.9 | 6.6 | 81.5181 | 6.9136
2014-04-19 | 6時 | 10.7 | 6.1 | 76.4132 | 2.2232
2014-04-19 | 7時 | 11.2 | 6.3 | 76.3134 | 1.7086
2014-04-19 | 8時 | 11.1 | 6.9 | 84.0579 | 0.7999
2014-04-19 | 9時 | 11.9 | 6.9 | 79.7214 | 0
2014-04-19 | 10時 | 14.2 | 6.3 | 62.6833 | 0
2014-04-19 | 11時 | 15.1 | 6.4 | 60.0729 | 0.069395
2014-04-19 | 12時 | 15.8 | 5.9 | 52.989 | 0.020644
2014-04-19 | 13時 | 16.5 | 6.1 | 52.3746 | 0
2014-04-19 | 14時 | 16.8 | 6.3 | 53.053 | 0
2014-04-19 | 15時 | 17.2 | 5.9 | 48.4712 | 0.028645
2014-04-19 | 16時 | 17.4 | 5.9 | 47.8618 | 0.0082144
2014-04-19 | 17時 | 16.7 | 5.4 | 45.8295 | 0.014636
2014-04-19 | 18時 | 15.4 | 6.1 | 56.1903 | 0.024424
2014-04-19 | 19時 | 14.7 | 6.3 | 60.6884 | 0.018254
2014-04-19 | 20時 | 13.6 | 6.6 | 68.2458 | 0.061301
2014-04-19 | 21時 | 12.6 | 6.7 | 73.9486 | 0.10609
2014-04-19 | 22時 | 11.7 | 6.3 | 73.8275 | 1.3342
2014-04-19 | 23時 | 10.9 | 6.4 | 79.073 | 0
2014-04-20 | 0時 | 10.4 | 6.4 | 81.7528 | 0
2014-04-20 | 1時 | 9.8 | 6.1 | 81.1532 | 0
2014-04-20 | 2時 | 9.2 | 6 | 83.1238 | 0
2014-04-20 | 3時 | 8.4 | 5.9 | 86.2976 | 0
2014-04-20 | 4時 | 8 | 5.8 | 87.1871 | 0
2014-04-20 | 5時 | 7.6 | 5.6 | 86.536 | 15.6602
2014-04-20 | 6時 | 8.8 | 5.8 | 82.5797 | 2.9209
2014-04-20 | 7時 | 10.7 | 6 | 75.1725 | 0.3847
2014-04-20 | 8時 | 15.2 | 6.1 | 56.917 | 0.038884
2014-04-20 | 9時 | 18.7 | 4.7 | 35.2013 | 0
2014-04-20 | 10時 | 20.5 | 4.7 | 31.4763 | 0
2014-04-20 | 11時 | 21.3 | 5 | 31.8621 | 0
2014-04-20 | 12時 | 21.7 | 4.3 | 26.7683 | 0
2014-04-20 | 13時 | 21.9 | 3.7 | 22.7753 | 0
2014-04-20 | 14時 | 22.7 | 3.6 | 21.1101 | 0
2014-04-20 | 15時 | 22.4 | 3.3 | 19.7162 | 0
2014-04-20 | 16時 | 22 | 2.7 | 16.5452 | 0
2014-04-20 | 17時 | 21.3 | 3 | 19.1785 | 0
2014-04-20 | 18時 | 20 | 3.5 | 24.2221 | 0
2014-04-20 | 19時 | 18.8 | 4.1 | 30.5453 | 0
2014-04-20 | 20時 | 16.8 | 4.5 | 38.0039 | 0
2014-04-20 | 21時 | 15.9 | 4.5 | 40.2473 | 0
2014-04-20 | 22時 | 14.7 | 4.6 | 44.4324 | 0.018332
2014-04-20 | 23時 | 13.4 | 4.8 | 50.4289 | 0
2014-04-21 | 0時 | 12.4 | 5 | 56.0669 | 0
2014-04-21 | 1時 | 11.7 | 5 | 58.7147 | 0
2014-04-21 | 2時 | 10.8 | 5.1 | 63.5636 | 0
2014-04-21 | 3時 | 10.1 | 5.2 | 67.8998 | 0
2014-04-21 | 4時 | 9.6 | 5.1 | 68.8766 | 0
2014-04-21 | 5時 | 9.7 | 5.3 | 71.0756 | 10.2613
2014-04-21 | 6時 | 10.5 | 5.4 | 68.6292 | 1.3406
2014-04-21 | 7時 | 12.3 | 5.6 | 63.1489 | 0.069062
2014-04-21 | 8時 | 15.6 | 5.5 | 50.0653 | 0.028418
2014-04-21 | 9時 | 17.8 | 5.5 | 43.5324 | 0
2014-04-21 | 10時 | 19.5 | 5 | 35.6083 | 0
2014-04-21 | 11時 | 21.5 | 5.7 | 35.8404 | 0
2014-04-21 | 12時 | 21.8 | 5.5 | 33.9649 | 0
2014-04-21 | 13時 | 22.8 | 5.4 | 31.3834 | 0
2014-04-21 | 14時 | 23.3 | 5.8 | 32.6827 | 0
2014-04-21 | 15時 | 24.6 | 5 | 26.0907 | 0
2014-04-21 | 16時 | 24.6 | 4.7 | 24.537 | 0
2014-04-21 | 17時 | 23.2 | 4.7 | 26.6915 | 0
2014-04-21 | 18時 | 21.8 | 4.6 | 28.4478 | 0
2014-04-21 | 19時 | 20 | 6.9 | 47.494 | 0
2014-04-21 | 20時 | 18.8 | 7 | 51.9101 | 0
2014-04-21 | 21時 | 17.2 | 7 | 57.4076 | 0
2014-04-21 | 22時 | 16.5 | 7 | 60.0161 | 0
2014-04-21 | 23時 | 16 | 6.6 | 58.4573 | 0
2014-04-22 | 0時 | 15.8 | 7 | 62.7584 | 0
2014-04-22 | 1時 | 15.5 | 6.7 | 61.2638 | 0
2014-04-22 | 2時 | 15.1 | 7.6 | 71.2006 | 0
2014-04-22 | 3時 | 14.4 | 8.4 | 82.2273 | 0
2014-04-22 | 4時 | 14.2 | 8.7 | 86.2332 | 0
2014-04-22 | 5時 | 14.5 | 9.3 | 90.3215 | 0
2014-04-22 | 6時 | 15 | 9.7 | 91.1574 | 0
2014-04-22 | 7時 | 15.6 | 10.4 | 93.9354 | 0
2014-04-22 | 8時 | 15.6 | 10.4 | 93.9354 | 0
2014-04-22 | 9時 | 16.2 | 10.4 | 90.3992 | 0
2014-04-22 | 10時 | 17 | 11 | 90.7849 | 0
2014-04-22 | 11時 | 19.9 | 11 | 75.6922 | 0
2014-04-22 | 12時 | 19.4 | 10.4 | 73.891 | 0
2014-04-22 | 13時 | 22.3 | 8.6 | 51.2608 | 0
2014-04-22 | 14時 | 21.1 | 5.4 | 34.8139 | 0
2014-04-22 | 15時 | 20.9 | 4.9 | 32.0067 | 0
2014-04-22 | 16時 | 20.8 | 4 | 26.327 | 0
2014-04-22 | 17時 | 19.9 | 3.1 | 21.601 | 0
2014-04-22 | 18時 | 18.5 | 3.2 | 24.3271 | 0
2014-04-22 | 19時 | 17.2 | 3.3 | 27.2237 | 0
2014-04-22 | 20時 | 16.1 | 3.7 | 32.7138 | 0
2014-04-22 | 21時 | 14.5 | 4.2 | 41.1225 | 0
2014-04-22 | 22時 | 13.2 | 4.7 | 50.0351 | 0
2014-04-22 | 23時 | 12.2 | 5.1 | 57.9365 | 0
2014-04-23 | 0時 | 11.2 | 5.1 | 61.8957 | 0
2014-04-23 | 1時 | 10.3 | 5.1 | 65.7195 | 0
2014-04-23 | 2時 | 9.7 | 5 | 67.0846 | 0
2014-04-23 | 3時 | 9.2 | 5 | 69.3803 | 0
2014-04-23 | 4時 | 8.7 | 5.3 | 76.0337 | 0
2014-04-23 | 5時 | 8.3 | 5.2 | 76.6625 | 0
2014-04-23 | 6時 | 10 | 5 | 65.748 | 0
2014-04-23 | 7時 | 12.6 | 5.1 | 56.4329 | 0
2014-04-23 | 8時 | 16.6 | 5.9 | 50.3522 | 0
2014-04-23 | 9時 | 19.7 | 4.9 | 34.4706 | 0
2014-04-23 | 10時 | 20.2 | 4.7 | 32.0651 | 0
2014-04-23 | 11時 | 22.5 | 4.4 | 26.0831 | 0
2014-04-23 | 12時 | 22.9 | 3.8 | 22.0073 | 0
2014-04-23 | 13時 | 23 | 3.5 | 20.1572 | 0
2014-04-23 | 14時 | 23.3 | 3.6 | 20.3572 | 0
2014-04-23 | 15時 | 23.5 | 3.6 | 20.1129 | 0
2014-04-23 | 16時 | 23.5 | 3 | 16.7769 | 0
2014-04-23 | 17時 | 21.4 | 3.2 | 20.3255 | 0
2014-04-23 | 18時 | 20.2 | 3 | 20.5228 | 0
2014-04-23 | 19時 | 19.2 | 3.3 | 24.0096 | 0
2014-04-23 | 20時 | 17.8 | 4.1 | 32.524 | 0
2014-04-23 | 21時 | 16.3 | 4.5 | 39.2324 | 0
2014-04-23 | 22時 | 15 | 4.9 | 46.4011 | 0
2014-04-23 | 23時 | 14.4 | 4.7 | 46.2798 | 0
2014-04-24 | 0時 | 13.2 | 4.7 | 50.0351 | 0
2014-04-24 | 1時 | 12.8 | 4.6 | 50.2771 | 0
2014-04-24 | 2時 | 12.1 | 5.2 | 59.4534 | 0
2014-04-24 | 3時 | 11.7 | 5.1 | 59.8795 | 0
2014-04-24 | 4時 | 11.5 | 5.1 | 60.677 | 0
2014-04-24 | 5時 | 11.5 | 5.3 | 63.0364 | 0
2014-04-24 | 6時 | 12 | 5.3 | 60.9878 | 0
2014-04-24 | 7時 | 12.6 | 5.4 | 59.7239 | 0
2014-04-24 | 8時 | 13.9 | 5.8 | 58.8896 | 0
2014-04-24 | 9時 | 15.7 | 5.8 | 52.4338 | 0
2014-04-24 | 10時 | 16.5 | 6.3 | 54.0746 | 0
2014-04-24 | 11時 | 16.2 | 8 | 69.8028 | 0
2014-04-24 | 12時 | 16.3 | 7.1 | 61.6442 | 0
2014-04-24 | 13時 | 17.2 | 7.2 | 59.029 | 0
2014-04-24 | 14時 | 18.2 | 7.1 | 54.6605 | 0
2014-04-24 | 15時 | 18.4 | 7.1 | 53.9786 | 0
2014-04-24 | 16時 | 18.8 | 7.2 | 53.3763 | 0
2014-04-24 | 17時 | 18.8 | 7.4 | 54.8415 | 0
2014-04-24 | 18時 | 18.3 | 7.5 | 57.3421 | 0
2014-04-24 | 19時 | 17.1 | 7.5 | 61.8497 | 0
2014-04-24 | 20時 | 16 | 8.1 | 71.5723 | 0
2014-04-24 | 21時 | 15.6 | 7.9 | 71.638 | 0
2014-04-24 | 22時 | 14.9 | 8 | 75.8715 | 0
2014-04-24 | 23時 | 15.3 | 8.1 | 74.8557 | 0
2014-04-25 | 0時 | 14.1 | 8.3 | 82.8561 | 0
2014-04-25 | 1時 | 13.6 | 8.2 | 84.575 | 0
2014-04-25 | 2時 | 13.6 | 8 | 82.5384 | 0
2014-04-25 | 3時 | 12.9 | 8.1 | 87.4648 | 0
2014-04-25 | 4時 | 12.1 | 7.7 | 87.6872 | 0
2014-04-25 | 5時 | 12.3 | 7 | 78.7604 | 0
2014-04-25 | 6時 | 13 | 7.1 | 76.2875 | 0
2014-04-25 | 7時 | 15.4 | 6.5 | 59.8368 | 0
2014-04-25 | 8時 | 17.2 | 5.3 | 43.5835 | 0
2014-04-25 | 9時 | 18.5 | 4.5 | 34.1391 | 0
2014-04-25 | 10時 | 19.2 | 3.8 | 27.6254 | 0
2014-04-25 | 11時 | 20.5 | 4.3 | 28.8159 | 0
2014-04-25 | 12時 | 21.1 | 3.2 | 20.7031 | 0
2014-04-25 | 13時 | 21.3 | 3.3 | 21.0862 | 0
2014-04-25 | 14時 | 21.7 | 3.2 | 19.9557 | 0
2014-04-25 | 15時 | 22 | 3.5 | 21.42 | 0
2014-04-25 | 16時 | 21.1 | 4.2 | 27.1294 | 0
2014-04-25 | 17時 | 20.5 | 4.4 | 29.4813 | 0
2014-04-25 | 18時 | 18.8 | 3.3 | 24.6167 | 0
2014-04-25 | 19時 | 17.6 | 3.1 | 24.9433 | 0
2014-04-25 | 20時 | 16.3 | 4 | 34.9011 | 0
2014-04-25 | 21時 | 15.5 | 4 | 36.7332 | 0
2014-04-25 | 22時 | 14.4 | 3.6 | 35.5107 | 0
2014-04-25 | 23時 | 13.4 | 4 | 42.0778 | 0
2014-04-26 | 0時 | 12.8 | 4.4 | 48.1064 | 0
2014-04-26 | 1時 | 12 | 4.5 | 51.8482 | 0
2014-04-26 | 2時 | 10.8 | 4.7 | 58.6156 | 0
2014-04-26 | 3時 | 9.7 | 4.6 | 61.7572 | 0
2014-04-26 | 4時 | 9.4 | 4.8 | 65.7345 | 0
2014-04-26 | 5時 | 8.8 | 4.8 | 68.4509 | 0
2014-04-26 | 6時 | 9.7 | 4.8 | 64.4217 | 0
2014-04-26 | 7時 | 11.7 | 4.9 | 57.5496 | 0
2014-04-26 | 8時 | 14.8 | 4.5 | 43.1937 | 0
2014-04-26 | 9時 | 17.3 | 4.5 | 36.8184 | 0
2014-04-26 | 10時 | 19.3 | 4.5 | 32.4747 | 0
2014-04-26 | 11時 | 19.3 | 4.2 | 30.3243 | 0
2014-04-26 | 12時 | 21.2 | 4 | 25.6876 | 0
2014-04-26 | 13時 | 21.9 | 5 | 30.7136 | 0
2014-04-26 | 14時 | 22.5 | 3.8 | 22.5479 | 0
2014-04-26 | 15時 | 21.9 | 5 | 30.7136 | 0
2014-04-26 | 16時 | 21.4 | 4.8 | 30.4104 | 0
2014-04-26 | 17時 | 20.5 | 5.1 | 34.1334 | 0
2014-04-26 | 18時 | 19.1 | 5 | 36.5065 | 0
2014-04-26 | 19時 | 17.9 | 5.8 | 45.5969 | 0
2014-04-26 | 20時 | 16.8 | 5.8 | 48.8813 | 0
2014-04-26 | 21時 | 15.2 | 5.7 | 53.2186 | 0
2014-04-26 | 22時 | 14.2 | 5.7 | 56.7676 | 0
2014-04-26 | 23時 | 13.6 | 5.8 | 60.05 | 0
2014-04-27 | 0時 | 12.8 | 5.7 | 62.1907 | 0
2014-04-27 | 1時 | 12.1 | 5.8 | 66.25 | 0
2014-04-27 | 2時 | 11.5 | 5.9 | 70.1056 | 0
2014-04-27 | 3時 | 11.2 | 5.9 | 71.5136 | 0
2014-04-27 | 4時 | 10.4 | 5.8 | 74.1593 | 0
2014-04-27 | 5時 | 10.2 | 5.8 | 75.1574 | 0
2014-04-27 | 6時 | 11.5 | 5.9 | 70.1056 | 0
2014-04-27 | 7時 | 13.6 | 6 | 62.1009 | 0
2014-04-27 | 8時 | 16.2 | 6.2 | 54.2521 | 0
2014-04-27 | 9時 | 19.7 | 6.9 | 48.3859 | 0
2014-04-27 | 10時 | 21.2 | 6.9 | 44.1067 | 0
2014-04-27 | 11時 | 22.7 | 7.1 | 41.4022 | 0
2014-04-27 | 12時 | 24.2 | 7.6 | 40.4516 | 0
2014-04-27 | 13時 | 23.6 | 7.3 | 40.3011 | 0
2014-04-27 | 14時 | 23.4 | 6.9 | 38.5796 | 0
2014-04-27 | 15時 | 22.9 | 6.7 | 38.6234 | 0
2014-04-27 | 16時 | 22.5 | 6 | 35.4773 | 0
2014-04-27 | 17時 | 21.1 | 6.9 | 44.3783 | 0
2014-04-27 | 18時 | 21.3 | 6.8 | 43.2085 | 0
2014-04-27 | 19時 | 20.1 | 8.2 | 55.978 | 0
2014-04-27 | 20時 | 19.5 | 8.6 | 60.8966 | 0
2014-04-27 | 21時 | 18.6 | 8.5 | 63.6757 | 0
2014-04-27 | 22時 | 17.9 | 8.3 | 64.9919 | 0
2014-04-27 | 23時 | 17.1 | 7.8 | 64.2931 | 0
2014-04-28 | 0時 | 16.3 | 8 | 69.359 | 0
2014-04-28 | 1時 | 15.4 | 8.2 | 75.2827 | 0
2014-04-28 | 2時 | 15.2 | 8 | 74.4201 | 0
2014-04-28 | 3時 | 14.9 | 8 | 75.8715 | 0
2014-04-28 | 4時 | 14.8 | 7.7 | 73.5337 | 0
2014-04-28 | 5時 | 14.8 | 7.7 | 73.5337 | 0
2014-04-28 | 6時 | 15.6 | 8 | 72.5333 | 0
2014-04-28 | 7時 | 17.6 | 8.3 | 66.2327 | 0
2014-04-28 | 8時 | 19.8 | 9 | 62.5128 | 0
2014-04-28 | 9時 | 22.2 | 9 | 53.9384 | 0
2014-04-28 | 10時 | 23.5 | 9.1 | 50.398 | 0
2014-04-28 | 11時 | 25 | 9.1 | 46.0633 | 0
2014-04-28 | 12時 | 25.8 | 8.9 | 42.9726 | 0
2014-04-28 | 13時 | 26 | 8.7 | 41.5256 | 0
2014-04-28 | 14時 | 27.3 | 7.2 | 31.9099 | 0
2014-04-28 | 15時 | 27 | 6 | 27.1153 | 0
2014-04-28 | 16時 | 25.6 | 7 | 34.3052 | 0
2014-04-28 | 17時 | 24.7 | 6.1 | 31.5856 | 0
2014-04-28 | 18時 | 24 | 4.6 | 24.8982 | 0
2014-04-28 | 19時 | 22.3 | 4.8 | 28.7841 | 0
2014-04-28 | 20時 | 20.8 | 5.4 | 35.4621 | 0
2014-04-28 | 21時 | 19.7 | 5.8 | 40.7435 | 0
2014-04-28 | 22時 | 18.4 | 6.3 | 47.9575 | 0
2014-04-28 | 23時 | 17.5 | 6.1 | 49.1569 | 0
2014-04-29 | 0時 | 16.5 | 6.2 | 53.2248 | 0
2014-04-29 | 1時 | 15.6 | 5.4 | 49.1628 | 0
2014-04-29 | 2時 | 14.6 | 4.5 | 43.7551 | 0
2014-04-29 | 3時 | 14.8 | 4.3 | 41.2872 | 0
2014-04-29 | 4時 | 16.1 | 5.2 | 45.8662 | 0
2014-04-29 | 5時 | 15.3 | 5 | 46.4357 | 0
2014-04-29 | 6時 | 16.1 | 5.5 | 48.4891 | 0
2014-04-29 | 7時 | 18 | 6.9 | 53.81 | 0
2014-04-29 | 8時 | 18.7 | 6.9 | 51.4978 | 0
2014-04-29 | 9時 | 20.4 | 6.9 | 46.3334 | 0
2014-04-29 | 10時 | 21.1 | 5.6 | 36.0918 | 0
2014-04-29 | 11時 | 22.4 | 5.4 | 32.155 | 0
2014-04-29 | 12時 | 23.2 | 5.2 | 29.5075 | 0
2014-04-29 | 13時 | 22.6 | 5.6 | 32.9326 | 0
2014-04-29 | 14時 | 22 | 5.7 | 34.7617 | 0
2014-04-29 | 15時 | 21.7 | 5.7 | 35.4045 | 0
2014-04-29 | 16時 | 20.3 | 6.6 | 44.6148 | 0
2014-04-29 | 17時 | 19.9 | 6.5 | 45.0475 | 0
2014-04-29 | 18時 | 19.9 | 6.3 | 43.6753 | 0
2014-04-29 | 19時 | 18.9 | 5.4 | 39.8969 | 0
2014-04-29 | 20時 | 18.3 | 5.1 | 39.1418 | 0
2014-04-29 | 21時 | 18 | 5 | 39.1109 | 0
2014-04-29 | 22時 | 17.3 | 4.8 | 39.2542 | 0
2014-04-29 | 23時 | 17.4 | 4.4 | 35.779 | 0
2014-04-30 | 0時 | 17.3 | 4 | 32.7536 | 0
2014-04-30 | 1時 | 16.9 | 4.1 | 34.4286 | 0
2014-04-30 | 2時 | 13.3 | 6.7 | 70.6369 | 0
2014-04-30 | 3時 | 11.9 | 7.3 | 84.2893 | 0
2014-04-30 | 4時 | 12.9 | 8.3 | 89.5959 | 0
2014-04-30 | 5時 | 12.8 | 8.3 | 90.1848 | 0
2014-04-30 | 6時 | 13.2 | 8.3 | 87.8552 | 0
2014-04-30 | 7時 | 12.9 | 8.5 | 91.7258 | 0
2014-04-30 | 8時 | 14 | 8.9 | 89.3391 | 0
2014-04-30 | 9時 | 14.2 | 8.8 | 87.2105 | 0
2014-04-30 | 10時 | 14.7 | 9.6 | 91.9943 | 0
2014-04-30 | 11時 | 14.5 | 9.6 | 93.1908 | 0
2014-04-30 | 12時 | 14.5 | 9.6 | 93.1908 | 0
2014-04-30 | 13時 | 16.3 | 9.6 | 83.0199 | 0
2014-04-30 | 14時 | 16.1 | 7.3 | 64.1742 | 0
2014-04-30 | 15時 | 15.7 | 6.4 | 57.8028 | 0
2014-04-30 | 16時 | 14.6 | 6.4 | 62.0413 | 0
2014-04-30 | 17時 | 13 | 6.8 | 73.099 | 0
2014-04-30 | 18時 | 13.6 | 6.7 | 69.2688 | 0
2014-04-30 | 19時 | 13.1 | 6 | 64.1603 | 0
2014-04-30 | 20時 | 13 | 6 | 64.5813 | 0
2014-04-30 | 21時 | 12.6 | 6 | 66.2965 | 0
2014-04-30 | 22時 | 12.3 | 6 | 67.6164 | 0
2014-04-30 | 23時 | 11.9 | 5.7 | 65.9827 | 0
2014-05-01 | 0時 | 11.8 | 5.7 | 66.4198 | 0
2014-05-01 | 1時 | 11.8 | 5.7 | 66.4198 | 0
2014-05-01 | 2時 | 11.7 | 5.8 | 68.0223 | 0
2014-05-01 | 3時 | 11.8 | 5.7 | 66.4198 | 0
2014-05-01 | 4時 | 11.7 | 6 | 70.3455 | 0
2014-05-01 | 5時 | 12.3 | 5.7 | 64.2663 | 0
2014-05-01 | 6時 | 12.4 | 5.7 | 63.845 | 0
2014-05-01 | 7時 | 13 | 5.5 | 59.2467 | 0
2014-05-01 | 8時 | 14 | 5.5 | 55.5087 | 0
2014-05-01 | 9時 | 14.4 | 5.2 | 51.1623 | 0
2014-05-01 | 10時 | 14.6 | 5.4 | 52.4307 | 0
2014-05-01 | 11時 | 14.4 | 5.6 | 55.0628 | 0
2014-05-01 | 12時 | 14.6 | 5.8 | 56.2786 | 0
2014-05-01 | 13時 | 15.2 | 5.6 | 52.2933 | 0
2014-05-01 | 14時 | 15.2 | 5.3 | 49.5156 | 0
2014-05-01 | 15時 | 15.1 | 5.6 | 52.6308 | 0
2014-05-01 | 16時 | 14.7 | 5.6 | 54.0054 | 0
2014-05-01 | 17時 | 14.2 | 5.8 | 57.7544 | 0
2014-05-01 | 18時 | 14.2 | 5.6 | 55.7806 | 0
2014-05-01 | 19時 | 14.1 | 5.7 | 57.1369 | 0
2014-05-01 | 20時 | 14 | 5.9 | 59.5077 | 0
2014-05-01 | 21時 | 13.9 | 5.9 | 59.8954 | 0
2014-05-01 | 22時 | 13.5 | 6.3 | 65.6008 | 0
2014-05-01 | 23時 | 13.4 | 6.2 | 64.9921 | 0
2014-05-02 | 0時 | 13.6 | 6.4 | 66.1988 | 0
2014-05-02 | 1時 | 13.2 | 7 | 74.2478 | 0
2014-05-02 | 2時 | 13.6 | 7.2 | 74.379 | 0
2014-05-02 | 3時 | 14.6 | 7.4 | 71.6212 | 0
2014-05-02 | 4時 | 14.6 | 7.7 | 74.4893 | 0
2014-05-02 | 5時 | 14.9 | 7.9 | 74.935 | 0
2014-05-02 | 6時 | 15.1 | 8.1 | 75.8246 | 0
2014-05-02 | 7時 | 16.3 | 8.6 | 74.49 | 0
2014-05-02 | 8時 | 17 | 8.6 | 71.2475 | 0
2014-05-02 | 9時 | 16.4 | 9.1 | 78.258 | 0
2014-05-02 | 10時 | 16.2 | 9.5 | 82.6939 | 0
2014-05-02 | 11時 | 16.2 | 9.8 | 85.2648 | 0
2014-05-02 | 12時 | 16.8 | 10 | 83.7181 | 0
2014-05-02 | 13時 | 15.8 | 9.7 | 86.5934 | 0
2014-05-02 | 14時 | 15.2 | 9.7 | 89.9916 | 0
2014-05-02 | 15時 | 15.3 | 10 | 92.1366 | 0
2014-05-02 | 16時 | 15.1 | 9.9 | 92.4106 | 0
2014-05-02 | 17時 | 14.9 | 9.8 | 92.6778 | 0
2014-05-02 | 18時 | 15.2 | 10.2 | 94.5555 | 0
2014-05-02 | 19時 | 14.7 | 9.8 | 93.8812 | 0
2014-05-02 | 20時 | 14.7 | 9.7 | 92.9379 | 0
2014-05-02 | 21時 | 14.5 | 9.9 | 96.0574 | 0
2014-05-02 | 22時 | 14.6 | 9.9 | 95.4385 | 0
2014-05-02 | 23時 | 14.6 | 9.9 | 95.4385 | 0
2014-05-03 | 0時 | 14.6 | 9.8 | 94.4894 | 0
2014-05-03 | 1時 | 14.3 | 8.4 | 82.7613 | 0
2014-05-03 | 2時 | 14.3 | 8 | 78.8704 | 0
2014-05-03 | 3時 | 13.9 | 7.9 | 79.9443 | 0
2014-05-03 | 4時 | 13.5 | 8.3 | 86.1522 | 0
2014-05-03 | 5時 | 12.8 | 7.8 | 84.8192 | 0
2014-05-03 | 6時 | 12.9 | 7.5 | 81.0631 | 0
2014-05-03 | 7時 | 13.8 | 7.7 | 78.4534 | 0
2014-05-03 | 8時 | 14.8 | 7.4 | 70.7024 | 0
2014-05-03 | 9時 | 16.1 | 7.6 | 66.7796 | 0
2014-05-03 | 10時 | 17.1 | 7.5 | 61.8497 | 0
2014-05-03 | 11時 | 17.8 | 6.9 | 54.4919 | 0
2014-05-03 | 12時 | 19.5 | 7 | 49.6931 | 0
2014-05-03 | 13時 | 19.2 | 6.4 | 46.3344 | 0
2014-05-03 | 14時 | 19.4 | 6.3 | 45.053 | 0
2014-05-03 | 15時 | 19.3 | 5.6 | 40.3422 | 0
2014-05-03 | 16時 | 18.3 | 5.3 | 40.6638 | 0
2014-05-03 | 17時 | 17 | 6.3 | 52.384 | 0
2014-05-03 | 18時 | 16 | 6.2 | 54.9494 | 0
2014-05-03 | 19時 | 15.1 | 6.5 | 61.0018 | 0
2014-05-03 | 20時 | 14.5 | 6.4 | 62.4436 | 0
2014-05-03 | 21時 | 14.4 | 6.3 | 61.8766 | 0
2014-05-03 | 22時 | 13.8 | 6.3 | 64.3322 | 0
2014-05-03 | 23時 | 13.3 | 6.6 | 69.5937 | 0
2014-05-04 | 0時 | 12.3 | 6.4 | 72.0782 | 0
2014-05-04 | 1時 | 11.7 | 6.6 | 77.3062 | 0
2014-05-04 | 2時 | 11 | 6.3 | 77.3339 | 0
2014-05-04 | 3時 | 10.6 | 6.2 | 78.1729 | 0
2014-05-04 | 4時 | 10.6 | 6.1 | 76.9243 | 0
2014-05-04 | 5時 | 10.4 | 5.9 | 75.4259 | 0
2014-05-04 | 6時 | 11.1 | 6.1 | 74.4067 | 0
2014-05-04 | 7時 | 12.3 | 6 | 67.6164 | 0
2014-05-04 | 8時 | 13.8 | 5.9 | 60.286 | 0
2014-05-04 | 9時 | 14.6 | 5.7 | 55.3171 | 0
2014-05-04 | 10時 | 15.4 | 5.7 | 52.5391 | 0
2014-05-04 | 11時 | 17.8 | 5.8 | 45.885 | 0
2014-05-04 | 12時 | 18.5 | 5.6 | 42.4097 | 0
2014-05-04 | 13時 | 20.5 | 5 | 33.4694 | 0
2014-05-04 | 14時 | 20.6 | 5.2 | 34.5831 | 0
2014-05-04 | 15時 | 20.8 | 4.6 | 30.247 | 0
2014-05-04 | 16時 | 20.2 | 5.1 | 34.7719 | 0
2014-05-04 | 17時 | 19.2 | 5.6 | 40.5943 | 0
2014-05-04 | 18時 | 17.9 | 6.2 | 48.7105 | 0
2014-05-04 | 19時 | 16.7 | 5.7 | 48.3524 | 0
2014-05-04 | 20時 | 15.8 | 5.9 | 52.989 | 0
2014-05-04 | 21時 | 15.4 | 6.5 | 59.8368 | 0
2014-05-04 | 22時 | 14.8 | 6.8 | 65.0318 | 0
2014-05-04 | 23時 | 13.8 | 6.7 | 68.3732 | 0
2014-05-05 | 0時 | 13 | 6.9 | 74.1622 | 0
2014-05-05 | 1時 | 12.8 | 7.1 | 77.2932 | 0
2014-05-05 | 2時 | 12.4 | 7.2 | 80.4541 | 0
2014-05-05 | 3時 | 12.2 | 7.4 | 83.7575 | 0
2014-05-05 | 4時 | 11.9 | 7.3 | 84.2893 | 0
2014-05-05 | 5時 | 11.9 | 7.4 | 85.4304 | 0
2014-05-05 | 6時 | 13.6 | 7.5 | 77.4412 | 0
2014-05-05 | 7時 | 15.9 | 7.6 | 67.6386 | 0
2014-05-05 | 8時 | 17.7 | 7.9 | 62.6841 | 0
2014-05-05 | 9時 | 19 | 7.9 | 57.7741 | 0
2014-05-05 | 10時 | 19.1 | 7.6 | 55.2608 | 0
2014-05-05 | 11時 | 19.9 | 7.9 | 54.6283 | 0
2014-05-05 | 12時 | 20.2 | 7.1 | 48.254 | 0
2014-05-05 | 13時 | 21 | 6.8 | 44.0117 | 0
2014-05-05 | 14時 | 20.9 | 7.1 | 46.2148 | 0
2014-05-05 | 15時 | 21.4 | 7.8 | 49.1815 | 0
2014-05-05 | 16時 | 21.7 | 7.1 | 44.0022 | 0
2014-05-05 | 17時 | 21 | 8 | 51.6799 | 0
2014-05-05 | 18時 | 19.1 | 8.7 | 63.1487 | 0
2014-05-05 | 19時 | 18.2 | 8.9 | 68.3226 | 0
2014-05-05 | 20時 | 17.5 | 8.8 | 70.6113 | 0
2014-05-05 | 21時 | 16.8 | 8.8 | 73.8121 | 0
2014-05-05 | 22時 | 16.2 | 8.7 | 75.8262 | 0
2014-05-05 | 23時 | 15.7 | 8.6 | 77.4015 | 0
2014-05-06 | 0時 | 15.2 | 8.5 | 79.0087 | 0
2014-05-06 | 1時 | 14.8 | 8.5 | 81.0706 | 0
2014-05-06 | 2時 | 14.6 | 8.4 | 81.1708 | 0
2014-05-06 | 3時 | 14.6 | 8.6 | 83.0771 | 0
2014-05-06 | 4時 | 14.3 | 8.5 | 83.7333 | 0
2014-05-06 | 5時 | 14.6 | 8.6 | 83.0771 | 0
2014-05-06 | 6時 | 15.4 | 8.6 | 78.905 | 0
2014-05-06 | 7時 | 16.3 | 8.5 | 73.6355 | 0
2014-05-06 | 8時 | 17.6 | 8.5 | 67.8071 | 0
2014-05-06 | 9時 | 18.5 | 8.5 | 64.0758 | 0
2014-05-06 | 10時 | 18.7 | 8.5 | 63.2783 | 0
2014-05-06 | 11時 | 18.8 | 8.3 | 61.4236 | 0
2014-05-06 | 12時 | 19.7 | 8.5 | 59.4545 | 0
2014-05-06 | 13時 | 19.4 | 8.4 | 59.8706 | 0
2014-05-06 | 14時 | 19.6 | 8.6 | 60.5192 | 0
2014-05-06 | 15時 | 19.7 | 8.6 | 60.1445 | 0
2014-05-06 | 16時 | 20 | 8.9 | 61.0662 | 0
2014-05-06 | 17時 | 19.4 | 8.9 | 63.384 | 0
2014-05-06 | 18時 | 19.3 | 9.2 | 65.8984 | 0
2014-05-06 | 19時 | 18.3 | 9.1 | 69.3987 | 0
2014-05-06 | 20時 | 17.3 | 8.8 | 71.5096 | 0
2014-05-06 | 21時 | 16.6 | 8.9 | 75.5938 | 0
2014-05-06 | 22時 | 16.2 | 8.9 | 77.5448 | 0
2014-05-06 | 23時 | 15.3 | 9.1 | 83.9639 | 0
2014-05-07 | 0時 | 14.8 | 9 | 85.7714 | 0
2014-05-07 | 1時 | 14.3 | 9 | 88.5885 | 0
2014-05-07 | 2時 | 13.9 | 8.8 | 88.9249 | 0
2014-05-07 | 3時 | 13.7 | 8.6 | 88.0692 | 0
2014-05-07 | 4時 | 13.2 | 8.4 | 88.8995 | 0
2014-05-07 | 5時 | 13.2 | 8.3 | 87.8552 | 0
2014-05-07 | 6時 | 14.7 | 8.4 | 80.6483 | 0
2014-05-07 | 7時 | 16.1 | 8.2 | 71.9831 | 0
2014-05-07 | 8時 | 18.8 | 8.4 | 62.1538 | 0
2014-05-07 | 9時 | 20.7 | 8.3 | 54.591 | 0
2014-05-07 | 10時 | 21.3 | 7.8 | 49.484 | 0
2014-05-07 | 11時 | 22.2 | 6.7 | 40.301 | 0
2014-05-07 | 12時 | 22.9 | 6.7 | 38.6234 | 0
2014-05-07 | 13時 | 23.7 | 7.4 | 40.6014 | 0
2014-05-07 | 14時 | 24 | 7.5 | 40.4079 | 0
2014-05-07 | 15時 | 24.6 | 7.5 | 38.9806 | 0
2014-05-07 | 16時 | 24.3 | 7.3 | 38.641 | 0
2014-05-07 | 17時 | 23.8 | 7.5 | 40.8967 | 0
2014-05-07 | 18時 | 22.6 | 7.2 | 42.2342 | 0
2014-05-07 | 19時 | 21.3 | 7.3 | 46.3487 | 0
2014-05-07 | 20時 | 20.4 | 7.8 | 52.302 | 0
2014-05-07 | 21時 | 19.4 | 7.9 | 56.3515 | 0
2014-05-07 | 22時 | 18.5 | 8 | 60.3545 | 0
2014-05-07 | 23時 | 17.6 | 8 | 63.8691 | 0
2014-05-08 | 0時 | 17.7 | 7.8 | 61.9004 | 0
2014-05-08 | 1時 | 16.2 | 8.1 | 70.6641 | 0
2014-05-08 | 2時 | 15.5 | 8 | 72.9999 | 0
2014-05-08 | 3時 | 14.4 | 8 | 78.3614 | 0
2014-05-08 | 4時 | 14.1 | 7.9 | 78.9131 | 0
2014-05-08 | 5時 | 13.9 | 7.9 | 79.9443 | 0
2014-05-08 | 6時 | 15.2 | 8 | 74.4201 | 0
2014-05-08 | 7時 | 17.4 | 8.6 | 69.4659 | 0
2014-05-08 | 8時 | 19.5 | 9.7 | 68.5661 | 0
2014-05-08 | 9時 | 20.7 | 9.6 | 63.0114 | 0
2014-05-08 | 10時 | 21.3 | 9.8 | 61.9754 | 0
2014-05-08 | 11時 | 23 | 10.2 | 58.1212 | 0
2014-05-08 | 12時 | 24.3 | 9.6 | 50.6305 | 0
2014-05-08 | 13時 | 24.1 | 9.6 | 51.2415 | 0
2014-05-08 | 14時 | 24.5 | 9.3 | 48.4874 | 0
2014-05-08 | 15時 | 24.3 | 9.7 | 51.1498 | 0
2014-05-08 | 16時 | 22.8 | 10 | 57.6944 | 0
2014-05-08 | 17時 | 22.4 | 9.8 | 57.9489 | 0
2014-05-08 | 18時 | 21.3 | 10 | 63.2202 | 0
2014-05-08 | 19時 | 20.1 | 10.2 | 69.4109 | 0
2014-05-08 | 20時 | 19.8 | 10.1 | 70.0312 | 0
2014-05-08 | 21時 | 19.5 | 10.1 | 71.3484 | 0
2014-05-08 | 22時 | 19.3 | 10.1 | 72.242 | 0
2014-05-08 | 23時 | 19.1 | 10.1 | 73.1482 | 0
2014-05-09 | 0時 | 18.7 | 10.3 | 76.4601 | 0
2014-05-09 | 1時 | 18.6 | 10.2 | 76.2053 | 0
2014-05-09 | 2時 | 18.6 | 10.2 | 76.2053 | 0
2014-05-09 | 3時 | 17.9 | 10.3 | 80.3975 | 0
2014-05-09 | 4時 | 17.8 | 10.1 | 79.3596 | 0
2014-05-09 | 5時 | 17.8 | 10 | 78.5863 | 0
2014-05-09 | 6時 | 18.3 | 10 | 76.1537 | 0
2014-05-09 | 7時 | 20 | 9.5 | 65.121 | 0
2014-05-09 | 8時 | 21.2 | 8.9 | 56.7109 | 0
2014-05-09 | 9時 | 21.8 | 8.8 | 54.0595 | 0
2014-05-09 | 10時 | 22.4 | 8.5 | 50.3654 | 0
2014-05-09 | 11時 | 23 | 8.5 | 48.5649 | 0
2014-05-09 | 12時 | 22.9 | 8.3 | 47.7254 | 0
2014-05-09 | 13時 | 21.5 | 8.2 | 51.3553 | 0
2014-05-09 | 14時 | 19.9 | 8.2 | 56.6758 | 0
2014-05-09 | 15時 | 19.5 | 8.2 | 58.101 | 0
2014-05-09 | 16時 | 19.1 | 8.3 | 60.2835 | 0
2014-05-09 | 17時 | 18.9 | 8 | 58.8626 | 0
2014-05-09 | 18時 | 18.3 | 8.2 | 62.6244 | 0
2014-05-09 | 19時 | 17.1 | 9.1 | 74.8541 | 0
2014-05-09 | 20時 | 16.9 | 9.4 | 78.2714 | 0
2014-05-09 | 21時 | 17.2 | 8.6 | 70.3504 | 0
2014-05-09 | 22時 | 16.9 | 8.6 | 71.7008 | 0
2014-05-09 | 23時 | 15.8 | 9.3 | 83.0752 | 0
2014-05-10 | 0時 | 15.3 | 9.4 | 86.6907 | 0
2014-05-10 | 1時 | 15.1 | 9.4 | 87.8129 | 0
2014-05-10 | 2時 | 15.1 | 9.1 | 85.0507 | 0
2014-05-10 | 3時 | 15.3 | 9.1 | 83.9639 | 0
2014-05-10 | 4時 | 15.3 | 9.3 | 85.7821 | 0
2014-05-10 | 5時 | 15.7 | 9.5 | 85.3798 | 0
2014-05-10 | 6時 | 15.4 | 10.2 | 93.3481 | 0
2014-05-10 | 7時 | 15.1 | 10.3 | 96.0835 | 0
2014-05-10 | 8時 | 16.2 | 10.6 | 92.1085 | 0
2014-05-10 | 9時 | 17.4 | 10.9 | 87.7241 | 0
2014-05-10 | 10時 | 17.1 | 11 | 90.2114 | 0
2014-05-10 | 11時 | 20.3 | 11.4 | 76.478 | 0
2014-05-10 | 12時 | 19.5 | 10.7 | 75.5152 | 0
2014-05-10 | 13時 | 19 | 9.1 | 66.4234 | 0
2014-05-10 | 14時 | 18.5 | 8 | 60.3545 | 0
2014-05-10 | 15時 | 16.4 | 7.8 | 67.2168 | 0
2014-05-10 | 16時 | 15.9 | 6.3 | 56.1848 | 0
2014-05-10 | 17時 | 14.8 | 5.9 | 56.5055 | 0
2014-05-10 | 18時 | 14.3 | 5.5 | 54.4394 | 0
2014-05-10 | 19時 | 13.9 | 5.4 | 54.8632 | 0
2014-05-10 | 20時 | 13.7 | 5.7 | 58.6411 | 0
2014-05-10 | 21時 | 13.4 | 5.9 | 61.8769 | 0
2014-05-10 | 22時 | 12.9 | 6 | 65.0054 | 0
2014-05-10 | 23時 | 12.4 | 5.9 | 66.0641 | 0
2014-05-11 | 0時 | 12.1 | 6.1 | 69.6435 | 0
2014-05-11 | 1時 | 11.3 | 6.1 | 73.4256 | 0
2014-05-11 | 2時 | 10.9 | 6.2 | 76.6264 | 0
2014-05-11 | 3時 | 10.2 | 6.1 | 79.0071 | 0
2014-05-11 | 4時 | 10.1 | 6.2 | 80.8286 | 0
2014-05-11 | 5時 | 10.8 | 6.4 | 79.601 | 0
2014-05-11 | 6時 | 11 | 6.4 | 78.5489 | 0
2014-05-11 | 7時 | 14.9 | 6.9 | 65.5536 | 0
2014-05-11 | 8時 | 17.4 | 6.7 | 54.2824 | 0
2014-05-11 | 9時 | 20.1 | 7.3 | 49.9053 | 0
2014-05-11 | 10時 | 20.9 | 7.8 | 50.7148 | 0
2014-05-11 | 11時 | 21.5 | 7.9 | 49.5 | 0
2014-05-11 | 12時 | 22.9 | 8 | 46.0223 | 0
2014-05-11 | 13時 | 23.5 | 7.7 | 42.7392 | 0
2014-05-11 | 14時 | 23.2 | 7.7 | 43.5204 | 0
2014-05-11 | 15時 | 24.6 | 7.4 | 38.467 | 0
2014-05-11 | 16時 | 23.5 | 7.6 | 42.1909 | 0
2014-05-11 | 17時 | 22.9 | 7.2 | 41.4727 | 0
2014-05-11 | 18時 | 21.6 | 7 | 43.6555 | 0
2014-05-11 | 19時 | 20.4 | 7.5 | 50.3144 | 0
2014-05-11 | 20時 | 19.3 | 7.7 | 55.2855 | 0
2014-05-11 | 21時 | 19.1 | 7.9 | 57.4147 | 0
2014-05-11 | 22時 | 18 | 8.1 | 63.0479 | 0
2014-05-11 | 23時 | 16.9 | 8.1 | 67.5857 | 0
2014-05-12 | 0時 | 16.2 | 8.2 | 71.5251 | 0
2014-05-12 | 1時 | 15.9 | 8 | 71.1533 | 0
2014-05-12 | 2時 | 15.2 | 8.1 | 75.3384 | 0
2014-05-12 | 3時 | 15 | 8.2 | 77.2443 | 0
2014-05-12 | 4時 | 14.7 | 8.2 | 78.7531 | 0
2014-05-12 | 5時 | 14.5 | 8.1 | 78.8169 | 0
2014-05-12 | 6時 | 16.2 | 8.3 | 72.3859 | 0
2014-05-12 | 7時 | 17.4 | 8.2 | 66.277 | 0
2014-05-12 | 8時 | 21.3 | 7.6 | 48.2305 | 0
2014-05-12 | 9時 | 23.7 | 7.6 | 41.6855 | 0
2014-05-12 | 10時 | 25.9 | 8.2 | 39.4027 | 0
2014-05-12 | 11時 | 26 | 8 | 38.2269 | 0
2014-05-12 | 12時 | 26.6 | 8.5 | 39.1717 | 0
2014-05-12 | 13時 | 27.4 | 8.9 | 39.1082 | 0
2014-05-12 | 14時 | 28.5 | 9.4 | 38.709 | 0
2014-05-12 | 15時 | 27.9 | 9.8 | 41.7635 | 0
2014-05-12 | 16時 | 26.8 | 10.1 | 45.8841 | 0
2014-05-12 | 17時 | 25.9 | 10.5 | 50.2711 | 0
2014-05-12 | 18時 | 24.4 | 10.3 | 53.9381 | 0
2014-05-12 | 19時 | 23.4 | 10.7 | 59.4669 | 0
2014-05-12 | 20時 | 22.7 | 10.7 | 62.0398 | 0
2014-05-12 | 21時 | 22 | 10.1 | 61.1666 | 0
2014-05-12 | 22時 | 21.3 | 9.3 | 58.8599 | 0
2014-05-12 | 23時 | 20.1 | 10.1 | 68.7413 | 0
2014-05-13 | 0時 | 19.5 | 9.6 | 67.87 | 0
2014-05-13 | 1時 | 19 | 9.6 | 70.0176 | 0
2014-05-13 | 2時 | 18.1 | 9.8 | 75.598 | 0
2014-05-13 | 3時 | 17.6 | 9.8 | 78.0168 | 0
2014-05-13 | 4時 | 17.5 | 9.6 | 76.933 | 0
2014-05-13 | 5時 | 18 | 9.6 | 74.546 | 0
2014-05-13 | 6時 | 19.2 | 9.8 | 70.5678 | 0
2014-05-13 | 7時 | 19.7 | 9.9 | 69.0936 | 0
2014-05-13 | 8時 | 21 | 10.2 | 65.6626 | 0
2014-05-13 | 9時 | 23.8 | 10.9 | 59.1172 | 0
2014-05-13 | 10時 | 26 | 12.3 | 58.3754 | 0
2014-05-13 | 11時 | 27.5 | 13.1 | 56.8494 | 0
2014-05-13 | 12時 | 29.2 | 13.6 | 53.4246 | 0
2014-05-13 | 13時 | 29.3 | 13.6 | 53.1171 | 0
2014-05-13 | 14時 | 29.5 | 13.7 | 52.8858 | 0
2014-05-13 | 15時 | 29.3 | 13.6 | 53.1171 | 0
2014-05-13 | 16時 | 28.4 | 13.6 | 55.9585 | 0
2014-05-13 | 17時 | 27.4 | 13.5 | 58.892 | 0
2014-05-13 | 18時 | 26.5 | 13.4 | 61.6388 | 0
2014-05-13 | 19時 | 26 | 13.4 | 63.4859 | 0
2014-05-13 | 20時 | 25.4 | 13.6 | 66.7462 | 0
2014-05-13 | 21時 | 25.1 | 13.7 | 68.4372 | 0
2014-05-13 | 22時 | 24.7 | 13.7 | 70.09 | 0
2014-05-13 | 23時 | 24.2 | 13.7 | 72.2196 | 0
2014-05-14 | 0時 | 24.1 | 13.6 | 72.1353 | 0
2014-05-14 | 1時 | 24.4 | 13.5 | 70.3395 | 0
2014-05-14 | 2時 | 24.5 | 13.6 | 70.4265 | 0
2014-05-14 | 3時 | 24.5 | 13.6 | 70.4265 | 0
2014-05-14 | 4時 | 24.2 | 14 | 73.7663 | 0
2014-05-14 | 5時 | 22.2 | 15.1 | 89.6301 | 0
2014-05-14 | 6時 | 20.8 | 13.8 | 89.4281 | 0
2014-05-14 | 7時 | 16.7 | 10.1 | 85.0807 | 0
2014-05-14 | 8時 | 15.6 | 9.7 | 87.7099 | 0
2014-05-14 | 9時 | 15.4 | 9.4 | 86.1357 | 0
2014-05-14 | 10時 | 14.7 | 9.1 | 87.2721 | 0
2014-05-14 | 11時 | 14.4 | 8.8 | 86.0883 | 0
2014-05-14 | 12時 | 13.4 | 8.5 | 88.7771 | 0
2014-05-14 | 13時 | 13.2 | 8.4 | 88.8995 | 0
2014-05-14 | 14時 | 13.7 | 7.7 | 78.9653 | 0
2014-05-14 | 15時 | 15 | 7.4 | 69.7969 | 0
2014-05-14 | 16時 | 15.1 | 7.1 | 66.5692 | 0
2014-05-14 | 17時 | 15 | 6.4 | 60.4609 | 0
2014-05-14 | 18時 | 14 | 6.3 | 63.5017 | 0
2014-05-14 | 19時 | 13.2 | 6.4 | 67.9486 | 0
2014-05-14 | 20時 | 12.2 | 6.5 | 73.6761 | 0
2014-05-14 | 21時 | 11.4 | 6.1 | 72.9405 | 0
2014-05-14 | 22時 | 11 | 5.8 | 71.253 | 0
2014-05-14 | 23時 | 10.4 | 5.8 | 74.1593 | 0
2014-05-15 | 0時 | 9.3 | 5.8 | 79.8386 | 0
2014-05-15 | 1時 | 8.9 | 5.7 | 80.6218 | 0
2014-05-15 | 2時 | 8.6 | 5.4 | 77.9824 | 0
2014-05-15 | 3時 | 8.5 | 5.2 | 75.629 | 0
2014-05-15 | 4時 | 8 | 5.2 | 78.2425 | 0
2014-05-15 | 5時 | 8.6 | 5.3 | 76.5505 | 0
2014-05-15 | 6時 | 10.4 | 5.3 | 67.8203 | 0
2014-05-15 | 7時 | 12 | 5.1 | 58.7051 | 0
2014-05-15 | 8時 | 14.8 | 5.9 | 56.5055 | 0
2014-05-15 | 9時 | 17.2 | 5.6 | 46.0285 | 0
2014-05-15 | 10時 | 18.6 | 4.6 | 34.6742 | 0
2014-05-15 | 11時 | 20.9 | 4.9 | 32.0067 | 0
2014-05-15 | 12時 | 21.8 | 4.9 | 30.2886 | 0
2014-05-15 | 13時 | 23.4 | 4.6 | 25.8141 | 0
2014-05-15 | 14時 | 23.2 | 4.3 | 24.4355 | 0
2014-05-15 | 15時 | 22.9 | 3.8 | 22.0073 | 0
2014-05-15 | 16時 | 21.8 | 3.6 | 22.2991 | 0
2014-05-15 | 17時 | 20.2 | 4.3 | 29.3549 | 0
2014-05-15 | 18時 | 18.3 | 4.7 | 36.0949 | 0
2014-05-15 | 19時 | 16.9 | 5 | 41.9259 | 0
2014-05-15 | 20時 | 15.9 | 5.6 | 49.9978 | 0
2014-05-15 | 21時 | 15.1 | 5.7 | 53.5621 | 0
2014-05-15 | 22時 | 14 | 6 | 60.5067 | 0
2014-05-15 | 23時 | 13.4 | 6.2 | 64.9921 | 0
2014-05-16 | 0時 | 12.7 | 6.1 | 66.95 | 0
2014-05-16 | 1時 | 12.5 | 6.2 | 68.9357 | 0
2014-05-16 | 2時 | 12.1 | 6.1 | 69.6435 | 0
2014-05-16 | 3時 | 11 | 5.9 | 72.47 | 0
2014-05-16 | 4時 | 10.2 | 5.9 | 76.441 | 0
2014-05-16 | 5時 | 10.2 | 6 | 77.7242 | 0
2014-05-16 | 6時 | 11.6 | 5.9 | 69.6431 | 0
2014-05-16 | 7時 | 13.2 | 5.6 | 59.5308 | 0
2014-05-16 | 8時 | 14.4 | 4.9 | 48.2337 | 0
2014-05-16 | 9時 | 15.5 | 4.8 | 44.0235 | 0
2014-05-16 | 10時 | 16.4 | 5.4 | 46.7127 | 0
2014-05-16 | 11時 | 17 | 4.7 | 39.1799 | 0
2014-05-16 | 12時 | 18.7 | 5 | 37.4303 | 0
2014-05-16 | 13時 | 19.7 | 5.1 | 35.8661 | 0
2014-05-16 | 14時 | 18.8 | 4.4 | 32.7646 | 0
2014-05-16 | 15時 | 18.5 | 4 | 30.3701 | 0
2014-05-16 | 16時 | 19 | 4.2 | 30.8969 | 0
2014-05-16 | 17時 | 18.6 | 4.2 | 31.6793 | 0
2014-05-16 | 18時 | 17.5 | 4.6 | 37.1579 | 0
2014-05-16 | 19時 | 16.4 | 5.4 | 46.7127 | 0
2014-05-16 | 20時 | 16 | 5.9 | 52.3156 | 0
2014-05-16 | 21時 | 15.1 | 5.7 | 53.5621 | 0
2014-05-16 | 22時 | 14.4 | 5.4 | 53.1132 | 0
2014-05-16 | 23時 | 14.4 | 5.9 | 57.9848 | 0
2014-05-17 | 0時 | 14.2 | 6.6 | 65.6368 | 0
2014-05-17 | 1時 | 13.9 | 6.7 | 67.9303 | 0
2014-05-17 | 2時 | 14 | 6.7 | 67.4906 | 0
2014-05-17 | 3時 | 13.9 | 7.1 | 71.9401 | 0
2014-05-17 | 4時 | 14 | 7.2 | 72.4696 | 0
2014-05-17 | 5時 | 14.2 | 7.4 | 73.4993 | 0
2014-05-17 | 6時 | 14.5 | 7.9 | 76.8952 | 0
2014-05-17 | 7時 | 15.3 | 8 | 73.9433 | 0
2014-05-17 | 8時 | 16.5 | 8.3 | 71.0151 | 0
2014-05-17 | 9時 | 17.7 | 8.7 | 68.9443 | 0
2014-05-17 | 10時 | 18.4 | 8.5 | 64.4788 | 0
2014-05-17 | 11時 | 19.2 | 8.6 | 62.0447 | 0
2014-05-17 | 12時 | 19.3 | 8.3 | 59.5367 | 0
2014-05-17 | 13時 | 19.8 | 8.5 | 59.0867 | 0
2014-05-17 | 14時 | 19.7 | 8.9 | 62.2129 | 0
2014-05-17 | 15時 | 19.6 | 9.4 | 66.0651 | 0
2014-05-17 | 16時 | 19.1 | 9.5 | 68.8681 | 0
2014-05-17 | 17時 | 18 | 10.2 | 79.1299 | 0
2014-05-17 | 18時 | 17.6 | 10 | 79.5837 | 0
2014-05-17 | 19時 | 17 | 9.8 | 81.0348 | 0
2014-05-17 | 20時 | 17.1 | 9.8 | 80.5228 | 0
2014-05-17 | 21時 | 16.4 | 9.7 | 83.3386 | 0
2014-05-17 | 22時 | 16.3 | 9.7 | 83.8714 | 0
2014-05-17 | 23時 | 16.1 | 9.7 | 84.9485 | 0
2014-05-18 | 0時 | 16 | 9.7 | 85.4929 | 0
2014-05-18 | 1時 | 15.7 | 9.9 | 88.9184 | 0
2014-05-18 | 2時 | 15.9 | 10.1 | 89.5326 | 0
2014-05-18 | 3時 | 15.6 | 10 | 90.3796 | 0
2014-05-18 | 4時 | 15.4 | 10 | 91.5468 | 0
2014-05-18 | 5時 | 15.4 | 10.1 | 92.4476 | 0
2014-05-18 | 6時 | 15.6 | 10.2 | 92.1581 | 0
2014-05-18 | 7時 | 15.7 | 10.2 | 91.5694 | 0
2014-05-18 | 8時 | 16.1 | 10.3 | 90.1175 | 0
2014-05-18 | 9時 | 16.8 | 10.2 | 85.3655 | 0
2014-05-18 | 10時 | 17.3 | 10 | 81.1066 | 0
2014-05-18 | 11時 | 17.3 | 10 | 81.1066 | 0
2014-05-18 | 12時 | 17.9 | 10 | 78.0929 | 0
2014-05-18 | 13時 | 17.9 | 10.3 | 80.3975 | 0
2014-05-18 | 14時 | 17.9 | 10.5 | 81.9327 | 0
2014-05-18 | 15時 | 19.1 | 10.5 | 75.997 | 0
2014-05-18 | 16時 | 18.8 | 10.3 | 75.9834 | 0
2014-05-18 | 17時 | 18.9 | 9.6 | 70.4562 | 0
2014-05-18 | 18時 | 17.7 | 9.8 | 77.5261 | 0
2014-05-18 | 19時 | 16.8 | 9.9 | 82.894 | 0
2014-05-18 | 20時 | 16.7 | 9.6 | 80.9328 | 0
2014-05-18 | 21時 | 15.7 | 9.7 | 87.1497 | 0
2014-05-18 | 22時 | 15 | 9.7 | 91.1574 | 0
2014-05-18 | 23時 | 14.4 | 9.4 | 91.8705 | 0
2014-05-19 | 0時 | 13.9 | 9.2 | 92.908 | 0
2014-05-19 | 1時 | 13.2 | 9.1 | 96.201 | 0
2014-05-19 | 2時 | 13.1 | 9.1 | 96.8318 | 0
2014-05-19 | 3時 | 12.9 | 9 | 97.0444 | 0
2014-05-19 | 4時 | 13.3 | 9.2 | 96.6099 | 0
2014-05-19 | 5時 | 13.9 | 9.4 | 94.8977 | 0
2014-05-19 | 6時 | 14.5 | 9.5 | 92.2346 | 0
2014-05-19 | 7時 | 15.6 | 9.7 | 87.7099 | 0
2014-05-19 | 8時 | 17 | 9.7 | 80.2206 | 0
2014-05-19 | 9時 | 18.6 | 10 | 74.7347 | 0
2014-05-19 | 10時 | 20.3 | 10.1 | 67.8962 | 0
2014-05-19 | 11時 | 21.5 | 9.8 | 61.2204 | 0
2014-05-19 | 12時 | 24 | 9.3 | 49.9629 | 0
2014-05-19 | 13時 | 25.7 | 9.2 | 44.664 | 0
2014-05-19 | 14時 | 24.8 | 9.1 | 46.6162 | 0
2014-05-19 | 15時 | 24.4 | 9.4 | 49.2952 | 0
2014-05-19 | 16時 | 22.2 | 8.5 | 50.9822 | 0
2014-05-19 | 17時 | 21.5 | 9.9 | 61.8353 | 0
2014-05-19 | 18時 | 20.7 | 10.3 | 67.5311 | 0
2014-05-19 | 19時 | 19.9 | 10.3 | 70.9539 | 0
2014-05-19 | 20時 | 19.1 | 10.1 | 73.1482 | 0
2014-05-19 | 21時 | 18.7 | 10.2 | 75.7298 | 0
2014-05-19 | 22時 | 18.1 | 10.3 | 79.3922 | 0
2014-05-19 | 23時 | 17.6 | 9.7 | 77.2329 | 0
2014-05-20 | 0時 | 16.9 | 9.4 | 78.2714 | 0
2014-05-20 | 1時 | 15.7 | 9.7 | 87.1497 | 0
2014-05-20 | 2時 | 15.1 | 9.6 | 89.6528 | 0
2014-05-20 | 3時 | 14.5 | 9.2 | 89.3644 | 0
2014-05-20 | 4時 | 14 | 8.9 | 89.3391 | 0
2014-05-20 | 5時 | 13.9 | 8.9 | 89.9211 | 0
2014-05-20 | 6時 | 14.8 | 8.8 | 83.892 | 0
2014-05-20 | 7時 | 17.7 | 9 | 71.2877 | 0
2014-05-20 | 8時 | 20.1 | 8.5 | 57.9984 | 0
2014-05-20 | 9時 | 23.3 | 8.7 | 48.7987 | 0
2014-05-20 | 10時 | 24.6 | 9 | 46.6656 | 0
2014-05-20 | 11時 | 26.3 | 9 | 42.1826 | 0
2014-05-20 | 12時 | 27.1 | 8.1 | 36.2701 | 0
2014-05-20 | 13時 | 27.8 | 7.8 | 33.541 | 0
2014-05-20 | 14時 | 27.2 | 7.2 | 32.0974 | 0
2014-05-20 | 15時 | 26.2 | 8 | 37.7776 | 0
2014-05-20 | 16時 | 26.3 | 8.6 | 40.3334 | 0
2014-05-20 | 17時 | 25.1 | 8.6 | 43.308 | 0
2014-05-20 | 18時 | 23.8 | 8.9 | 48.423 | 0
2014-05-20 | 19時 | 22.7 | 9.1 | 52.8966 | 0
2014-05-20 | 20時 | 22.2 | 7.7 | 46.2425 | 0
2014-05-20 | 21時 | 21.4 | 7.7 | 48.5587 | 0
2014-05-20 | 22時 | 19.4 | 8 | 57.0558 | 0
2014-05-20 | 23時 | 18.8 | 8.1 | 59.9626 | 0
2014-05-21 | 0時 | 17.7 | 8.1 | 64.2506 | 0
2014-05-21 | 1時 | 16.4 | 8.2 | 70.6189 | 0
2014-05-21 | 2時 | 15.4 | 8.2 | 75.2827 | 0
2014-05-21 | 3時 | 15.1 | 8.2 | 76.7486 | 0
2014-05-21 | 4時 | 14.7 | 8.2 | 78.7531 | 0
2014-05-21 | 5時 | 14.9 | 8.1 | 76.8077 | 0
2014-05-21 | 6時 | 16.2 | 8.2 | 71.5251 | 0
2014-05-21 | 7時 | 18.4 | 8 | 60.7341 | 0
2014-05-21 | 8時 | 20.2 | 8.1 | 54.963 | 0
2014-05-21 | 9時 | 22.2 | 8.6 | 51.5738 | 0
2014-05-21 | 10時 | 23.3 | 8.1 | 45.4765 | 0
2014-05-21 | 11時 | 24 | 8.2 | 44.1302 | 0
2014-05-21 | 12時 | 23.9 | 6.2 | 33.6747 | 0
2014-05-21 | 13時 | 25.3 | 5.4 | 27.0086 | 0
2014-05-21 | 14時 | 25.4 | 5.8 | 28.8189 | 0
2014-05-21 | 15時 | 25.6 | 5 | 24.5819 | 0
2014-05-21 | 16時 | 24.6 | 4.5 | 23.5004 | 0
2014-05-21 | 17時 | 24 | 4.9 | 26.5093 | 0
2014-05-21 | 18時 | 23.1 | 5.7 | 32.515 | 0
2014-05-21 | 19時 | 22.1 | 6.6 | 39.9485 | 0
2014-05-21 | 20時 | 21.2 | 5.7 | 36.5056 | 0
2014-05-21 | 21時 | 20.5 | 5.6 | 37.4499 | 0
2014-05-21 | 22時 | 19.7 | 6.4 | 44.9154 | 0
2014-05-21 | 23時 | 19.1 | 6.3 | 45.903 | 0
2014-05-22 | 0時 | 18.8 | 7.1 | 52.6433 | 0
2014-05-22 | 1時 | 18.7 | 8 | 59.6033 | 0
2014-05-22 | 2時 | 17.5 | 9.2 | 73.7741 | 0
2014-05-22 | 3時 | 17.2 | 10.6 | 86.4368 | 0
2014-05-22 | 4時 | 17.5 | 11 | 87.9574 | 0
2014-05-22 | 5時 | 16.8 | 10.3 | 86.1887 | 0
2014-05-22 | 6時 | 16.2 | 10.1 | 87.8332 | 0
2014-05-22 | 7時 | 16.6 | 10.2 | 86.4574 | 0
2014-05-22 | 8時 | 16.9 | 10.2 | 84.8253 | 0
2014-05-22 | 9時 | 16.9 | 10.6 | 88.096 | 0
2014-05-22 | 10時 | 16.8 | 11 | 91.9444 | 0
2014-05-22 | 11時 | 16.4 | 10.8 | 92.6281 | 0
2014-05-22 | 12時 | 16.7 | 10.9 | 91.7037 | 0
2014-05-22 | 13時 | 17.1 | 11.2 | 91.8226 | 0
2014-05-22 | 14時 | 17.1 | 11 | 90.2114 | 0
2014-05-22 | 15時 | 16.9 | 10.8 | 89.7298 | 0
2014-05-22 | 16時 | 17.1 | 10.9 | 89.4054 | 0
2014-05-22 | 17時 | 17 | 11.1 | 91.5958 | 0
2014-05-22 | 18時 | 17.1 | 11.1 | 91.0171 | 0
2014-05-22 | 19時 | 16.8 | 11.4 | 95.2277 | 0
2014-05-22 | 20時 | 16.9 | 11.4 | 94.6251 | 0
2014-05-22 | 21時 | 17.1 | 11.6 | 95.0419 | 0
2014-05-22 | 22時 | 17 | 11.4 | 94.0268 | 0
2014-05-22 | 23時 | 17 | 11.2 | 92.4064 | 0
2014-05-23 | 0時 | 16.9 | 11.2 | 92.9944 | 0
2014-05-23 | 1時 | 16.8 | 11.1 | 92.7656 | 0
2014-05-23 | 2時 | 16.2 | 10.5 | 91.254 | 0
2014-05-23 | 3時 | 16.1 | 9.9 | 86.6726 | 0
2014-05-23 | 4時 | 15.2 | 9.6 | 89.0779 | 0
2014-05-23 | 5時 | 15 | 9.5 | 89.3061 | 0
2014-05-23 | 6時 | 16.6 | 9.2 | 78.1048 | 0
2014-05-23 | 7時 | 18.2 | 9.3 | 71.348 | 0
2014-05-23 | 8時 | 20 | 9 | 61.7425 | 0
2014-05-23 | 9時 | 20.4 | 8.7 | 58.2536 | 0
2014-05-23 | 10時 | 21.6 | 8.8 | 54.7246 | 0
2014-05-23 | 11時 | 22.7 | 9.4 | 54.6145 | 0
2014-05-23 | 12時 | 23.3 | 9.3 | 52.1145 | 0
2014-05-23 | 13時 | 25 | 9.9 | 50.0493 | 0
2014-05-23 | 14時 | 25 | 9.6 | 48.5558 | 0
2014-05-23 | 15時 | 24.5 | 9.4 | 49.001 | 0
2014-05-23 | 16時 | 24.3 | 9 | 47.5112 | 0
2014-05-23 | 17時 | 23.4 | 8.7 | 48.505 | 0
2014-05-23 | 18時 | 22.7 | 8.7 | 50.6036 | 0
2014-05-23 | 19時 | 21.4 | 9 | 56.64 | 0
2014-05-23 | 20時 | 20.5 | 9.7 | 64.4476 | 0
2014-05-23 | 21時 | 19.4 | 9.8 | 69.6942 | 0
2014-05-23 | 22時 | 18 | 9.8 | 76.0749 | 0
2014-05-23 | 23時 | 17.5 | 9.9 | 79.2994 | 0
2014-05-24 | 0時 | 17 | 9.9 | 81.8487 | 0
2014-05-24 | 1時 | 16.6 | 9.8 | 83.1195 | 0
2014-05-24 | 2時 | 16.4 | 9.8 | 84.1845 | 0
2014-05-24 | 3時 | 16.2 | 9.7 | 84.4081 | 0
2014-05-24 | 4時 | 16 | 9.8 | 86.3606 | 0
2014-05-24 | 5時 | 16.1 | 9.8 | 85.8107 | 0
2014-05-24 | 6時 | 16.2 | 9.8 | 85.2648 | 0
2014-05-24 | 7時 | 16.7 | 9.8 | 82.5928 | 0
2014-05-24 | 8時 | 17.6 | 9.9 | 78.8004 | 0
2014-05-24 | 9時 | 18.3 | 10.1 | 76.903 | 0
2014-05-24 | 10時 | 19.3 | 10 | 71.538 | 0
2014-05-24 | 11時 | 20.1 | 10.1 | 68.7413 | 0
2014-05-24 | 12時 | 20.8 | 9.9 | 64.5509 | 0
2014-05-24 | 13時 | 22.3 | 10.1 | 60.0587 | 0
2014-05-24 | 14時 | 24.6 | 8.8 | 45.643 | 0
2014-05-24 | 15時 | 23.3 | 9.5 | 53.2184 | 0
2014-05-24 | 16時 | 23.1 | 9.7 | 54.9822 | 0
2014-05-24 | 17時 | 21.4 | 9.8 | 61.5966 | 0
2014-05-24 | 18時 | 20.7 | 9.7 | 63.6577 | 0
2014-05-24 | 19時 | 19.8 | 10.2 | 70.7134 | 0
2014-05-24 | 20時 | 19.1 | 10.2 | 73.8607 | 0
2014-05-24 | 21時 | 18.1 | 10.2 | 78.6339 | 0
2014-05-24 | 22時 | 17.3 | 10.4 | 84.2976 | 0
2014-05-24 | 23時 | 16.3 | 10.2 | 88.125 | 0
2014-05-25 | 0時 | 15.8 | 10 | 89.2292 | 0
2014-05-25 | 1時 | 15.3 | 9.8 | 90.3225 | 0
2014-05-25 | 2時 | 14.8 | 9.8 | 93.2773 | 0
2014-05-25 | 3時 | 14 | 9.4 | 94.2834 | 0
2014-05-25 | 4時 | 13.5 | 9.1 | 94.3363 | 0
2014-05-25 | 5時 | 13.6 | 9.3 | 95.7533 | 0
2014-05-25 | 6時 | 13.7 | 9.4 | 96.1397 | 0
2014-05-25 | 7時 | 15.7 | 9.8 | 88.0342 | 0
2014-05-25 | 8時 | 18.6 | 10.3 | 76.9403 | 0
2014-05-25 | 9時 | 21.5 | 10.2 | 63.6789 | 0
2014-05-25 | 10時 | 24.6 | 9.7 | 50.2394 | 0
2014-05-25 | 11時 | 25.7 | 8.6 | 41.7908 | 0
2014-05-25 | 12時 | 25.9 | 8.7 | 41.7721 | 0
2014-05-25 | 13時 | 26.4 | 9 | 41.9344 | 0
2014-05-25 | 14時 | 27.7 | 9 | 38.8538 | 0
2014-05-25 | 15時 | 27.2 | 8.3 | 36.9366 | 0
2014-05-25 | 16時 | 26.7 | 8.5 | 38.9417 | 0
2014-05-25 | 17時 | 24.4 | 9.7 | 50.8443 | 0
2014-05-25 | 18時 | 21.5 | 12.1 | 75.3143 | 0
2014-05-25 | 19時 | 21.2 | 11.2 | 71.1073 | 0
2014-05-25 | 20時 | 20.5 | 9.7 | 64.4476 | 0
2014-05-25 | 21時 | 19.7 | 9.5 | 66.344 | 0
2014-05-25 | 22時 | 18.6 | 9.1 | 68.1056 | 0
2014-05-25 | 23時 | 18.1 | 9.1 | 70.276 | 0
2014-05-26 | 0時 | 17.6 | 9.1 | 72.5245 | 0
2014-05-26 | 1時 | 16.4 | 9.3 | 79.9526 | 0
2014-05-26 | 2時 | 15.9 | 9.2 | 81.6707 | 0
2014-05-26 | 3時 | 15.2 | 9.1 | 84.5054 | 0
2014-05-26 | 4時 | 15.3 | 9.1 | 83.9639 | 0
2014-05-26 | 5時 | 15.1 | 9.1 | 85.0507 | 0
2014-05-26 | 6時 | 17 | 9.1 | 75.33 | 0
2014-05-26 | 7時 | 19 | 9 | 65.7039 | 0
2014-05-26 | 8時 | 21.1 | 9.2 | 58.9555 | 0
2014-05-26 | 9時 | 21.6 | 8.7 | 54.1113 | 0
2014-05-26 | 10時 | 24.3 | 9.1 | 48.0315 | 0
2014-05-26 | 11時 | 24.7 | 8.9 | 45.8793 | 0
2014-05-26 | 12時 | 25.1 | 8.5 | 42.8112 | 0
2014-05-26 | 13時 | 26.2 | 9.1 | 42.8971 | 0
2014-05-26 | 14時 | 25.8 | 8.5 | 41.0673 | 0
2014-05-26 | 15時 | 26.2 | 8.6 | 40.5723 | 0
2014-05-26 | 16時 | 25.7 | 8.3 | 40.3522 | 0
2014-05-26 | 17時 | 24.8 | 7.5 | 38.5176 | 0
2014-05-26 | 18時 | 23.3 | 7.6 | 42.7032 | 0
2014-05-26 | 19時 | 21.9 | 7.8 | 47.7003 | 0
2014-05-26 | 20時 | 20.9 | 8.2 | 53.2817 | 0
2014-05-26 | 21時 | 19.7 | 8 | 56.0016 | 0
2014-05-26 | 22時 | 18.7 | 8.1 | 60.3388 | 0
2014-05-26 | 23時 | 18.2 | 7.9 | 60.7422 | 0
2014-05-27 | 0時 | 17.2 | 8.1 | 66.3128 | 0
2014-05-27 | 1時 | 16.3 | 8.1 | 70.2148 | 0
2014-05-27 | 2時 | 15.3 | 8.2 | 75.7678 | 0
2014-05-27 | 3時 | 14.7 | 8 | 76.8567 | 0
2014-05-27 | 4時 | 13.8 | 8 | 81.4712 | 0
2014-05-27 | 5時 | 14.2 | 8.1 | 80.3625 | 0
2014-05-27 | 6時 | 15.9 | 8.1 | 72.0313 | 0
2014-05-27 | 7時 | 17.7 | 8.2 | 65.0335 | 0
2014-05-27 | 8時 | 18.9 | 8 | 58.8626 | 0
2014-05-27 | 9時 | 20.3 | 8.1 | 54.6242 | 0
2014-05-27 | 10時 | 21.6 | 6.9 | 43.0387 | 0
2014-05-27 | 11時 | 22.7 | 6.7 | 39.0945 | 0
2014-05-27 | 12時 | 24.1 | 6.9 | 36.988 | 0
2014-05-27 | 13時 | 23.7 | 6.6 | 36.2582 | 0
2014-05-27 | 14時 | 24.2 | 6.8 | 36.2396 | 0
2014-05-27 | 15時 | 24.9 | 6.3 | 32.2237 | 0
2014-05-27 | 16時 | 25 | 5.6 | 28.5047 | 0
2014-05-27 | 17時 | 24.7 | 5.8 | 30.0465 | 0
2014-05-27 | 18時 | 23.6 | 6.2 | 34.2883 | 0
2014-05-27 | 19時 | 21.7 | 6.8 | 42.163 | 0
2014-05-27 | 20時 | 20.7 | 7.5 | 49.3919 | 0
2014-05-27 | 21時 | 19.3 | 6.9 | 49.6045 | 0
2014-05-27 | 22時 | 18.4 | 7.4 | 56.2326 | 0
2014-05-27 | 23時 | 17.3 | 8 | 65.0913 | 0
2014-05-28 | 0時 | 16.3 | 7.8 | 67.6465 | 0
2014-05-28 | 1時 | 16.1 | 7.8 | 68.5152 | 0
2014-05-28 | 2時 | 15.6 | 8 | 72.5333 | 0
2014-05-28 | 3時 | 14.8 | 7.9 | 75.4197 | 0
2014-05-28 | 4時 | 14.2 | 7.6 | 75.4618 | 0
2014-05-28 | 5時 | 14.6 | 7.6 | 73.5336 | 0
2014-05-28 | 6時 | 15.6 | 7.7 | 69.8465 | 0
2014-05-28 | 7時 | 18.4 | 8 | 60.7341 | 0
2014-05-28 | 8時 | 19.4 | 7.8 | 55.647 | 0
2014-05-28 | 9時 | 21.7 | 8.2 | 50.7307 | 0
2014-05-28 | 10時 | 23.1 | 7.5 | 42.6606 | 0
2014-05-28 | 11時 | 25 | 6.8 | 34.5468 | 0
2014-05-28 | 12時 | 26.5 | 6.7 | 31.1479 | 0
2014-05-28 | 13時 | 27.5 | 5.7 | 25.0276 | 0
2014-05-28 | 14時 | 28.2 | 5.3 | 22.3543 | 0
2014-05-28 | 15時 | 28.1 | 4.5 | 19.1153 | 0
2014-05-28 | 16時 | 28 | 4.8 | 20.4989 | 0
2014-05-28 | 17時 | 27.6 | 3.9 | 17.0733 | 0
2014-05-28 | 18時 | 26.4 | 5.8 | 27.1622 | 0
2014-05-28 | 19時 | 25 | 5.6 | 28.5047 | 0
2014-05-28 | 20時 | 23.4 | 7.4 | 41.3423 | 0
2014-05-28 | 21時 | 21.5 | 7.9 | 49.5 | 0
2014-05-28 | 22時 | 20.4 | 7.7 | 51.6397 | 0
2014-05-28 | 23時 | 19.7 | 7.9 | 55.3104 | 0
2014-05-29 | 0時 | 18.5 | 7.9 | 59.6095 | 0
2014-05-29 | 1時 | 18.3 | 8 | 61.1163 | 0
2014-05-29 | 2時 | 16.9 | 8 | 66.762 | 0
2014-05-29 | 3時 | 16.9 | 8 | 66.762 | 0
2014-05-29 | 4時 | 16 | 8.2 | 72.4444 | 0
2014-05-29 | 5時 | 16.1 | 8.2 | 71.9831 | 0
2014-05-29 | 6時 | 17.1 | 8.3 | 68.3602 | 0
2014-05-29 | 7時 | 20.4 | 8.4 | 56.2717 | 0
2014-05-29 | 8時 | 23.2 | 8.9 | 50.2071 | 0
2014-05-29 | 9時 | 25.2 | 8.7 | 43.5446 | 0
2014-05-29 | 10時 | 25.6 | 8.6 | 42.0395 | 0
2014-05-29 | 11時 | 25.7 | 8.3 | 40.3522 | 0
2014-05-29 | 12時 | 26 | 8.2 | 39.1701 | 0
2014-05-29 | 13時 | 25.7 | 7.2 | 35.0655 | 0
2014-05-29 | 14時 | 24.9 | 8.2 | 41.8155 | 0
2014-05-29 | 15時 | 25 | 8.6 | 43.5668 | 0
2014-05-29 | 16時 | 24.5 | 9.1 | 47.4597 | 0
2014-05-29 | 17時 | 23.6 | 10.2 | 56.0529 | 0
2014-05-29 | 18時 | 22.8 | 10.2 | 58.8297 | 0
2014-05-29 | 19時 | 22 | 10.4 | 62.9536 | 0
2014-05-29 | 20時 | 22.1 | 10.5 | 63.1625 | 0
2014-05-29 | 21時 | 21.7 | 10.5 | 64.7238 | 0
2014-05-29 | 22時 | 20.7 | 11.1 | 72.6843 | 0
2014-05-29 | 23時 | 20.3 | 10.4 | 69.8797 | 0
2014-05-30 | 0時 | 18.9 | 11.4 | 83.429 | 0
2014-05-30 | 1時 | 17.9 | 11.4 | 88.8291 | 0
2014-05-30 | 2時 | 17 | 11.5 | 94.8366 | 0
2014-05-30 | 3時 | 16.8 | 10.8 | 90.3012 | 0
2014-05-30 | 4時 | 16.7 | 10.4 | 87.5663 | 0
2014-05-30 | 5時 | 16.6 | 10 | 84.789 | 0
2014-05-30 | 6時 | 17 | 9.9 | 81.8487 | 0
2014-05-30 | 7時 | 17.8 | 10.1 | 79.3596 | 0
2014-05-30 | 8時 | 18.5 | 10.5 | 78.9022 | 0
2014-05-30 | 9時 | 19.3 | 10.6 | 75.7584 | 0
2014-05-30 | 10時 | 20.2 | 10.9 | 73.6353 | 0
2014-05-30 | 11時 | 19.7 | 10.6 | 73.8972 | 0
2014-05-30 | 12時 | 20.4 | 10.9 | 72.7307 | 0
2014-05-30 | 13時 | 20.5 | 10.5 | 69.6746 | 0
2014-05-30 | 14時 | 20.7 | 10.6 | 69.4651 | 0
2014-05-30 | 15時 | 21.1 | 10.9 | 69.6618 | 0
2014-05-30 | 16時 | 21.1 | 10.5 | 67.1479 | 0
2014-05-30 | 17時 | 20.7 | 10.2 | 66.8861 | 0
2014-05-30 | 18時 | 20.5 | 10.3 | 68.3691 | 0
2014-05-30 | 19時 | 19.8 | 10.2 | 70.7134 | 0
2014-05-30 | 20時 | 20 | 10 | 68.4942 | 0
2014-05-30 | 21時 | 19.6 | 10.1 | 70.9062 | 0
2014-05-30 | 22時 | 18.8 | 10.1 | 74.5316 | 0
2014-05-30 | 23時 | 18.1 | 10.2 | 78.6339 | 0
2014-05-31 | 0時 | 17.6 | 10.3 | 81.9324 | 0
2014-05-31 | 1時 | 16.7 | 10.3 | 86.738 | 0
2014-05-31 | 2時 | 16.3 | 10.3 | 88.9749 | 0
2014-05-31 | 3時 | 16.4 | 10.3 | 88.4096 | 0
2014-05-31 | 4時 | 16.3 | 10.2 | 88.125 | 0
2014-05-31 | 5時 | 16.5 | 10.2 | 87.0093 | 0
2014-05-31 | 6時 | 17.4 | 10.3 | 82.9739 | 0
2014-05-31 | 7時 | 19 | 10.6 | 77.1889 | 0
2014-05-31 | 8時 | 20.4 | 10.6 | 70.7625 | 0
2014-05-31 | 9時 | 22.7 | 11 | 63.7491 | 0
2014-05-31 | 10時 | 23.2 | 11.1 | 62.4002 | 0
2014-05-31 | 11時 | 24.8 | 11.6 | 59.1884 | 0
2014-05-31 | 12時 | 24.1 | 11.9 | 63.2877 | 0
2014-05-31 | 13時 | 25.3 | 11 | 54.5309 | 0
2014-05-31 | 14時 | 26.1 | 10.9 | 51.5398 | 0
2014-05-31 | 15時 | 25.6 | 11.9 | 57.8681 | 0
2014-05-31 | 16時 | 24.3 | 12 | 63.0486 | 0
2014-05-31 | 17時 | 23.9 | 12 | 64.5807 | 0
2014-05-31 | 18時 | 23 | 11.8 | 67.0685 | 0
2014-05-31 | 19時 | 22.3 | 11.6 | 68.8151 | 0
2014-05-31 | 20時 | 21.5 | 11.8 | 73.4818 | 0
2014-05-31 | 21時 | 21.1 | 11 | 70.2898 | 0
2014-05-31 | 22時 | 19.9 | 10.9 | 75.016 | 0
2014-05-31 | 23時 | 19.1 | 10.8 | 78.1313 | 0
2014-06-01 | 0時 | 18.2 | 10.3 | 78.8949 | 0
2014-06-01 | 1時 | 17.9 | 10.2 | 79.6295 | 0
2014-06-01 | 2時 | 17.5 | 10.2 | 81.6637 | 0
2014-06-01 | 3時 | 17 | 10.1 | 83.4758 | 0
2014-06-01 | 4時 | 16.6 | 10.1 | 85.6234 | 0
2014-06-01 | 5時 | 16.8 | 10.3 | 86.1887 | 0
2014-06-01 | 6時 | 17.7 | 10.4 | 82.1946 | 0
2014-06-01 | 7時 | 19.5 | 10.4 | 73.4328 | 0
2014-06-01 | 8時 | 22.5 | 10.5 | 61.6435 | 0
2014-06-01 | 9時 | 24.5 | 10 | 52.0792 | 0
2014-06-01 | 10時 | 26.7 | 9.5 | 43.4542 | 0
2014-06-01 | 11時 | 29.1 | 9.1 | 36.2108 | 0
2014-06-01 | 12時 | 30.3 | 8.7 | 32.3302 | 0
2014-06-01 | 13時 | 30.6 | 8.2 | 29.9773 | 0
2014-06-01 | 14時 | 31.1 | 7.8 | 27.7309 | 0
2014-06-01 | 15時 | 32.1 | 8.1 | 27.1966 | 0
2014-06-01 | 16時 | 29.4 | 8.5 | 33.2742 | 0
2014-06-01 | 17時 | 28.8 | 8.8 | 35.6471 | 0
2014-06-01 | 18時 | 26.4 | 9.2 | 42.8527 | 0
2014-06-01 | 19時 | 25.6 | 9.5 | 46.3728 | 0
2014-06-01 | 20時 | 24.1 | 9.9 | 52.8177 | 0
2014-06-01 | 21時 | 22.3 | 9.9 | 58.8881 | 0
2014-06-01 | 22時 | 21.5 | 9.9 | 61.8353 | 0
2014-06-01 | 23時 | 20.3 | 9.9 | 66.5728 | 0
2014-06-02 | 0時 | 19.7 | 10 | 69.7805 | 0
2014-06-02 | 1時 | 19 | 10 | 72.8888 | 0
2014-06-02 | 2時 | 17.9 | 10 | 78.0929 | 0
2014-06-02 | 3時 | 17.7 | 10.2 | 80.6394 | 0
2014-06-02 | 4時 | 17.2 | 10.3 | 84.0303 | 0
2014-06-02 | 5時 | 17.4 | 10.4 | 83.7662 | 0
2014-06-02 | 6時 | 19 | 10.5 | 76.4728 | 0
2014-06-02 | 7時 | 21 | 10.7 | 68.8269 | 0
2014-06-02 | 8時 | 23 | 10.8 | 61.4818 | 0
2014-06-02 | 9時 | 25.3 | 10.6 | 52.5811 | 0
2014-06-02 | 10時 | 25.8 | 10.4 | 50.0961 | 0
2014-06-02 | 11時 | 27.9 | 10.2 | 43.4406 | 0
2014-06-02 | 12時 | 29.2 | 10.1 | 39.8953 | 0
2014-06-02 | 13時 | 29.6 | 9.9 | 38.2257 | 0
2014-06-02 | 14時 | 30.2 | 9.8 | 36.5634 | 0
2014-06-02 | 15時 | 29.3 | 10 | 39.2791 | 0
2014-06-02 | 16時 | 28.8 | 10.3 | 41.6243 | 0
2014-06-02 | 17時 | 27.2 | 10.6 | 47.0006 | 0
2014-06-02 | 18時 | 26 | 10.9 | 51.8455 | 0
2014-06-02 | 19時 | 25.1 | 11.1 | 55.6768 | 0
2014-06-02 | 20時 | 24.6 | 11.5 | 59.3929 | 0
2014-06-02 | 21時 | 22.6 | 11.4 | 66.4274 | 0
2014-06-02 | 22時 | 21.7 | 11.4 | 70.1717 | 0
2014-06-02 | 23時 | 21.5 | 11.3 | 70.4237 | 0
2014-06-03 | 0時 | 21.6 | 11.3 | 69.994 | 0
2014-06-03 | 1時 | 21.3 | 11.3 | 71.2921 | 0
2014-06-03 | 2時 | 20.8 | 11.3 | 73.5164 | 0
2014-06-03 | 3時 | 20.2 | 11.5 | 77.6151 | 0
2014-06-03 | 4時 | 20.7 | 11.7 | 76.5407 | 0
2014-06-03 | 5時 | 20 | 11.9 | 81.2638 | 0
2014-06-03 | 6時 | 20.6 | 12 | 78.9512 | 0
2014-06-03 | 7時 | 21.2 | 12.2 | 77.334 | 0
2014-06-03 | 8時 | 22.2 | 12.4 | 73.9168 | 0
2014-06-03 | 9時 | 23 | 12.4 | 70.4121 | 0
2014-06-03 | 10時 | 25.5 | 12.4 | 60.6107 | 0
2014-06-03 | 11時 | 26.2 | 12.4 | 58.1491 | 0
2014-06-03 | 12時 | 27.4 | 12.5 | 54.6156 | 0
2014-06-03 | 13時 | 27.4 | 12.5 | 54.6156 | 0
2014-06-03 | 14時 | 27.6 | 12.6 | 54.4036 | 0
2014-06-03 | 15時 | 26.9 | 12.3 | 55.3585 | 0
2014-06-03 | 16時 | 27 | 12.1 | 54.1565 | 0
2014-06-03 | 17時 | 26.8 | 11.9 | 53.9079 | 0
2014-06-03 | 18時 | 26.4 | 11.7 | 54.2825 | 0
2014-06-03 | 19時 | 25.5 | 11.6 | 56.772 | 0
2014-06-03 | 20時 | 24.8 | 11.4 | 58.1863 | 0
2014-06-03 | 21時 | 23.8 | 11.4 | 61.7802 | 0
2014-06-03 | 22時 | 23.5 | 11.4 | 62.9067 | 0
2014-06-03 | 23時 | 23.3 | 11.5 | 64.2189 | 0
2014-06-04 | 0時 | 22.6 | 11.5 | 66.9996 | 0
2014-06-04 | 1時 | 22.1 | 11.5 | 69.0688 | 0
2014-06-04 | 2時 | 21 | 11.6 | 74.5101 | 0
2014-06-04 | 3時 | 20.6 | 11.5 | 75.7213 | 0
2014-06-04 | 4時 | 20.2 | 11.5 | 77.6151 | 0
2014-06-04 | 5時 | 20 | 11.5 | 78.5819 | 0
2014-06-04 | 6時 | 20.4 | 11.5 | 76.6616 | 0
2014-06-04 | 7時 | 22.2 | 11.4 | 68.0631 | 0
2014-06-04 | 8時 | 24.1 | 11.4 | 60.6764 | 0
2014-06-04 | 9時 | 25.3 | 10.9 | 54.0437 | 0
2014-06-04 | 10時 | 26.6 | 10.4 | 47.7837 | 0
2014-06-04 | 11時 | 27.1 | 9.9 | 44.2039 | 0
2014-06-04 | 12時 | 27.8 | 9.5 | 40.7413 | 0
2014-06-04 | 13時 | 28.1 | 9 | 37.9579 | 0
2014-06-04 | 14時 | 28.2 | 8.5 | 35.6693 | 0
2014-06-04 | 15時 | 28.3 | 8.8 | 36.6966 | 0
2014-06-04 | 16時 | 28 | 9.1 | 38.5978 | 0
2014-06-04 | 17時 | 27.7 | 9.4 | 40.5549 | 0
2014-06-04 | 18時 | 27.2 | 9.7 | 43.0712 | 0
2014-06-04 | 19時 | 26.2 | 10.1 | 47.5357 | 0
2014-06-04 | 20時 | 24.6 | 10.4 | 53.8053 | 0
2014-06-04 | 21時 | 23.4 | 10.5 | 58.3739 | 0
2014-06-04 | 22時 | 23 | 10.7 | 60.9221 | 0
2014-06-04 | 23時 | 22.3 | 10.9 | 64.7339 | 0
2014-06-05 | 0時 | 22.4 | 11.1 | 65.5012 | 0
2014-06-05 | 1時 | 22 | 11.3 | 68.3043 | 0
2014-06-05 | 2時 | 21.5 | 11.4 | 71.0357 | 0
2014-06-05 | 3時 | 21.2 | 11.4 | 72.3542 | 0
2014-06-05 | 4時 | 21.1 | 11.3 | 72.1726 | 0
2014-06-05 | 5時 | 21 | 11.2 | 71.9862 | 0
2014-06-05 | 6時 | 21.7 | 11.2 | 68.9624 | 0
2014-06-05 | 7時 | 22.3 | 11.1 | 65.9009 | 0
2014-06-05 | 8時 | 23.4 | 11 | 61.1053 | 0
2014-06-05 | 9時 | 24.6 | 10.9 | 56.3475 | 0
2014-06-05 | 10時 | 25.1 | 10.9 | 54.6909 | 0
2014-06-05 | 11時 | 25.5 | 10.7 | 52.4417 | 0
2014-06-05 | 12時 | 25.5 | 10.7 | 52.4417 | 0
2014-06-05 | 13時 | 26 | 10.5 | 49.9745 | 0
2014-06-05 | 14時 | 25 | 10.5 | 53.0323 | 0
2014-06-05 | 15時 | 24.8 | 10.6 | 54.1714 | 0
2014-06-05 | 16時 | 24.8 | 10.7 | 54.6738 | 0
2014-06-05 | 17時 | 24.5 | 10.9 | 56.6856 | 0
2014-06-05 | 18時 | 23.8 | 11.1 | 60.1829 | 0
2014-06-05 | 19時 | 23.1 | 11.2 | 63.3342 | 0
2014-06-05 | 20時 | 22.3 | 11.4 | 67.6499 | 0
2014-06-05 | 21時 | 21.7 | 10.9 | 67.147 | 0
2014-06-05 | 22時 | 21.6 | 10.5 | 65.1209 | 0
2014-06-05 | 23時 | 21.2 | 10.2 | 64.8609 | 0
2014-06-06 | 0時 | 21 | 9.8 | 63.1275 | 0
2014-06-06 | 1時 | 20.6 | 9.4 | 62.0998 | 0
2014-06-06 | 2時 | 20.4 | 9 | 60.2337 | 0
2014-06-06 | 3時 | 20.1 | 9 | 61.3614 | 0
2014-06-06 | 4時 | 19.8 | 9 | 62.5128 | 0
2014-06-06 | 5時 | 19.9 | 8.9 | 61.4458 | 0
2014-06-06 | 6時 | 20.5 | 8.9 | 59.2073 | 0
2014-06-06 | 7時 | 21.9 | 8.9 | 54.3323 | 0
2014-06-06 | 8時 | 22.3 | 8.9 | 53.0237 | 0
2014-06-06 | 9時 | 23 | 9 | 51.381 | 0
2014-06-06 | 10時 | 22.1 | 9 | 54.268 | 0
2014-06-06 | 11時 | 22.6 | 9.2 | 53.795 | 0
2014-06-06 | 12時 | 21.6 | 9.2 | 57.1758 | 0
2014-06-06 | 13時 | 20.7 | 9.3 | 61.0713 | 0
2014-06-06 | 14時 | 20.8 | 9.4 | 61.3393 | 0
2014-06-06 | 15時 | 19.7 | 9.8 | 68.4066 | 0
2014-06-06 | 16時 | 18.6 | 10.3 | 76.9403 | 0
2014-06-06 | 17時 | 18.2 | 10.7 | 81.907 | 0
2014-06-06 | 18時 | 18.1 | 11.2 | 86.2067 | 0
2014-06-06 | 19時 | 18 | 11.6 | 89.7921 | 0
2014-06-06 | 20時 | 17.8 | 12.1 | 94.7745 | 0
2014-06-06 | 21時 | 17.8 | 12 | 94.0061 | 0
2014-06-06 | 22時 | 17.7 | 12 | 94.6006 | 0
2014-06-06 | 23時 | 17.4 | 12 | 96.4094 | 0
2014-06-07 | 0時 | 17.4 | 12 | 96.4094 | 0
2014-06-07 | 1時 | 17.3 | 11.9 | 96.2276 | 0
2014-06-07 | 2時 | 17.2 | 11.9 | 96.8385 | 0
2014-06-07 | 3時 | 17.3 | 11.8 | 95.434 | 0
2014-06-07 | 4時 | 17.4 | 11.6 | 93.2546 | 0
2014-06-07 | 5時 | 17.5 | 11.5 | 91.8829 | 0
2014-06-07 | 6時 | 17.8 | 11.4 | 89.3904 | 0
2014-06-07 | 7時 | 18.7 | 11.2 | 83.0229 | 0
2014-06-07 | 8時 | 20.7 | 11.2 | 73.3276 | 0
2014-06-07 | 9時 | 21.9 | 11.1 | 67.5273 | 0
2014-06-07 | 10時 | 22.5 | 10.9 | 63.9514 | 0
2014-06-07 | 11時 | 24.1 | 10.8 | 57.5374 | 0
2014-06-07 | 12時 | 23.9 | 10.7 | 57.7027 | 0
2014-06-07 | 13時 | 24.2 | 10.6 | 56.1518 | 0
2014-06-07 | 14時 | 24.8 | 10.5 | 53.6689 | 0
2014-06-07 | 15時 | 24.9 | 10.1 | 51.3496 | 0
2014-06-07 | 16時 | 24.6 | 9.7 | 50.2394 | 0
2014-06-07 | 17時 | 23.6 | 9.3 | 51.1799 | 0
2014-06-07 | 18時 | 23 | 8.9 | 50.8181 | 0
2014-06-07 | 19時 | 21.6 | 8.6 | 53.4978 | 0
2014-06-07 | 20時 | 19.8 | 8.2 | 57.0284 | 0
2014-06-07 | 21時 | 18.8 | 8.1 | 59.9626 | 0
2014-06-07 | 22時 | 18.3 | 8 | 61.1163 | 0
2014-06-07 | 23時 | 17.3 | 7.9 | 64.2879 | 0
2014-06-08 | 0時 | 16.7 | 7.8 | 65.9458 | 0
2014-06-08 | 1時 | 15.9 | 7.8 | 69.3965 | 0
2014-06-08 | 2時 | 15.5 | 7.7 | 70.2959 | 0
2014-06-08 | 3時 | 14.7 | 7.7 | 74.0098 | 0
2014-06-08 | 4時 | 14.7 | 7.7 | 74.0098 | 0
2014-06-08 | 5時 | 14.4 | 7.7 | 75.4588 | 0
2014-06-08 | 6時 | 16.2 | 7.7 | 67.2172 | 0
2014-06-08 | 7時 | 17.9 | 7.7 | 60.3512 | 0
2014-06-08 | 8時 | 20 | 7.7 | 52.9332 | 0
2014-06-08 | 9時 | 22 | 7.7 | 46.8097 | 0
2014-06-08 | 10時 | 23.4 | 7.8 | 43.5493 | 0
2014-06-08 | 11時 | 24.5 | 7.8 | 40.7637 | 0
2014-06-08 | 12時 | 24.8 | 7.8 | 40.0392 | 0
2014-06-08 | 13時 | 25.3 | 7.9 | 39.3558 | 0
2014-06-08 | 14時 | 26.3 | 8 | 37.5552 | 0
2014-06-08 | 15時 | 26.9 | 7.7 | 34.9085 | 0
2014-06-08 | 16時 | 26.8 | 7.5 | 34.2131 | 0
2014-06-08 | 17時 | 26.2 | 7.2 | 34.0431 | 0
2014-06-08 | 18時 | 25.1 | 6.9 | 34.841 | 0
2014-06-08 | 19時 | 24.1 | 6.7 | 35.9273 | 0
2014-06-08 | 20時 | 22.8 | 6.4 | 37.136 | 0
2014-06-08 | 21時 | 21.5 | 6.7 | 42.0612 | 0
2014-06-08 | 22時 | 19.9 | 6.9 | 47.7892 | 0
2014-06-08 | 23時 | 18.7 | 7.3 | 54.4485 | 0
2014-06-09 | 0時 | 17.6 | 7.5 | 59.9249 | 0
2014-06-09 | 1時 | 17.6 | 7.8 | 62.2922 | 0
2014-06-09 | 2時 | 16.8 | 8.1 | 68.0161 | 0
2014-06-09 | 3時 | 16.5 | 8.2 | 70.1707 | 0
2014-06-09 | 4時 | 15.7 | 8.4 | 75.6254 | 0
2014-06-09 | 5時 | 16 | 8.6 | 75.9301 | 0
2014-06-09 | 6時 | 17.7 | 8.7 | 68.9443 | 0
2014-06-09 | 7時 | 19.6 | 8.9 | 62.6006 | 0
2014-06-09 | 8時 | 23.6 | 9.1 | 50.0951 | 0
2014-06-09 | 9時 | 25.2 | 9.2 | 46.0106 | 0
2014-06-09 | 10時 | 27.1 | 9.3 | 41.5643 | 0
2014-06-09 | 11時 | 28.8 | 9.4 | 38.0414 | 0
2014-06-09 | 12時 | 29.2 | 9.5 | 37.5609 | 0
2014-06-09 | 13時 | 30.5 | 9.6 | 35.2184 | 0
2014-06-09 | 14時 | 30.8 | 9.7 | 34.9751 | 0
2014-06-09 | 15時 | 30.7 | 9.7 | 35.1753 | 0
2014-06-09 | 16時 | 30 | 9.9 | 37.3567 | 0
2014-06-09 | 17時 | 29.7 | 9.9 | 38.0064 | 0
2014-06-09 | 18時 | 28.1 | 10.1 | 42.5231 | 0
2014-06-09 | 19時 | 26.7 | 10.2 | 46.6044 | 0
2014-06-09 | 20時 | 25.4 | 10.3 | 50.8142 | 0
2014-06-09 | 21時 | 24.5 | 10.2 | 53.104 | 0
2014-06-09 | 22時 | 23.9 | 10.2 | 55.0499 | 0
2014-06-09 | 23時 | 22.6 | 10.2 | 59.5479 | 0
2014-06-10 | 0時 | 21.7 | 10.2 | 62.9044 | 0
2014-06-10 | 1時 | 20.7 | 10.1 | 66.2408 | 0
2014-06-10 | 2時 | 19.9 | 10.1 | 69.5982 | 0
2014-06-10 | 3時 | 19.7 | 10 | 69.7805 | 0
2014-06-10 | 4時 | 18.5 | 10 | 75.2044 | 0
2014-06-10 | 5時 | 18.5 | 10 | 75.2044 | 0
2014-06-10 | 6時 | 19.2 | 10 | 71.9851 | 0
2014-06-10 | 7時 | 21.2 | 9.9 | 62.9831 | 0
2014-06-10 | 8時 | 23 | 9.9 | 56.4386 | 0
2014-06-10 | 9時 | 25.3 | 9.8 | 48.6743 | 0
2014-06-10 | 10時 | 26.2 | 9.8 | 46.1457 | 0
2014-06-10 | 11時 | 28.3 | 9.7 | 40.392 | 0
2014-06-10 | 12時 | 28.3 | 9.7 | 40.392 | 0
2014-06-10 | 13時 | 28.5 | 9.6 | 39.5201 | 0
2014-06-10 | 14時 | 28.4 | 9.6 | 39.7503 | 0
2014-06-10 | 15時 | 28.2 | 9.5 | 39.8026 | 0
2014-06-10 | 16時 | 27.9 | 9.4 | 40.0843 | 0
2014-06-10 | 17時 | 27.7 | 9.3 | 40.1298 | 0
2014-06-10 | 18時 | 26.8 | 9.2 | 41.855 | 0
2014-06-10 | 19時 | 26 | 9.1 | 43.4073 | 0
2014-06-10 | 20時 | 24.6 | 9 | 46.6656 | 0
2014-06-10 | 21時 | 23.5 | 9.2 | 50.9437 | 0
2014-06-10 | 22時 | 22.6 | 9.4 | 54.947 | 0
2014-06-10 | 23時 | 21.7 | 9.7 | 59.8682 | 0
2014-06-11 | 0時 | 21.3 | 9.9 | 62.5979 | 0
2014-06-11 | 1時 | 20.9 | 10.2 | 66.0676 | 0
2014-06-11 | 2時 | 20.6 | 10.4 | 68.5975 | 0
2014-06-11 | 3時 | 19.7 | 10.6 | 73.8972 | 0
2014-06-11 | 4時 | 19.6 | 10.8 | 75.7366 | 0
2014-06-11 | 5時 | 19.5 | 10.9 | 76.9024 | 0
2014-06-11 | 6時 | 20.3 | 11.1 | 74.5007 | 0
2014-06-11 | 7時 | 21.9 | 11.2 | 68.1249 | 0
2014-06-11 | 8時 | 23.5 | 11.4 | 62.9067 | 0
2014-06-11 | 9時 | 24.8 | 10.5 | 53.6689 | 0
2014-06-11 | 10時 | 26 | 9.7 | 46.2254 | 0
2014-06-11 | 11時 | 26.5 | 8.9 | 41.2312 | 0
2014-06-11 | 12時 | 27.7 | 8 | 34.5915 | 0
2014-06-11 | 13時 | 28.7 | 7.2 | 29.4099 | 0
2014-06-11 | 14時 | 27.9 | 6.4 | 27.4217 | 0
2014-06-11 | 15時 | 27.8 | 6.3 | 27.1555 | 0
2014-06-11 | 16時 | 27.8 | 6.3 | 27.1555 | 0
2014-06-11 | 17時 | 27.5 | 6.2 | 27.2014 | 0
2014-06-11 | 18時 | 26.1 | 6.2 | 29.5355 | 0
2014-06-11 | 19時 | 24.9 | 6.1 | 31.2106 | 0
2014-06-11 | 20時 | 23.8 | 6.1 | 33.3368 | 0
2014-06-11 | 21時 | 22.6 | 6.2 | 36.4262 | 0
2014-06-11 | 22時 | 21.8 | 6.3 | 38.8557 | 0
2014-06-11 | 23時 | 19.3 | 6.3 | 45.3344 | 0
2014-06-12 | 0時 | 18.5 | 6.4 | 48.4065 | 0
2014-06-12 | 1時 | 17.5 | 6.4 | 51.5498 | 0
2014-06-12 | 2時 | 16.1 | 6.5 | 57.2141 | 0
2014-06-12 | 3時 | 15.5 | 6.6 | 60.359 | 0
2014-06-12 | 4時 | 15.2 | 6.7 | 62.4557 | 0
2014-06-12 | 5時 | 15.7 | 6.7 | 60.4834 | 0
2014-06-12 | 6時 | 17.1 | 6.9 | 56.956 | 0
2014-06-12 | 7時 | 19.8 | 7 | 48.7757 | 0
2014-06-12 | 8時 | 22.1 | 7.1 | 42.9407 | 0
2014-06-12 | 9時 | 24.5 | 7.1 | 37.1467 | 0
2014-06-12 | 10時 | 24.8 | 7.1 | 36.4865 | 0
2014-06-12 | 11時 | 26.4 | 7.1 | 33.1815 | 0
2014-06-12 | 12時 | 26.6 | 7.1 | 32.7927 | 0
2014-06-12 | 13時 | 28.2 | 7.1 | 29.8607 | 0
2014-06-12 | 14時 | 27.5 | 7.2 | 31.5385 | 0
2014-06-12 | 15時 | 27.7 | 7.5 | 32.4553 | 0
2014-06-12 | 16時 | 27.3 | 7.7 | 34.0987 | 0
2014-06-12 | 17時 | 26.5 | 7.9 | 36.6566 | 0
2014-06-12 | 18時 | 25 | 8.2 | 41.5668 | 0
2014-06-12 | 19時 | 23.7 | 8.4 | 46.015 | 0
2014-06-12 | 20時 | 22.6 | 8.7 | 50.9116 | 0
2014-06-12 | 21時 | 21.5 | 8.7 | 54.4435 | 0
2014-06-12 | 22時 | 20.5 | 8.8 | 58.5513 | 0
2014-06-12 | 23時 | 20 | 8.8 | 60.3896 | 0
2014-06-13 | 0時 | 19 | 8.8 | 64.2642 | 0
2014-06-13 | 1時 | 18.8 | 8.8 | 65.0722 | 0
2014-06-13 | 2時 | 18.3 | 8.9 | 67.8949 | 0
2014-06-13 | 3時 | 17.9 | 9 | 70.395 | 0
2014-06-13 | 4時 | 17.6 | 9.2 | 73.3098 | 0
2014-06-13 | 5時 | 17.6 | 9.4 | 74.8798 | 0
2014-06-13 | 6時 | 19.3 | 9.5 | 68.0149 | 0
2014-06-13 | 7時 | 21.3 | 9.7 | 61.3527 | 0
2014-06-13 | 8時 | 23.6 | 9.9 | 54.4301 | 0
2014-06-13 | 9時 | 24.1 | 9.6 | 51.2415 | 0
2014-06-13 | 10時 | 25 | 9.5 | 48.0576 | 0
2014-06-13 | 11時 | 25.7 | 9.3 | 45.1423 | 0
2014-06-13 | 12時 | 26.7 | 9.1 | 41.6509 | 0
2014-06-13 | 13時 | 26.5 | 8.9 | 41.2312 | 0
2014-06-13 | 14時 | 25.8 | 8.7 | 42.0203 | 0
2014-06-13 | 15時 | 25.5 | 8.8 | 43.2596 | 0
2014-06-13 | 16時 | 24.2 | 8.9 | 47.2734 | 0
2014-06-13 | 17時 | 24 | 9 | 48.3742 | 0
2014-06-13 | 18時 | 23.4 | 9.1 | 50.7029 | 0
2014-06-13 | 19時 | 22.8 | 9.3 | 53.7153 | 0
2014-06-13 | 20時 | 22.1 | 9.4 | 56.644 | 0
2014-06-13 | 21時 | 21.8 | 9.5 | 58.295 | 0
2014-06-13 | 22時 | 21.5 | 9.5 | 59.3745 | 0
2014-06-13 | 23時 | 21.2 | 9.7 | 61.7302 | 0
2014-06-14 | 0時 | 20.7 | 9.7 | 63.6577 | 0
2014-06-14 | 1時 | 20 | 9.8 | 67.1456 | 0
2014-06-14 | 2時 | 19.9 | 9.9 | 68.2416 | 0
2014-06-14 | 3時 | 19.6 | 10 | 70.2153 | 0
2014-06-14 | 4時 | 19.6 | 10.1 | 70.9062 | 0
2014-06-14 | 5時 | 19.9 | 10.2 | 70.2762 | 0
2014-06-14 | 6時 | 20.2 | 10.3 | 69.648 | 0
2014-06-14 | 7時 | 21.2 | 10.4 | 66.1117 | 0
2014-06-14 | 8時 | 23 | 10.5 | 59.8023 | 0
2014-06-14 | 9時 | 24.1 | 10.6 | 56.4897 | 0
2014-06-14 | 10時 | 24.7 | 10.6 | 54.4959 | 0
2014-06-14 | 11時 | 24.8 | 10.7 | 54.6738 | 0
2014-06-14 | 12時 | 26 | 10.8 | 51.378 | 0
2014-06-14 | 13時 | 26.2 | 10.8 | 50.7741 | 0
2014-06-14 | 14時 | 26.1 | 11 | 52.0044 | 0
2014-06-14 | 15時 | 26 | 11.2 | 53.2472 | 0
2014-06-14 | 16時 | 25.5 | 11.4 | 55.8108 | 0
2014-06-14 | 17時 | 25.4 | 11.5 | 56.6269 | 0
2014-06-14 | 18時 | 24.1 | 11.7 | 62.2436 | 0
2014-06-14 | 19時 | 22.6 | 11.9 | 69.2862 | 0
2014-06-14 | 20時 | 22.2 | 12.2 | 72.7475 | 0
2014-06-14 | 21時 | 22.1 | 12.1 | 72.6036 | 0
2014-06-14 | 22時 | 21.8 | 12.1 | 73.945 | 0
2014-06-14 | 23時 | 21.7 | 12 | 73.7951 | 0
2014-06-15 | 0時 | 21.3 | 12 | 75.6249 | 0
2014-06-15 | 1時 | 21.6 | 11.9 | 73.6407 | 0
2014-06-15 | 2時 | 21.1 | 11.9 | 75.9329 | 0
2014-06-15 | 3時 | 20.8 | 12 | 77.9843 | 0
2014-06-15 | 4時 | 20.8 | 12.1 | 78.6218 | 0
2014-06-15 | 5時 | 21.2 | 12.2 | 77.334 | 0
2014-06-15 | 6時 | 20.9 | 12.3 | 79.406 | 0
2014-06-15 | 7時 | 21.7 | 12.4 | 76.2068 | 0
2014-06-15 | 8時 | 23.3 | 12.5 | 69.6931 | 0
2014-06-15 | 9時 | 24.8 | 12.3 | 62.6908 | 0
2014-06-15 | 10時 | 25.7 | 12.1 | 58.4742 | 0
2014-06-15 | 11時 | 25.8 | 11.9 | 57.1858 | 0
2014-06-15 | 12時 | 25.6 | 11.7 | 56.9135 | 0
2014-06-15 | 13時 | 24.6 | 11.5 | 59.3929 | 0
2014-06-15 | 14時 | 24.9 | 11.3 | 57.3417 | 0
2014-06-15 | 15時 | 24.9 | 11.2 | 56.8432 | 0
2014-06-15 | 16時 | 24.9 | 11.1 | 56.3446 | 0
2014-06-15 | 17時 | 24.1 | 10.9 | 58.061 | 0
2014-06-15 | 18時 | 23.8 | 10.8 | 58.5841 | 0
2014-06-15 | 19時 | 23.7 | 10.7 | 58.4013 | 0
2014-06-15 | 20時 | 23.3 | 10.6 | 59.2773 | 0
2014-06-15 | 21時 | 22.8 | 10.9 | 62.7975 | 0
2014-06-15 | 22時 | 21.2 | 11.3 | 71.7309 | 0
2014-06-15 | 23時 | 20.2 | 11.6 | 78.2776 | 0
2014-06-16 | 0時 | 19.7 | 11.9 | 82.7899 | 0
2014-06-16 | 1時 | 18.9 | 12.2 | 89.171 | 0
2014-06-16 | 2時 | 19 | 12.6 | 91.4637 | 0
2014-06-16 | 3時 | 19.2 | 12.7 | 91.0322 | 0
2014-06-16 | 4時 | 19.4 | 12.9 | 91.2924 | 0
2014-06-16 | 5時 | 19.1 | 13.1 | 94.4272 | 0
2014-06-16 | 6時 | 19.5 | 13.3 | 93.4805 | 0
2014-06-16 | 7時 | 19.5 | 13.4 | 94.1686 | 0
2014-06-16 | 8時 | 20 | 13.6 | 92.6246 | 0
2014-06-16 | 9時 | 20.3 | 13.5 | 90.2668 | 0
2014-06-16 | 10時 | 21.2 | 13.5 | 85.3995 | 0
2014-06-16 | 11時 | 21.3 | 13.5 | 84.8772 | 0
2014-06-16 | 12時 | 21.5 | 13.5 | 83.8432 | 0
2014-06-16 | 13時 | 21.1 | 13.5 | 85.9254 | 0
2014-06-16 | 14時 | 20.6 | 13.5 | 88.6105 | 0
2014-06-16 | 15時 | 21.2 | 13.5 | 85.3995 | 0
2014-06-16 | 16時 | 20.7 | 13.5 | 88.066 | 0
2014-06-16 | 17時 | 19.4 | 13.5 | 95.4483 | 0
2014-06-16 | 18時 | 19.5 | 13.5 | 94.8564 | 0
2014-06-16 | 19時 | 19.6 | 13.5 | 94.2686 | 0
2014-06-16 | 20時 | 19.8 | 13.5 | 93.1052 | 0
2014-06-16 | 21時 | 19.9 | 13.4 | 91.8586 | 0
2014-06-16 | 22時 | 20.3 | 13.3 | 88.9575 | 0
2014-06-16 | 23時 | 20.8 | 13.2 | 85.6207 | 0
2014-06-17 | 0時 | 21.7 | 13.2 | 81.0212 | 0
2014-06-17 | 1時 | 21.8 | 13.1 | 79.9301 | 0
2014-06-17 | 2時 | 22.5 | 13 | 76.0201 | 0
2014-06-17 | 3時 | 21.8 | 13.6 | 82.9156 | 0
2014-06-17 | 4時 | 21.5 | 14.1 | 87.487 | 0
2014-06-17 | 5時 | 21.5 | 14.6 | 90.5182 | 0
2014-06-17 | 6時 | 22.1 | 15.2 | 90.7608 | 0
2014-06-17 | 7時 | 22.7 | 15.7 | 90.3167 | 0
2014-06-17 | 8時 | 22.9 | 16.3 | 92.5511 | 0
2014-06-17 | 9時 | 23.2 | 16.4 | 91.4295 | 0
2014-06-17 | 10時 | 24.7 | 16.4 | 83.5485 | 0
2014-06-17 | 11時 | 23.8 | 16.6 | 89.2281 | 0
2014-06-17 | 12時 | 24.6 | 16.6 | 85.0477 | 0
2014-06-17 | 13時 | 24.1 | 16.7 | 88.148 | 0
2014-06-17 | 14時 | 23.3 | 16.8 | 93.037 | 0
2014-06-17 | 15時 | 22.8 | 16.3 | 93.1137 | 0
2014-06-17 | 16時 | 23 | 15.8 | 89.2404 | 0
2014-06-17 | 17時 | 23 | 15.4 | 87.0358 | 0
2014-06-17 | 18時 | 22.6 | 14.9 | 86.3447 | 0
2014-06-17 | 19時 | 22.3 | 14.5 | 85.6269 | 0
2014-06-17 | 20時 | 22.3 | 14 | 82.7392 | 0
2014-06-17 | 21時 | 21.7 | 13.9 | 85.2239 | 0
2014-06-17 | 22時 | 21.4 | 13.9 | 86.8033 | 0
2014-06-17 | 23時 | 21.4 | 13.8 | 86.1924 | 0
2014-06-18 | 0時 | 21.2 | 13.8 | 87.2561 | 0
2014-06-18 | 1時 | 20.8 | 13.7 | 88.794 | 0
2014-06-18 | 2時 | 20.6 | 13.7 | 89.8949 | 0
2014-06-18 | 3時 | 20.2 | 13.5 | 90.8266 | 0
2014-06-18 | 4時 | 20.1 | 13.2 | 89.4016 | 0
2014-06-18 | 5時 | 20.4 | 12.9 | 85.8047 | 0
2014-06-18 | 6時 | 21.6 | 12.7 | 78.4923 | 0
2014-06-18 | 7時 | 22.7 | 12.4 | 71.704 | 0
2014-06-18 | 8時 | 24.1 | 12.2 | 64.8525 | 0
2014-06-18 | 9時 | 25.4 | 12.1 | 59.5249 | 0
2014-06-18 | 10時 | 25.7 | 12 | 58.0001 | 0
2014-06-18 | 11時 | 26.2 | 11.9 | 55.8484 | 0
2014-06-18 | 12時 | 26.4 | 11.8 | 54.7378 | 0
2014-06-18 | 13時 | 26.6 | 11.7 | 53.6464 | 0
2014-06-18 | 14時 | 27 | 11.7 | 52.3992 | 0
2014-06-18 | 15時 | 27.1 | 11.6 | 51.6555 | 0
2014-06-18 | 16時 | 26.1 | 11.6 | 54.7891 | 0
2014-06-18 | 17時 | 26 | 11.6 | 55.1141 | 0
2014-06-18 | 18時 | 25.1 | 11.6 | 58.1388 | 0
2014-06-18 | 19時 | 24.4 | 11.6 | 60.6211 | 0
2014-06-18 | 20時 | 24.1 | 11.6 | 61.7214 | 0
2014-06-18 | 21時 | 23.4 | 11.6 | 64.3773 | 0
2014-06-18 | 22時 | 22.9 | 11.6 | 66.3532 | 0
2014-06-18 | 23時 | 22.6 | 11.6 | 67.5715 | 0
2014-06-19 | 0時 | 22 | 11.6 | 70.0844 | 0
2014-06-19 | 1時 | 21.6 | 11.6 | 71.8182 | 0
2014-06-19 | 2時 | 20.9 | 11.6 | 74.9697 | 0
2014-06-19 | 3時 | 20.5 | 11.6 | 76.8402 | 0
2014-06-19 | 4時 | 20.1 | 11.6 | 78.7634 | 0
2014-06-19 | 5時 | 20.3 | 11.6 | 77.7951 | 0
2014-06-19 | 6時 | 21.9 | 11.6 | 70.5134 | 0
2014-06-19 | 7時 | 23.3 | 11.6 | 64.7671 | 0
2014-06-19 | 8時 | 25.6 | 11.7 | 56.9135 | 0
2014-06-19 | 9時 | 27 | 11.5 | 51.5198 | 0
2014-06-19 | 10時 | 27.1 | 11.5 | 51.2183 | 0
2014-06-19 | 11時 | 28.2 | 11.4 | 47.6198 | 0
2014-06-19 | 12時 | 29.6 | 11.3 | 43.5349 | 0
2014-06-19 | 13時 | 29 | 11.2 | 44.6769 | 0
2014-06-19 | 14時 | 28.9 | 11.1 | 44.542 | 0
2014-06-19 | 15時 | 28.7 | 11.2 | 45.4597 | 0
2014-06-19 | 16時 | 28.4 | 11.2 | 46.2581 | 0
2014-06-19 | 17時 | 28.7 | 11.4 | 46.2569 | 0
2014-06-19 | 18時 | 27.5 | 11.4 | 49.6048 | 0
2014-06-19 | 19時 | 25.9 | 11.5 | 54.972 | 0
2014-06-19 | 20時 | 24.9 | 11.6 | 58.8362 | 0
2014-06-19 | 21時 | 23.8 | 11.5 | 62.3123 | 0
2014-06-19 | 22時 | 23.2 | 11.5 | 64.608 | 0
2014-06-19 | 23時 | 22.8 | 11.5 | 66.1915 | 0
2014-06-20 | 0時 | 21.9 | 11.5 | 69.9166 | 0
2014-06-20 | 1時 | 21.4 | 11.5 | 72.0877 | 0
2014-06-20 | 2時 | 21.6 | 11.5 | 71.2103 | 0
2014-06-20 | 3時 | 20.5 | 11.5 | 76.1898 | 0
2014-06-20 | 4時 | 20 | 11.5 | 78.5819 | 0
2014-06-20 | 5時 | 20.5 | 11.5 | 76.1898 | 0
2014-06-20 | 6時 | 21 | 11.5 | 73.8794 | 0
2014-06-20 | 7時 | 22.5 | 11.5 | 67.4078 | 0
2014-06-20 | 8時 | 24.5 | 11.6 | 60.2593 | 0
2014-06-20 | 9時 | 26.6 | 11.8 | 54.0964 | 0
2014-06-20 | 10時 | 28.1 | 12 | 50.371 | 0
2014-06-20 | 11時 | 27.7 | 12.2 | 52.4027 | 0
2014-06-20 | 12時 | 27.9 | 12.5 | 53.0431 | 0
2014-06-20 | 13時 | 30.2 | 12.7 | 47.1666 | 0
2014-06-20 | 14時 | 29.6 | 13 | 49.9504 | 0
2014-06-20 | 15時 | 29.2 | 12.9 | 50.7307 | 0
2014-06-20 | 16時 | 28.2 | 12.8 | 53.35 | 0
2014-06-20 | 17時 | 26.3 | 12.8 | 59.6339 | 0
2014-06-20 | 18時 | 25.4 | 12.7 | 62.4175 | 0
2014-06-20 | 19時 | 25.3 | 12.6 | 62.3051 | 0
2014-06-20 | 20時 | 24.6 | 12.6 | 64.9612 | 0
2014-06-20 | 21時 | 24.2 | 12.6 | 66.5361 | 0
2014-06-20 | 22時 | 24 | 12.6 | 67.3397 | 0
2014-06-20 | 23時 | 23.3 | 12.6 | 70.2396 | 0
2014-06-21 | 0時 | 23.6 | 12.6 | 68.9799 | 0
2014-06-21 | 1時 | 22.9 | 12.6 | 71.9597 | 0
2014-06-21 | 2時 | 22.7 | 12.6 | 72.8375 | 0
2014-06-21 | 3時 | 22.4 | 12.7 | 74.7539 | 0
2014-06-21 | 4時 | 22.3 | 12.9 | 76.3704 | 0
2014-06-21 | 5時 | 21.9 | 13.1 | 79.4435 | 0
2014-06-21 | 6時 | 21.5 | 13.2 | 82.0188 | 0
2014-06-21 | 7時 | 20.7 | 13.4 | 87.4274 | 0
2014-06-21 | 8時 | 21 | 13.6 | 87.0817 | 0
2014-06-21 | 9時 | 21.2 | 13.5 | 85.3995 | 0
2014-06-21 | 10時 | 22.1 | 13.3 | 79.6532 | 0
2014-06-21 | 11時 | 22.1 | 13.2 | 79.0668 | 0
2014-06-21 | 12時 | 22.7 | 13.1 | 75.6683 | 0
2014-06-21 | 13時 | 23.4 | 13 | 71.9879 | 0
2014-06-21 | 14時 | 23.6 | 12.8 | 70.0527 | 0
2014-06-21 | 15時 | 23.4 | 12.6 | 69.8168 | 0
2014-06-21 | 16時 | 22.9 | 12.5 | 71.3999 | 0
2014-06-21 | 17時 | 22.7 | 12.4 | 71.704 | 0
2014-06-21 | 18時 | 21.8 | 12.2 | 74.5443 | 0
2014-06-21 | 19時 | 21.4 | 12.1 | 75.7771 | 0
2014-06-21 | 20時 | 21.3 | 12 | 75.6249 | 0
2014-06-21 | 21時 | 21.2 | 12 | 76.0903 | 0
2014-06-21 | 22時 | 20.7 | 12.2 | 79.7487 | 0
2014-06-21 | 23時 | 20.4 | 12.2 | 81.2382 | 0
2014-06-22 | 0時 | 20 | 12.4 | 84.6115 | 0
2014-06-22 | 1時 | 19.7 | 12.5 | 86.882 | 0
2014-06-22 | 2時 | 19.7 | 12.6 | 87.5632 | 0
2014-06-22 | 3時 | 19.5 | 12.7 | 89.3478 | 0
2014-06-22 | 4時 | 19.4 | 12.7 | 89.9053 | 0
2014-06-22 | 5時 | 19.5 | 12.9 | 90.7262 | 0
2014-06-22 | 6時 | 20.2 | 12.9 | 86.8719 | 0
2014-06-22 | 7時 | 20.5 | 13 | 85.9242 | 0
2014-06-22 | 8時 | 21.8 | 13.1 | 79.9301 | 0
2014-06-22 | 9時 | 22.7 | 13.1 | 75.6683 | 0
2014-06-22 | 10時 | 23.9 | 13.2 | 70.9045 | 0
2014-06-22 | 11時 | 25.2 | 13.2 | 65.5996 | 0
2014-06-22 | 12時 | 25.6 | 13.3 | 64.5336 | 0
2014-06-22 | 13時 | 25 | 13.4 | 67.3704 | 0
2014-06-22 | 14時 | 25.1 | 13.4 | 66.9701 | 0
2014-06-22 | 15時 | 25.1 | 13.4 | 66.9701 | 0
2014-06-22 | 16時 | 25.2 | 13.5 | 67.0588 | 0
2014-06-22 | 17時 | 24.9 | 13.6 | 68.7633 | 0
2014-06-22 | 18時 | 24.2 | 13.5 | 71.1877 | 0
2014-06-22 | 19時 | 23.5 | 13.6 | 74.7868 | 0
2014-06-22 | 20時 | 23 | 13.7 | 77.635 | 0
2014-06-22 | 21時 | 22.7 | 13.7 | 79.0593 | 0
2014-06-22 | 22時 | 22.2 | 13.8 | 82.0811 | 0
2014-06-22 | 23時 | 22.2 | 13.9 | 82.6629 | 0
2014-06-23 | 0時 | 21.6 | 13.9 | 85.7467 | 0
2014-06-23 | 1時 | 21.1 | 14 | 89.0378 | 0
2014-06-23 | 2時 | 20.6 | 14.1 | 92.4614 | 0
2014-06-23 | 3時 | 20.3 | 14.1 | 94.1897 | 0
2014-06-23 | 4時 | 20.3 | 14.2 | 94.8428 | 0
2014-06-23 | 5時 | 20.6 | 14.3 | 93.7435 | 0
2014-06-23 | 6時 | 20.7 | 14.4 | 93.8042 | 0
2014-06-23 | 7時 | 20.8 | 14.5 | 93.861 | 0
2014-06-23 | 8時 | 20.9 | 14.6 | 93.9137 | 0
2014-06-23 | 9時 | 21.1 | 14.7 | 93.3869 | 0
2014-06-23 | 10時 | 21.2 | 14.9 | 94.0485 | 0
2014-06-23 | 11時 | 21.3 | 15 | 94.0859 | 0
2014-06-23 | 12時 | 21.3 | 15.1 | 94.6982 | 0
2014-06-23 | 13時 | 21.5 | 15.3 | 94.754 | 0
2014-06-23 | 14時 | 21.8 | 15.4 | 93.6246 | 0
2014-06-23 | 15時 | 22 | 15.5 | 93.0744 | 0
2014-06-23 | 16時 | 22.2 | 15.6 | 92.5254 | 0
2014-06-23 | 17時 | 22.3 | 15.6 | 91.9638 | 0
2014-06-23 | 18時 | 22.3 | 15.8 | 93.1136 | 0
2014-06-23 | 19時 | 22.3 | 15.8 | 93.1136 | 0
2014-06-23 | 20時 | 22.3 | 15.9 | 93.6883 | 0
2014-06-23 | 21時 | 22 | 15.9 | 95.4165 | 0
2014-06-23 | 22時 | 22 | 15.9 | 95.4165 | 0
2014-06-23 | 23時 | 21.8 | 15.9 | 96.5885 | 0
2014-06-24 | 0時 | 21.9 | 15.9 | 96.0005 | 0
2014-06-24 | 1時 | 21.9 | 15.9 | 96.0005 | 0
2014-06-24 | 2時 | 21.8 | 15.9 | 96.5885 | 0
2014-06-24 | 3時 | 21.8 | 16.1 | 97.7728 | 0
2014-06-24 | 4時 | 21.8 | 16.3 | 98.9564 | 0
2014-06-24 | 5時 | 22 | 16.5 | 98.924 | 0
2014-06-24 | 6時 | 22.6 | 16.7 | 96.5029 | 0
2014-06-24 | 7時 | 23.4 | 16.9 | 93.013 | 0
2014-06-24 | 8時 | 24.4 | 17.2 | 89.099 | 0
2014-06-24 | 9時 | 25.2 | 17.4 | 85.9041 | 0
2014-06-24 | 10時 | 27.6 | 17.6 | 75.3983 | 0
2014-06-24 | 11時 | 27.8 | 17.9 | 75.7574 | 0
2014-06-24 | 12時 | 26.3 | 18.2 | 84.0767 | 0
2014-06-24 | 13時 | 24.2 | 18.4 | 96.2839 | 0
2014-06-24 | 14時 | 24.5 | 18.7 | 96.0657 | 0
2014-06-24 | 15時 | 24.5 | 18.3 | 94.0695 | 0
2014-06-24 | 16時 | 24.4 | 18 | 93.1266 | 0
2014-06-24 | 17時 | 23.2 | 17.6 | 97.9354 | 0
2014-06-24 | 18時 | 23 | 17.2 | 96.935 | 0
2014-06-24 | 19時 | 22.9 | 16.9 | 95.8678 | 0
2014-06-24 | 20時 | 22.7 | 16.6 | 95.3595 | 0
2014-06-24 | 21時 | 22.5 | 16.4 | 95.3915 | 0
2014-06-24 | 22時 | 22.3 | 16.3 | 95.985 | 0
2014-06-24 | 23時 | 22.1 | 16.1 | 95.9993 | 0
2014-06-25 | 0時 | 21.7 | 16 | 97.7765 | 0
2014-06-25 | 1時 | 21.5 | 15.9 | 98.3772 | 0
2014-06-25 | 2時 | 21.3 | 15.8 | 98.9795 | 0
2014-06-25 | 3時 | 21.2 | 15.8 | 99.5886 | 0
2014-06-25 | 4時 | 21.1 | 15.8 | 100.2019 | 0
2014-06-25 | 5時 | 21.3 | 15.9 | 99.5903 | 0
2014-06-25 | 6時 | 21.6 | 16 | 98.3764 | 0
2014-06-25 | 7時 | 22.1 | 16 | 95.4179 | 0
2014-06-25 | 8時 | 23 | 16.1 | 90.8921 | 0
2014-06-25 | 9時 | 22.8 | 16.4 | 93.6703 | 0
2014-06-25 | 10時 | 23.4 | 16.7 | 91.941 | 0
2014-06-25 | 11時 | 23.3 | 17 | 94.1152 | 0
2014-06-25 | 12時 | 23.6 | 17.4 | 94.5428 | 0
2014-06-25 | 13時 | 23.9 | 17.7 | 94.4077 | 0
2014-06-25 | 14時 | 24.1 | 18.1 | 95.3287 | 0
2014-06-25 | 15時 | 25.1 | 17.9 | 88.831 | 0
2014-06-25 | 16時 | 25.6 | 17.7 | 85.2923 | 0
2014-06-25 | 17時 | 26.5 | 17.5 | 79.9824 | 0
2014-06-25 | 18時 | 26.4 | 17.3 | 79.5608 | 0
2014-06-25 | 19時 | 25.7 | 17.1 | 81.9906 | 0
2014-06-25 | 20時 | 25.4 | 16.9 | 82.5135 | 0
2014-06-25 | 21時 | 25 | 16.7 | 83.5278 | 0
2014-06-25 | 22時 | 24.5 | 16.5 | 85.0559 | 0
2014-06-25 | 23時 | 24.3 | 16.3 | 85.064 | 0
2014-06-26 | 0時 | 23.9 | 16 | 85.5677 | 0
2014-06-26 | 1時 | 23.4 | 15.8 | 87.1088 | 0
2014-06-26 | 2時 | 23 | 15.6 | 88.1384 | 0
2014-06-26 | 3時 | 23.4 | 15.7 | 86.5711 | 0
2014-06-26 | 4時 | 23 | 15.8 | 89.2404 | 0
2014-06-26 | 5時 | 23.1 | 15.9 | 89.2495 | 0
2014-06-26 | 6時 | 23.8 | 16 | 86.0838 | 0
2014-06-26 | 7時 | 25.9 | 16.1 | 76.4059 | 0
2014-06-26 | 8時 | 27.6 | 16.2 | 69.553 | 0
2014-06-26 | 9時 | 28.3 | 15.8 | 65.164 | 0
2014-06-26 | 10時 | 28.9 | 15.3 | 60.9911 | 0
2014-06-26 | 11時 | 29.4 | 14.9 | 57.7416 | 0
2014-06-26 | 12時 | 29 | 14.4 | 57.1529 | 0
2014-06-26 | 13時 | 29 | 14 | 55.6003 | 0
2014-06-26 | 14時 | 29.7 | 13.5 | 51.5333 | 0
2014-06-26 | 15時 | 28.6 | 13.3 | 54.1179 | 0
2014-06-26 | 16時 | 28.4 | 13 | 53.5403 | 0
2014-06-26 | 17時 | 27.7 | 12.7 | 54.5074 | 0
2014-06-26 | 18時 | 26 | 12.5 | 59.3059 | 0
2014-06-26 | 19時 | 24.6 | 12.3 | 63.4445 | 0
2014-06-26 | 20時 | 23.3 | 12.1 | 67.5055 | 0
2014-06-26 | 21時 | 22.2 | 12 | 71.5775 | 0
2014-06-26 | 22時 | 21.3 | 11.9 | 75.0065 | 0
2014-06-26 | 23時 | 21.1 | 11.9 | 75.9329 | 0
2014-06-27 | 0時 | 20.6 | 11.8 | 77.6599 | 0
2014-06-27 | 1時 | 20 | 11.8 | 80.5937 | 0
2014-06-27 | 2時 | 19.4 | 11.7 | 82.9569 | 0
2014-06-27 | 3時 | 18.8 | 11.7 | 86.1205 | 0
2014-06-27 | 4時 | 18.5 | 11.7 | 87.7531 | 0
2014-06-27 | 5時 | 18.6 | 11.8 | 87.9365 | 0
2014-06-27 | 6時 | 20 | 11.8 | 80.5937 | 0
2014-06-27 | 7時 | 21.1 | 11.9 | 75.9329 | 0
2014-06-27 | 8時 | 22.7 | 11.9 | 68.867 | 0
2014-06-27 | 9時 | 23.6 | 12.2 | 66.8322 | 0
2014-06-27 | 10時 | 25.3 | 12.4 | 61.3355 | 0
2014-06-27 | 11時 | 26.7 | 12.8 | 58.2444 | 0
2014-06-27 | 12時 | 27.7 | 13 | 55.7686 | 0
2014-06-27 | 13時 | 28.3 | 13.3 | 55.0691 | 0
2014-06-27 | 14時 | 29.8 | 13.6 | 51.6092 | 0
2014-06-27 | 15時 | 29.1 | 13.6 | 53.7341 | 0
2014-06-27 | 16時 | 28.5 | 13.6 | 55.6344 | 0
2014-06-27 | 17時 | 27.9 | 13.7 | 58.0255 | 0
2014-06-27 | 18時 | 27 | 13.7 | 61.1633 | 0
2014-06-27 | 19時 | 26.2 | 13.7 | 64.114 | 0
2014-06-27 | 20時 | 25.6 | 13.8 | 66.907 | 0
2014-06-27 | 21時 | 24.3 | 13.6 | 71.2752 | 0
2014-06-27 | 22時 | 23.9 | 13.4 | 71.9562 | 0
2014-06-27 | 23時 | 22.8 | 13.3 | 76.335 | 0
2014-06-28 | 0時 | 21.9 | 13.2 | 80.0373 | 0
2014-06-28 | 1時 | 21.6 | 13.1 | 80.9135 | 0
2014-06-28 | 2時 | 21.5 | 12.9 | 80.1926 | 0
2014-06-28 | 3時 | 21.3 | 12.9 | 81.1815 | 0
2014-06-28 | 4時 | 21 | 13 | 83.3186 | 0
2014-06-28 | 5時 | 21.4 | 13.1 | 81.9105 | 0
2014-06-28 | 6時 | 21.8 | 13.1 | 79.9301 | 0
2014-06-28 | 7時 | 22.6 | 13.2 | 76.698 | 0
2014-06-28 | 8時 | 23.3 | 13.3 | 74.0601 | 0
2014-06-28 | 9時 | 24 | 13.7 | 73.0919 | 0
2014-06-28 | 10時 | 24.8 | 14.2 | 72.1586 | 0
2014-06-28 | 11時 | 24.6 | 14.6 | 75.036 | 0
2014-06-28 | 12時 | 24.4 | 15.1 | 78.4785 | 0
2014-06-28 | 13時 | 23 | 15.6 | 88.1384 | 0
2014-06-28 | 14時 | 22.5 | 16 | 93.1232 | 0
2014-06-28 | 15時 | 22.5 | 16.3 | 94.8247 | 0
2014-06-28 | 16時 | 23 | 16.6 | 93.6415 | 0
2014-06-28 | 17時 | 23 | 16.8 | 94.74 | 0
2014-06-28 | 18時 | 23.2 | 17.1 | 95.2276 | 0
2014-06-28 | 19時 | 23.3 | 17.4 | 96.2694 | 0
2014-06-28 | 20時 | 23.1 | 17.6 | 98.5293 | 0
2014-06-28 | 21時 | 23.1 | 17.5 | 97.9848 | 0
2014-06-28 | 22時 | 23.1 | 17.4 | 97.4401 | 0
2014-06-28 | 23時 | 23.2 | 17.3 | 96.3112 | 0
2014-06-29 | 0時 | 23.2 | 17.3 | 96.3112 | 0
2014-06-29 | 1時 | 23.2 | 17.2 | 95.7695 | 0
2014-06-29 | 2時 | 23 | 17.1 | 96.3865 | 0
2014-06-29 | 3時 | 23 | 17.2 | 96.935 | 0
2014-06-29 | 4時 | 22.8 | 17.3 | 98.6716 | 0
2014-06-29 | 5時 | 23 | 17.4 | 98.0315 | 0
2014-06-29 | 6時 | 23.2 | 17.5 | 97.3941 | 0
2014-06-29 | 7時 | 23.2 | 17.7 | 98.4764 | 0
2014-06-29 | 8時 | 23.4 | 17.8 | 97.8285 | 0
2014-06-29 | 9時 | 24 | 17.9 | 94.8728 | 0
2014-06-29 | 10時 | 24 | 18.1 | 95.9028 | 0
2014-06-29 | 11時 | 24.5 | 18.3 | 94.0695 | 0
2014-06-29 | 12時 | 25.4 | 18.5 | 90.0998 | 0
2014-06-29 | 13時 | 26.1 | 18.7 | 87.345 | 0
2014-06-29 | 14時 | 25.9 | 18.9 | 89.3021 | 0
2014-06-29 | 15時 | 25.7 | 18.9 | 90.3666 | 0
2014-06-29 | 16時 | 25.5 | 18.8 | 90.9759 | 0
2014-06-29 | 17時 | 25.4 | 18.7 | 91.0454 | 0
2014-06-29 | 18時 | 25 | 18.7 | 93.2392 | 0
2014-06-29 | 19時 | 24.7 | 18.7 | 94.9236 | 0
2014-06-29 | 20時 | 24.5 | 18.7 | 96.0657 | 0
2014-06-29 | 21時 | 24.1 | 18.5 | 97.3745 | 0
2014-06-29 | 22時 | 23.9 | 18.4 | 98.0341 | 0
2014-06-29 | 23時 | 23.7 | 18.3 | 98.697 | 0
2014-06-30 | 0時 | 23.5 | 18.1 | 98.8327 | 0
2014-06-30 | 1時 | 23.4 | 18 | 98.8968 | 0
2014-06-30 | 2時 | 23.4 | 17.9 | 98.3627 | 0
2014-06-30 | 3時 | 23.2 | 17.7 | 98.4764 | 0
2014-06-30 | 4時 | 22.7 | 17.6 | 100.946 | 0
2014-06-30 | 5時 | 23 | 17.5 | 98.5795 | 0
2014-06-30 | 6時 | 23.2 | 17.4 | 96.8528 | 0
2014-06-30 | 7時 | 23.9 | 17.3 | 92.3319 | 0
2014-06-30 | 8時 | 24.6 | 17.2 | 88.039 | 0
2014-06-30 | 9時 | 26.6 | 17.1 | 77.7438 | 0
2014-06-30 | 10時 | 28.4 | 17.1 | 69.9742 | 0
2014-06-30 | 11時 | 29.5 | 17.1 | 65.6595 | 0
2014-06-30 | 12時 | 31.1 | 17.2 | 60.2509 | 0
2014-06-30 | 13時 | 29.7 | 17.2 | 65.2771 | 0
2014-06-30 | 14時 | 29.2 | 17.2 | 67.1858 | 0
2014-06-30 | 15時 | 29.4 | 16.4 | 63.4052 | 0
2014-06-30 | 16時 | 30.1 | 15.8 | 58.7303 | 0
2014-06-30 | 17時 | 27.3 | 15 | 65.6649 | 0
2014-06-30 | 18時 | 26.5 | 14.5 | 66.5835 | 0
2014-06-30 | 19時 | 25.8 | 13.7 | 65.6494 | 0
2014-06-30 | 20時 | 24.6 | 13.3 | 68.4946 | 0
2014-06-30 | 21時 | 24 | 13.4 | 71.5251 | 0
2014-06-30 | 22時 | 23.7 | 13.5 | 73.3592 | 0
2014-06-30 | 23時 | 23.4 | 13.6 | 75.2393 | 0
2014-07-01 | 0時 | 23.2 | 13.8 | 77.2492 | 0
2014-07-01 | 1時 | 23 | 14.2 | 80.4051 | 0
2014-07-01 | 2時 | 22.4 | 15 | 87.9732 | 0
2014-07-01 | 3時 | 22.7 | 15.3 | 88.0709 | 0
2014-07-01 | 4時 | 22.4 | 15.7 | 91.9776 | 0
2014-07-01 | 5時 | 22.8 | 16.2 | 92.557 | 0
2014-07-01 | 6時 | 23.1 | 16.2 | 90.8907 | 0
2014-07-01 | 7時 | 23.6 | 16.2 | 88.1882 | 0
2014-07-01 | 8時 | 23.9 | 16.4 | 87.6519 | 0
2014-07-01 | 9時 | 23.3 | 16.8 | 93.037 | 0
2014-07-01 | 10時 | 23.7 | 16.9 | 91.3461 | 0
2014-07-01 | 11時 | 23.5 | 16.9 | 92.4536 | 0
2014-07-01 | 12時 | 23.1 | 16.3 | 91.4374 | 0
2014-07-01 | 13時 | 23.7 | 17.1 | 92.3982 | 0
2014-07-01 | 14時 | 24.2 | 17.4 | 91.1934 | 0
2014-07-01 | 15時 | 23.9 | 17.1 | 91.2931 | 0
2014-07-01 | 16時 | 24.2 | 17.1 | 89.6632 | 0
2014-07-01 | 17時 | 24 | 16.8 | 89.1959 | 0
2014-07-01 | 18時 | 23.9 | 16.8 | 89.7336 | 0
2014-07-01 | 19時 | 23.7 | 16.6 | 89.7667 | 0
2014-07-01 | 20時 | 23.5 | 16.6 | 90.855 | 0
2014-07-01 | 21時 | 23.6 | 16.7 | 90.8388 | 0
2014-07-01 | 22時 | 23.7 | 16.6 | 89.7667 | 0
2014-07-01 | 23時 | 23.5 | 15.8 | 86.585 | 0
2014-07-02 | 0時 | 23.1 | 15.7 | 88.1545 | 0
2014-07-02 | 1時 | 22.8 | 15.1 | 86.4212 | 0
2014-07-02 | 2時 | 22.4 | 14.9 | 87.4004 | 0
2014-07-02 | 3時 | 22.1 | 14.9 | 89.0114 | 0
2014-07-02 | 4時 | 22.3 | 14.9 | 87.9338 | 0
2014-07-02 | 5時 | 22.1 | 14.8 | 88.4279 | 0
2014-07-02 | 6時 | 23.3 | 15 | 83.3035 | 0
2014-07-02 | 7時 | 25.1 | 15.2 | 75.7515 | 0
2014-07-02 | 8時 | 26.1 | 15.4 | 72.3036 | 0
2014-07-02 | 9時 | 28.1 | 15.1 | 63.0752 | 0
2014-07-02 | 10時 | 27.4 | 14.7 | 64.006 | 0
2014-07-02 | 11時 | 29.7 | 15.4 | 58.6109 | 0
2014-07-02 | 12時 | 29.3 | 15.2 | 59.2171 | 0
2014-07-02 | 13時 | 29.7 | 14.8 | 56.3804 | 0
2014-07-02 | 14時 | 29.3 | 14.4 | 56.1709 | 0
2014-07-02 | 15時 | 29.4 | 14 | 54.3306 | 0
2014-07-02 | 16時 | 28.4 | 14.4 | 59.1757 | 0
2014-07-02 | 17時 | 25.8 | 15.4 | 73.5988 | 0
2014-07-02 | 18時 | 23.7 | 15.8 | 85.5478 | 0
2014-07-02 | 19時 | 23.7 | 15 | 81.3183 | 0
2014-07-02 | 20時 | 23.1 | 15.8 | 88.7021 | 0
2014-07-02 | 21時 | 22.1 | 14.9 | 89.0114 | 0
2014-07-02 | 22時 | 21.9 | 15.1 | 91.2848 | 0
2014-07-02 | 23時 | 21.9 | 15 | 90.6945 | 0
2014-07-03 | 0時 | 22 | 14.8 | 88.9687 | 0
2014-07-03 | 1時 | 21.8 | 14.6 | 88.8725 | 0
2014-07-03 | 2時 | 22.1 | 14.1 | 84.3382 | 0
2014-07-03 | 3時 | 22 | 14.4 | 86.6186 | 0
2014-07-03 | 4時 | 21.7 | 14.7 | 90.0156 | 0
2014-07-03 | 5時 | 21.8 | 14.6 | 88.8725 | 0
2014-07-03 | 6時 | 22.7 | 14.8 | 85.2596 | 0
2014-07-03 | 7時 | 23.5 | 14.8 | 81.2323 | 0
2014-07-03 | 8時 | 24.7 | 14.8 | 75.5868 | 0
2014-07-03 | 9時 | 25.6 | 14.4 | 69.7502 | 0
2014-07-03 | 10時 | 26.3 | 14.8 | 68.7351 | 0
2014-07-03 | 11時 | 26.4 | 15 | 69.2324 | 0
2014-07-03 | 12時 | 26.8 | 14.4 | 64.9769 | 0
2014-07-03 | 13時 | 27.2 | 14.4 | 63.4686 | 0
2014-07-03 | 14時 | 28 | 14.6 | 61.391 | 0
2014-07-03 | 15時 | 28.4 | 14.2 | 58.3721 | 0
2014-07-03 | 16時 | 28 | 13.5 | 56.864 | 0
2014-07-03 | 17時 | 27.3 | 13.9 | 60.9547 | 0
2014-07-03 | 18時 | 25.7 | 13.7 | 66.0397 | 0
2014-07-03 | 19時 | 25 | 13.7 | 68.8462 | 0
2014-07-03 | 20時 | 24.6 | 14.1 | 72.5232 | 0
2014-07-03 | 21時 | 24.1 | 14.4 | 76.2825 | 0
2014-07-03 | 22時 | 23.3 | 14.2 | 78.9598 | 0
2014-07-03 | 23時 | 22.7 | 14.2 | 81.8803 | 0
2014-07-04 | 0時 | 22.2 | 14.3 | 84.9882 | 0
2014-07-04 | 1時 | 22 | 14.3 | 86.0306 | 0
2014-07-04 | 2時 | 21.9 | 14.1 | 85.3734 | 0
2014-07-04 | 3時 | 21.8 | 14.2 | 86.492 | 0
2014-07-04 | 4時 | 21.6 | 14.2 | 87.5561 | 0
2014-07-04 | 5時 | 21.7 | 14.1 | 86.4229 | 0
2014-07-04 | 6時 | 21.8 | 14.3 | 87.0874 | 0
2014-07-04 | 7時 | 22.1 | 14.3 | 85.5076 | 0
2014-07-04 | 8時 | 21.8 | 14.8 | 90.0616 | 0
2014-07-04 | 9時 | 22.4 | 15.2 | 89.1182 | 0
2014-07-04 | 10時 | 22.8 | 15.8 | 90.3282 | 0
2014-07-04 | 11時 | 22.8 | 15.8 | 90.3282 | 0
2014-07-04 | 12時 | 22.8 | 16 | 91.4429 | 0
2014-07-04 | 13時 | 22.8 | 16.1 | 92 | 0
2014-07-04 | 14時 | 22.9 | 16.2 | 91.9977 | 0
2014-07-04 | 15時 | 23.2 | 16.6 | 92.5155 | 0
2014-07-04 | 16時 | 23.7 | 17.3 | 93.4496 | 0
2014-07-04 | 17時 | 23.6 | 16.6 | 90.309 | 0
2014-07-04 | 18時 | 23.5 | 17.1 | 93.5184 | 0
2014-07-04 | 19時 | 23.4 | 16.8 | 92.4771 | 0
2014-07-04 | 20時 | 23 | 16.4 | 92.5422 | 0
2014-07-04 | 21時 | 22.6 | 16.3 | 94.2505 | 0
2014-07-04 | 22時 | 22.5 | 16.1 | 93.6905 | 0
2014-07-04 | 23時 | 22.6 | 16.3 | 94.2505 | 0
2014-07-05 | 0時 | 22.3 | 16.1 | 94.837 | 0
2014-07-05 | 1時 | 22.1 | 16.5 | 98.3227 | 0
2014-07-05 | 2時 | 22.1 | 16.1 | 95.9993 | 0
2014-07-05 | 3時 | 22.2 | 16.1 | 95.4161 | 0
2014-07-05 | 4時 | 22.2 | 16.1 | 95.4161 | 0
2014-07-05 | 5時 | 22.6 | 16.1 | 93.1232 | 0
2014-07-05 | 6時 | 23.4 | 16.6 | 91.4048 | 0
2014-07-05 | 7時 | 23.6 | 16.1 | 87.6575 | 0
2014-07-05 | 8時 | 24.5 | 16.8 | 86.5617 | 0
2014-07-05 | 9時 | 24.9 | 16.2 | 81.5755 | 0
2014-07-05 | 10時 | 25.5 | 15.9 | 77.2922 | 0
2014-07-05 | 11時 | 26 | 16.2 | 76.4149 | 0
2014-07-05 | 12時 | 26.2 | 16.4 | 76.425 | 0
2014-07-05 | 13時 | 24.9 | 15.7 | 79.1197 | 0
2014-07-05 | 14時 | 24.5 | 15.1 | 78.0101 | 0
2014-07-05 | 15時 | 24.2 | 15.2 | 79.9383 | 0
2014-07-05 | 16時 | 24.1 | 15.5 | 81.968 | 0
2014-07-05 | 17時 | 24 | 15.6 | 82.9807 | 0
2014-07-05 | 18時 | 24 | 15.5 | 82.4617 | 0
2014-07-05 | 19時 | 23.9 | 15.5 | 82.9587 | 0
2014-07-05 | 20時 | 23.5 | 15.4 | 84.4459 | 0
2014-07-05 | 21時 | 23.4 | 15.1 | 83.3411 | 0
2014-07-05 | 22時 | 22.8 | 13.9 | 79.7034 | 0
2014-07-05 | 23時 | 22.2 | 13.5 | 80.3346 | 0
2014-07-06 | 0時 | 21.9 | 13.1 | 79.4435 | 0
2014-07-06 | 1時 | 21 | 13.4 | 85.8281 | 0
2014-07-06 | 2時 | 20.5 | 13 | 85.9242 | 0
2014-07-06 | 3時 | 20.1 | 12.8 | 86.7471 | 0
2014-07-06 | 4時 | 19.6 | 12.6 | 88.1088 | 0
2014-07-06 | 5時 | 20.6 | 12.8 | 84.1085 | 0
2014-07-06 | 6時 | 21.4 | 12.8 | 80.0725 | 0
2014-07-06 | 7時 | 23.5 | 13.2 | 72.6329 | 0
2014-07-06 | 8時 | 24.3 | 13.5 | 70.7622 | 0
2014-07-06 | 9時 | 25.8 | 13.9 | 66.5868 | 0
2014-07-06 | 10時 | 27.3 | 14 | 61.3836 | 0
2014-07-06 | 11時 | 27.8 | 13.1 | 55.8616 | 0
2014-07-06 | 12時 | 28.4 | 13.5 | 55.5558 | 0
2014-07-06 | 13時 | 28.6 | 12.5 | 50.9268 | 0
2014-07-06 | 14時 | 29.6 | 11.9 | 45.8031 | 0
2014-07-06 | 15時 | 29.3 | 11.6 | 45.4487 | 0
2014-07-06 | 16時 | 29.5 | 11.6 | 44.9276 | 0
2014-07-06 | 17時 | 28.9 | 9.8 | 39.4063 | 0
2014-07-06 | 18時 | 27.8 | 12.8 | 54.6081 | 0
2014-07-06 | 19時 | 26.4 | 13.5 | 62.4562 | 0
2014-07-06 | 20時 | 25.5 | 13.2 | 64.4399 | 0
2014-07-06 | 21時 | 25.1 | 13.3 | 66.4808 | 0
2014-07-06 | 22時 | 23.9 | 12.8 | 68.7992 | 0
2014-07-06 | 23時 | 23.5 | 13.7 | 75.3248 | 0
2014-07-07 | 0時 | 23 | 13.4 | 75.9708 | 0
2014-07-07 | 1時 | 22.7 | 13.3 | 76.7993 | 0
2014-07-07 | 2時 | 22.1 | 13.6 | 81.4115 | 0
2014-07-07 | 3時 | 21.6 | 13.7 | 84.5395 | 0
2014-07-07 | 4時 | 21.3 | 13.4 | 84.2617 | 0
2014-07-07 | 5時 | 21.5 | 13.3 | 82.6271 | 0
2014-07-07 | 6時 | 22.6 | 13.7 | 79.5406 | 0
2014-07-07 | 7時 | 23.9 | 14.2 | 76.1562 | 0
2014-07-07 | 8時 | 24.9 | 15 | 75.6752 | 0
2014-07-07 | 9時 | 25.6 | 15 | 72.588 | 0
2014-07-07 | 10時 | 26.8 | 15.2 | 68.5006 | 0
2014-07-07 | 11時 | 26.3 | 15.4 | 71.4544 | 0
2014-07-07 | 12時 | 26.2 | 15.6 | 72.7882 | 0
2014-07-07 | 13時 | 26.5 | 16 | 73.2987 | 0
2014-07-07 | 14時 | 26.9 | 16.2 | 72.4656 | 0
2014-07-07 | 15時 | 27.1 | 16.6 | 73.342 | 0
2014-07-07 | 16時 | 27 | 16.5 | 73.3408 | 0
2014-07-07 | 17時 | 26.9 | 16.9 | 75.514 | 0
2014-07-07 | 18時 | 26.9 | 16.2 | 72.4656 | 0
2014-07-07 | 19時 | 26.5 | 16.4 | 75.0841 | 0
2014-07-07 | 20時 | 26.5 | 16.1 | 73.7453 | 0
2014-07-07 | 21時 | 26.2 | 16.2 | 75.5167 | 0
2014-07-07 | 22時 | 25.8 | 17.3 | 82.4335 | 0
2014-07-07 | 23時 | 25.5 | 17.5 | 84.8572 | 0
2014-07-08 | 0時 | 25.2 | 17.4 | 85.9041 | 0
2014-07-08 | 1時 | 26.2 | 16.8 | 78.24 | 0
2014-07-08 | 2時 | 26.8 | 15.8 | 71.1376 | 0
2014-07-08 | 3時 | 26.5 | 14.9 | 68.3773 | 0
2014-07-08 | 4時 | 26.1 | 13.8 | 64.9546 | 0
2014-07-08 | 5時 | 26 | 13.3 | 63.022 | 0
2014-07-08 | 6時 | 26.4 | 13.4 | 62.0034 | 0
2014-07-08 | 7時 | 27.3 | 14.2 | 62.2409 | 0
2014-07-08 | 8時 | 27.9 | 13.4 | 56.7817 | 0
2014-07-08 | 9時 | 28.3 | 13.4 | 55.4744 | 0
2014-07-08 | 10時 | 27.4 | 13.1 | 57.183 | 0
2014-07-08 | 11時 | 27.9 | 13.1 | 55.5367 | 0
2014-07-08 | 12時 | 28.3 | 13 | 53.8523 | 0
2014-07-08 | 13時 | 29.2 | 13 | 51.1159 | 0
2014-07-08 | 14時 | 28.4 | 12.7 | 52.3294 | 0
2014-07-08 | 15時 | 28.4 | 12.6 | 51.9256 | 0
2014-07-08 | 16時 | 27.7 | 13.1 | 56.1887 | 0
2014-07-08 | 17時 | 27.3 | 12.6 | 55.3671 | 0
2014-07-08 | 18時 | 26.3 | 12.9 | 60.0903 | 0
2014-07-08 | 19時 | 25.9 | 12.7 | 60.5934 | 0
2014-07-08 | 20時 | 25.4 | 12.6 | 61.9358 | 0
2014-07-08 | 21時 | 24.7 | 12.8 | 65.5784 | 0
2014-07-08 | 22時 | 23.9 | 12.9 | 69.3258 | 0
2014-07-08 | 23時 | 23.2 | 12.9 | 72.3136 | 0
2014-07-09 | 0時 | 23.4 | 13.1 | 72.5302 | 0
2014-07-09 | 1時 | 22.2 | 12.8 | 76.2531 | 0
2014-07-09 | 2時 | 21.9 | 13.3 | 80.6309 | 0
2014-07-09 | 3時 | 21.7 | 13.2 | 81.0212 | 0
2014-07-09 | 4時 | 21.9 | 13.2 | 80.0373 | 0
2014-07-09 | 5時 | 22.1 | 12.9 | 77.3063 | 0
2014-07-09 | 6時 | 22.6 | 13.2 | 76.698 | 0
2014-07-09 | 7時 | 23.1 | 12.9 | 72.7521 | 0
2014-07-09 | 8時 | 23.7 | 13.3 | 72.2951 | 0
2014-07-09 | 9時 | 23.8 | 13.3 | 71.8613 | 0
2014-07-09 | 10時 | 24.6 | 13.6 | 70.0065 | 0
2014-07-09 | 11時 | 25.3 | 13.9 | 68.5929 | 0
2014-07-09 | 12時 | 26.4 | 14.4 | 66.5258 | 0
2014-07-09 | 13時 | 28 | 14.8 | 62.2125 | 0
2014-07-09 | 14時 | 27.4 | 14.8 | 64.4313 | 0
2014-07-09 | 15時 | 28.1 | 15 | 62.6673 | 0
2014-07-09 | 16時 | 29.8 | 15.7 | 59.382 | 0
2014-07-09 | 17時 | 29 | 16 | 63.344 | 0
2014-07-09 | 18時 | 28.4 | 15.7 | 64.3864 | 0
2014-07-09 | 19時 | 27.5 | 15.8 | 68.2762 | 0
2014-07-09 | 20時 | 27 | 15.9 | 70.7404 | 0
2014-07-09 | 21時 | 25.8 | 16.1 | 76.8598 | 0
2014-07-09 | 22時 | 25.3 | 16 | 78.696 | 0
2014-07-09 | 23時 | 24.7 | 16 | 81.5618 | 0
2014-07-10 | 0時 | 24 | 15.9 | 84.5367 | 0
2014-07-10 | 1時 | 23.6 | 15.8 | 86.0646 | 0
2014-07-10 | 2時 | 23.4 | 15.6 | 86.0332 | 0
2014-07-10 | 3時 | 23 | 15.6 | 88.1384 | 0
2014-07-10 | 4時 | 22.8 | 15.5 | 88.6548 | 0
2014-07-10 | 5時 | 23.2 | 15.7 | 87.6231 | 0
2014-07-10 | 6時 | 24.3 | 16.5 | 86.0808 | 0
2014-07-10 | 7時 | 25.1 | 16.9 | 83.9996 | 0
2014-07-10 | 8時 | 26.5 | 17.2 | 78.6482 | 0
2014-07-10 | 9時 | 28.7 | 16.9 | 67.9835 | 0
2014-07-10 | 10時 | 30.6 | 16 | 57.7773 | 0
2014-07-10 | 11時 | 32.6 | 14.7 | 47.4868 | 0
2014-07-10 | 12時 | 33.4 | 13.5 | 41.774 | 0
2014-07-10 | 13時 | 32.4 | 13.9 | 45.4684 | 0
2014-07-10 | 14時 | 31.3 | 13.7 | 47.7088 | 0
2014-07-10 | 15時 | 31.6 | 13.7 | 46.903 | 0
2014-07-10 | 16時 | 31.8 | 13.7 | 46.3743 | 0
2014-07-10 | 17時 | 31.4 | 13.6 | 47.0996 | 0
2014-07-10 | 18時 | 30.4 | 13.9 | 50.9391 | 0
2014-07-10 | 19時 | 28.8 | 14.3 | 57.4259 | 0
2014-07-10 | 20時 | 28 | 14.3 | 60.1579 | 0
2014-07-10 | 21時 | 27 | 14.9 | 66.3954 | 0
2014-07-10 | 22時 | 26.3 | 14.7 | 68.2814 | 0
2014-07-10 | 23時 | 25.3 | 14.9 | 73.4122 | 0
2014-07-11 | 0時 | 24.7 | 14.9 | 76.0856 | 0
2014-07-11 | 1時 | 24.4 | 15.1 | 78.4785 | 0
2014-07-11 | 2時 | 24.4 | 14.9 | 77.4634 | 0
2014-07-11 | 3時 | 24.1 | 15.2 | 80.4194 | 0
2014-07-11 | 4時 | 23.8 | 15.2 | 81.8823 | 0
2014-07-11 | 5時 | 23.9 | 15.1 | 80.8686 | 0
2014-07-11 | 6時 | 25.2 | 15.5 | 76.7519 | 0
2014-07-11 | 7時 | 27 | 16 | 71.1741 | 0
2014-07-11 | 8時 | 29.2 | 16.8 | 65.6645 | 0
2014-07-11 | 9時 | 30.9 | 16.4 | 58.1797 | 0
2014-07-11 | 10時 | 31.4 | 16 | 55.2029 | 0
2014-07-11 | 11時 | 31.4 | 15.9 | 54.8665 | 0
2014-07-11 | 12時 | 32.2 | 16.3 | 53.7215 | 0
2014-07-11 | 13時 | 32.9 | 16.3 | 51.6448 | 0
2014-07-11 | 14時 | 32.8 | 16.2 | 51.6253 | 0
2014-07-11 | 15時 | 31.8 | 16.1 | 54.2933 | 0
2014-07-11 | 16時 | 32 | 16 | 53.3572 | 0
2014-07-11 | 17時 | 31.4 | 16.3 | 56.2115 | 0
2014-07-11 | 18時 | 30.9 | 16.8 | 59.5614 | 0
2014-07-11 | 19時 | 29.9 | 16.7 | 62.704 | 0
2014-07-11 | 20時 | 28.7 | 16.8 | 67.5918 | 0
2014-07-11 | 21時 | 28.2 | 16.7 | 69.18 | 0
2014-07-11 | 22時 | 27.7 | 16.6 | 70.8107 | 0
2014-07-11 | 23時 | 26.8 | 16.5 | 74.2078 | 0
2014-07-12 | 0時 | 26.3 | 16.7 | 77.3285 | 0
2014-07-12 | 1時 | 25.6 | 16.5 | 79.6592 | 0
2014-07-12 | 2時 | 25.3 | 16.9 | 83.0056 | 0
2014-07-12 | 3時 | 24.8 | 16.7 | 84.5304 | 0
2014-07-12 | 4時 | 25.1 | 16.5 | 82.0629 | 0
2014-07-12 | 5時 | 25.2 | 16.5 | 81.5756 | 0
2014-07-12 | 6時 | 25.7 | 16.7 | 80.1228 | 0
2014-07-12 | 7時 | 26 | 17 | 80.088 | 0
2014-07-12 | 8時 | 26.9 | 17.4 | 77.6874 | 0
2014-07-12 | 9時 | 28.6 | 17.8 | 71.9191 | 0
2014-07-12 | 10時 | 30.4 | 17.7 | 64.4795 | 0
2014-07-12 | 11時 | 30.5 | 17.5 | 63.4071 | 0
2014-07-12 | 12時 | 31.7 | 17.5 | 59.2198 | 0
2014-07-12 | 13時 | 32.6 | 17.2 | 55.3455 | 0
2014-07-12 | 14時 | 32.9 | 17.3 | 54.7274 | 0
2014-07-12 | 15時 | 32.7 | 17 | 54.412 | 0
2014-07-12 | 16時 | 32.2 | 17.2 | 56.6079 | 0
2014-07-12 | 17時 | 30.2 | 18 | 66.2968 | 0
2014-07-12 | 18時 | 29.5 | 17.2 | 66.0332 | 0
2014-07-12 | 19時 | 28.7 | 17.5 | 70.3311 | 0
2014-07-12 | 20時 | 28.3 | 17.6 | 72.3834 | 0
2014-07-12 | 21時 | 27.8 | 17.7 | 74.9344 | 0
2014-07-12 | 22時 | 27.8 | 17.5 | 74.1108 | 0
2014-07-12 | 23時 | 27.3 | 17.2 | 75.0366 | 0
2014-07-13 | 0時 | 25.9 | 18.6 | 87.9257 | 0
2014-07-13 | 1時 | 23.9 | 16.5 | 88.1726 | 0
2014-07-13 | 2時 | 23.4 | 16.8 | 92.4771 | 0
2014-07-13 | 3時 | 23.7 | 17 | 91.8722 | 0
2014-07-13 | 4時 | 23.6 | 17.2 | 93.4854 | 0
2014-07-13 | 5時 | 23.9 | 17 | 90.7734 | 0
2014-07-13 | 6時 | 24.2 | 17.2 | 90.1735 | 0
2014-07-13 | 7時 | 25.9 | 17.9 | 84.7093 | 0
2014-07-13 | 8時 | 27.8 | 17.1 | 72.4622 | 0
2014-07-13 | 9時 | 28.7 | 16.6 | 66.8081 | 0
2014-07-13 | 10時 | 30.3 | 15.4 | 56.6266 | 0
2014-07-13 | 11時 | 30.2 | 15.4 | 56.9519 | 0
2014-07-13 | 12時 | 30.9 | 15.9 | 56.4501 | 0
2014-07-13 | 13時 | 30.3 | 15.5 | 56.9853 | 0
2014-07-13 | 14時 | 29.4 | 14.8 | 57.3631 | 0
2014-07-13 | 15時 | 30.4 | 15.2 | 55.5895 | 0
2014-07-13 | 16時 | 29.6 | 14.8 | 56.7058 | 0
2014-07-13 | 17時 | 29.4 | 14.4 | 55.8478 | 0
2014-07-13 | 18時 | 28.6 | 13.9 | 56.506 | 0
2014-07-13 | 19時 | 27.7 | 13.3 | 57.0286 | 0
2014-07-13 | 20時 | 26.8 | 13.2 | 59.6747 | 0
2014-07-13 | 21時 | 26.1 | 13.2 | 62.1892 | 0
2014-07-13 | 22時 | 25.4 | 13.1 | 64.3429 | 0
2014-07-13 | 23時 | 25.1 | 13.3 | 66.4808 | 0
2014-07-14 | 0時 | 24.8 | 13.4 | 68.1791 | 0
2014-07-14 | 1時 | 24.6 | 13.4 | 68.9987 | 0
2014-07-14 | 2時 | 24.2 | 13.7 | 72.2196 | 0
2014-07-14 | 3時 | 23.8 | 13.6 | 73.4476 | 0
2014-07-14 | 4時 | 23.5 | 13.9 | 76.4004 | 0
2014-07-14 | 5時 | 23.5 | 14.1 | 77.4754 | 0
2014-07-14 | 6時 | 23.9 | 14.5 | 77.7285 | 0
2014-07-14 | 7時 | 24.7 | 14.7 | 75.0879 | 0
2014-07-14 | 8時 | 25.8 | 15.1 | 72.1991 | 0
2014-07-14 | 9時 | 27.3 | 15.5 | 67.8005 | 0
2014-07-14 | 10時 | 27 | 14.5 | 64.6535 | 0
2014-07-14 | 11時 | 28.7 | 15.4 | 62.0953 | 0
2014-07-14 | 12時 | 29 | 15 | 59.4782 | 0
2014-07-14 | 13時 | 28.8 | 14.6 | 58.603 | 0
2014-07-14 | 14時 | 29.5 | 14.8 | 57.0334 | 0
2014-07-14 | 15時 | 30.7 | 15.1 | 54.2933 | 0
2014-07-14 | 16時 | 30.2 | 14.4 | 53.3374 | 0
2014-07-14 | 17時 | 29.4 | 14.6 | 56.6057 | 0
2014-07-14 | 18時 | 28.5 | 13.6 | 55.6344 | 0
2014-07-14 | 19時 | 27.5 | 13.6 | 58.9728 | 0
2014-07-14 | 20時 | 26.7 | 13.3 | 60.472 | 0
2014-07-14 | 21時 | 26.1 | 14.1 | 66.3353 | 0
2014-07-14 | 22時 | 25.2 | 14.7 | 72.882 | 0
2014-07-14 | 23時 | 24.7 | 14.7 | 75.0879 | 0
2014-07-15 | 0時 | 24.1 | 14.4 | 76.2825 | 0
2014-07-15 | 1時 | 23.5 | 14.6 | 80.1597 | 0
2014-07-15 | 2時 | 23.1 | 14.7 | 82.6692 | 0
2014-07-15 | 3時 | 22.8 | 14.5 | 83.0655 | 0
2014-07-15 | 4時 | 22.9 | 14.5 | 82.5636 | 0
2014-07-15 | 5時 | 23 | 14.5 | 82.0651 | 0
2014-07-15 | 6時 | 24 | 15.1 | 80.3841 | 0
2014-07-15 | 7時 | 25.1 | 15.7 | 78.182 | 0
2014-07-15 | 8時 | 25.4 | 15.7 | 76.7988 | 0
2014-07-15 | 9時 | 26.9 | 16 | 71.5934 | 0
2014-07-15 | 10時 | 27.8 | 15.3 | 65.0177 | 0
2014-07-15 | 11時 | 29.1 | 15.5 | 61.0586 | 0
2014-07-15 | 12時 | 29.8 | 15.3 | 57.9054 | 0
2014-07-15 | 13時 | 29.2 | 16.1 | 62.9975 | 0
2014-07-15 | 14時 | 29.1 | 16.9 | 66.4277 | 0
2014-07-15 | 15時 | 26.2 | 19.1 | 88.6324 | 0
2014-07-15 | 16時 | 25.3 | 18.8 | 92.0638 | 0
2014-07-15 | 17時 | 25.2 | 17.9 | 88.3036 | 0
2014-07-15 | 18時 | 25.7 | 17.1 | 81.9906 | 0
2014-07-15 | 19時 | 25.4 | 17.6 | 85.8372 | 0
2014-07-15 | 20時 | 24.7 | 17.8 | 90.4822 | 0
2014-07-15 | 21時 | 24.5 | 17.4 | 89.5691 | 0
2014-07-15 | 22時 | 24.2 | 16.8 | 88.1315 | 0
2014-07-15 | 23時 | 24.1 | 17.2 | 90.7161 | 0
2014-07-16 | 0時 | 23.9 | 17.1 | 91.2931 | 0
2014-07-16 | 1時 | 23.8 | 17.2 | 92.3664 | 0
2014-07-16 | 2時 | 23.8 | 17 | 91.321 | 0
2014-07-16 | 3時 | 23.6 | 17 | 92.4273 | 0
2014-07-16 | 4時 | 23.8 | 17 | 91.321 | 0
2014-07-16 | 5時 | 23.8 | 17.2 | 92.3664 | 0
2014-07-16 | 6時 | 23.9 | 17.2 | 91.8126 | 0
2014-07-16 | 7時 | 24.2 | 17.9 | 93.7406 | 0
2014-07-16 | 8時 | 24.4 | 17.6 | 91.1141 | 0
2014-07-16 | 9時 | 24.6 | 17.6 | 90.0301 | 0
2014-07-16 | 10時 | 24.7 | 17.2 | 87.5143 | 0
2014-07-16 | 11時 | 25.7 | 17.6 | 84.322 | 0
2014-07-16 | 12時 | 28.4 | 17.7 | 72.3615 | 0
2014-07-16 | 13時 | 28.5 | 16.7 | 67.9842 | 0
2014-07-16 | 14時 | 28.2 | 17 | 70.3897 | 0
2014-07-16 | 15時 | 29.3 | 17 | 66.043 | 0
2014-07-16 | 16時 | 29.1 | 16.7 | 65.6621 | 0
2014-07-16 | 17時 | 28.2 | 16.2 | 67.1613 | 0
2014-07-16 | 18時 | 27.5 | 16.2 | 69.9608 | 0
2014-07-16 | 19時 | 27.1 | 16.2 | 71.6196 | 0
2014-07-16 | 20時 | 26.8 | 16.1 | 72.4542 | 0
2014-07-16 | 21時 | 26.3 | 16.1 | 74.6204 | 0
2014-07-16 | 22時 | 26 | 16.2 | 76.4149 | 0
2014-07-16 | 23時 | 25.8 | 16.2 | 77.3251 | 0
2014-07-17 | 0時 | 25.4 | 16.3 | 79.6588 | 0
2014-07-17 | 1時 | 25.3 | 16.5 | 81.0917 | 0
2014-07-17 | 2時 | 25.1 | 16.5 | 82.0629 | 0
2014-07-17 | 3時 | 24.9 | 16.5 | 83.0471 | 0
2014-07-17 | 4時 | 24.5 | 16.4 | 84.5536 | 0
2014-07-17 | 5時 | 24.7 | 16.3 | 83.052 | 0
2014-07-17 | 6時 | 25.6 | 16.4 | 79.1888 | 0
2014-07-17 | 7時 | 27.1 | 16.8 | 74.2024 | 0
2014-07-17 | 8時 | 28.1 | 17.2 | 71.6112 | 0
2014-07-17 | 9時 | 30 | 17.6 | 65.6125 | 0
2014-07-17 | 10時 | 30 | 16.8 | 62.7085 | 0
2014-07-17 | 11時 | 30.8 | 17.2 | 61.29 | 0
2014-07-17 | 12時 | 31 | 17.7 | 62.3078 | 0
2014-07-17 | 13時 | 31.9 | 17.6 | 58.8782 | 0
2014-07-17 | 14時 | 31.1 | 16.7 | 58.5452 | 0
2014-07-17 | 15時 | 29.9 | 18.2 | 68.176 | 0
2014-07-17 | 16時 | 26.7 | 19.8 | 89.1142 | 0
2014-07-17 | 17時 | 27.5 | 19.3 | 82.9455 | 0
2014-07-17 | 18時 | 26.9 | 18.9 | 84.187 | 0
2014-07-17 | 19時 | 26.6 | 19.2 | 87.0053 | 0
2014-07-17 | 20時 | 25.5 | 19.1 | 92.3844 | 0
2014-07-17 | 21時 | 25.5 | 18.9 | 91.4456 | 0
2014-07-17 | 22時 | 25.2 | 18.5 | 91.178 | 0
2014-07-17 | 23時 | 25.1 | 18.3 | 90.7593 | 0
2014-07-18 | 0時 | 24.9 | 17.9 | 89.8964 | 0
2014-07-18 | 1時 | 24.8 | 17.7 | 89.4521 | 0
2014-07-18 | 2時 | 24.7 | 17.7 | 89.988 | 0
2014-07-18 | 3時 | 24.8 | 17.8 | 89.9434 | 0
2014-07-18 | 4時 | 24.7 | 17.9 | 90.9763 | 0
2014-07-18 | 5時 | 24.6 | 18.3 | 93.5085 | 0
2014-07-18 | 6時 | 24.6 | 18.1 | 92.5154 | 0
2014-07-18 | 7時 | 25.4 | 18.9 | 91.9905 | 0
2014-07-18 | 8時 | 25.6 | 18.8 | 90.4374 | 0
2014-07-18 | 9時 | 26.1 | 18.7 | 87.345 | 0
2014-07-18 | 10時 | 28.1 | 19.5 | 80.896 | 0
2014-07-18 | 11時 | 29.2 | 19.5 | 75.8969 | 0
2014-07-18 | 12時 | 27.2 | 20.4 | 89.0741 | 0
2014-07-18 | 13時 | 29.5 | 19.2 | 73.4815 | 0
2014-07-18 | 14時 | 28.5 | 19 | 77.0698 | 0
2014-07-18 | 15時 | 25.3 | 19.2 | 93.9639 | 0
2014-07-18 | 16時 | 25.7 | 18.6 | 88.9739 | 0
2014-07-18 | 17時 | 26.1 | 19.4 | 90.5157 | 0
2014-07-18 | 18時 | 26 | 19.1 | 89.6865 | 0
2014-07-18 | 19時 | 26.2 | 18.9 | 87.7316 | 0
2014-07-18 | 20時 | 25.5 | 18.4 | 89.0959 | 0
2014-07-18 | 21時 | 24.8 | 17 | 86.0086 | 0
2014-07-18 | 22時 | 24.6 | 16.6 | 85.0477 | 0
2014-07-18 | 23時 | 24.5 | 16.1 | 83.046 | 0
2014-07-19 | 0時 | 24.4 | 15.9 | 82.5327 | 0
2014-07-19 | 1時 | 24.1 | 15.9 | 84.0306 | 0
2014-07-19 | 2時 | 24.1 | 16.1 | 85.0609 | 0
2014-07-19 | 3時 | 23.8 | 16.1 | 86.6083 | 0
2014-07-19 | 4時 | 23.9 | 15.7 | 84.0028 | 0
2014-07-19 | 5時 | 23.6 | 15.7 | 85.5333 | 0
2014-07-19 | 6時 | 24 | 15.8 | 84.0182 | 0
2014-07-19 | 7時 | 24.5 | 15.8 | 81.5369 | 0
2014-07-19 | 8時 | 25.3 | 16 | 78.696 | 0
2014-07-19 | 9時 | 26.4 | 16.6 | 76.4252 | 0
2014-07-19 | 10時 | 27.8 | 17.3 | 73.2868 | 0
2014-07-19 | 11時 | 28.7 | 17.5 | 70.3311 | 0
2014-07-19 | 12時 | 29.1 | 17.9 | 70.2483 | 0
2014-07-19 | 13時 | 30.3 | 17.9 | 65.562 | 0
2014-07-19 | 14時 | 31.4 | 18.2 | 62.5775 | 0
2014-07-19 | 15時 | 28.2 | 17.6 | 72.8057 | 0
2014-07-19 | 16時 | 25.9 | 19.7 | 92.966 | 0
2014-07-19 | 17時 | 25.3 | 18.4 | 90.1612 | 0
2014-07-19 | 18時 | 25.6 | 19 | 91.371 | 0
2014-07-19 | 19時 | 25.6 | 18.6 | 89.5033 | 0
2014-07-19 | 20時 | 25.3 | 18.2 | 89.2091 | 0
2014-07-19 | 21時 | 25.1 | 18.2 | 90.2774 | 0
2014-07-19 | 22時 | 24.9 | 17.9 | 89.8964 | 0
2014-07-19 | 23時 | 24.5 | 17.5 | 90.0697 | 0
2014-07-20 | 0時 | 24.3 | 17.3 | 90.1415 | 0
2014-07-20 | 1時 | 24.1 | 17.5 | 92.2551 | 0
2014-07-20 | 2時 | 24 | 17.3 | 91.7787 | 0
2014-07-20 | 3時 | 24.1 | 17.3 | 91.2293 | 0
2014-07-20 | 4時 | 23.9 | 17.1 | 91.2931 | 0
2014-07-20 | 5時 | 24.2 | 17.3 | 90.6835 | 0
2014-07-20 | 6時 | 24.7 | 17.5 | 88.999 | 0
2014-07-20 | 7時 | 26.6 | 18.5 | 83.9249 | 0
2014-07-20 | 8時 | 27.8 | 19.1 | 80.6848 | 0
2014-07-20 | 9時 | 30.9 | 19.4 | 68.5004 | 0
2014-07-20 | 10時 | 31.9 | 18.9 | 63.0989 | 0
2014-07-20 | 11時 | 32.5 | 18.5 | 59.7433 | 0
2014-07-20 | 12時 | 33.2 | 18.1 | 56.232 | 0
2014-07-20 | 13時 | 33.2 | 18 | 55.9301 | 0
2014-07-20 | 14時 | 33.9 | 18.2 | 54.3643 | 0
2014-07-20 | 15時 | 33.3 | 17.7 | 54.7163 | 0
2014-07-20 | 16時 | 32.5 | 18.1 | 58.488 | 0
2014-07-20 | 17時 | 32.1 | 18.1 | 59.8231 | 0
2014-07-20 | 18時 | 31.4 | 19 | 65.2466 | 0
2014-07-20 | 19時 | 30.5 | 18.9 | 68.3301 | 0
2014-07-20 | 20時 | 30.4 | 19 | 69.0749 | 0
2014-07-20 | 21時 | 30.4 | 13 | 47.7084 | 0
2014-07-20 | 22時 | 27.8 | 13.7 | 58.365 | 0
2014-07-20 | 23時 | 27.2 | 13.6 | 60.018 | 0
2014-07-21 | 0時 | 26.2 | 13.9 | 65.0295 | 0
2014-07-21 | 1時 | 26.4 | 14.4 | 66.5258 | 0
2014-07-21 | 2時 | 25.6 | 14.9 | 72.1154 | 0
2014-07-21 | 3時 | 25.5 | 15.1 | 73.4954 | 0
2014-07-21 | 4時 | 24.8 | 15.5 | 78.6041 | 0
2014-07-21 | 5時 | 24.7 | 15.4 | 78.5771 | 0
2014-07-21 | 6時 | 25.9 | 15.4 | 73.1642 | 0
2014-07-21 | 7時 | 27.3 | 16.9 | 73.7624 | 0
2014-07-21 | 8時 | 29.8 | 17.9 | 67.4703 | 0
2014-07-21 | 9時 | 31.7 | 17.8 | 60.2068 | 0
2014-07-21 | 10時 | 31.6 | 18.2 | 61.8711 | 0
2014-07-21 | 11時 | 32.8 | 17.8 | 56.5822 | 0
2014-07-21 | 12時 | 34.3 | 18.4 | 53.7345 | 0
2014-07-21 | 13時 | 33.5 | 18.8 | 57.3712 | 0
2014-07-21 | 14時 | 32 | 18.3 | 60.808 | 0
2014-07-21 | 15時 | 32.5 | 19.6 | 63.187 | 0
2014-07-21 | 16時 | 31.8 | 19.5 | 65.4104 | 0
2014-07-21 | 17時 | 31.4 | 19.3 | 66.2458 | 0
2014-07-21 | 18時 | 31.4 | 19.3 | 66.2458 | 0
2014-07-21 | 19時 | 30.4 | 18.9 | 68.7221 | 0
2014-07-21 | 20時 | 30 | 19.2 | 71.3986 | 0
2014-07-21 | 21時 | 29.2 | 18.5 | 72.1172 | 0
2014-07-21 | 22時 | 28.7 | 18.1 | 72.6743 | 0
2014-07-21 | 23時 | 28.4 | 18.1 | 73.9506 | 0
2014-07-22 | 0時 | 28.1 | 17.9 | 74.444 | 0
2014-07-22 | 1時 | 27.5 | 18 | 77.5156 | 0
2014-07-22 | 2時 | 27.1 | 18 | 79.3535 | 0
2014-07-22 | 3時 | 26.7 | 17.8 | 80.3632 | 0
2014-07-22 | 4時 | 26.3 | 17.8 | 82.2803 | 0
2014-07-22 | 5時 | 26.4 | 17.7 | 81.3494 | 0
2014-07-22 | 6時 | 27 | 17.7 | 78.5271 | 0
2014-07-22 | 7時 | 28.4 | 17.9 | 73.1563 | 0
2014-07-22 | 8時 | 30.5 | 18.3 | 66.2229 | 0
2014-07-22 | 9時 | 32.4 | 17.9 | 58.1869 | 0
2014-07-22 | 10時 | 33.2 | 17.7 | 55.0237 | 0
2014-07-22 | 11時 | 33 | 18.5 | 58.0868 | 0
2014-07-22 | 12時 | 33.9 | 18.7 | 55.8142 | 0
2014-07-22 | 13時 | 35.2 | 18.9 | 52.4688 | 0
2014-07-22 | 14時 | 34.3 | 17.7 | 51.7468 | 0
2014-07-22 | 15時 | 34.5 | 18 | 52.018 | 0
2014-07-22 | 16時 | 33 | 18.3 | 57.4768 | 0
2014-07-22 | 17時 | 32.8 | 18.5 | 58.7431 | 0
2014-07-22 | 18時 | 31.5 | 17.8 | 60.8937 | 0
2014-07-22 | 19時 | 31.1 | 17.6 | 61.6135 | 0
2014-07-22 | 20時 | 30.4 | 17.3 | 63.0618 | 0
2014-07-22 | 21時 | 29.6 | 17.3 | 66.0253 | 0
2014-07-22 | 22時 | 29.3 | 18 | 69.8187 | 0
2014-07-22 | 23時 | 28.7 | 18 | 72.284 | 0
2014-07-23 | 0時 | 28.2 | 18.1 | 74.8155 | 0
2014-07-23 | 1時 | 27.2 | 18.1 | 79.3154 | 0
2014-07-23 | 2時 | 26.9 | 17.9 | 79.8573 | 0
2014-07-23 | 3時 | 26.5 | 18.1 | 82.6471 | 0
2014-07-23 | 4時 | 26.2 | 18 | 83.6714 | 0
2014-07-23 | 5時 | 26 | 18 | 84.6666 | 0
2014-07-23 | 6時 | 27.5 | 18.2 | 78.3524 | 0
2014-07-23 | 7時 | 29 | 17.9 | 70.6556 | 0
2014-07-23 | 8時 | 30.8 | 18.9 | 67.1691 | 0
2014-07-23 | 9時 | 32.4 | 17.6 | 57.2385 | 0
2014-07-23 | 10時 | 33.8 | 18.1 | 54.3765 | 0
2014-07-23 | 11時 | 34.3 | 18 | 52.5992 | 0
2014-07-23 | 12時 | 34.7 | 17.6 | 50.3324 | 0
2014-07-23 | 13時 | 34.5 | 17.2 | 49.7683 | 0
2014-07-23 | 14時 | 34.6 | 17 | 48.9327 | 0
2014-07-23 | 15時 | 34.3 | 17.3 | 50.609 | 0
2014-07-23 | 16時 | 34 | 17.2 | 51.1716 | 0
2014-07-23 | 17時 | 33.1 | 17.2 | 53.8121 | 0
2014-07-23 | 18時 | 32.6 | 17.2 | 55.3455 | 0
2014-07-23 | 19時 | 31.6 | 17.1 | 58.2317 | 0
2014-07-23 | 20時 | 31 | 16.9 | 59.5661 | 0
2014-07-23 | 21時 | 30.3 | 16.9 | 61.9962 | 0
2014-07-23 | 22時 | 29.6 | 17.2 | 65.6539 | 0
2014-07-23 | 23時 | 29.5 | 17.1 | 65.6595 | 0
2014-07-24 | 0時 | 29.3 | 17.1 | 66.4211 | 0
2014-07-24 | 1時 | 29.1 | 16.7 | 65.6621 | 0
2014-07-24 | 2時 | 28.4 | 16.8 | 68.7789 | 0
2014-07-24 | 3時 | 27.8 | 17 | 72.0497 | 0
2014-07-24 | 4時 | 27.3 | 17.6 | 76.7336 | 0
2014-07-24 | 5時 | 27.2 | 17.3 | 75.9046 | 0
2014-07-24 | 6時 | 28.5 | 17.8 | 72.3377 | 0
2014-07-24 | 7時 | 30.1 | 18.2 | 67.3978 | 0
2014-07-24 | 8時 | 31.4 | 18.4 | 63.2454 | 0
2014-07-24 | 9時 | 32.4 | 18.3 | 59.45 | 0
2014-07-24 | 10時 | 34.1 | 18.6 | 54.9091 | 0
2014-07-24 | 11時 | 35 | 18.9 | 53.0519 | 0
2014-07-24 | 12時 | 34.3 | 18.6 | 54.3016 | 0
2014-07-24 | 13時 | 34.5 | 18.3 | 52.8602 | 0
2014-07-24 | 14時 | 34.5 | 18.3 | 52.8602 | 0
2014-07-24 | 15時 | 34.1 | 17.8 | 52.6132 | 0
2014-07-24 | 16時 | 33.8 | 18.3 | 54.9602 | 0
2014-07-24 | 17時 | 33.3 | 18 | 55.6176 | 0
2014-07-24 | 18時 | 32.8 | 17.7 | 56.2731 | 0
2014-07-24 | 19時 | 31.7 | 17.6 | 59.5489 | 0
2014-07-24 | 20時 | 30.8 | 17.2 | 61.29 | 0
2014-07-24 | 21時 | 29.8 | 17.7 | 66.7373 | 0
2014-07-24 | 22時 | 29.5 | 17.2 | 66.0332 | 0
2014-07-24 | 23時 | 28.7 | 17.5 | 70.3311 | 0
2014-07-25 | 0時 | 28.4 | 17.6 | 71.964 | 0
2014-07-25 | 1時 | 27.8 | 17.4 | 73.6989 | 0
2014-07-25 | 2時 | 27.3 | 17.5 | 76.3095 | 0
2014-07-25 | 3時 | 26.3 | 17.4 | 80.4816 | 0
2014-07-25 | 4時 | 26.5 | 17.2 | 78.6482 | 0
2014-07-25 | 5時 | 26.6 | 17.2 | 78.1862 | 0
2014-07-25 | 6時 | 27.2 | 17.4 | 76.3314 | 0
2014-07-25 | 7時 | 29.2 | 17.8 | 69.4643 | 0
2014-07-25 | 8時 | 30.8 | 18.1 | 64.4063 | 0
2014-07-25 | 9時 | 32.4 | 18.2 | 59.1344 | 0
2014-07-25 | 10時 | 32.8 | 16.7 | 53.177 | 0
2014-07-25 | 11時 | 33.5 | 17.3 | 52.9176 | 0
2014-07-25 | 12時 | 32.7 | 18 | 57.5226 | 0
2014-07-25 | 13時 | 34.4 | 17.7 | 51.46 | 0
2014-07-25 | 14時 | 34.9 | 16.6 | 47.0231 | 0
2014-07-25 | 15時 | 34.3 | 16.4 | 48.0438 | 0
2014-07-25 | 16時 | 34.3 | 16.6 | 48.6145 | 0
2014-07-25 | 17時 | 32.9 | 16.9 | 53.4955 | 0
2014-07-25 | 18時 | 31.6 | 16.5 | 56.2413 | 0
2014-07-25 | 19時 | 30.7 | 17.1 | 61.292 | 0
2014-07-25 | 20時 | 30.1 | 17.4 | 64.5159 | 0
2014-07-25 | 21時 | 29.2 | 18.2 | 70.981 | 0
2014-07-25 | 22時 | 28.9 | 18.1 | 71.8372 | 0
2014-07-25 | 23時 | 27.7 | 18.4 | 78.2684 | 0
2014-07-26 | 0時 | 27.5 | 19 | 81.6944 | 0
2014-07-26 | 1時 | 27.5 | 18.8 | 80.8597 | 0
2014-07-26 | 2時 | 27.1 | 18.5 | 81.4941 | 0
2014-07-26 | 3時 | 26.8 | 18.1 | 81.2002 | 0
2014-07-26 | 4時 | 27 | 18.4 | 81.5435 | 0
2014-07-26 | 5時 | 26.9 | 18.6 | 82.8895 | 0
2014-07-26 | 6時 | 27.9 | 18.4 | 77.3601 | 0
2014-07-26 | 7時 | 28.6 | 18.8 | 75.8409 | 0
2014-07-26 | 8時 | 29.9 | 18.4 | 68.9037 | 0
2014-07-26 | 9時 | 29.8 | 17.8 | 67.1039 | 0
2014-07-26 | 10時 | 30.7 | 18.6 | 66.5124 | 0
2014-07-26 | 11時 | 31 | 17.1 | 60.2521 | 0
2014-07-26 | 12時 | 27.2 | 19 | 83.1423 | 0
2014-07-26 | 13時 | 27.6 | 18.4 | 78.727 | 0
2014-07-26 | 14時 | 29.1 | 18.1 | 71.011 | 0
2014-07-26 | 15時 | 30.2 | 18 | 66.2968 | 0
2014-07-26 | 16時 | 29.5 | 17.3 | 66.4067 | 0
2014-07-26 | 17時 | 29.2 | 17.6 | 68.7053 | 0
2014-07-26 | 18時 | 28.8 | 17.8 | 71.0901 | 0
2014-07-26 | 19時 | 28.4 | 17.9 | 73.1563 | 0
2014-07-26 | 20時 | 26.9 | 19.5 | 86.7784 | 0
2014-07-26 | 21時 | 25.9 | 18.8 | 88.8434 | 0
2014-07-26 | 22時 | 25.5 | 19.1 | 92.3844 | 0
2014-07-26 | 23時 | 25.6 | 19.5 | 93.7024 | 0
2014-07-27 | 0時 | 25.6 | 19.5 | 93.7024 | 0
2014-07-27 | 1時 | 25.8 | 19.5 | 92.5977 | 0
2014-07-27 | 2時 | 25.5 | 18.9 | 91.4456 | 0
2014-07-27 | 3時 | 25.6 | 18.9 | 90.9043 | 0
2014-07-27 | 4時 | 25.6 | 19 | 91.371 | 0
2014-07-27 | 5時 | 25.4 | 18.9 | 91.9905 | 0
2014-07-27 | 6時 | 26.1 | 18.9 | 88.2516 | 0
2014-07-27 | 7時 | 26.8 | 19 | 85.1181 | 0
2014-07-27 | 8時 | 28.1 | 19.1 | 79.286 | 0
2014-07-27 | 9時 | 28.4 | 18.9 | 77.1227 | 0
2014-07-27 | 10時 | 28.8 | 19 | 75.7406 | 0
2014-07-27 | 11時 | 28.9 | 19.7 | 77.9925 | 0
2014-07-27 | 12時 | 29.7 | 19.7 | 74.4738 | 0
2014-07-27 | 13時 | 28.6 | 20 | 80.531 | 0
2014-07-27 | 14時 | 27.6 | 18.5 | 79.1425 | 0
2014-07-27 | 15時 | 27.1 | 17.7 | 78.0676 | 0
2014-07-27 | 16時 | 27.4 | 17.1 | 74.1763 | 0
2014-07-27 | 17時 | 26.9 | 17.3 | 77.253 | 0
2014-07-27 | 18時 | 25.9 | 17.5 | 82.8681 | 0
2014-07-27 | 19時 | 25.4 | 16.5 | 80.611 | 0
2014-07-27 | 20時 | 25.2 | 16.4 | 81.094 | 0
2014-07-27 | 21時 | 25.1 | 16.6 | 82.5473 | 0
2014-07-27 | 22時 | 25.1 | 16.6 | 82.5473 | 0
2014-07-27 | 23時 | 24.6 | 17.2 | 88.039 | 0
2014-07-28 | 0時 | 24.5 | 17.5 | 90.0697 | 0
2014-07-28 | 1時 | 24.5 | 17.6 | 90.5703 | 0
2014-07-28 | 2時 | 24.4 | 17.2 | 89.099 | 0
2014-07-28 | 3時 | 24.5 | 17.5 | 90.0697 | 0
2014-07-28 | 4時 | 24.1 | 17.5 | 92.2551 | 0
2014-07-28 | 5時 | 24.4 | 17.4 | 90.1069 | 0
2014-07-28 | 6時 | 25 | 17.8 | 88.8766 | 0
2014-07-28 | 7時 | 25.9 | 17.9 | 84.7093 | 0
2014-07-28 | 8時 | 26.6 | 18.4 | 83.4843 | 0
2014-07-28 | 9時 | 27.5 | 18.6 | 80.0245 | 0
2014-07-28 | 10時 | 27.7 | 18.6 | 79.0944 | 0
2014-07-28 | 11時 | 28.7 | 18.8 | 75.4024 | 0
2014-07-28 | 12時 | 29.7 | 18.9 | 71.5387 | 0
2014-07-28 | 13時 | 30.3 | 19.3 | 70.5355 | 0
2014-07-28 | 14時 | 30.6 | 19.3 | 69.3352 | 0
2014-07-28 | 15時 | 30.5 | 19.5 | 70.4333 | 0
2014-07-28 | 16時 | 30.5 | 19.8 | 71.4835 | 0
2014-07-28 | 17時 | 29.6 | 19.7 | 74.9037 | 0
2014-07-28 | 18時 | 28.9 | 19.8 | 78.3762 | 0
2014-07-28 | 19時 | 28 | 20.1 | 83.7939 | 0
2014-07-28 | 20時 | 27.8 | 19.8 | 83.5506 | 0
2014-07-28 | 21時 | 28.2 | 19.2 | 79.2262 | 0
2014-07-28 | 22時 | 27.6 | 18.9 | 80.8033 | 0
2014-07-28 | 23時 | 27.2 | 18.6 | 81.4428 | 0
2014-07-29 | 0時 | 27.4 | 19.4 | 83.8515 | 0
2014-07-29 | 1時 | 27.6 | 19.2 | 82.0474 | 0
2014-07-29 | 2時 | 27.4 | 19.4 | 83.8515 | 0
2014-07-29 | 3時 | 27.1 | 19.4 | 85.3388 | 0
2014-07-29 | 4時 | 26.9 | 19.7 | 87.6411 | 0
2014-07-29 | 5時 | 27 | 18.9 | 83.694 | 0
2014-07-29 | 6時 | 26.6 | 18.1 | 82.1616 | 0
2014-07-29 | 7時 | 27.6 | 18.2 | 77.8956 | 0
2014-07-29 | 8時 | 27.4 | 18.8 | 81.3343 | 0
2014-07-29 | 9時 | 27.1 | 19.6 | 86.1917 | 0
2014-07-29 | 10時 | 27.1 | 19.9 | 87.4701 | 0
2014-07-29 | 11時 | 27.4 | 20 | 86.3641 | 0
2014-07-29 | 12時 | 29.9 | 19.2 | 71.8098 | 0
2014-07-29 | 13時 | 29.4 | 18.1 | 69.7918 | 0
2014-07-29 | 14時 | 30.4 | 19.1 | 69.4277 | 0
2014-07-29 | 15時 | 30.4 | 18.2 | 66.2492 | 0
2014-07-29 | 16時 | 29.7 | 18.8 | 71.1713 | 0
2014-07-29 | 17時 | 29.1 | 18.6 | 72.9157 | 0
2014-07-29 | 18時 | 29 | 18.4 | 72.5726 | 0
2014-07-29 | 19時 | 28.5 | 18.6 | 75.4944 | 0
2014-07-29 | 20時 | 27.7 | 19.2 | 81.5695 | 0
2014-07-29 | 21時 | 27.2 | 19 | 83.1423 | 0
2014-07-29 | 22時 | 27.7 | 18.5 | 78.6815 | 0
2014-07-29 | 23時 | 27.1 | 19 | 83.6314 | 0
2014-07-30 | 0時 | 26.7 | 18.6 | 83.8702 | 0
2014-07-30 | 1時 | 26.7 | 18.8 | 84.7455 | 0
2014-07-30 | 2時 | 26.8 | 18.7 | 83.8134 | 0
2014-07-30 | 3時 | 26.8 | 19 | 85.1181 | 0
2014-07-30 | 4時 | 26.7 | 19.1 | 86.0576 | 0
2014-07-30 | 5時 | 26.2 | 19 | 88.1821 | 0
2014-07-30 | 6時 | 26.6 | 19 | 86.1259 | 0
2014-07-30 | 7時 | 28.5 | 19 | 77.0698 | 0
2014-07-30 | 8時 | 30 | 17.9 | 66.6996 | 0
2014-07-30 | 9時 | 31.5 | 18.1 | 61.8909 | 0
2014-07-30 | 10時 | 32 | 18.1 | 60.1623 | 0
2014-07-30 | 11時 | 34.2 | 17.7 | 52.0354 | 0
2014-07-30 | 12時 | 35 | 17.9 | 50.3235 | 0
2014-07-30 | 13時 | 34.2 | 17.9 | 52.6069 | 0
2014-07-30 | 14時 | 34.2 | 18.7 | 54.8894 | 0
2014-07-30 | 15時 | 32.9 | 18.6 | 58.7205 | 0
2014-07-30 | 16時 | 32.7 | 18.2 | 58.1436 | 0
2014-07-30 | 17時 | 32.4 | 18.4 | 59.7655 | 0
2014-07-30 | 18時 | 32 | 17.2 | 57.2513 | 0
2014-07-30 | 19時 | 30.9 | 19 | 67.1299 | 0
2014-07-30 | 20時 | 29.8 | 19.6 | 73.6824 | 0
2014-07-30 | 21時 | 28.8 | 19.6 | 78.0594 | 0
2014-07-30 | 22時 | 28.7 | 19.6 | 78.513 | 0
2014-07-30 | 23時 | 27.9 | 19.4 | 81.4373 | 0
2014-07-31 | 0時 | 27.7 | 18.9 | 80.3325 | 0
2014-07-31 | 1時 | 27.3 | 18.9 | 82.2343 | 0
2014-07-31 | 2時 | 27.2 | 19.1 | 83.5669 | 0
2014-07-31 | 3時 | 27 | 18.9 | 83.694 | 0
2014-07-31 | 4時 | 26.8 | 19.2 | 85.9873 | 0
2014-07-31 | 5時 | 26.9 | 19.4 | 86.3468 | 0
2014-07-31 | 6時 | 27.6 | 18.9 | 80.8033 | 0
2014-07-31 | 7時 | 28.7 | 19 | 76.1808 | 0
2014-07-31 | 8時 | 29.9 | 19.3 | 72.1726 | 0
2014-07-31 | 9時 | 31 | 19.3 | 67.7706 | 0
2014-07-31 | 10時 | 32.4 | 18.7 | 60.7115 | 0
2014-07-31 | 11時 | 34.3 | 19.5 | 56.8492 | 0
2014-07-31 | 12時 | 34.2 | 18.5 | 54.3193 | 0
2014-07-31 | 13時 | 34.8 | 18.1 | 51.4361 | 0
2014-07-31 | 14時 | 33.9 | 18.1 | 54.074 | 0
2014-07-31 | 15時 | 33.5 | 18.3 | 55.889 | 0
2014-07-31 | 16時 | 33 | 17.8 | 55.9501 | 0
2014-07-31 | 17時 | 31.7 | 19.6 | 66.1091 | 0
2014-07-31 | 18時 | 31.4 | 18.9 | 64.9133 | 0
2014-07-31 | 19時 | 30.7 | 18 | 64.4272 | 0
2014-07-31 | 20時 | 29.6 | 18 | 68.6217 | 0
2014-07-31 | 21時 | 28.5 | 17.7 | 71.9425 | 0
2014-07-31 | 22時 | 27.6 | 17.3 | 74.1479 | 0
2014-07-31 | 23時 | 26.5 | 16.9 | 77.3127 | 0
2014-08-01 | 0時 | 25.6 | 16.5 | 79.6592 | 0
2014-08-01 | 1時 | 24.3 | 16 | 83.5377 | 0
2014-08-01 | 2時 | 23.4 | 15.7 | 86.5711 | 0
2014-08-01 | 3時 | 22.7 | 15.2 | 87.509 | 0
2014-08-01 | 4時 | 21.8 | 14.6 | 88.8725 | 0
2014-08-01 | 5時 | 21.3 | 14.1 | 88.5659 | 0
2014-08-01 | 6時 | 22 | 14.1 | 84.854 | 0
2014-08-01 | 7時 | 24.4 | 14 | 72.8874 | 0
2014-08-01 | 8時 | 25.6 | 13.9 | 67.3812 | 0
2014-08-01 | 9時 | 27.7 | 13.9 | 59.5451 | 0
2014-08-01 | 10時 | 27.8 | 13.9 | 59.1984 | 0
2014-08-01 | 11時 | 28.7 | 13.8 | 55.7838 | 0
2014-08-01 | 12時 | 30.8 | 13.8 | 49.4375 | 0
2014-08-01 | 13時 | 31.1 | 13.8 | 48.5993 | 0
2014-08-01 | 14時 | 32.1 | 13.8 | 45.9195 | 0
2014-08-01 | 15時 | 32.7 | 14 | 45.0212 | 0
2014-08-01 | 16時 | 32.5 | 14.3 | 46.4847 | 0
2014-08-01 | 17時 | 31.1 | 14.6 | 51.3521 | 0
2014-08-01 | 18時 | 30.6 | 14.8 | 53.5447 | 0
2014-08-01 | 19時 | 28.9 | 15.1 | 60.2127 | 0
2014-08-01 | 20時 | 28 | 15.3 | 64.2638 | 0
2014-08-01 | 21時 | 27.1 | 15.3 | 67.7363 | 0
2014-08-01 | 22時 | 26.4 | 15.3 | 70.5838 | 0
2014-08-01 | 23時 | 25.5 | 15.2 | 73.9706 | 0
2014-08-02 | 0時 | 25.1 | 15.2 | 75.7515 | 0
2014-08-02 | 1時 | 24.5 | 15.1 | 78.0101 | 0
2014-08-02 | 2時 | 23.6 | 15.1 | 82.342 | 0
2014-08-02 | 3時 | 23.2 | 15.3 | 85.4443 | 0
2014-08-02 | 4時 | 23 | 15.4 | 87.0358 | 0
2014-08-02 | 5時 | 23 | 15.5 | 87.5872 | 0
2014-08-02 | 6時 | 24.1 | 15.7 | 82.9996 | 0
2014-08-02 | 7時 | 25.8 | 15.8 | 75.4631 | 0
2014-08-02 | 8時 | 28.9 | 16 | 63.7115 | 0
2014-08-02 | 9時 | 30.7 | 16 | 57.4481 | 0
2014-08-02 | 10時 | 32.7 | 16.1 | 51.604 | 0
2014-08-02 | 11時 | 33.5 | 16.1 | 49.3396 | 0
2014-08-02 | 12時 | 34 | 16.2 | 48.272 | 0
2014-08-02 | 13時 | 34.5 | 16.2 | 46.9483 | 0
2014-08-02 | 14時 | 35.3 | 16.2 | 44.9149 | 0
2014-08-02 | 15時 | 35.3 | 15.4 | 42.7504 | 0
2014-08-02 | 16時 | 34.4 | 14.5 | 42.3684 | 0
2014-08-02 | 17時 | 32.5 | 13.7 | 44.5764 | 0
2014-08-02 | 18時 | 30.3 | 12.9 | 47.6207 | 0
2014-08-02 | 19時 | 29.2 | 12 | 47.2583 | 0
2014-08-02 | 20時 | 28.1 | 11.2 | 47.0724 | 0
2014-08-02 | 21時 | 26.9 | 11.2 | 50.4953 | 0
2014-08-02 | 22時 | 26.5 | 11.2 | 51.698 | 0
2014-08-02 | 23時 | 25.8 | 11.1 | 53.4088 | 0
2014-08-03 | 0時 | 24.9 | 11.1 | 56.3446 | 0
2014-08-03 | 1時 | 24.2 | 11.1 | 58.754 | 0
2014-08-03 | 2時 | 24 | 11.1 | 59.4636 | 0
2014-08-03 | 3時 | 23 | 11.2 | 63.7186 | 0
2014-08-03 | 4時 | 22 | 11.3 | 68.3043 | 0
2014-08-03 | 5時 | 22.1 | 11.4 | 68.479 | 0
2014-08-03 | 6時 | 23.7 | 11.6 | 63.2236 | 0
2014-08-03 | 7時 | 25.3 | 11.7 | 57.9369 | 0
2014-08-03 | 8時 | 27.6 | 11.8 | 51.0137 | 0
2014-08-03 | 9時 | 29.7 | 12.2 | 46.6663 | 0
2014-08-03 | 10時 | 31 | 12.6 | 44.7111 | 0
2014-08-03 | 11時 | 31.8 | 13 | 44.0533 | 0
2014-08-03 | 12時 | 32.9 | 13.4 | 42.6502 | 0
2014-08-03 | 13時 | 32.1 | 13.8 | 45.9195 | 0
2014-08-03 | 14時 | 32.8 | 14.2 | 45.394 | 0
2014-08-03 | 15時 | 33.3 | 14.3 | 44.442 | 0
2014-08-03 | 16時 | 31.7 | 14.3 | 48.6344 | 0
2014-08-03 | 17時 | 31.4 | 14.4 | 49.8075 | 0
2014-08-03 | 18時 | 30 | 14.5 | 54.319 | 0
2014-08-03 | 19時 | 28.8 | 14.6 | 58.603 | 0
2014-08-03 | 20時 | 28.7 | 14.7 | 59.3379 | 0
2014-08-03 | 21時 | 28.5 | 14.9 | 60.828 | 0
2014-08-03 | 22時 | 28.3 | 15.1 | 62.3454 | 0
2014-08-03 | 23時 | 27.8 | 15.3 | 65.0177 | 0
2014-08-04 | 0時 | 27.4 | 15.6 | 67.8288 | 0
2014-08-04 | 1時 | 27.1 | 15.8 | 69.895 | 0
2014-08-04 | 2時 | 27 | 16 | 71.1741 | 0
2014-08-04 | 3時 | 26.8 | 16.2 | 72.8928 | 0
2014-08-04 | 4時 | 26.5 | 16.3 | 74.6379 | 0
2014-08-04 | 5時 | 26.2 | 16.4 | 76.425 | 0
2014-08-04 | 6時 | 26.7 | 16.5 | 74.6456 | 0
2014-08-04 | 7時 | 27.7 | 16.7 | 71.2261 | 0
2014-08-04 | 8時 | 27.6 | 16.9 | 72.4788 | 0
2014-08-04 | 9時 | 29.6 | 17.3 | 66.0253 | 0
2014-08-04 | 10時 | 29.6 | 17.7 | 67.5097 | 0
2014-08-04 | 11時 | 31.2 | 18.2 | 63.293 | 0
2014-08-04 | 12時 | 30.8 | 18.6 | 66.1338 | 0
2014-08-04 | 13時 | 30.8 | 19.1 | 67.8587 | 0
2014-08-04 | 14時 | 30.9 | 19.6 | 69.185 | 0
2014-08-04 | 15時 | 30.1 | 19.6 | 72.4239 | 0
2014-08-04 | 16時 | 28.9 | 19.7 | 77.9925 | 0
2014-08-04 | 17時 | 28.3 | 19.8 | 81.1522 | 0
2014-08-04 | 18時 | 28.4 | 19.9 | 81.0768 | 0
2014-08-04 | 19時 | 26.2 | 20 | 92.6786 | 0
2014-08-04 | 20時 | 26.6 | 20.1 | 90.9561 | 0
2014-08-04 | 21時 | 26.5 | 19.9 | 90.6114 | 0
2014-08-04 | 22時 | 26.4 | 19.6 | 89.8151 | 0
2014-08-04 | 23時 | 25.9 | 19.4 | 91.5931 | 0
2014-08-05 | 0時 | 25.5 | 19.1 | 92.3844 | 0
2014-08-05 | 1時 | 25.1 | 18.8 | 93.1663 | 0
2014-08-05 | 2時 | 24.9 | 18.6 | 93.3099 | 0
2014-08-05 | 3時 | 25.4 | 18.5 | 90.0998 | 0
2014-08-05 | 4時 | 25.1 | 18.6 | 92.204 | 0
2014-08-05 | 5時 | 25.1 | 18.7 | 92.6852 | 0
2014-08-05 | 6時 | 26.3 | 18.7 | 86.3191 | 0
2014-08-05 | 7時 | 27.1 | 18.7 | 82.3494 | 0
2014-08-05 | 8時 | 29 | 18.8 | 74.1039 | 0
2014-08-05 | 9時 | 29.9 | 18.7 | 69.9943 | 0
2014-08-05 | 10時 | 30.9 | 18.5 | 65.4144 | 0
2014-08-05 | 11時 | 31.7 | 18.4 | 62.1779 | 0
2014-08-05 | 12時 | 31.8 | 18.3 | 61.5002 | 0
2014-08-05 | 13時 | 31.3 | 18.1 | 62.5981 | 0
2014-08-05 | 14時 | 31.8 | 18.1 | 60.8471 | 0
2014-08-05 | 15時 | 31.3 | 18.1 | 62.5981 | 0
2014-08-05 | 16時 | 31.1 | 18.3 | 63.994 | 0
2014-08-05 | 17時 | 30.3 | 18.4 | 67.3408 | 0
2014-08-05 | 18時 | 29.5 | 18.5 | 70.8799 | 0
2014-08-05 | 19時 | 29.3 | 18.6 | 72.0784 | 0
2014-08-05 | 20時 | 28.7 | 18.8 | 75.4024 | 0
2014-08-05 | 21時 | 28 | 18.7 | 78.1278 | 0
2014-08-05 | 22時 | 27.7 | 18.6 | 79.0944 | 0
2014-08-05 | 23時 | 27.3 | 18.6 | 80.9669 | 0
2014-08-06 | 0時 | 26.7 | 18.5 | 83.4323 | 0
2014-08-06 | 1時 | 26.4 | 18.4 | 84.4742 | 0
2014-08-06 | 2時 | 26.1 | 18.4 | 85.984 | 0
2014-08-06 | 3時 | 26 | 18.3 | 86.0374 | 0
2014-08-06 | 4時 | 25.7 | 18.2 | 87.1149 | 0
2014-08-06 | 5時 | 25.7 | 18.2 | 87.1149 | 0
2014-08-06 | 6時 | 26.9 | 18.1 | 80.7243 | 0
2014-08-06 | 7時 | 27.4 | 18 | 77.9706 | 0
2014-08-06 | 8時 | 28.3 | 18 | 73.9823 | 0
2014-08-06 | 9時 | 29.6 | 17.8 | 67.8805 | 0
2014-08-06 | 10時 | 29.5 | 17.6 | 67.5266 | 0
2014-08-06 | 11時 | 30 | 17.5 | 65.2499 | 0
2014-08-06 | 12時 | 31.4 | 17.3 | 59.5667 | 0
2014-08-06 | 13時 | 31.3 | 17.1 | 59.2322 | 0
2014-08-06 | 14時 | 32.3 | 16.9 | 55.3334 | 0
2014-08-06 | 15時 | 32.3 | 16.9 | 55.3334 | 0
2014-08-06 | 16時 | 31.8 | 16.8 | 56.5918 | 0
2014-08-06 | 17時 | 31 | 16.7 | 58.8796 | 0
2014-08-06 | 18時 | 29.8 | 16.7 | 63.0654 | 0
2014-08-06 | 19時 | 28.7 | 16.6 | 66.8081 | 0
2014-08-06 | 20時 | 28 | 16.5 | 69.1738 | 0
2014-08-06 | 21時 | 27.4 | 16.6 | 72.0638 | 0
2014-08-06 | 22時 | 26.8 | 16.7 | 75.0838 | 0
2014-08-06 | 23時 | 26.1 | 16.7 | 78.2476 | 0
2014-08-07 | 0時 | 25.8 | 16.8 | 80.1137 | 0
2014-08-07 | 1時 | 25.5 | 16.9 | 82.0248 | 0
2014-08-07 | 2時 | 25.1 | 16.9 | 83.9996 | 0
2014-08-07 | 3時 | 24.7 | 17.1 | 87.0191 | 0
2014-08-07 | 4時 | 24.5 | 17.3 | 89.0682 | 0
2014-08-07 | 5時 | 24.8 | 17.5 | 88.469 | 0
2014-08-07 | 6時 | 25.5 | 17.7 | 85.8001 | 0
2014-08-07 | 7時 | 26.7 | 17.9 | 80.802 | 0
2014-08-07 | 8時 | 28 | 18.2 | 76.0982 | 0
2014-08-07 | 9時 | 28.3 | 17.6 | 72.3834 | 0
2014-08-07 | 10時 | 30 | 17.1 | 63.7983 | 0
2014-08-07 | 11時 | 30.5 | 16.6 | 60.2309 | 0
2014-08-07 | 12時 | 31.5 | 16.1 | 55.2247 | 0
2014-08-07 | 13時 | 32.6 | 15.6 | 50.323 | 0
2014-08-07 | 14時 | 32.3 | 15.1 | 49.5796 | 0
2014-08-07 | 15時 | 32.4 | 15.4 | 50.2566 | 0
2014-08-07 | 16時 | 32.2 | 15.7 | 51.7927 | 0
2014-08-07 | 17時 | 30.7 | 16 | 57.4481 | 0
2014-08-07 | 18時 | 29.5 | 16.3 | 62.6662 | 0
2014-08-07 | 19時 | 28.7 | 16.6 | 66.8081 | 0
2014-08-07 | 20時 | 28.3 | 16.9 | 69.5807 | 0
2014-08-07 | 21時 | 27.5 | 16.9 | 72.9039 | 0
2014-08-07 | 22時 | 27.1 | 17 | 75.0623 | 0
2014-08-07 | 23時 | 26.6 | 17.1 | 77.7438 | 0
2014-08-08 | 0時 | 26.1 | 17.1 | 80.0716 | 0
2014-08-08 | 1時 | 25.7 | 17.2 | 82.4572 | 0
2014-08-08 | 2時 | 25.5 | 17.3 | 83.9136 | 0
2014-08-08 | 3時 | 25 | 17.3 | 86.4476 | 0
2014-08-08 | 4時 | 25.2 | 17.3 | 85.4238 | 0
2014-08-08 | 5時 | 25.1 | 17.4 | 86.4172 | 0
2014-08-08 | 6時 | 26.2 | 17.4 | 80.9583 | 0
2014-08-08 | 7時 | 27.5 | 17.5 | 75.4213 | 0
2014-08-08 | 8時 | 29.2 | 17.6 | 68.7053 | 0
2014-08-08 | 9時 | 29.6 | 17.4 | 66.3966 | 0
2014-08-08 | 10時 | 30.2 | 17.3 | 63.7883 | 0
2014-08-08 | 11時 | 30.8 | 17.3 | 61.6367 | 0
2014-08-08 | 12時 | 30.9 | 17.1 | 60.5965 | 0
2014-08-08 | 13時 | 32.3 | 17 | 55.6521 | 0
2014-08-08 | 14時 | 32.2 | 17 | 55.9671 | 0
2014-08-08 | 15時 | 32.1 | 17 | 56.2842 | 0
2014-08-08 | 16時 | 32.1 | 17.1 | 56.6064 | 0
2014-08-08 | 17時 | 30.9 | 17.2 | 60.9414 | 0
2014-08-08 | 18時 | 29.6 | 17.3 | 66.0253 | 0
2014-08-08 | 19時 | 28.9 | 17.4 | 69.1346 | 0
2014-08-08 | 20時 | 27.9 | 17.5 | 73.6797 | 0
2014-08-08 | 21時 | 27.4 | 17.4 | 75.4423 | 0
2014-08-08 | 22時 | 27.2 | 17.3 | 75.9046 | 0
2014-08-08 | 23時 | 26.6 | 17.1 | 77.7438 | 0
2014-08-09 | 0時 | 26.6 | 17 | 77.3012 | 0
2014-08-09 | 1時 | 26.5 | 16.9 | 77.3127 | 0
2014-08-09 | 2時 | 26.4 | 16.7 | 76.8736 | 0
2014-08-09 | 3時 | 25.2 | 16.9 | 83.5009 | 0
2014-08-09 | 4時 | 25 | 17 | 84.9884 | 0
2014-08-09 | 5時 | 24.9 | 17.1 | 85.9862 | 0
2014-08-09 | 6時 | 26.4 | 17.3 | 79.5608 | 0
2014-08-09 | 7時 | 27.8 | 17.4 | 73.6989 | 0
2014-08-09 | 8時 | 28.7 | 17.5 | 70.3311 | 0
2014-08-09 | 9時 | 30.4 | 17.1 | 62.3523 | 0
2014-08-09 | 10時 | 30.5 | 16.8 | 60.9375 | 0
2014-08-09 | 11時 | 31 | 16.4 | 57.849 | 0
2014-08-09 | 12時 | 31.7 | 16.1 | 54.6018 | 0
2014-08-09 | 13時 | 32.5 | 15.8 | 51.24 | 0
2014-08-09 | 14時 | 32.1 | 15.5 | 51.4387 | 0
2014-08-09 | 15時 | 31.9 | 15.4 | 51.6962 | 0
2014-08-09 | 16時 | 31.9 | 15.4 | 51.6962 | 0
2014-08-09 | 17時 | 31.3 | 15.4 | 53.4859 | 0
2014-08-09 | 18時 | 29.7 | 15.4 | 58.6109 | 0
2014-08-09 | 19時 | 28.6 | 15.3 | 62.0606 | 0
2014-08-09 | 20時 | 28.3 | 15.3 | 63.1513 | 0
2014-08-09 | 21時 | 28 | 15.4 | 64.6737 | 0
2014-08-09 | 22時 | 27.7 | 15.5 | 66.2325 | 0
2014-08-09 | 23時 | 27.8 | 15.6 | 66.2614 | 0
2014-08-10 | 0時 | 26.5 | 15.7 | 71.9582 | 0
2014-08-10 | 1時 | 26.3 | 15.8 | 73.2644 | 0
2014-08-10 | 2時 | 26 | 15.9 | 75.035 | 0
2014-08-10 | 3時 | 25.8 | 15.7 | 74.9973 | 0
2014-08-10 | 4時 | 25.7 | 15.6 | 74.9744 | 0
2014-08-10 | 5時 | 25.7 | 15.4 | 74.0364 | 0
2014-08-10 | 6時 | 26.3 | 15.3 | 71.0015 | 0
2014-08-10 | 7時 | 26.8 | 15.1 | 68.0606 | 0
2014-08-10 | 8時 | 27.2 | 14.9 | 65.6208 | 0
2014-08-10 | 9時 | 27.2 | 15.3 | 67.3402 | 0
2014-08-10 | 10時 | 28.4 | 15.6 | 63.9863 | 0
2014-08-10 | 11時 | 28.8 | 16 | 64.0815 | 0
2014-08-10 | 12時 | 29.8 | 16.3 | 61.5935 | 0
2014-08-10 | 13時 | 30.1 | 16.7 | 61.9883 | 0
2014-08-10 | 14時 | 28.6 | 17.1 | 69.1665 | 0
2014-08-10 | 15時 | 28.2 | 17 | 70.3897 | 0
2014-08-10 | 16時 | 27.7 | 16.9 | 72.0566 | 0
2014-08-10 | 17時 | 27.1 | 16.8 | 74.2024 | 0
2014-08-10 | 18時 | 26.5 | 16.7 | 76.4217 | 0
2014-08-10 | 19時 | 26.1 | 16.6 | 77.7912 | 0
2014-08-10 | 20時 | 25.9 | 16.6 | 78.7171 | 0
2014-08-10 | 21時 | 25.7 | 16.6 | 79.6555 | 0
2014-08-10 | 22時 | 25.8 | 16.6 | 79.1847 | 0
2014-08-10 | 23時 | 26.1 | 16.6 | 77.7912 | 0
2014-08-11 | 0時 | 26.6 | 16.6 | 75.5296 | 0
2014-08-11 | 1時 | 26.5 | 16.7 | 76.4217 | 0
2014-08-11 | 2時 | 26.6 | 16.7 | 75.9727 | 0
2014-08-11 | 3時 | 26.4 | 17.1 | 78.6656 | 0
2014-08-11 | 4時 | 26 | 17.6 | 82.8369 | 0
2014-08-11 | 5時 | 25.5 | 18 | 87.2135 | 0
2014-08-11 | 6時 | 25.7 | 18.4 | 88.0447 | 0
2014-08-11 | 7時 | 27.8 | 18.8 | 79.4547 | 0
2014-08-11 | 8時 | 26.4 | 19.3 | 88.4817 | 0
2014-08-11 | 9時 | 29.1 | 19.1 | 74.8174 | 0
2014-08-11 | 10時 | 30 | 19.1 | 71.0378 | 0
2014-08-11 | 11時 | 30.2 | 19 | 69.8707 | 0
2014-08-11 | 12時 | 30.3 | 19 | 69.4716 | 0
2014-08-11 | 13時 | 29.9 | 18.9 | 70.7209 | 0
2014-08-11 | 14時 | 30.3 | 18.8 | 68.7617 | 0
2014-08-11 | 15時 | 30.6 | 18.8 | 67.5916 | 0
2014-08-11 | 16時 | 30.3 | 18.8 | 68.7617 | 0
2014-08-11 | 17時 | 29.4 | 18.9 | 72.7856 | 0
2014-08-11 | 18時 | 28.8 | 18.9 | 75.3538 | 0
2014-08-11 | 19時 | 27.9 | 18.9 | 79.4003 | 0
2014-08-11 | 20時 | 27.7 | 18.9 | 80.3325 | 0
2014-08-11 | 21時 | 27.5 | 18.9 | 81.2771 | 0
2014-08-11 | 22時 | 27.5 | 19 | 81.6944 | 0
2014-08-11 | 23時 | 26.9 | 19.1 | 85.0514 | 0
2014-08-12 | 0時 | 27 | 19.1 | 84.5533 | 0
2014-08-12 | 1時 | 26.9 | 19.2 | 85.4833 | 0
2014-08-12 | 2時 | 26 | 19.3 | 90.5974 | 0
2014-08-12 | 3時 | 25.9 | 19.2 | 90.6771 | 0
2014-08-12 | 4時 | 25.7 | 19.1 | 91.2944 | 0
2014-08-12 | 5時 | 25.7 | 19.1 | 91.2944 | 0
2014-08-12 | 6時 | 26.4 | 19 | 87.1471 | 0
2014-08-12 | 7時 | 27.4 | 18.9 | 81.7541 | 0
2014-08-12 | 8時 | 27.7 | 18.9 | 80.3325 | 0
2014-08-12 | 9時 | 27.9 | 18.9 | 79.4003 | 0
2014-08-12 | 10時 | 28.6 | 19 | 76.6238 | 0
2014-08-12 | 11時 | 28.6 | 19.1 | 77.0151 | 0
2014-08-12 | 12時 | 29.3 | 19.2 | 74.3339 | 0
2014-08-12 | 13時 | 29.7 | 19.2 | 72.6402 | 0
2014-08-12 | 14時 | 30.1 | 19.3 | 71.3487 | 0
2014-08-12 | 15時 | 30 | 19.4 | 72.1199 | 0
2014-08-12 | 16時 | 29.1 | 19.5 | 76.3366 | 0
2014-08-12 | 17時 | 28.2 | 19.6 | 80.8263 | 0
2014-08-12 | 18時 | 27.7 | 19.7 | 83.6284 | 0
2014-08-12 | 19時 | 27.7 | 19.7 | 83.6284 | 0
2014-08-12 | 20時 | 27.4 | 19.9 | 85.9456 | 0
2014-08-12 | 21時 | 26.9 | 19.7 | 87.6411 | 0
2014-08-12 | 22時 | 26.8 | 19.5 | 87.29 | 0
2014-08-12 | 23時 | 26.7 | 19.3 | 86.9316 | 0
2014-08-13 | 0時 | 25.5 | 19.1 | 92.3844 | 0
2014-08-13 | 1時 | 25.1 | 18.9 | 93.6473 | 0
2014-08-13 | 2時 | 24.8 | 18.7 | 94.3584 | 0
2014-08-13 | 3時 | 24.6 | 18.5 | 94.5009 | 0
2014-08-13 | 4時 | 24.6 | 18.4 | 94.0048 | 0
2014-08-13 | 5時 | 24.3 | 18.3 | 95.203 | 0
2014-08-13 | 6時 | 24.4 | 18.1 | 93.6294 | 0
2014-08-13 | 7時 | 24.9 | 18 | 90.3845 | 0
2014-08-13 | 8時 | 25.2 | 17.9 | 88.3036 | 0
2014-08-13 | 9時 | 26.4 | 17.9 | 82.2429 | 0
2014-08-13 | 10時 | 27.5 | 17.9 | 77.097 | 0
2014-08-13 | 11時 | 26.5 | 17.9 | 81.7594 | 0
2014-08-13 | 12時 | 28.1 | 17.9 | 74.444 | 0
2014-08-13 | 13時 | 28.1 | 18 | 74.8482 | 0
2014-08-13 | 14時 | 27.7 | 18 | 76.6148 | 0
2014-08-13 | 15時 | 28.3 | 18.2 | 74.7809 | 0
2014-08-13 | 16時 | 28.6 | 18.3 | 73.8815 | 0
2014-08-13 | 17時 | 28.4 | 18.5 | 75.5377 | 0
2014-08-13 | 18時 | 27.9 | 18.7 | 78.5846 | 0
2014-08-13 | 19時 | 27.5 | 18.9 | 81.2771 | 0
2014-08-13 | 20時 | 27.1 | 19.1 | 84.0584 | 0
2014-08-13 | 21時 | 26.9 | 19.1 | 85.0514 | 0
2014-08-13 | 22時 | 26.4 | 19.1 | 87.5921 | 0
2014-08-13 | 23時 | 26.2 | 19 | 88.1821 | 0
2014-08-14 | 0時 | 25.9 | 19 | 89.7606 | 0
2014-08-14 | 1時 | 25.9 | 18.9 | 89.3021 | 0
2014-08-14 | 2時 | 25.6 | 18.9 | 90.9043 | 0
2014-08-14 | 3時 | 25.4 | 18.9 | 91.9905 | 0
2014-08-14 | 4時 | 25.6 | 18.9 | 90.9043 | 0
2014-08-14 | 5時 | 25.7 | 18.9 | 90.3666 | 0
2014-08-14 | 6時 | 26.1 | 18.9 | 88.2516 | 0
2014-08-14 | 7時 | 27.1 | 18.9 | 83.2042 | 0
2014-08-14 | 8時 | 28.1 | 19 | 78.8832 | 0
2014-08-14 | 9時 | 28.3 | 18.8 | 77.1739 | 0
2014-08-14 | 10時 | 28.8 | 18.8 | 74.9668 | 0
2014-08-14 | 11時 | 30.2 | 18.7 | 68.7997 | 0
2014-08-14 | 12時 | 30.3 | 18.6 | 68.0515 | 0
2014-08-14 | 13時 | 31.2 | 18.6 | 64.6437 | 0
2014-08-14 | 14時 | 31.1 | 18.5 | 64.6732 | 0
2014-08-14 | 15時 | 31.3 | 18.7 | 64.6126 | 0
2014-08-14 | 16時 | 30.6 | 18.9 | 67.9406 | 0
2014-08-14 | 17時 | 29.3 | 19.1 | 73.9582 | 0
2014-08-14 | 18時 | 28.3 | 19.4 | 79.5624 | 0
2014-08-14 | 19時 | 27.8 | 19.6 | 82.7325 | 0
2014-08-14 | 20時 | 27.5 | 19.8 | 85.0281 | 0
2014-08-14 | 21時 | 27.4 | 19.7 | 85.1084 | 0
2014-08-14 | 22時 | 27.2 | 19.7 | 86.1114 | 0
2014-08-14 | 23時 | 26.9 | 19.6 | 87.2098 | 0
2014-08-15 | 0時 | 26.7 | 19.5 | 87.805 | 0
2014-08-15 | 1時 | 26.6 | 19.5 | 88.3235 | 0
2014-08-15 | 2時 | 26.4 | 19.5 | 89.3708 | 0
2014-08-15 | 3時 | 26.2 | 19.3 | 89.5325 | 0
2014-08-15 | 4時 | 26.1 | 19.3 | 90.0632 | 0
2014-08-15 | 5時 | 25.7 | 19.1 | 91.2944 | 0
2014-08-15 | 6時 | 26.4 | 19.1 | 87.5921 | 0
2014-08-15 | 7時 | 27.3 | 19 | 82.6565 | 0
2014-08-15 | 8時 | 27.8 | 18.9 | 79.8649 | 0
2014-08-15 | 9時 | 28.5 | 18.6 | 75.4944 | 0
2014-08-15 | 10時 | 29.7 | 18.3 | 69.3325 | 0
2014-08-15 | 11時 | 30.8 | 18 | 64.0605 | 0
2014-08-15 | 12時 | 31.1 | 17.7 | 61.9539 | 0
2014-08-15 | 13時 | 31.3 | 17.3 | 59.9062 | 0
2014-08-15 | 14時 | 30.9 | 17.1 | 60.5965 | 0
2014-08-15 | 15時 | 32.3 | 17.3 | 56.6076 | 0
2014-08-15 | 16時 | 31.2 | 17.7 | 61.6023 | 0
2014-08-15 | 17時 | 30.7 | 18 | 64.4272 | 0
2014-08-15 | 18時 | 29.7 | 18.1 | 68.5962 | 0
2014-08-15 | 19時 | 29.3 | 18.1 | 70.1956 | 0
2014-08-15 | 20時 | 28.3 | 18.2 | 74.7809 | 0
2014-08-15 | 21時 | 27.8 | 18.3 | 77.4019 | 0
2014-08-15 | 22時 | 27.7 | 18.3 | 77.8552 | 0
2014-08-15 | 23時 | 27.6 | 18.4 | 78.727 | 0
2014-08-16 | 0時 | 25.4 | 18.5 | 90.0998 | 0
2014-08-16 | 1時 | 24.9 | 18.6 | 93.3099 | 0
2014-08-16 | 2時 | 24.6 | 18.7 | 95.4927 | 0
2014-08-16 | 3時 | 24.7 | 18.8 | 95.4164 | 0
2014-08-16 | 4時 | 25.1 | 18.8 | 93.1663 | 0
2014-08-16 | 5時 | 24.7 | 18.9 | 95.9089 | 0
2014-08-16 | 6時 | 25.1 | 18.9 | 93.6473 | 0
2014-08-16 | 7時 | 26.2 | 19 | 88.1821 | 0
2014-08-16 | 8時 | 26.3 | 19.1 | 88.1105 | 0
2014-08-16 | 9時 | 27.5 | 19.3 | 82.9455 | 0
2014-08-16 | 10時 | 27.6 | 19.4 | 82.8763 | 0
2014-08-16 | 11時 | 27.6 | 19.6 | 83.7046 | 0
2014-08-16 | 12時 | 29.8 | 19.3 | 72.5885 | 0
2014-08-16 | 13時 | 30 | 19.1 | 71.0378 | 0
2014-08-16 | 14時 | 30.3 | 18.8 | 68.7617 | 0
2014-08-16 | 15時 | 30.3 | 19 | 69.4716 | 0
2014-08-16 | 16時 | 27.9 | 19.1 | 80.2155 | 0
2014-08-16 | 17時 | 28.7 | 19.3 | 77.3474 | 0
2014-08-16 | 18時 | 27.6 | 19.5 | 83.2905 | 0
2014-08-16 | 19時 | 27.4 | 19.6 | 84.6896 | 0
2014-08-16 | 20時 | 26.9 | 19.8 | 88.0723 | 0
2014-08-16 | 21時 | 26.3 | 19.7 | 90.7934 | 0
2014-08-16 | 22時 | 26.1 | 19.6 | 91.4204 | 0
2014-08-16 | 23時 | 25.8 | 19.4 | 92.1372 | 0
2014-08-17 | 0時 | 25.6 | 19.3 | 92.7703 | 0
2014-08-17 | 1時 | 25.2 | 19.2 | 94.5247 | 0
2014-08-17 | 2時 | 24.9 | 19.1 | 95.7435 | 0
2014-08-17 | 3時 | 24.4 | 19 | 98.147 | 0
2014-08-17 | 4時 | 24.4 | 18.9 | 97.6456 | 0
2014-08-17 | 5時 | 24 | 18.8 | 99.503 | 0
2014-08-17 | 6時 | 24.7 | 18.7 | 94.9236 | 0
2014-08-17 | 7時 | 26.3 | 18.7 | 86.3191 | 0
2014-08-17 | 8時 | 28.2 | 18.6 | 76.8223 | 0
2014-08-17 | 9時 | 29.6 | 18.5 | 70.4728 | 0
2014-08-17 | 10時 | 30.8 | 18.4 | 65.4432 | 0
2014-08-17 | 11時 | 30.2 | 18.3 | 67.3701 | 0
2014-08-17 | 12時 | 30.8 | 18.2 | 64.752 | 0
2014-08-17 | 13時 | 31.3 | 18 | 62.262 | 0
2014-08-17 | 14時 | 31.4 | 18 | 61.9092 | 0
2014-08-17 | 15時 | 30.7 | 18 | 64.4272 | 0
2014-08-17 | 16時 | 30.7 | 18 | 64.4272 | 0
2014-08-17 | 17時 | 29.4 | 18.1 | 69.7918 | 0
2014-08-17 | 18時 | 29.4 | 18.2 | 70.1665 | 0
2014-08-17 | 19時 | 28.5 | 18.2 | 73.917 | 0
2014-08-17 | 20時 | 28.4 | 18.3 | 74.7444 | 0
2014-08-17 | 21時 | 27.7 | 18.5 | 78.6815 | 0
2014-08-17 | 22時 | 27.3 | 18.7 | 81.3895 | 0
2014-08-17 | 23時 | 26.9 | 19 | 84.6193 | 0
2014-08-18 | 0時 | 26.4 | 19.3 | 88.4817 | 0
2014-08-18 | 1時 | 26.2 | 19.5 | 90.4321 | 0
2014-08-18 | 2時 | 26.3 | 19.8 | 91.2401 | 0
2014-08-18 | 3時 | 25.9 | 19.7 | 92.966 | 0
2014-08-18 | 4時 | 26.1 | 19.7 | 91.8725 | 0
2014-08-18 | 5時 | 25.9 | 19.6 | 92.5085 | 0
2014-08-18 | 6時 | 26.4 | 19.5 | 89.3708 | 0
2014-08-18 | 7時 | 26.9 | 19.5 | 86.7784 | 0
2014-08-18 | 8時 | 27.7 | 19.5 | 82.8052 | 0
2014-08-18 | 9時 | 28.5 | 19.4 | 78.6432 | 0
2014-08-18 | 10時 | 29.9 | 19.3 | 72.1726 | 0
2014-08-18 | 11時 | 31 | 19.3 | 67.7706 | 0
2014-08-18 | 12時 | 30.5 | 19.3 | 69.7327 | 0
2014-08-18 | 13時 | 30.5 | 19.2 | 69.3822 | 0
2014-08-18 | 14時 | 30.8 | 19.3 | 68.5478 | 0
2014-08-18 | 15時 | 29.9 | 19.1 | 71.4469 | 0
2014-08-18 | 16時 | 28.9 | 18.9 | 74.9187 | 0
2014-08-18 | 17時 | 28.8 | 18.8 | 74.9668 | 0
2014-08-18 | 18時 | 27.7 | 18.6 | 79.0944 | 0
2014-08-18 | 19時 | 27.9 | 18.4 | 77.3601 | 0
2014-08-18 | 20時 | 27.4 | 18.3 | 79.2329 | 0
2014-08-18 | 21時 | 27 | 18.6 | 82.4041 | 0
2014-08-18 | 22時 | 27 | 19 | 84.1237 | 0
2014-08-18 | 23時 | 26.8 | 19.4 | 86.8559 | 0
2014-08-19 | 0時 | 26.7 | 19.8 | 89.1142 | 0
2014-08-19 | 1時 | 26.6 | 20.1 | 90.9561 | 0
2014-08-19 | 2時 | 26.4 | 20.5 | 93.8077 | 0
2014-08-19 | 3時 | 26.1 | 20.2 | 94.1309 | 0
2014-08-19 | 4時 | 25.9 | 20 | 94.3376 | 0
2014-08-19 | 5時 | 25.9 | 19.8 | 93.4234 | 0
2014-08-19 | 6時 | 25.9 | 19.6 | 92.5085 | 0
2014-08-19 | 7時 | 26.6 | 19.3 | 87.4449 | 0
2014-08-19 | 8時 | 27.1 | 19.1 | 84.0584 | 0
2014-08-19 | 9時 | 28.7 | 19 | 76.1808 | 0
2014-08-19 | 10時 | 29.3 | 18.9 | 73.2067 | 0
2014-08-19 | 11時 | 29.4 | 18.9 | 72.7856 | 0
2014-08-19 | 12時 | 29.8 | 18.8 | 70.7632 | 0
2014-08-19 | 13時 | 29.3 | 18.8 | 72.8307 | 0
2014-08-19 | 14時 | 29.9 | 18.7 | 69.9943 | 0
2014-08-19 | 15時 | 29.7 | 18.7 | 70.8038 | 0
2014-08-19 | 16時 | 29.5 | 18.8 | 71.9956 | 0
2014-08-19 | 17時 | 29.4 | 18.8 | 72.4118 | 0
2014-08-19 | 18時 | 28.3 | 18.8 | 77.1739 | 0
2014-08-19 | 19時 | 27.8 | 18.9 | 79.8649 | 0
2014-08-19 | 20時 | 27.3 | 18.9 | 82.2343 | 0
2014-08-19 | 21時 | 27.3 | 19 | 82.6565 | 0
2014-08-19 | 22時 | 26.8 | 19.1 | 85.5528 | 0
2014-08-19 | 23時 | 26.6 | 19.2 | 87.0053 | 0
2014-08-20 | 0時 | 25.6 | 19.3 | 92.7703 | 0
2014-08-20 | 1時 | 25.5 | 19.4 | 93.7916 | 0
2014-08-20 | 2時 | 25.5 | 19.5 | 94.2604 | 0
2014-08-20 | 3時 | 25.4 | 19.5 | 94.822 | 0
2014-08-20 | 4時 | 25 | 19.4 | 96.6239 | 0
2014-08-20 | 5時 | 25.1 | 19.3 | 95.5696 | 0
2014-08-20 | 6時 | 25.2 | 19.3 | 95.0022 | 0
2014-08-20 | 7時 | 26.1 | 19.2 | 89.6105 | 0
2014-08-20 | 8時 | 28.1 | 19.2 | 79.6887 | 0
2014-08-20 | 9時 | 27.9 | 19.1 | 80.2155 | 0
2014-08-20 | 10時 | 28.6 | 19.1 | 77.0151 | 0
2014-08-20 | 11時 | 29.9 | 18.9 | 70.7209 | 0
2014-08-20 | 12時 | 31.5 | 18.9 | 64.5458 | 0
2014-08-20 | 13時 | 31.9 | 18.8 | 62.7748 | 0
2014-08-20 | 14時 | 32.4 | 18.7 | 60.7115 | 0
2014-08-20 | 15時 | 31.7 | 18.6 | 62.8341 | 0
2014-08-20 | 16時 | 31.2 | 18.6 | 64.6437 | 0
2014-08-20 | 17時 | 30.4 | 18.5 | 67.3097 | 0
2014-08-20 | 18時 | 29.9 | 18.4 | 68.9037 | 0
2014-08-20 | 19時 | 29.4 | 18.3 | 70.541 | 0
2014-08-20 | 20時 | 28.2 | 18.3 | 75.6186 | 0
2014-08-20 | 21時 | 27.5 | 18.3 | 78.7706 | 0
2014-08-20 | 22時 | 27.1 | 18.2 | 80.2102 | 0
2014-08-20 | 23時 | 26.5 | 18.1 | 82.6471 | 0
2014-08-21 | 0時 | 25.8 | 18.1 | 86.1377 | 0
2014-08-21 | 1時 | 25.1 | 18 | 89.3133 | 0
2014-08-21 | 2時 | 24.7 | 18 | 91.4703 | 0
2014-08-21 | 3時 | 24.3 | 18.2 | 94.6976 | 0
2014-08-21 | 4時 | 24.1 | 18.4 | 96.8633 | 0
2014-08-21 | 5時 | 24.3 | 18.6 | 96.7184 | 0
2014-08-21 | 6時 | 24.7 | 18.8 | 95.4164 | 0
2014-08-21 | 7時 | 26.1 | 19 | 88.7047 | 0
2014-08-21 | 8時 | 27.1 | 19.3 | 84.9121 | 0
2014-08-21 | 9時 | 28.3 | 19 | 77.9705 | 0
2014-08-21 | 10時 | 30.4 | 18.7 | 68.0161 | 0
2014-08-21 | 11時 | 30.3 | 18.5 | 67.6962 | 0
2014-08-21 | 12時 | 30.9 | 18.2 | 64.3837 | 0
2014-08-21 | 13時 | 31.1 | 18 | 62.9744 | 0
2014-08-21 | 14時 | 31.3 | 17.7 | 61.253 | 0
2014-08-21 | 15時 | 30.6 | 17.9 | 64.4464 | 0
2014-08-21 | 16時 | 30.1 | 18.2 | 67.3978 | 0
2014-08-21 | 17時 | 29.5 | 18.4 | 70.5078 | 0
2014-08-21 | 18時 | 29.2 | 18.6 | 72.4957 | 0
2014-08-21 | 19時 | 29 | 18.9 | 74.4865 | 0
2014-08-21 | 20時 | 28.6 | 19.2 | 77.4063 | 0
2014-08-21 | 21時 | 28.1 | 19.1 | 79.286 | 0
2014-08-21 | 22時 | 27.4 | 19.1 | 82.5935 | 0
2014-08-21 | 23時 | 27.1 | 19 | 83.6314 | 0
2014-08-22 | 0時 | 26.7 | 19 | 85.6204 | 0
2014-08-22 | 1時 | 26.3 | 19 | 87.6629 | 0
2014-08-22 | 2時 | 26.4 | 19 | 87.1471 | 0
2014-08-22 | 3時 | 26.4 | 19.2 | 88.037 | 0
2014-08-22 | 4時 | 26.1 | 19.4 | 90.5157 | 0
2014-08-22 | 5時 | 26.2 | 19.6 | 90.8817 | 0
2014-08-22 | 6時 | 26.9 | 19.8 | 88.0723 | 0
2014-08-22 | 7時 | 27.5 | 20 | 85.8602 | 0
2014-08-22 | 8時 | 28.8 | 20.3 | 80.7591 | 0
2014-08-22 | 9時 | 28.9 | 20.2 | 79.9097 | 0
2014-08-22 | 10時 | 29.9 | 20.2 | 75.4323 | 0
2014-08-22 | 11時 | 30.5 | 20.1 | 72.5327 | 0
2014-08-22 | 12時 | 29.3 | 20.1 | 77.7092 | 0
2014-08-22 | 13時 | 30.6 | 20 | 71.7716 | 0
2014-08-22 | 14時 | 30.7 | 20.1 | 71.7084 | 0
2014-08-22 | 15時 | 30.6 | 20.1 | 72.1192 | 0
2014-08-22 | 16時 | 30.9 | 20.2 | 71.2363 | 0
2014-08-22 | 17時 | 30 | 20.3 | 75.3599 | 0
2014-08-22 | 18時 | 29 | 20.4 | 80.2104 | 0
2014-08-22 | 19時 | 28.5 | 20.5 | 82.9601 | 0
2014-08-22 | 20時 | 28.2 | 20.6 | 84.8179 | 0
2014-08-22 | 21時 | 28.1 | 20.6 | 85.3131 | 0
2014-08-22 | 22時 | 27.5 | 20.6 | 88.3534 | 0
2014-08-22 | 23時 | 27.3 | 20.7 | 89.8139 | 0
2014-08-23 | 0時 | 27.5 | 20.7 | 88.7685 | 0
2014-08-23 | 1時 | 27.3 | 20.7 | 89.8139 | 0
2014-08-23 | 2時 | 26.9 | 20.8 | 92.3764 | 0
2014-08-23 | 3時 | 26.6 | 20.6 | 93.1461 | 0
2014-08-23 | 4時 | 26.3 | 20.6 | 94.8084 | 0
2014-08-23 | 5時 | 26.4 | 20.4 | 93.3646 | 0
2014-08-23 | 6時 | 26.7 | 20.3 | 91.2934 | 0
2014-08-23 | 7時 | 27.6 | 20.2 | 86.1863 | 0
2014-08-23 | 8時 | 28.8 | 20.1 | 79.9883 | 0
2014-08-23 | 9時 | 29.8 | 20.1 | 75.5032 | 0
2014-08-23 | 10時 | 30.3 | 20 | 73.014 | 0
2014-08-23 | 11時 | 31.3 | 20 | 68.9645 | 0
2014-08-23 | 12時 | 32.2 | 20 | 65.536 | 0
2014-08-23 | 13時 | 33 | 19.9 | 62.3463 | 0
2014-08-23 | 14時 | 32.6 | 19.9 | 63.7641 | 0
2014-08-23 | 15時 | 32.3 | 19.9 | 64.8514 | 0
2014-08-23 | 16時 | 31.5 | 19.9 | 67.855 | 0
2014-08-23 | 17時 | 31.1 | 20 | 69.7536 | 0
2014-08-23 | 18時 | 30.5 | 20 | 72.1831 | 0
2014-08-23 | 19時 | 30 | 20.1 | 74.6407 | 0
2014-08-23 | 20時 | 29.5 | 20.1 | 76.8182 | 0
2014-08-23 | 21時 | 29.2 | 20.1 | 78.1591 | 0
2014-08-23 | 22時 | 28.8 | 20.2 | 80.3738 | 0
2014-08-23 | 23時 | 28.3 | 20.2 | 82.7401 | 0
2014-08-24 | 0時 | 28 | 20.2 | 84.1976 | 0
2014-08-24 | 1時 | 27.6 | 20.3 | 86.5995 | 0
2014-08-24 | 2時 | 27.3 | 20.4 | 88.5536 | 0
2014-08-24 | 3時 | 27.2 | 20.4 | 89.0741 | 0
2014-08-24 | 4時 | 26.7 | 20.4 | 91.7289 | 0
2014-08-24 | 5時 | 26.8 | 20.4 | 91.1908 | 0
2014-08-24 | 6時 | 27.4 | 20.4 | 88.0365 | 0
2014-08-24 | 7時 | 28 | 20.3 | 84.6013 | 0
2014-08-24 | 8時 | 29.1 | 20.3 | 79.3694 | 0
2014-08-24 | 9時 | 27.3 | 20.3 | 88.1332 | 0
2014-08-24 | 10時 | 27.5 | 20.4 | 87.5228 | 0
2014-08-24 | 11時 | 28.1 | 20.5 | 84.9121 | 0
2014-08-24 | 12時 | 29 | 20.5 | 80.591 | 0
2014-08-24 | 13時 | 29.8 | 20.6 | 77.3212 | 0
2014-08-24 | 14時 | 30.2 | 20.7 | 75.921 | 0
2014-08-24 | 15時 | 29.4 | 20.6 | 79.1226 | 0
2014-08-24 | 16時 | 26.7 | 20.5 | 92.1642 | 0
2014-08-24 | 17時 | 25.8 | 20.5 | 97.1948 | 0
2014-08-24 | 18時 | 26.1 | 20.4 | 95.0333 | 0
2014-08-24 | 19時 | 26.4 | 20.3 | 92.9214 | 0
2014-08-24 | 20時 | 25.9 | 20.3 | 95.708 | 0
2014-08-24 | 21時 | 25.9 | 20 | 94.3376 | 0
2014-08-24 | 22時 | 25.4 | 19.8 | 96.2358 | 0
2014-08-24 | 23時 | 25.3 | 19.6 | 95.8617 | 0
2014-08-25 | 0時 | 25.5 | 19.4 | 93.7916 | 0
2014-08-25 | 1時 | 25.3 | 19.1 | 93.4891 | 0
2014-08-25 | 2時 | 25 | 18.9 | 94.207 | 0
2014-08-25 | 3時 | 24.9 | 18.9 | 94.7705 | 0
2014-08-25 | 4時 | 24.3 | 18.9 | 98.2324 | 0
2014-08-25 | 5時 | 24.3 | 19 | 98.7367 | 0
2014-08-25 | 6時 | 24.8 | 19 | 95.8273 | 0
2014-08-25 | 7時 | 24.7 | 19 | 96.4013 | 0
2014-08-25 | 8時 | 25.3 | 19 | 93.0141 | 0
2014-08-25 | 9時 | 25.5 | 18.8 | 90.9759 | 0
2014-08-25 | 10時 | 26.2 | 18.5 | 85.9285 | 0
2014-08-25 | 11時 | 26.7 | 18.3 | 82.5561 | 0
2014-08-25 | 12時 | 27 | 18.1 | 80.2516 | 0
2014-08-25 | 13時 | 27.9 | 17.8 | 74.9077 | 0
2014-08-25 | 14時 | 29.2 | 17.6 | 68.7053 | 0
2014-08-25 | 15時 | 29.2 | 17.5 | 68.3256 | 0
2014-08-25 | 16時 | 28.5 | 17.3 | 70.3607 | 0
2014-08-25 | 17時 | 28.1 | 17.3 | 72.0162 | 0
2014-08-25 | 18時 | 27.4 | 17.1 | 74.1763 | 0
2014-08-25 | 19時 | 26.9 | 17 | 75.9489 | 0
2014-08-25 | 20時 | 26.4 | 16.9 | 77.7699 | 0
2014-08-25 | 21時 | 26 | 16.9 | 79.6294 | 0
2014-08-25 | 22時 | 25.8 | 16.8 | 80.1137 | 0
2014-08-25 | 23時 | 25.4 | 16.7 | 81.5626 | 0
2014-08-26 | 0時 | 25.5 | 16.7 | 81.0794 | 0
2014-08-26 | 1時 | 25 | 16.6 | 83.0407 | 0
2014-08-26 | 2時 | 24.6 | 16.6 | 85.0477 | 0
2014-08-26 | 3時 | 24.6 | 16.4 | 84.0494 | 0
2014-08-26 | 4時 | 24.2 | 16.3 | 85.5756 | 0
2014-08-26 | 5時 | 24.3 | 16.2 | 84.5554 | 0
2014-08-26 | 6時 | 24.7 | 16 | 81.5618 | 0
2014-08-26 | 7時 | 25.9 | 15.9 | 75.4805 | 0
2014-08-26 | 8時 | 27.5 | 15.8 | 68.2762 | 0
2014-08-26 | 9時 | 28.3 | 15.7 | 64.7617 | 0
2014-08-26 | 10時 | 28.6 | 15.7 | 63.6431 | 0
2014-08-26 | 11時 | 29.1 | 15.6 | 61.4429 | 0
2014-08-26 | 12時 | 30.3 | 15.7 | 57.7025 | 0
2014-08-26 | 13時 | 29.3 | 15.6 | 60.7373 | 0
2014-08-26 | 14時 | 28.7 | 15.6 | 62.882 | 0
2014-08-26 | 15時 | 27.7 | 15.2 | 64.9812 | 0
2014-08-26 | 16時 | 28.2 | 14.9 | 61.8979 | 0
2014-08-26 | 17時 | 27.9 | 14.5 | 61.3367 | 0
2014-08-26 | 18時 | 27 | 14.2 | 63.3457 | 0
2014-08-26 | 19時 | 25.9 | 13.8 | 65.7277 | 0
2014-08-26 | 20時 | 25.3 | 13.4 | 66.1776 | 0
2014-08-26 | 21時 | 24.8 | 13.4 | 68.1791 | 0
2014-08-26 | 22時 | 24.1 | 13.4 | 71.0969 | 0
2014-08-26 | 23時 | 23.4 | 13.4 | 74.1562 | 0
2014-08-27 | 0時 | 23.1 | 13.4 | 75.5125 | 0
2014-08-27 | 1時 | 22.8 | 13.4 | 76.8968 | 0
2014-08-27 | 2時 | 22.3 | 13.4 | 79.2681 | 0
2014-08-27 | 3時 | 22 | 13.7 | 82.4987 | 0
2014-08-27 | 4時 | 21.8 | 13.9 | 84.7046 | 0
2014-08-27 | 5時 | 21.5 | 14.2 | 88.0936 | 0
2014-08-27 | 6時 | 22.1 | 14.4 | 86.092 | 0
2014-08-27 | 7時 | 24 | 14.7 | 78.3039 | 0
2014-08-27 | 8時 | 27.1 | 15 | 66.4394 | 0
2014-08-27 | 9時 | 27.9 | 14.7 | 62.1632 | 0
2014-08-27 | 10時 | 28.6 | 14.5 | 58.8895 | 0
2014-08-27 | 11時 | 29.7 | 14.2 | 54.1457 | 0
2014-08-27 | 12時 | 29.7 | 13.9 | 53.0268 | 0
2014-08-27 | 13時 | 30.9 | 13.7 | 48.8078 | 0
2014-08-27 | 14時 | 30.6 | 13.4 | 48.5865 | 0
2014-08-27 | 15時 | 31.2 | 13.6 | 47.6382 | 0
2014-08-27 | 16時 | 30.2 | 13.8 | 51.1633 | 0
2014-08-27 | 17時 | 29.6 | 13.9 | 53.3329 | 0
2014-08-27 | 18時 | 28.2 | 14.1 | 58.6482 | 0
2014-08-27 | 19時 | 27.4 | 14.2 | 61.8775 | 0
2014-08-27 | 20時 | 26.6 | 14.4 | 65.7462 | 0
2014-08-27 | 21時 | 26.2 | 14.5 | 67.7726 | 0
2014-08-27 | 22時 | 25.1 | 14.5 | 72.3424 | 0
2014-08-27 | 23時 | 24.5 | 14.6 | 75.4862 | 0
2014-08-28 | 0時 | 24.1 | 14.7 | 77.8351 | 0
2014-08-28 | 1時 | 23.5 | 14.7 | 80.6961 | 0
2014-08-28 | 2時 | 22.9 | 14.9 | 84.7879 | 0
2014-08-28 | 3時 | 22.7 | 15.2 | 87.509 | 0
2014-08-28 | 4時 | 22.9 | 15.6 | 88.6738 | 0
2014-08-28 | 5時 | 23.2 | 15.9 | 88.7115 | 0
2014-08-28 | 6時 | 23.5 | 16.3 | 89.255 | 0
2014-08-28 | 7時 | 24.5 | 16.7 | 86.0599 | 0
2014-08-28 | 8時 | 26.6 | 17.1 | 77.7438 | 0
2014-08-28 | 9時 | 28.5 | 17 | 69.173 | 0
2014-08-28 | 10時 | 28.7 | 16.9 | 67.9835 | 0
2014-08-28 | 11時 | 30 | 16.8 | 62.7085 | 0
2014-08-28 | 12時 | 30.5 | 16.7 | 60.5843 | 0
2014-08-28 | 13時 | 30.3 | 16.6 | 60.9243 | 0
2014-08-28 | 14時 | 31.9 | 16.5 | 55.2934 | 0
2014-08-28 | 15時 | 30.8 | 16.3 | 58.1648 | 0
2014-08-28 | 16時 | 30.3 | 16.2 | 59.4935 | 0
2014-08-28 | 17時 | 30 | 16.1 | 60.1616 | 0
2014-08-28 | 18時 | 28.5 | 15.9 | 64.8087 | 0
2014-08-28 | 19時 | 27.8 | 15.8 | 67.0899 | 0
2014-08-28 | 20時 | 26.9 | 15.7 | 70.2841 | 0
2014-08-28 | 21時 | 26.5 | 15.6 | 71.5111 | 0
2014-08-28 | 22時 | 25.6 | 15.6 | 75.4205 | 0
2014-08-28 | 23時 | 24.9 | 15.6 | 78.6281 | 0
2014-08-29 | 0時 | 24.4 | 15.6 | 81.0135 | 0
2014-08-29 | 1時 | 23.8 | 15.6 | 83.9844 | 0
2014-08-29 | 2時 | 23.5 | 15.6 | 85.5158 | 0
2014-08-29 | 3時 | 22.9 | 15.4 | 87.5644 | 0
2014-08-29 | 4時 | 22.6 | 15.2 | 88.0417 | 0
2014-08-29 | 5時 | 22.7 | 15 | 86.3846 | 0
2014-08-29 | 6時 | 24.1 | 14.8 | 78.3523 | 0
2014-08-29 | 7時 | 25 | 14.6 | 73.2652 | 0
2014-08-29 | 8時 | 26.9 | 14.4 | 64.5961 | 0
2014-08-29 | 9時 | 28.4 | 14.5 | 59.5773 | 0
2014-08-29 | 10時 | 29.7 | 14.6 | 55.636 | 0
2014-08-29 | 11時 | 29.4 | 14.7 | 56.9844 | 0
2014-08-29 | 12時 | 29.6 | 14.8 | 56.7058 | 0
2014-08-29 | 13時 | 29.3 | 14.9 | 58.0756 | 0
2014-08-29 | 14時 | 29.4 | 15 | 58.12 | 0
2014-08-29 | 15時 | 29 | 15 | 59.4782 | 0
2014-08-29 | 16時 | 28.9 | 15.1 | 60.2127 | 0
2014-08-29 | 17時 | 28.6 | 15.1 | 61.2686 | 0
2014-08-29 | 18時 | 27.9 | 15.1 | 63.8146 | 0
2014-08-29 | 19時 | 26.8 | 15.2 | 68.5006 | 0
2014-08-29 | 20時 | 26 | 15.2 | 71.8104 | 0
2014-08-29 | 21時 | 24.8 | 14.8 | 75.1367 | 0
2014-08-29 | 22時 | 24.7 | 14.4 | 73.5902 | 0
2014-08-29 | 23時 | 24 | 14.1 | 75.1786 | 0
2014-08-30 | 0時 | 23.2 | 13.7 | 76.7015 | 0
2014-08-30 | 1時 | 22.7 | 13.3 | 76.7993 | 0
2014-08-30 | 2時 | 22.1 | 12.9 | 77.3063 | 0
2014-08-30 | 3時 | 21.1 | 12.7 | 80.9354 | 0
2014-08-30 | 4時 | 20.6 | 12.4 | 81.5315 | 0
2014-08-30 | 5時 | 19.9 | 12.2 | 83.7907 | 0
2014-08-30 | 6時 | 20.4 | 11.9 | 79.278 | 0
2014-08-30 | 7時 | 22.2 | 11.6 | 69.2353 | 0
2014-08-30 | 8時 | 24.8 | 11.4 | 58.1863 | 0
2014-08-30 | 9時 | 26.5 | 11.7 | 53.9634 | 0
2014-08-30 | 10時 | 27.2 | 12.1 | 53.5247 | 0
2014-08-30 | 11時 | 28.3 | 12.5 | 51.8219 | 0
2014-08-30 | 12時 | 29.5 | 12.9 | 49.8603 | 0
2014-08-30 | 13時 | 29.5 | 13.3 | 51.374 | 0
2014-08-30 | 14時 | 29.7 | 13.7 | 52.2803 | 0
2014-08-30 | 15時 | 30.1 | 13.8 | 51.4575 | 0
2014-08-30 | 16時 | 29.9 | 14 | 52.7894 | 0
2014-08-30 | 17時 | 28.5 | 14.2 | 58.0341 | 0
2014-08-30 | 18時 | 27.4 | 14.4 | 62.7293 | 0
2014-08-30 | 19時 | 26.4 | 14.6 | 67.4285 | 0
2014-08-30 | 20時 | 25.5 | 14.8 | 72.0692 | 0
2014-08-30 | 21時 | 24.5 | 14.5 | 74.981 | 0
2014-08-30 | 22時 | 24.6 | 14.3 | 73.5288 | 0
2014-08-30 | 23時 | 24 | 14.1 | 75.1786 | 0
2014-08-31 | 0時 | 23.7 | 13.8 | 74.954 | 0
2014-08-31 | 1時 | 22.9 | 13.6 | 77.5486 | 0
2014-08-31 | 2時 | 21.9 | 13.4 | 81.2244 | 0
2014-08-31 | 3時 | 21.3 | 13.3 | 83.646 | 0
2014-08-31 | 4時 | 21 | 13.1 | 83.9462 | 0
2014-08-31 | 5時 | 20.7 | 12.9 | 84.2315 | 0
2014-08-31 | 6時 | 21.2 | 12.7 | 80.44 | 0
2014-08-31 | 7時 | 22.8 | 12.5 | 71.8339 | 0
2014-08-31 | 8時 | 25.8 | 12.3 | 59.0708 | 0
2014-08-31 | 9時 | 26.9 | 12.3 | 55.3585 | 0
2014-08-31 | 10時 | 28.7 | 12.2 | 49.4406 | 0
2014-08-31 | 11時 | 29.2 | 12.2 | 48.0308 | 0
2014-08-31 | 12時 | 29 | 12.1 | 48.1985 | 0
2014-08-31 | 13時 | 30.1 | 12.1 | 45.2395 | 0
2014-08-31 | 14時 | 30.4 | 12.1 | 44.4685 | 0
2014-08-31 | 15時 | 29.9 | 12.4 | 46.8743 | 0
2014-08-31 | 16時 | 28.6 | 12.8 | 52.1244 | 0
2014-08-31 | 17時 | 28 | 13.1 | 55.2138 | 0
2014-08-31 | 18時 | 27.3 | 13.9 | 60.9547 | 0
2014-08-31 | 19時 | 26.8 | 14.5 | 65.4178 | 0
2014-08-31 | 20時 | 26.4 | 15.2 | 70.1335 | 0
2014-08-31 | 21時 | 25.7 | 15.5 | 74.5055 | 0
2014-08-31 | 22時 | 25.3 | 15.9 | 78.2164 | 0
2014-08-31 | 23時 | 25.2 | 16.1 | 79.648 | 0
2014-09-01 | 0時 | 25 | 16.5 | 82.5533 | 0
2014-09-01 | 1時 | 24.7 | 16.8 | 85.5326 | 0
2014-09-01 | 2時 | 24.5 | 17 | 87.5648 | 0
2014-09-01 | 3時 | 24.3 | 17.5 | 91.155 | 0
2014-09-01 | 4時 | 24.1 | 17.9 | 94.3048 | 0
2014-09-01 | 5時 | 24.1 | 18.5 | 97.3745 | 0
2014-09-01 | 6時 | 24.3 | 18.7 | 97.2232 | 0
2014-09-01 | 7時 | 25.4 | 18.9 | 91.9905 | 0
2014-09-01 | 8時 | 27.3 | 19.1 | 83.0786 | 0
2014-09-01 | 9時 | 28.7 | 18.7 | 75.013 | 0
2014-09-01 | 10時 | 30.7 | 18.3 | 65.4703 | 0
2014-09-01 | 11時 | 33 | 17.9 | 56.2556 | 0
2014-09-01 | 12時 | 33.5 | 17.5 | 53.5126 | 0
2014-09-01 | 13時 | 34.5 | 17 | 49.205 | 0
2014-09-01 | 14時 | 34 | 16.6 | 49.433 | 0
2014-09-01 | 15時 | 32.1 | 16.8 | 55.6394 | 0
2014-09-01 | 16時 | 31.4 | 17.1 | 58.8965 | 0
2014-09-01 | 17時 | 31 | 17.3 | 60.9378 | 0
2014-09-01 | 18時 | 30.7 | 17.6 | 63.0349 | 0
2014-09-01 | 19時 | 29.7 | 17.9 | 67.8595 | 0
2014-09-01 | 20時 | 29.4 | 18.1 | 69.7918 | 0
2014-09-01 | 21時 | 28.8 | 18 | 71.8664 | 0
2014-09-01 | 22時 | 27.8 | 17.9 | 75.7574 | 0
2014-09-01 | 23時 | 27.6 | 17.8 | 76.2313 | 0
2014-09-02 | 0時 | 27.4 | 17.7 | 76.707 | 0
2014-09-02 | 1時 | 27.2 | 17.5 | 76.7581 | 0
2014-09-02 | 2時 | 26.8 | 17.5 | 78.5822 | 0
2014-09-02 | 3時 | 26 | 17.5 | 82.3791 | 0
2014-09-02 | 4時 | 25.4 | 17.6 | 85.8372 | 0
2014-09-02 | 5時 | 25.4 | 17.7 | 86.3114 | 0
2014-09-02 | 6時 | 25.7 | 17.8 | 85.2535 | 0
2014-09-02 | 7時 | 26.7 | 17.9 | 80.802 | 0
2014-09-02 | 8時 | 28.2 | 18 | 74.4138 | 0
2014-09-02 | 9時 | 30.6 | 17.6 | 63.396 | 0
2014-09-02 | 10時 | 32.3 | 17.2 | 56.2892 | 0
2014-09-02 | 11時 | 33.6 | 16.9 | 51.4381 | 0
2014-09-02 | 12時 | 33.6 | 16.5 | 50.2521 | 0
2014-09-02 | 13時 | 34.3 | 16.1 | 47.1871 | 0
2014-09-02 | 14時 | 34.2 | 15.8 | 46.588 | 0
2014-09-02 | 15時 | 33.4 | 16 | 49.316 | 0
2014-09-02 | 16時 | 33.2 | 16.2 | 50.479 | 0
2014-09-02 | 17時 | 32.3 | 16.4 | 53.7384 | 0
2014-09-02 | 18時 | 31.6 | 16.6 | 56.5733 | 0
2014-09-02 | 19時 | 31 | 16.8 | 59.2229 | 0
2014-09-02 | 20時 | 30.4 | 17 | 61.9973 | 0
2014-09-02 | 21時 | 29.4 | 17 | 65.6632 | 0
2014-09-02 | 22時 | 28.5 | 17.2 | 69.9649 | 0
2014-09-02 | 23時 | 28.2 | 17.3 | 71.5983 | 0
2014-09-03 | 0時 | 27.6 | 17.4 | 74.5648 | 0
2014-09-03 | 1時 | 27.2 | 17.6 | 77.1846 | 0
2014-09-03 | 2時 | 26.8 | 17.7 | 79.4554 | 0
2014-09-03 | 3時 | 26.5 | 17.8 | 81.3154 | 0
2014-09-03 | 4時 | 26.1 | 17.9 | 83.7128 | 0
2014-09-03 | 5時 | 25.8 | 18 | 85.6752 | 0
2014-09-03 | 6時 | 26.4 | 18.1 | 83.1358 | 0
2014-09-03 | 7時 | 27.9 | 18.2 | 76.5431 | 0
2014-09-03 | 8時 | 30.4 | 18.3 | 66.6028 | 0
2014-09-03 | 9時 | 30.6 | 18 | 64.7963 | 0
2014-09-03 | 10時 | 32.2 | 17.7 | 58.2079 | 0
2014-09-03 | 11時 | 33.7 | 17.5 | 52.9179 | 0
2014-09-03 | 12時 | 34.5 | 17.2 | 49.7683 | 0
2014-09-03 | 13時 | 34.8 | 17 | 48.3933 | 0
2014-09-03 | 14時 | 35.9 | 16.7 | 44.7614 | 0
2014-09-03 | 15時 | 34.4 | 16.8 | 48.9122 | 0
2014-09-03 | 16時 | 33.1 | 17 | 53.203 | 0
2014-09-03 | 17時 | 32.5 | 17.1 | 55.3431 | 0
2014-09-03 | 18時 | 31.6 | 17.2 | 58.5631 | 0
2014-09-03 | 19時 | 30.9 | 17.3 | 61.2861 | 0
2014-09-03 | 20時 | 30.3 | 17.5 | 64.137 | 0
2014-09-03 | 21時 | 29.5 | 17.3 | 66.4067 | 0
2014-09-03 | 22時 | 29.7 | 17.1 | 64.9078 | 0
2014-09-03 | 23時 | 29.6 | 16.8 | 64.1673 | 0
2014-09-04 | 0時 | 29.6 | 16.6 | 63.4232 | 0
2014-09-04 | 1時 | 29.2 | 16.3 | 63.7601 | 0
2014-09-04 | 2時 | 28 | 16.1 | 67.5392 | 0
2014-09-04 | 3時 | 27.5 | 16.2 | 69.9608 | 0
2014-09-04 | 4時 | 27.5 | 16.3 | 70.3817 | 0
2014-09-04 | 5時 | 27.2 | 16.3 | 71.6291 | 0
2014-09-04 | 6時 | 27.7 | 16.4 | 69.9795 | 0
2014-09-04 | 7時 | 29 | 16.5 | 65.2723 | 0
2014-09-04 | 8時 | 30.2 | 16.5 | 60.9148 | 0
2014-09-04 | 9時 | 32.6 | 16.8 | 54.0922 | 0
2014-09-04 | 10時 | 33.2 | 17.1 | 53.2084 | 0
2014-09-04 | 11時 | 34 | 17.4 | 51.7504 | 0
2014-09-04 | 12時 | 33.6 | 17.7 | 53.8056 | 0
2014-09-04 | 13時 | 33.4 | 18 | 55.3071 | 0
2014-09-04 | 14時 | 25.9 | 18.4 | 87.0075 | 0
2014-09-04 | 15時 | 24.5 | 18.1 | 93.0705 | 0
2014-09-04 | 16時 | 24.7 | 17.8 | 90.4822 | 0
2014-09-04 | 17時 | 25 | 17.6 | 87.9055 | 0
2014-09-04 | 18時 | 24 | 17.3 | 91.7787 | 0
2014-09-04 | 19時 | 23.7 | 17 | 91.8722 | 0
2014-09-04 | 20時 | 23.3 | 16.8 | 93.037 | 0
2014-09-04 | 21時 | 22.4 | 16.4 | 95.9731 | 0
2014-09-04 | 22時 | 22.1 | 16.1 | 95.9993 | 0
2014-09-04 | 23時 | 22.1 | 15.7 | 93.6729 | 0
2014-09-05 | 0時 | 21.9 | 15.4 | 93.0545 | 0
2014-09-05 | 1時 | 21.7 | 15.1 | 92.407 | 0
2014-09-05 | 2時 | 21.7 | 14.7 | 90.0156 | 0
2014-09-05 | 3時 | 22 | 14.7 | 88.3815 | 0
2014-09-05 | 4時 | 21.9 | 14.7 | 88.9225 | 0
2014-09-05 | 5時 | 21.9 | 14.6 | 88.3314 | 0
2014-09-05 | 6時 | 21.6 | 14.6 | 89.9659 | 0
2014-09-05 | 7時 | 23.2 | 14.5 | 81.0784 | 0
2014-09-05 | 8時 | 25.3 | 14.5 | 71.4863 | 0
2014-09-05 | 9時 | 26.5 | 14.7 | 67.4807 | 0
2014-09-05 | 10時 | 26.7 | 14.9 | 67.5766 | 0
2014-09-05 | 11時 | 27.8 | 15.1 | 64.188 | 0
2014-09-05 | 12時 | 28.8 | 15.3 | 61.3452 | 0
2014-09-05 | 13時 | 28.6 | 15.5 | 62.8521 | 0
2014-09-05 | 14時 | 23.5 | 15.7 | 86.0504 | 0
2014-09-05 | 15時 | 25.2 | 15.4 | 76.2687 | 0
2014-09-05 | 16時 | 24.1 | 15.1 | 79.9028 | 0
2014-09-05 | 17時 | 24.7 | 14.9 | 76.0856 | 0
2014-09-05 | 18時 | 23.8 | 14.6 | 78.7243 | 0
2014-09-05 | 19時 | 23.1 | 14.4 | 81.0202 | 0
2014-09-05 | 20時 | 22.7 | 14.1 | 81.3165 | 0
2014-09-05 | 21時 | 22.4 | 13.9 | 81.6629 | 0
2014-09-05 | 22時 | 21.6 | 13.8 | 85.1432 | 0
2014-09-05 | 23時 | 21.6 | 13.6 | 83.9357 | 0
2014-09-06 | 0時 | 21.4 | 13.4 | 83.7467 | 0
2014-09-06 | 1時 | 21 | 13.2 | 84.5737 | 0
2014-09-06 | 2時 | 20.6 | 13.1 | 86.0391 | 0
2014-09-06 | 3時 | 20.1 | 13 | 88.0748 | 0
2014-09-06 | 4時 | 19.9 | 13 | 89.1727 | 0
2014-09-06 | 5時 | 19.5 | 12.9 | 90.7262 | 0
2014-09-06 | 6時 | 19.8 | 12.8 | 88.3749 | 0
2014-09-06 | 7時 | 21.4 | 12.8 | 80.0725 | 0
2014-09-06 | 8時 | 24.4 | 12.7 | 66.2547 | 0
2014-09-06 | 9時 | 24.9 | 12.5 | 63.3111 | 0
2014-09-06 | 10時 | 27.2 | 12.4 | 54.8258 | 0
2014-09-06 | 11時 | 26.9 | 12.3 | 55.3585 | 0
2014-09-06 | 12時 | 27.7 | 12.2 | 52.4027 | 0
2014-09-06 | 13時 | 28.2 | 12 | 50.0787 | 0
2014-09-06 | 14時 | 28.3 | 11.9 | 49.3812 | 0
2014-09-06 | 15時 | 28.7 | 12.1 | 49.0431 | 0
2014-09-06 | 16時 | 28.7 | 12.3 | 49.838 | 0
2014-09-06 | 17時 | 27.9 | 12.6 | 53.459 | 0
2014-09-06 | 18時 | 26.6 | 12.8 | 58.5883 | 0
2014-09-06 | 19時 | 25.6 | 13 | 63.1077 | 0
2014-09-06 | 20時 | 24 | 13.3 | 71.0025 | 0
2014-09-06 | 21時 | 23.3 | 13.2 | 73.5148 | 0
2014-09-06 | 22時 | 23.1 | 13.2 | 74.4089 | 0
2014-09-06 | 23時 | 22.3 | 13.1 | 77.53 | 0
2014-09-07 | 0時 | 21.7 | 13.1 | 80.4201 | 0
2014-09-07 | 1時 | 21.4 | 13 | 81.298 | 0
2014-09-07 | 2時 | 21.1 | 13 | 82.8082 | 0
2014-09-07 | 3時 | 20.8 | 12.9 | 83.7143 | 0
2014-09-07 | 4時 | 20.8 | 12.8 | 83.0785 | 0
2014-09-07 | 5時 | 20.7 | 12.8 | 83.5917 | 0
2014-09-07 | 6時 | 20.8 | 12.7 | 82.4424 | 0
2014-09-07 | 7時 | 21.8 | 12.6 | 76.9399 | 0
2014-09-07 | 8時 | 23.6 | 12.6 | 68.9799 | 0
2014-09-07 | 9時 | 24.7 | 13 | 66.5821 | 0
2014-09-07 | 10時 | 25.2 | 13.4 | 66.5725 | 0
2014-09-07 | 11時 | 25.2 | 13.9 | 69.0023 | 0
2014-09-07 | 12時 | 25.4 | 14.3 | 70.1044 | 0
2014-09-07 | 13時 | 25.2 | 14.8 | 73.3662 | 0
2014-09-07 | 14時 | 25.3 | 15.3 | 75.3357 | 0
2014-09-07 | 15時 | 25.7 | 15 | 72.1587 | 0
2014-09-07 | 16時 | 25.5 | 14.8 | 72.0692 | 0
2014-09-07 | 17時 | 24.6 | 14.6 | 75.036 | 0
2014-09-07 | 18時 | 24.6 | 14.4 | 74.0314 | 0
2014-09-07 | 19時 | 24.8 | 14.2 | 72.1586 | 0
2014-09-07 | 20時 | 23.5 | 14 | 76.938 | 0
2014-09-07 | 21時 | 22.6 | 13.8 | 80.1086 | 0
2014-09-07 | 22時 | 22.2 | 13.5 | 80.3346 | 0
2014-09-07 | 23時 | 22.5 | 13.3 | 77.7377 | 0
2014-09-08 | 0時 | 23.4 | 13.1 | 72.5302 | 0
2014-09-08 | 1時 | 23.8 | 12.8 | 69.2142 | 0
2014-09-08 | 2時 | 23.8 | 12.7 | 68.6843 | 0
2014-09-08 | 3時 | 23.6 | 12.8 | 70.0527 | 0
2014-09-08 | 4時 | 23.5 | 13 | 71.5549 | 0
2014-09-08 | 5時 | 23.7 | 13.2 | 71.7628 | 0
2014-09-08 | 6時 | 22.9 | 13.3 | 75.8738 | 0
2014-09-08 | 7時 | 22.6 | 13.5 | 78.4041 | 0
2014-09-08 | 8時 | 20.7 | 13.7 | 89.3426 | 0
2014-09-08 | 9時 | 20.9 | 14.1 | 90.7688 | 0
2014-09-08 | 10時 | 21.9 | 14.5 | 87.7402 | 0
2014-09-08 | 11時 | 22.7 | 14.9 | 85.8222 | 0
2014-09-08 | 12時 | 23.2 | 15.3 | 85.4443 | 0
2014-09-08 | 13時 | 22.9 | 15.7 | 89.2282 | 0
2014-09-08 | 14時 | 23.8 | 16.1 | 86.6083 | 0
2014-09-08 | 15時 | 24 | 16.1 | 85.5732 | 0
2014-09-08 | 16時 | 24.8 | 16 | 81.0761 | 0
2014-09-08 | 17時 | 23.5 | 15.9 | 87.1193 | 0
2014-09-08 | 18時 | 23.6 | 15.9 | 86.5957 | 0
2014-09-08 | 19時 | 23.7 | 15.8 | 85.5478 | 0
2014-09-08 | 20時 | 23.9 | 15.7 | 84.0028 | 0
2014-09-08 | 21時 | 24.2 | 15.6 | 81.9905 | 0
2014-09-08 | 22時 | 23.5 | 15.5 | 84.9809 | 0
2014-09-08 | 23時 | 22.5 | 15.4 | 89.7155 | 0
2014-09-09 | 0時 | 22.2 | 15.4 | 91.3678 | 0
2014-09-09 | 1時 | 22 | 15.3 | 91.9023 | 0
2014-09-09 | 2時 | 21.7 | 15.2 | 93.0043 | 0
2014-09-09 | 3時 | 21.8 | 15.6 | 94.8107 | 0
2014-09-09 | 4時 | 22.1 | 15.9 | 94.8364 | 0
2014-09-09 | 5時 | 22.1 | 16.2 | 96.5804 | 0
2014-09-09 | 6時 | 22.2 | 16.6 | 98.3023 | 0
2014-09-09 | 7時 | 22.8 | 16.9 | 96.4505 | 0
2014-09-09 | 8時 | 23.3 | 17.3 | 95.7311 | 0
2014-09-09 | 9時 | 24.1 | 17.3 | 91.2293 | 0
2014-09-09 | 10時 | 24.1 | 17.4 | 91.7423 | 0
2014-09-09 | 11時 | 24.9 | 17.5 | 87.9426 | 0
2014-09-09 | 12時 | 24.7 | 17.5 | 88.999 | 0
2014-09-09 | 13時 | 23.8 | 17.6 | 94.4554 | 0
2014-09-09 | 14時 | 23.6 | 17.7 | 96.1278 | 0
2014-09-09 | 15時 | 23.8 | 17.7 | 94.9772 | 0
2014-09-09 | 16時 | 24.1 | 17.8 | 93.7926 | 0
2014-09-09 | 17時 | 24 | 17.9 | 94.8728 | 0
2014-09-09 | 18時 | 24 | 18 | 95.3879 | 0
2014-09-09 | 19時 | 24 | 18 | 95.3879 | 0
2014-09-09 | 20時 | 24.2 | 18.2 | 95.2671 | 0
2014-09-09 | 21時 | 24.3 | 17.6 | 91.6616 | 0
2014-09-09 | 22時 | 24.2 | 17 | 89.1528 | 0
2014-09-09 | 23時 | 24 | 16.5 | 87.6443 | 0
2014-09-10 | 0時 | 23.9 | 16 | 85.5677 | 0
2014-09-10 | 1時 | 23.7 | 15.4 | 83.4343 | 0
2014-09-10 | 2時 | 23.2 | 14.9 | 83.2627 | 0
2014-09-10 | 3時 | 22.8 | 14.8 | 84.7441 | 0
2014-09-10 | 4時 | 22.6 | 14.6 | 84.6461 | 0
2014-09-10 | 5時 | 22.4 | 14.6 | 85.6811 | 0
2014-09-10 | 6時 | 22.3 | 14.4 | 85.0497 | 0
2014-09-10 | 7時 | 23.7 | 14.3 | 77.6087 | 0
2014-09-10 | 8時 | 26 | 14.2 | 67.1915 | 0
2014-09-10 | 9時 | 26.8 | 14.2 | 64.0946 | 0
2014-09-10 | 10時 | 28.5 | 14.3 | 58.4336 | 0
2014-09-10 | 11時 | 29 | 14.3 | 56.7649 | 0
2014-09-10 | 12時 | 29.4 | 14.3 | 55.4687 | 0
2014-09-10 | 13時 | 29.3 | 14.4 | 56.1709 | 0
2014-09-10 | 14時 | 29.4 | 14.5 | 56.2268 | 0
2014-09-10 | 15時 | 29.1 | 13.6 | 53.7341 | 0
2014-09-10 | 16時 | 28 | 12.8 | 53.9749 | 0
2014-09-10 | 17時 | 27.1 | 11.9 | 52.9663 | 0
2014-09-10 | 18時 | 25.4 | 11.1 | 54.6918 | 0
2014-09-10 | 19時 | 25.1 | 10.3 | 51.7294 | 0
2014-09-10 | 20時 | 24.7 | 9.5 | 48.9258 | 0
2014-09-10 | 21時 | 24 | 9.8 | 52.6074 | 0
2014-09-10 | 22時 | 23.6 | 10.1 | 55.5121 | 0
2014-09-10 | 23時 | 23.1 | 10.5 | 59.4415 | 0
2014-09-11 | 0時 | 22.7 | 10.8 | 62.6098 | 0
2014-09-11 | 1時 | 22.5 | 11.1 | 65.1042 | 0
2014-09-11 | 2時 | 22.3 | 11.5 | 68.2326 | 0
2014-09-11 | 3時 | 21.8 | 11.5 | 70.3449 | 0
2014-09-11 | 4時 | 21.2 | 11.4 | 72.3542 | 0
2014-09-11 | 5時 | 20.2 | 11.3 | 76.2893 | 0
2014-09-11 | 6時 | 20.7 | 11.3 | 73.9706 | 0
2014-09-11 | 7時 | 22.9 | 11.2 | 64.1056 | 0
2014-09-11 | 8時 | 24.3 | 11.1 | 58.4028 | 0
2014-09-11 | 9時 | 26.2 | 10.6 | 49.8496 | 0
2014-09-11 | 10時 | 26.5 | 10.2 | 47.1566 | 0
2014-09-11 | 11時 | 27.5 | 9.7 | 42.3212 | 0
2014-09-11 | 12時 | 27.2 | 9.2 | 40.8834 | 0
2014-09-11 | 13時 | 27.9 | 8.7 | 37.1404 | 0
2014-09-11 | 14時 | 27.6 | 8.3 | 36.0818 | 0
2014-09-11 | 15時 | 26.6 | 8.7 | 40.0806 | 0
2014-09-11 | 16時 | 25.3 | 9.1 | 45.2477 | 0
2014-09-11 | 17時 | 24.2 | 9.5 | 50.4124 | 0
2014-09-11 | 18時 | 23.4 | 10 | 55.6381 | 0
2014-09-11 | 19時 | 23 | 10.4 | 59.2421 | 0
2014-09-11 | 20時 | 22.4 | 10.9 | 64.3413 | 0
2014-09-11 | 21時 | 21.8 | 10.9 | 66.7379 | 0
2014-09-11 | 22時 | 21.7 | 10.9 | 67.147 | 0
2014-09-11 | 23時 | 21.5 | 10.9 | 67.9738 | 0
2014-09-12 | 0時 | 20.8 | 10.9 | 70.9589 | 0
2014-09-12 | 1時 | 20.3 | 10.9 | 73.1815 | 0
2014-09-12 | 2時 | 20 | 10.9 | 74.5525 | 0
2014-09-12 | 3時 | 20 | 10.9 | 74.5525 | 0
2014-09-12 | 4時 | 19.8 | 10.9 | 75.4827 | 0
2014-09-12 | 5時 | 18.7 | 10.9 | 80.8374 | 0
2014-09-12 | 6時 | 19.4 | 11 | 78.0799 | 0
2014-09-12 | 7時 | 20.1 | 11 | 74.7603 | 0
2014-09-12 | 8時 | 21.2 | 11 | 69.8596 | 0
2014-09-12 | 9時 | 23 | 10.9 | 62.0412 | 0
2014-09-12 | 10時 | 25.1 | 10.8 | 54.1977 | 0
2014-09-12 | 11時 | 25.7 | 10.8 | 52.2991 | 0
2014-09-12 | 12時 | 26.4 | 10.7 | 49.7214 | 0
2014-09-12 | 13時 | 26.6 | 10.7 | 49.1388 | 0
2014-09-12 | 14時 | 26.9 | 10.6 | 47.8355 | 0
2014-09-12 | 15時 | 26.8 | 10.7 | 48.5638 | 0
2014-09-12 | 16時 | 26 | 10.9 | 51.8455 | 0
2014-09-12 | 17時 | 25.2 | 11 | 54.8563 | 0
2014-09-12 | 18時 | 23.8 | 11.2 | 60.7155 | 0
2014-09-12 | 19時 | 23.1 | 11.4 | 64.4448 | 0
2014-09-12 | 20時 | 22.4 | 11.5 | 67.8188 | 0
2014-09-12 | 21時 | 21.5 | 11.5 | 71.6475 | 0
2014-09-12 | 22時 | 20.9 | 11.5 | 74.3351 | 0
2014-09-12 | 23時 | 20.4 | 11.5 | 76.6616 | 0
2014-09-13 | 0時 | 20 | 11.5 | 78.5819 | 0
2014-09-13 | 1時 | 19.7 | 11.6 | 80.741 | 0
2014-09-13 | 2時 | 19.6 | 11.6 | 81.2441 | 0
2014-09-13 | 3時 | 19.4 | 11.6 | 82.2608 | 0
2014-09-13 | 4時 | 19.1 | 11.5 | 83.1035 | 0
2014-09-13 | 5時 | 19.1 | 11.5 | 83.1035 | 0
2014-09-13 | 6時 | 19.3 | 11.5 | 82.0739 | 0
2014-09-13 | 7時 | 20.7 | 11.5 | 75.256 | 0
2014-09-13 | 8時 | 21.8 | 11.5 | 70.3449 | 0
2014-09-13 | 9時 | 23.2 | 11.1 | 62.4002 | 0
2014-09-13 | 10時 | 24.4 | 10.7 | 55.9973 | 0
2014-09-13 | 11時 | 25.1 | 10.3 | 51.7294 | 0
2014-09-13 | 12時 | 24.8 | 9.9 | 50.6501 | 0
2014-09-13 | 13時 | 23.5 | 9.5 | 52.5799 | 0
2014-09-13 | 14時 | 24 | 9.1 | 48.9039 | 0
2014-09-13 | 15時 | 23.8 | 9.5 | 51.6384 | 0
2014-09-13 | 16時 | 23.3 | 10 | 55.975 | 0
2014-09-13 | 17時 | 22.8 | 10.5 | 60.5312 | 0
2014-09-13 | 18時 | 22.1 | 11 | 66.118 | 0
2014-09-13 | 19時 | 21.6 | 11.5 | 71.2103 | 0
2014-09-13 | 20時 | 20.7 | 12 | 78.4661 | 0
2014-09-13 | 21時 | 20.2 | 11.9 | 80.264 | 0
2014-09-13 | 22時 | 20.1 | 11.9 | 80.7622 | 0
2014-09-13 | 23時 | 19.5 | 11.9 | 83.8252 | 0
2014-09-14 | 0時 | 19.3 | 11.9 | 84.8751 | 0
2014-09-14 | 1時 | 19 | 11.8 | 85.7646 | 0
2014-09-14 | 2時 | 19.3 | 11.8 | 84.1751 | 0
2014-09-14 | 3時 | 19.6 | 11.8 | 82.6187 | 0
2014-09-14 | 4時 | 19.2 | 11.9 | 85.4056 | 0
2014-09-14 | 5時 | 19.2 | 11.8 | 84.7012 | 0
2014-09-14 | 6時 | 19.3 | 11.9 | 84.8751 | 0
2014-09-14 | 7時 | 20.2 | 11.9 | 80.264 | 0
2014-09-14 | 8時 | 21.7 | 12 | 73.7951 | 0
2014-09-14 | 9時 | 22.1 | 11.8 | 70.8371 | 0
2014-09-14 | 10時 | 22.6 | 11.8 | 68.7148 | 0
2014-09-14 | 11時 | 24.1 | 11.7 | 62.2436 | 0
2014-09-14 | 12時 | 24.6 | 11.7 | 60.4068 | 0
2014-09-14 | 13時 | 25.8 | 11.6 | 55.7706 | 0
2014-09-14 | 14時 | 26.8 | 11.5 | 52.1288 | 0
2014-09-14 | 15時 | 25.9 | 11.7 | 55.9103 | 0
2014-09-14 | 16時 | 25.8 | 11.9 | 57.1858 | 0
2014-09-14 | 17時 | 25.1 | 12.1 | 60.597 | 0
2014-09-14 | 18時 | 24.6 | 12.3 | 63.4445 | 0
2014-09-14 | 19時 | 23.5 | 12.5 | 68.857 | 0
2014-09-14 | 20時 | 23 | 12.7 | 72.0816 | 0
2014-09-14 | 21時 | 22.3 | 12.7 | 75.21 | 0
2014-09-14 | 22時 | 22 | 12.6 | 76.0062 | 0
2014-09-14 | 23時 | 21.6 | 12.5 | 77.2805 | 0
2014-09-15 | 0時 | 21.1 | 12.5 | 79.686 | 0
2014-09-15 | 1時 | 20.6 | 12.5 | 82.1761 | 0
2014-09-15 | 2時 | 20.4 | 12.5 | 83.1965 | 0
2014-09-15 | 3時 | 19.9 | 12.3 | 84.4642 | 0
2014-09-15 | 4時 | 19.7 | 12.2 | 84.8369 | 0
2014-09-15 | 5時 | 19.7 | 12.1 | 84.1548 | 0
2014-09-15 | 6時 | 20.1 | 11.9 | 80.7622 | 0
2014-09-15 | 7時 | 21 | 11.8 | 75.7708 | 0
2014-09-15 | 8時 | 22.4 | 11.7 | 68.9764 | 0
2014-09-15 | 9時 | 23.2 | 11.7 | 65.7109 | 0
2014-09-15 | 10時 | 24 | 11.8 | 63.1438 | 0
2014-09-15 | 11時 | 24.6 | 11.9 | 61.42 | 0
2014-09-15 | 12時 | 24.5 | 11.9 | 61.7885 | 0
2014-09-15 | 13時 | 24.6 | 12 | 61.9263 | 0
2014-09-15 | 14時 | 25.1 | 12.1 | 60.597 | 0
2014-09-15 | 15時 | 24.6 | 12.3 | 63.4445 | 0
2014-09-15 | 16時 | 24.5 | 12.6 | 65.3509 | 0
2014-09-15 | 17時 | 24.1 | 12.9 | 68.4979 | 0
2014-09-15 | 18時 | 23.7 | 13.2 | 71.7628 | 0
2014-09-15 | 19時 | 22.8 | 13.5 | 77.4585 | 0
2014-09-15 | 20時 | 22.6 | 13.8 | 80.1086 | 0
2014-09-15 | 21時 | 22.1 | 13.6 | 81.4115 | 0
2014-09-15 | 22時 | 21.9 | 13.5 | 81.8177 | 0
2014-09-15 | 23時 | 21.9 | 13.4 | 81.2244 | 0
2014-09-16 | 0時 | 21.5 | 13.2 | 82.0188 | 0
2014-09-16 | 1時 | 20.9 | 13.1 | 84.464 | 0
2014-09-16 | 2時 | 20.8 | 13 | 84.35 | 0
2014-09-16 | 3時 | 20.6 | 13 | 85.3958 | 0
2014-09-16 | 4時 | 20.4 | 13 | 86.4562 | 0
2014-09-16 | 5時 | 20.1 | 13.1 | 88.7383 | 0
2014-09-16 | 6時 | 20 | 13.2 | 89.9569 | 0
2014-09-16 | 7時 | 21.3 | 13.2 | 83.0302 | 0
2014-09-16 | 8時 | 23.1 | 13.3 | 74.9608 | 0
2014-09-16 | 9時 | 25.4 | 13 | 63.8618 | 0
2014-09-16 | 10時 | 25.5 | 12.8 | 62.5265 | 0
2014-09-16 | 11時 | 27.2 | 12.6 | 55.6925 | 0
2014-09-16 | 12時 | 27 | 12.3 | 55.0343 | 0
2014-09-16 | 13時 | 28.1 | 12.1 | 50.7828 | 0
2014-09-16 | 14時 | 28.9 | 11.9 | 47.6919 | 0
2014-09-16 | 15時 | 28.1 | 11.7 | 49.135 | 0
2014-09-16 | 16時 | 27.3 | 11.6 | 51.0533 | 0
2014-09-16 | 17時 | 26.3 | 11.5 | 53.6873 | 0
2014-09-16 | 18時 | 24.9 | 11.3 | 57.3417 | 0
2014-09-16 | 19時 | 24 | 11.2 | 59.9899 | 0
2014-09-16 | 20時 | 23.2 | 11.1 | 62.4002 | 0
2014-09-16 | 21時 | 22.3 | 11.1 | 65.9009 | 0
2014-09-16 | 22時 | 21.5 | 11 | 68.5865 | 0
2014-09-16 | 23時 | 21 | 11 | 70.7231 | 0
2014-09-17 | 0時 | 20.4 | 11 | 73.3864 | 0
2014-09-17 | 1時 | 19.8 | 10.9 | 75.4827 | 0
2014-09-17 | 2時 | 18.9 | 10.9 | 79.8329 | 0
2014-09-17 | 3時 | 18.5 | 11 | 82.5941 | 0
2014-09-17 | 4時 | 18.4 | 11 | 83.1136 | 0
2014-09-17 | 5時 | 18 | 11.1 | 85.9896 | 0
2014-09-17 | 6時 | 18.2 | 11.1 | 84.9152 | 0
2014-09-17 | 7時 | 19.9 | 11.2 | 77.0441 | 0
2014-09-17 | 8時 | 22.2 | 11.3 | 67.4767 | 0
2014-09-17 | 9時 | 24.1 | 11.4 | 60.6764 | 0
2014-09-17 | 10時 | 24.8 | 11.5 | 58.6874 | 0
2014-09-17 | 11時 | 25.7 | 11.6 | 56.1021 | 0
2014-09-17 | 12時 | 26.4 | 11.7 | 54.2825 | 0
2014-09-17 | 13時 | 26 | 11.8 | 56.0466 | 0
2014-09-17 | 14時 | 26.2 | 11.9 | 55.8484 | 0
2014-09-17 | 15時 | 25.9 | 12.1 | 57.7853 | 0
2014-09-17 | 16時 | 25.3 | 12.2 | 60.3652 | 0
2014-09-17 | 17時 | 25.1 | 12.3 | 61.5792 | 0
2014-09-17 | 18時 | 24.8 | 12.5 | 63.6901 | 0
2014-09-17 | 19時 | 24.1 | 12.6 | 66.9366 | 0
2014-09-17 | 20時 | 23.5 | 12.8 | 70.4763 | 0
2014-09-17 | 21時 | 22.5 | 12.9 | 75.4472 | 0
2014-09-17 | 22時 | 22 | 13 | 78.3697 | 0
2014-09-17 | 23時 | 21.8 | 13.1 | 79.9301 | 0
2014-09-18 | 0時 | 21.6 | 13.2 | 81.5183 | 0
2014-09-18 | 1時 | 21.2 | 13.2 | 83.5412 | 0
2014-09-18 | 2時 | 20.9 | 13.4 | 86.3575 | 0
2014-09-18 | 3時 | 20.7 | 13.4 | 87.4274 | 0
2014-09-18 | 4時 | 20.2 | 13.4 | 90.168 | 0
2014-09-18 | 5時 | 19.9 | 13.4 | 91.8586 | 0
2014-09-18 | 6時 | 19.9 | 13.5 | 92.5296 | 0
2014-09-18 | 7時 | 20 | 13.5 | 91.958 | 0
2014-09-18 | 8時 | 20.2 | 13.5 | 90.8266 | 0
2014-09-18 | 9時 | 19.8 | 13.3 | 91.7548 | 0
2014-09-18 | 10時 | 20.1 | 13.2 | 89.4016 | 0
2014-09-18 | 11時 | 20.1 | 13 | 88.0748 | 0
2014-09-18 | 12時 | 20.2 | 12.9 | 86.8719 | 0
2014-09-18 | 13時 | 20.7 | 12.7 | 82.9517 | 0
2014-09-18 | 14時 | 21 | 12.5 | 80.1771 | 0
2014-09-18 | 15時 | 20.8 | 12.6 | 81.8061 | 0
2014-09-18 | 16時 | 20.5 | 12.7 | 83.981 | 0
2014-09-18 | 17時 | 20.4 | 12.7 | 84.501 | 0
2014-09-18 | 18時 | 20.2 | 12.8 | 86.212 | 0
2014-09-18 | 19時 | 20 | 12.8 | 87.2859 | 0
2014-09-18 | 20時 | 19.8 | 12.9 | 89.0513 | 0
2014-09-18 | 21時 | 19.5 | 12.6 | 88.6582 | 0
2014-09-18 | 22時 | 19.3 | 12.5 | 89.0702 | 0
2014-09-18 | 23時 | 19 | 12.2 | 88.6159 | 0
2014-09-19 | 0時 | 19 | 12 | 87.1907 | 0
2014-09-19 | 1時 | 18.5 | 11.7 | 87.7531 | 0
2014-09-19 | 2時 | 17.7 | 11.6 | 91.5049 | 0
2014-09-19 | 3時 | 17.2 | 11.5 | 93.6425 | 0
2014-09-19 | 4時 | 17.5 | 11.5 | 91.8829 | 0
2014-09-19 | 5時 | 17.4 | 11.5 | 92.4653 | 0
2014-09-19 | 6時 | 17.7 | 11.5 | 90.7304 | 0
2014-09-19 | 7時 | 19.4 | 11.5 | 81.5645 | 0
2014-09-19 | 8時 | 20.9 | 11.5 | 74.3351 | 0
2014-09-19 | 9時 | 23.9 | 11.7 | 62.996 | 0
2014-09-19 | 10時 | 24.7 | 11.9 | 61.0539 | 0
2014-09-19 | 11時 | 26.2 | 12.1 | 56.7691 | 0
2014-09-19 | 12時 | 26.2 | 12.2 | 57.2293 | 0
2014-09-19 | 13時 | 26.7 | 12.4 | 56.4599 | 0
2014-09-19 | 14時 | 27.3 | 12.6 | 55.3671 | 0
2014-09-19 | 15時 | 27.7 | 12.4 | 53.2449 | 0
2014-09-19 | 16時 | 26.2 | 12.4 | 58.1491 | 0
2014-09-19 | 17時 | 26 | 12.3 | 58.3754 | 0
2014-09-19 | 18時 | 24.6 | 12.2 | 62.9386 | 0
2014-09-19 | 19時 | 24.1 | 12.2 | 64.8525 | 0
2014-09-19 | 20時 | 23.8 | 12.1 | 65.5013 | 0
2014-09-19 | 21時 | 23.2 | 12.3 | 69.0154 | 0
2014-09-19 | 22時 | 22.4 | 12.5 | 73.5999 | 0
2014-09-19 | 23時 | 22.1 | 12.8 | 76.7191 | 0
2014-09-20 | 0時 | 22.5 | 13 | 76.0201 | 0
2014-09-20 | 1時 | 22 | 13.2 | 79.5504 | 0
2014-09-20 | 2時 | 21.2 | 13.5 | 85.3995 | 0
2014-09-20 | 3時 | 20.9 | 13.4 | 86.3575 | 0
2014-09-20 | 4時 | 20.7 | 13.3 | 86.7886 | 0
2014-09-20 | 5時 | 20.5 | 13.1 | 86.5715 | 0
2014-09-20 | 6時 | 20.5 | 13.1 | 86.5715 | 0
2014-09-20 | 7時 | 21.3 | 13 | 81.7979 | 0
2014-09-20 | 8時 | 22.4 | 12.9 | 75.9072 | 0
2014-09-20 | 9時 | 23.5 | 13.1 | 72.094 | 0
2014-09-20 | 10時 | 24.1 | 13.2 | 70.0578 | 0
2014-09-20 | 11時 | 24.8 | 13.3 | 67.6809 | 0
2014-09-20 | 12時 | 25.9 | 13.5 | 64.3292 | 0
2014-09-20 | 13時 | 25.9 | 13.6 | 64.7955 | 0
2014-09-20 | 14時 | 26.1 | 13.8 | 64.9546 | 0
2014-09-20 | 15時 | 25.9 | 13.9 | 66.1936 | 0
2014-09-20 | 16時 | 25.3 | 13.9 | 68.5929 | 0
2014-09-20 | 17時 | 24.8 | 14 | 71.1647 | 0
2014-09-20 | 18時 | 24.6 | 14 | 72.0202 | 0
2014-09-20 | 19時 | 23.9 | 14.1 | 75.6318 | 0
2014-09-20 | 20時 | 23.6 | 14.2 | 77.5437 | 0
2014-09-20 | 21時 | 22.9 | 14.1 | 80.3365 | 0
2014-09-20 | 22時 | 22.5 | 14.1 | 82.31 | 0
2014-09-20 | 23時 | 22.1 | 14 | 83.7532 | 0
2014-09-21 | 0時 | 21.6 | 14 | 86.35 | 0
2014-09-21 | 1時 | 21.4 | 13.9 | 86.8033 | 0
2014-09-21 | 2時 | 20.8 | 13.8 | 89.4281 | 0
2014-09-21 | 3時 | 20.5 | 13.9 | 91.7427 | 0
2014-09-21 | 4時 | 20.2 | 13.9 | 93.4589 | 0
2014-09-21 | 5時 | 20.3 | 14 | 93.5364 | 0
2014-09-21 | 6時 | 20.4 | 14.1 | 93.6096 | 0
2014-09-21 | 7時 | 21.5 | 14.1 | 87.487 | 0
2014-09-21 | 8時 | 23.6 | 14.3 | 78.0775 | 0
2014-09-21 | 9時 | 24.7 | 14.2 | 72.5909 | 0
2014-09-21 | 10時 | 25.5 | 14.1 | 68.7361 | 0
2014-09-21 | 11時 | 25.9 | 14.1 | 67.1249 | 0
2014-09-21 | 12時 | 26.4 | 14.1 | 65.1705 | 0
2014-09-21 | 13時 | 27 | 14 | 62.4732 | 0
2014-09-21 | 14時 | 26.5 | 14 | 64.338 | 0
2014-09-21 | 15時 | 26.5 | 13.7 | 62.9891 | 0
2014-09-21 | 16時 | 26.4 | 13.5 | 62.4562 | 0
2014-09-21 | 17時 | 25.5 | 13.2 | 64.4399 | 0
2014-09-21 | 18時 | 24.8 | 12.9 | 65.6868 | 0
2014-09-21 | 19時 | 23.9 | 12.7 | 68.2725 | 0
2014-09-21 | 20時 | 23.2 | 12.4 | 69.5655 | 0
2014-09-21 | 21時 | 22.3 | 12.2 | 72.306 | 0
2014-09-21 | 22時 | 21.5 | 11.9 | 74.0928 | 0
2014-09-21 | 23時 | 21 | 11.7 | 75.1405 | 0
2014-09-22 | 0時 | 20.3 | 11.5 | 77.1367 | 0
2014-09-22 | 1時 | 19.7 | 11.2 | 78.0061 | 0
2014-09-22 | 2時 | 18.8 | 11 | 81.0576 | 0
2014-09-22 | 3時 | 18.7 | 11 | 81.5662 | 0
2014-09-22 | 4時 | 18 | 10.9 | 84.4669 | 0
2014-09-22 | 5時 | 17.8 | 10.8 | 84.7659 | 0
2014-09-22 | 6時 | 17.9 | 10.8 | 84.2337 | 0
2014-09-22 | 7時 | 19.7 | 10.8 | 75.2677 | 0
2014-09-22 | 8時 | 22 | 10.8 | 65.3335 | 0
2014-09-22 | 9時 | 23.6 | 10.5 | 57.6741 | 0
2014-09-22 | 10時 | 25.2 | 10.3 | 51.4223 | 0
2014-09-22 | 11時 | 26.4 | 10.1 | 46.9779 | 0
2014-09-22 | 12時 | 26.1 | 9.9 | 46.8854 | 0
2014-09-22 | 13時 | 26.8 | 9.7 | 44.0948 | 0
2014-09-22 | 14時 | 27.3 | 9.5 | 41.95 | 0
2014-09-22 | 15時 | 27.4 | 9.6 | 42.1374 | 0
2014-09-22 | 16時 | 26.7 | 9.8 | 44.8051 | 0
2014-09-22 | 17時 | 25.4 | 10 | 49.3576 | 0
2014-09-22 | 18時 | 24.8 | 10.2 | 52.1602 | 0
2014-09-22 | 19時 | 24.1 | 10.4 | 55.4414 | 0
2014-09-22 | 20時 | 23 | 10.6 | 60.3623 | 0
2014-09-22 | 21時 | 22.4 | 10.5 | 62.0194 | 0
2014-09-22 | 22時 | 21.7 | 10.5 | 64.7238 | 0
2014-09-22 | 23時 | 20.6 | 10.4 | 68.5975 | 0
2014-09-23 | 0時 | 19.8 | 10.4 | 72.0771 | 0
2014-09-23 | 1時 | 19 | 10.4 | 75.7564 | 0
2014-09-23 | 2時 | 19 | 10.4 | 75.7564 | 0
2014-09-23 | 3時 | 18.5 | 10.4 | 78.1631 | 0
2014-09-23 | 4時 | 17.9 | 10.5 | 81.9327 | 0
2014-09-23 | 5時 | 17.6 | 10.6 | 84.2788 | 0
2014-09-23 | 6時 | 17.6 | 10.6 | 84.2788 | 0
2014-09-23 | 7時 | 19 | 10.7 | 77.9048 | 0
2014-09-23 | 8時 | 22.3 | 10.8 | 64.1502 | 0
2014-09-23 | 9時 | 23.5 | 10.4 | 57.4793 | 0
2014-09-23 | 10時 | 24.9 | 10 | 50.8492 | 0
2014-09-23 | 11時 | 26.9 | 9.6 | 43.3913 | 0
2014-09-23 | 12時 | 26.4 | 9.2 | 42.8527 | 0
2014-09-23 | 13時 | 27.8 | 8.8 | 37.7812 | 0
2014-09-23 | 14時 | 27.3 | 8.4 | 37.1573 | 0
2014-09-23 | 15時 | 27.5 | 8.8 | 38.4492 | 0
2014-09-23 | 16時 | 26.8 | 9.3 | 42.3033 | 0
2014-09-23 | 17時 | 25.7 | 9.8 | 47.5317 | 0
2014-09-23 | 18時 | 25 | 10.3 | 52.0386 | 0
2014-09-23 | 19時 | 22.9 | 10.8 | 61.8552 | 0
2014-09-23 | 20時 | 21.7 | 11.3 | 69.5672 | 0
2014-09-23 | 21時 | 21.2 | 11.3 | 71.7309 | 0
2014-09-23 | 22時 | 20 | 11.2 | 76.5682 | 0
2014-09-23 | 23時 | 19.8 | 11.2 | 77.5234 | 0
2014-09-24 | 0時 | 19.2 | 11.1 | 79.7647 | 0
2014-09-24 | 1時 | 18.7 | 11 | 81.5662 | 0
2014-09-24 | 2時 | 18.2 | 11 | 84.1635 | 0
2014-09-24 | 3時 | 17.9 | 11.2 | 87.2983 | 0
2014-09-24 | 4時 | 17.6 | 11.3 | 89.745 | 0
2014-09-24 | 5時 | 17.5 | 11.5 | 91.8829 | 0
2014-09-24 | 6時 | 17.6 | 11.7 | 92.8632 | 0
2014-09-24 | 7時 | 19.2 | 11.9 | 85.4056 | 0
2014-09-24 | 8時 | 21.3 | 12.2 | 76.861 | 0
2014-09-24 | 9時 | 23.2 | 12.1 | 67.9146 | 0
2014-09-24 | 10時 | 24.6 | 12.1 | 62.4326 | 0
2014-09-24 | 11時 | 26 | 12 | 56.9786 | 0
2014-09-24 | 12時 | 26.6 | 11.9 | 54.5462 | 0
2014-09-24 | 13時 | 26.9 | 11.9 | 53.592 | 0
2014-09-24 | 14時 | 26.9 | 11.9 | 53.592 | 0
2014-09-24 | 15時 | 27.3 | 12 | 52.7805 | 0
2014-09-24 | 16時 | 27.4 | 12.1 | 52.9012 | 0
2014-09-24 | 17時 | 25.6 | 12.3 | 59.7755 | 0
2014-09-24 | 18時 | 24.9 | 12.5 | 63.3111 | 0
2014-09-24 | 19時 | 24.1 | 12.6 | 66.9366 | 0
2014-09-24 | 20時 | 23.3 | 12.8 | 71.332 | 0
2014-09-24 | 21時 | 22.4 | 12.7 | 74.7539 | 0
2014-09-24 | 22時 | 21.5 | 12.6 | 78.3647 | 0
2014-09-24 | 23時 | 21 | 12.6 | 80.8058 | 0
2014-09-25 | 0時 | 20.3 | 12.6 | 84.3685 | 0
2014-09-25 | 1時 | 19.9 | 12.5 | 85.8106 | 0
2014-09-25 | 2時 | 19.7 | 12.5 | 86.882 | 0
2014-09-25 | 3時 | 18.9 | 12.6 | 92.0366 | 0
2014-09-25 | 4時 | 19.2 | 12.7 | 91.0322 | 0
2014-09-25 | 5時 | 19.2 | 12.8 | 91.7346 | 0
2014-09-25 | 6時 | 19.4 | 12.9 | 91.2924 | 0
2014-09-25 | 7時 | 20.8 | 13 | 84.35 | 0
2014-09-25 | 8時 | 23.7 | 13.1 | 71.2304 | 0
2014-09-25 | 9時 | 25.1 | 12.7 | 63.5417 | 0
2014-09-25 | 10時 | 26.5 | 12.4 | 57.1288 | 0
2014-09-25 | 11時 | 28.1 | 12 | 50.371 | 0
2014-09-25 | 12時 | 27.7 | 11.7 | 50.2947 | 0
2014-09-25 | 13時 | 27.2 | 11.3 | 50.049 | 0
2014-09-25 | 14時 | 26.6 | 11 | 50.4925 | 0
2014-09-25 | 15時 | 27.1 | 11.2 | 49.9058 | 0
2014-09-25 | 16時 | 26.5 | 11.4 | 52.6046 | 0
2014-09-25 | 17時 | 25.2 | 11.6 | 57.7937 | 0
2014-09-25 | 18時 | 23.1 | 11.8 | 66.6639 | 0
2014-09-25 | 19時 | 22.6 | 12 | 69.8574 | 0
2014-09-25 | 20時 | 22.5 | 12.2 | 71.4319 | 0
2014-09-25 | 21時 | 22.4 | 11.9 | 70.1334 | 0
2014-09-25 | 22時 | 22.5 | 11.7 | 68.5584 | 0
2014-09-25 | 23時 | 22.2 | 11.3 | 67.4767 | 0
2014-09-26 | 0時 | 21.6 | 11.1 | 68.7768 | 0
2014-09-26 | 1時 | 21.5 | 10.8 | 67.3608 | 0
2014-09-26 | 2時 | 20.7 | 10.6 | 69.4651 | 0
2014-09-26 | 3時 | 20.2 | 10.1 | 68.3172 | 0
2014-09-26 | 4時 | 19.8 | 9.7 | 67.3002 | 0
2014-09-26 | 5時 | 19.8 | 9.4 | 65.2498 | 0
2014-09-26 | 6時 | 19.5 | 9 | 63.6886 | 0
2014-09-26 | 7時 | 19.9 | 8.6 | 59.4028 | 0
2014-09-26 | 8時 | 21.5 | 8.2 | 51.3553 | 0
2014-09-26 | 9時 | 22.2 | 7.8 | 46.8357 | 0
2014-09-26 | 10時 | 23.1 | 7.4 | 42.0985 | 0
2014-09-26 | 11時 | 24.6 | 7 | 36.4109 | 0
2014-09-26 | 12時 | 24.5 | 6.6 | 34.5582 | 0
2014-09-26 | 13時 | 24.2 | 6.3 | 33.6016 | 0
2014-09-26 | 14時 | 23.6 | 5.9 | 32.6448 | 0
2014-09-26 | 15時 | 23 | 6 | 34.4176 | 0
2014-09-26 | 16時 | 22 | 6.1 | 37.1775 | 0
2014-09-26 | 17時 | 20.5 | 6.3 | 42.0842 | 0
2014-09-26 | 18時 | 19.7 | 6.4 | 44.9154 | 0
2014-09-26 | 19時 | 18.9 | 6.6 | 48.6698 | 0
2014-09-26 | 20時 | 18.1 | 6.7 | 51.9392 | 0
2014-09-26 | 21時 | 17.5 | 6.8 | 54.7368 | 0
2014-09-26 | 22時 | 16.3 | 6.9 | 59.9268 | 0
2014-09-26 | 23時 | 15.5 | 7 | 63.9765 | 0
2014-09-27 | 0時 | 15.1 | 7.1 | 66.5692 | 0
2014-09-27 | 1時 | 15.4 | 7.2 | 66.207 | 0
2014-09-27 | 2時 | 13.9 | 7.4 | 74.9441 | 0
2014-09-27 | 3時 | 13.7 | 7.5 | 76.9387 | 0
2014-09-27 | 4時 | 13.3 | 7.6 | 80.011 | 0
2014-09-27 | 5時 | 13.1 | 7.7 | 82.1167 | 0
2014-09-27 | 6時 | 13.5 | 7.9 | 82.0523 | 0
2014-09-27 | 7時 | 16.3 | 8 | 69.359 | 0
2014-09-27 | 8時 | 18.3 | 8.1 | 61.8705 | 0
2014-09-27 | 9時 | 20.1 | 8 | 54.63 | 0
2014-09-27 | 10時 | 21.5 | 8 | 50.1186 | 0
2014-09-27 | 11時 | 22.4 | 7.9 | 46.8548 | 0
2014-09-27 | 12時 | 22.9 | 7.9 | 45.4542 | 0
2014-09-27 | 13時 | 23.4 | 7.9 | 44.1007 | 0
2014-09-27 | 14時 | 23.5 | 7.9 | 43.8354 | 0
2014-09-27 | 15時 | 23.9 | 7.8 | 42.2574 | 0
2014-09-27 | 16時 | 23.9 | 7.8 | 42.2574 | 0
2014-09-27 | 17時 | 23.2 | 7.7 | 43.5204 | 0
2014-09-27 | 18時 | 21.9 | 7.7 | 47.0962 | 0
2014-09-27 | 19時 | 20.5 | 7.7 | 51.3219 | 0
2014-09-27 | 20時 | 19.8 | 7.7 | 53.5936 | 0
2014-09-27 | 21時 | 19.8 | 7.7 | 53.5936 | 0
2014-09-27 | 22時 | 19.3 | 7.8 | 55.9946 | 0
2014-09-27 | 23時 | 18.8 | 7.9 | 58.5006 | 0
2014-09-28 | 0時 | 18.4 | 7.9 | 59.9844 | 0
2014-09-28 | 1時 | 18.4 | 8 | 60.7341 | 0
2014-09-28 | 2時 | 18.2 | 8.1 | 62.2602 | 0
2014-09-28 | 3時 | 17.9 | 8.2 | 64.2191 | 0
2014-09-28 | 4時 | 17.9 | 8.2 | 64.2191 | 0
2014-09-28 | 5時 | 17.8 | 8.4 | 66.1801 | 0
2014-09-28 | 6時 | 18.3 | 8.4 | 64.1314 | 0
2014-09-28 | 7時 | 19.2 | 8.5 | 61.3329 | 0
2014-09-28 | 8時 | 20.7 | 8.6 | 56.5372 | 0
2014-09-28 | 9時 | 21.1 | 8.9 | 57.0602 | 0
2014-09-28 | 10時 | 22.1 | 9.3 | 56.0503 | 0
2014-09-28 | 11時 | 22.7 | 9.6 | 55.7589 | 0
2014-09-28 | 12時 | 23.3 | 10 | 55.975 | 0
2014-09-28 | 13時 | 23.4 | 10.4 | 57.8271 | 0
2014-09-28 | 14時 | 23.9 | 10.8 | 58.2328 | 0
2014-09-28 | 15時 | 24.5 | 10.9 | 56.6856 | 0
2014-09-28 | 16時 | 24.3 | 11.1 | 58.4028 | 0
2014-09-28 | 17時 | 23.7 | 11.2 | 61.082 | 0
2014-09-28 | 18時 | 22.7 | 11.4 | 66.0255 | 0
2014-09-28 | 19時 | 22 | 11.5 | 69.4912 | 0
2014-09-28 | 20時 | 21.6 | 11.7 | 72.4259 | 0
2014-09-28 | 21時 | 20.7 | 11.7 | 76.5407 | 0
2014-09-28 | 22時 | 20.1 | 11.7 | 79.4299 | 0
2014-09-28 | 23時 | 19.9 | 11.7 | 80.4201 | 0
2014-09-29 | 0時 | 20 | 11.7 | 79.9233 | 0
2014-09-29 | 1時 | 20.3 | 11.7 | 78.4534 | 0
2014-09-29 | 2時 | 20.2 | 11.8 | 79.6021 | 0
2014-09-29 | 3時 | 20.2 | 11.8 | 79.6021 | 0
2014-09-29 | 4時 | 20.3 | 11.8 | 79.1115 | 0
2014-09-29 | 5時 | 20.2 | 11.9 | 80.264 | 0
2014-09-29 | 6時 | 21.6 | 12 | 74.2478 | 0
2014-09-29 | 7時 | 23.5 | 12 | 66.1549 | 0
2014-09-29 | 8時 | 24.5 | 12.1 | 62.8071 | 0
2014-09-29 | 9時 | 25.7 | 12.2 | 58.9482 | 0
2014-09-29 | 10時 | 26.3 | 12.2 | 56.8923 | 0
2014-09-29 | 11時 | 27.3 | 12.3 | 54.0744 | 0
2014-09-29 | 12時 | 27.2 | 12.4 | 54.8258 | 0
2014-09-29 | 13時 | 27.7 | 12.4 | 53.2449 | 0
2014-09-29 | 14時 | 27.3 | 12.5 | 54.9363 | 0
2014-09-29 | 15時 | 27.6 | 12.8 | 55.2498 | 0
2014-09-29 | 16時 | 26.4 | 13.1 | 60.6438 | 0
2014-09-29 | 17時 | 25.1 | 13.4 | 66.9701 | 0
2014-09-29 | 18時 | 24.3 | 13.7 | 71.7879 | 0
2014-09-29 | 19時 | 23.9 | 13.9 | 74.5824 | 0
2014-09-29 | 20時 | 24.2 | 14.3 | 75.3115 | 0
2014-09-29 | 21時 | 23.1 | 14.2 | 79.9201 | 0
2014-09-29 | 22時 | 22.9 | 14.2 | 80.8935 | 0
2014-09-29 | 23時 | 22.8 | 14.1 | 80.8248 | 0
2014-09-30 | 0時 | 22.6 | 14.1 | 81.8115 | 0
2014-09-30 | 1時 | 22.6 | 14.1 | 81.8115 | 0
2014-09-30 | 2時 | 22.5 | 14.1 | 82.31 | 0
2014-09-30 | 3時 | 22.1 | 14.2 | 84.923 | 0
2014-09-30 | 4時 | 21.8 | 14.4 | 87.6826 | 0
2014-09-30 | 5時 | 21.6 | 14.6 | 89.9659 | 0
2014-09-30 | 6時 | 21.6 | 14.7 | 90.5678 | 0
2014-09-30 | 7時 | 21.7 | 14.9 | 91.2117 | 0
2014-09-30 | 8時 | 21.9 | 15.1 | 91.2848 | 0
2014-09-30 | 9時 | 21.4 | 15.2 | 94.7279 | 0
2014-09-30 | 10時 | 21.7 | 15.3 | 93.6015 | 0
2014-09-30 | 11時 | 22.4 | 15.5 | 90.8344 | 0
2014-09-30 | 12時 | 24.7 | 15.6 | 79.5727 | 0
2014-09-30 | 13時 | 25.5 | 15.7 | 76.3439 | 0
2014-09-30 | 14時 | 26.3 | 15.9 | 73.7165 | 0
2014-09-30 | 15時 | 26.3 | 15.8 | 73.2644 | 0
2014-09-30 | 16時 | 26.3 | 15.7 | 72.8121 | 0
2014-09-30 | 17時 | 25.2 | 15.6 | 77.2349 | 0
2014-09-30 | 18時 | 23.7 | 15.2 | 82.3766 | 0
2014-09-30 | 19時 | 23.2 | 14.7 | 82.1709 | 0
2014-09-30 | 20時 | 22.5 | 14.5 | 84.5918 | 0
2014-09-30 | 21時 | 21.5 | 13.8 | 85.666 | 0
2014-09-30 | 22時 | 20.5 | 13.3 | 87.8655 | 0
2014-09-30 | 23時 | 19.7 | 12.8 | 88.9251 | 0
2014-10-01 | 0時 | 19.1 | 12.4 | 89.4801 | 0
2014-10-01 | 1時 | 18.4 | 12 | 90.5263 | 0
2014-10-01 | 2時 | 17.7 | 11.6 | 91.5049 | 0
2014-10-01 | 3時 | 17.1 | 11.3 | 92.6278 | 0
2014-10-01 | 4時 | 16.5 | 11 | 93.715 | 0
2014-10-01 | 5時 | 16 | 10.6 | 93.2923 | 0
2014-10-01 | 6時 | 15.7 | 10.3 | 92.4525 | 0
2014-10-01 | 7時 | 17.4 | 10.1 | 81.3885 | 0
2014-10-01 | 8時 | 19.2 | 9.9 | 71.2766 | 0
2014-10-01 | 9時 | 22.5 | 10 | 58.7546 | 0
2014-10-01 | 10時 | 23.6 | 10.1 | 55.5121 | 0
2014-10-01 | 11時 | 24.5 | 10.2 | 53.104 | 0
2014-10-01 | 12時 | 25.4 | 10.3 | 50.8142 | 0
2014-10-01 | 13時 | 26.1 | 10.3 | 48.7489 | 0
2014-10-01 | 14時 | 26 | 10.5 | 49.9745 | 0
2014-10-01 | 15時 | 25.4 | 10.5 | 51.7845 | 0
2014-10-01 | 16時 | 24.9 | 10.6 | 53.8491 | 0
2014-10-01 | 17時 | 23.7 | 10.7 | 58.4013 | 0
2014-10-01 | 18時 | 22.6 | 10.7 | 62.4175 | 0
2014-10-01 | 19時 | 21.8 | 10.8 | 66.1361 | 0
2014-10-01 | 20時 | 20.6 | 10.8 | 71.1908 | 0
2014-10-01 | 21時 | 19.9 | 10.8 | 74.3395 | 0
2014-10-01 | 22時 | 19.2 | 10.8 | 77.6457 | 0
2014-10-01 | 23時 | 18.8 | 10.7 | 78.8843 | 0
2014-10-02 | 0時 | 18.2 | 10.7 | 81.907 | 0
2014-10-02 | 1時 | 17.6 | 10.7 | 85.0604 | 0
2014-10-02 | 2時 | 17.2 | 10.7 | 87.2384 | 0
2014-10-02 | 3時 | 16.9 | 10.7 | 88.9131 | 0
2014-10-02 | 4時 | 16.5 | 10.7 | 91.2023 | 0
2014-10-02 | 5時 | 16.2 | 10.8 | 93.8167 | 0
2014-10-02 | 6時 | 16.1 | 10.8 | 94.4175 | 0
2014-10-02 | 7時 | 17 | 10.8 | 89.1625 | 0
2014-10-02 | 8時 | 19.4 | 10.8 | 76.6845 | 0
2014-10-02 | 9時 | 21.9 | 10.6 | 64.5365 | 0
2014-10-02 | 10時 | 23.1 | 10.4 | 58.8847 | 0
2014-10-02 | 11時 | 24.6 | 10.1 | 52.278 | 0
2014-10-02 | 12時 | 25.6 | 10 | 48.7748 | 0
2014-10-02 | 13時 | 26.6 | 9.7 | 44.6169 | 0
2014-10-02 | 14時 | 27.6 | 9.5 | 41.22 | 0
2014-10-02 | 15時 | 27.5 | 10 | 43.6094 | 0
2014-10-02 | 16時 | 26.7 | 10.5 | 47.9524 | 0
2014-10-02 | 17時 | 25.2 | 11 | 54.8563 | 0
2014-10-02 | 18時 | 24.4 | 11.6 | 60.6211 | 0
2014-10-02 | 19時 | 23.7 | 12.1 | 65.8967 | 0
2014-10-02 | 20時 | 22.3 | 12.7 | 75.21 | 0
2014-10-02 | 21時 | 21.5 | 12.6 | 78.3647 | 0
2014-10-02 | 22時 | 20.6 | 12.5 | 82.1761 | 0
2014-10-02 | 23時 | 20.2 | 12.4 | 83.5705 | 0
2014-10-03 | 0時 | 19.7 | 12.3 | 85.5188 | 0
2014-10-03 | 1時 | 19.4 | 12.2 | 86.4338 | 0
2014-10-03 | 2時 | 19 | 12.1 | 87.9034 | 0
2014-10-03 | 3時 | 18.6 | 12.1 | 90.1295 | 0
2014-10-03 | 4時 | 18.5 | 12.2 | 91.4311 | 0
2014-10-03 | 5時 | 18.1 | 12.2 | 93.7557 | 0
2014-10-03 | 6時 | 18.2 | 12.2 | 93.1684 | 0
2014-10-03 | 7時 | 20 | 12.3 | 83.9424 | 0
2014-10-03 | 8時 | 21.8 | 12.4 | 75.7425 | 0
2014-10-03 | 9時 | 24 | 12.1 | 64.7185 | 0
2014-10-03 | 10時 | 26.2 | 11.7 | 54.9271 | 0
2014-10-03 | 11時 | 27.3 | 11.4 | 50.189 | 0
2014-10-03 | 12時 | 27.1 | 11.1 | 49.468 | 0
2014-10-03 | 13時 | 27.5 | 10.8 | 47.0386 | 0
2014-10-03 | 14時 | 27.5 | 10.5 | 45.7536 | 0
2014-10-03 | 15時 | 27 | 10.9 | 48.8781 | 0
2014-10-03 | 16時 | 26.4 | 11.3 | 52.4598 | 0
2014-10-03 | 17時 | 25.4 | 11.6 | 57.1103 | 0
2014-10-03 | 18時 | 24.4 | 12 | 62.672 | 0
2014-10-03 | 19時 | 23.9 | 12.4 | 66.6913 | 0
2014-10-03 | 20時 | 22.9 | 12.8 | 73.0789 | 0
2014-10-03 | 21時 | 22.2 | 12.7 | 75.6693 | 0
2014-10-03 | 22時 | 21.7 | 12.7 | 78.0136 | 0
2014-10-03 | 23時 | 21 | 12.7 | 81.4343 | 0
2014-10-04 | 0時 | 20.6 | 12.7 | 83.4646 | 0
2014-10-04 | 1時 | 20 | 12.7 | 86.6176 | 0
2014-10-04 | 2時 | 19.7 | 12.7 | 88.2443 | 0
2014-10-04 | 3時 | 19.1 | 12.7 | 91.6016 | 0
2014-10-04 | 4時 | 19 | 12.8 | 92.8862 | 0
2014-10-04 | 5時 | 18.8 | 12.8 | 94.0541 | 0
2014-10-04 | 6時 | 18.7 | 12.9 | 95.3686 | 0
2014-10-04 | 7時 | 20.1 | 13 | 88.0748 | 0
2014-10-04 | 8時 | 21.4 | 13 | 81.298 | 0
2014-10-04 | 9時 | 23.1 | 13.3 | 74.9608 | 0
2014-10-04 | 10時 | 24.6 | 13.7 | 70.5102 | 0
2014-10-04 | 11時 | 25.9 | 14.1 | 67.1249 | 0
2014-10-04 | 12時 | 25.7 | 14.5 | 69.8082 | 0
2014-10-04 | 13時 | 25.1 | 14.9 | 74.2914 | 0
2014-10-04 | 14時 | 23 | 15.3 | 86.4842 | 0
2014-10-04 | 15時 | 22.6 | 15.1 | 87.4762 | 0
2014-10-04 | 16時 | 22.2 | 14.8 | 87.8908 | 0
2014-10-04 | 17時 | 21.5 | 14.5 | 89.9124 | 0
2014-10-04 | 18時 | 20.8 | 14.4 | 93.2283 | 0
2014-10-04 | 19時 | 20.4 | 14.1 | 93.6096 | 0
2014-10-04 | 20時 | 20.5 | 13.9 | 91.7427 | 0
2014-10-04 | 21時 | 20.6 | 13.7 | 89.8949 | 0
2014-10-04 | 22時 | 20.2 | 13.5 | 90.8266 | 0
2014-10-04 | 23時 | 20.1 | 13.3 | 90.0647 | 0
2014-10-05 | 0時 | 20.1 | 13 | 88.0748 | 0
2014-10-05 | 1時 | 19.7 | 12.8 | 88.9251 | 0
2014-10-05 | 2時 | 19.3 | 12.7 | 90.4668 | 0
2014-10-05 | 3時 | 19.1 | 12.7 | 91.6016 | 0
2014-10-05 | 4時 | 18.6 | 12.6 | 93.78 | 0
2014-10-05 | 5時 | 18.7 | 12.6 | 93.1948 | 0
2014-10-05 | 6時 | 18.8 | 12.6 | 92.6137 | 0
2014-10-05 | 7時 | 19.5 | 12.6 | 88.6582 | 0
2014-10-05 | 8時 | 21.9 | 12.6 | 76.4715 | 0
2014-10-05 | 9時 | 23.5 | 12.6 | 69.3969 | 0
2014-10-05 | 10時 | 25.3 | 12.7 | 62.7897 | 0
2014-10-05 | 11時 | 25.6 | 12.7 | 61.6805 | 0
2014-10-05 | 12時 | 25.9 | 12.8 | 61.0609 | 0
2014-10-05 | 13時 | 26.5 | 12.8 | 58.9346 | 0
2014-10-05 | 14時 | 26.4 | 12.9 | 59.7368 | 0
2014-10-05 | 15時 | 25.6 | 12.2 | 59.2989 | 0
2014-10-05 | 16時 | 24.6 | 11.6 | 59.8999 | 0
2014-10-05 | 17時 | 23.3 | 11 | 61.4753 | 0
2014-10-05 | 18時 | 21.4 | 10.4 | 65.3058 | 0
2014-10-05 | 19時 | 20.5 | 9.8 | 65.1017 | 0
2014-10-05 | 20時 | 19.7 | 9.2 | 64.2794 | 0
2014-10-05 | 21時 | 19.2 | 9.1 | 65.5999 | 0
2014-10-05 | 22時 | 18.7 | 9 | 66.9475 | 0
2014-10-05 | 23時 | 18.3 | 8.9 | 67.8949 | 0
2014-10-06 | 0時 | 17.6 | 8.7 | 69.3806 | 0
2014-10-06 | 1時 | 17.1 | 8.6 | 70.7973 | 0
2014-10-06 | 2時 | 16.3 | 8.5 | 73.6355 | 0
2014-10-06 | 3時 | 15.9 | 8.3 | 73.7864 | 0
2014-10-06 | 4時 | 15.8 | 8.1 | 72.4936 | 0
2014-10-06 | 5時 | 15.3 | 8 | 73.9433 | 0
2014-10-06 | 6時 | 15.3 | 7.8 | 72.1176 | 0
2014-10-06 | 7時 | 16.5 | 7.6 | 65.0982 | 0
2014-10-06 | 8時 | 18.4 | 7.5 | 56.9834 | 0
2014-10-06 | 9時 | 20 | 7.3 | 50.2153 | 0
2014-10-06 | 10時 | 20.5 | 7.2 | 48.0274 | 0
2014-10-06 | 11時 | 21.1 | 7 | 45.0143 | 0
2014-10-06 | 12時 | 21.5 | 6.9 | 43.3029 | 0
2014-10-06 | 13時 | 21.8 | 6.7 | 41.2964 | 0
2014-10-06 | 14時 | 22.5 | 6.6 | 38.9878 | 0
2014-10-06 | 15時 | 22.2 | 6.8 | 40.896 | 0
2014-10-06 | 16時 | 22.4 | 7 | 41.5763 | 0
2014-10-06 | 17時 | 20.9 | 7.2 | 46.8583 | 0
2014-10-06 | 18時 | 19.5 | 7.3 | 51.7981 | 0
2014-10-06 | 19時 | 18.6 | 7.5 | 56.2737 | 0
2014-10-06 | 20時 | 17.1 | 7.8 | 64.2931 | 0
2014-10-06 | 21時 | 16.7 | 7.7 | 65.1107 | 0
2014-10-06 | 22時 | 16.1 | 7.7 | 67.6476 | 0
2014-10-06 | 23時 | 15.6 | 7.6 | 68.9504 | 0
2014-10-07 | 0時 | 15 | 7.5 | 70.7288 | 0
2014-10-07 | 1時 | 14.6 | 7.5 | 72.5776 | 0
2014-10-07 | 2時 | 14.1 | 7.4 | 73.9774 | 0
2014-10-07 | 3時 | 13.7 | 7.4 | 75.9249 | 0
2014-10-07 | 4時 | 13 | 7.4 | 79.4731 | 0
2014-10-07 | 5時 | 12.9 | 7.5 | 81.0631 | 0
2014-10-07 | 6時 | 13 | 7.6 | 81.595 | 0
2014-10-07 | 7時 | 14.7 | 7.6 | 73.0602 | 0
2014-10-07 | 8時 | 16.2 | 7.7 | 67.2172 | 0
2014-10-07 | 9時 | 18.4 | 7.6 | 57.734 | 0
2014-10-07 | 10時 | 20.3 | 7.6 | 51.2931 | 0
2014-10-07 | 11時 | 21.2 | 7.6 | 48.5273 | 0
2014-10-07 | 12時 | 21.6 | 7.6 | 47.3522 | 0
2014-10-07 | 13時 | 21.7 | 7.6 | 47.0635 | 0
2014-10-07 | 14時 | 21.7 | 7.6 | 47.0635 | 0
2014-10-07 | 15時 | 21.4 | 7.6 | 47.9357 | 0
2014-10-07 | 16時 | 20.9 | 7.6 | 49.4301 | 0
2014-10-07 | 17時 | 20 | 7.5 | 51.5747 | 0
2014-10-07 | 18時 | 19.4 | 7.5 | 53.5323 | 0
2014-10-07 | 19時 | 18.5 | 7.4 | 55.8811 | 0
2014-10-07 | 20時 | 18.3 | 7.4 | 56.5865 | 0
2014-10-07 | 21時 | 17.6 | 7.4 | 59.1352 | 0
2014-10-07 | 22時 | 17.5 | 7.4 | 59.5098 | 0
2014-10-07 | 23時 | 17.3 | 7.5 | 61.0716 | 0
2014-10-08 | 0時 | 17 | 7.5 | 62.243 | 0
2014-10-08 | 1時 | 16.7 | 7.5 | 63.4397 | 0
2014-10-08 | 2時 | 16.5 | 7.6 | 65.0982 | 0
2014-10-08 | 3時 | 16 | 7.8 | 68.9543 | 0
2014-10-08 | 4時 | 16.3 | 8 | 69.359 | 0
2014-10-08 | 5時 | 16.5 | 8.1 | 69.3259 | 0
2014-10-08 | 6時 | 16.3 | 8.3 | 71.9257 | 0
2014-10-08 | 7時 | 16.5 | 8.5 | 72.7033 | 0
2014-10-08 | 8時 | 17.6 | 8.8 | 70.1669 | 0
2014-10-08 | 9時 | 18.7 | 9.7 | 72.0745 | 0
2014-10-08 | 10時 | 19.1 | 10.8 | 78.1313 | 0
2014-10-08 | 11時 | 19 | 11.8 | 85.7646 | 0
2014-10-08 | 12時 | 20.1 | 12.8 | 86.7471 | 0
2014-10-08 | 13時 | 20.8 | 13.8 | 89.4281 | 0
2014-10-08 | 14時 | 21.6 | 14.9 | 91.7712 | 0
2014-10-08 | 15時 | 21.6 | 14.7 | 90.5678 | 0
2014-10-08 | 16時 | 20.9 | 14.5 | 93.2851 | 0
2014-10-08 | 17時 | 20.5 | 14.3 | 94.3235 | 0
2014-10-08 | 18時 | 20.2 | 14.1 | 94.7738 | 0
2014-10-08 | 19時 | 20 | 13.9 | 94.6231 | 0
2014-10-08 | 20時 | 20.2 | 13.8 | 92.8011 | 0
2014-10-08 | 21時 | 20.6 | 14 | 91.8201 | 0
2014-10-08 | 22時 | 20.8 | 14.3 | 92.5954 | 0
2014-10-08 | 23時 | 21.5 | 14.6 | 90.5182 | 0
2014-10-09 | 0時 | 21.7 | 14.9 | 91.2117 | 0
2014-10-09 | 1時 | 21.8 | 15.1 | 91.8439 | 0
2014-10-09 | 2時 | 22 | 15.5 | 93.0744 | 0
2014-10-09 | 3時 | 21.4 | 15.5 | 96.5521 | 0
2014-10-09 | 4時 | 21.4 | 15.6 | 97.1598 | 0
2014-10-09 | 5時 | 21.3 | 15.7 | 98.3685 | 0
2014-10-09 | 6時 | 21.4 | 15.8 | 98.3746 | 0
2014-10-09 | 7時 | 21.7 | 16 | 97.7765 | 0
2014-10-09 | 8時 | 22.1 | 16.1 | 95.9993 | 0
2014-10-09 | 9時 | 22.8 | 15.8 | 90.3282 | 0
2014-10-09 | 10時 | 22.7 | 15.4 | 88.6326 | 0
2014-10-09 | 11時 | 23 | 15.2 | 85.9324 | 0
2014-10-09 | 12時 | 23.4 | 14.9 | 82.263 | 0
2014-10-09 | 13時 | 23.5 | 14.5 | 79.6232 | 0
2014-10-09 | 14時 | 23.8 | 14.3 | 77.143 | 0
2014-10-09 | 15時 | 24.4 | 13.7 | 71.3591 | 0
2014-10-09 | 16時 | 24.1 | 13.2 | 70.0578 | 0
2014-10-09 | 17時 | 23.3 | 12.6 | 70.2396 | 0
2014-10-09 | 18時 | 22.3 | 12.1 | 71.7246 | 0
2014-10-09 | 19時 | 21.5 | 11.6 | 72.2591 | 0
2014-10-09 | 20時 | 20.6 | 11.1 | 73.1337 | 0
2014-10-09 | 21時 | 20.5 | 11 | 72.9348 | 0
2014-10-09 | 22時 | 19.2 | 11 | 79.0586 | 0
2014-10-09 | 23時 | 18.2 | 11 | 84.1635 | 0
2014-10-10 | 0時 | 19 | 11 | 80.051 | 0
2014-10-10 | 1時 | 18.1 | 11 | 84.6941 | 0
2014-10-10 | 2時 | 17.6 | 11 | 87.4038 | 0
2014-10-10 | 3時 | 17.3 | 10.9 | 88.2805 | 0
2014-10-10 | 4時 | 16.8 | 10.8 | 90.3012 | 0
2014-10-10 | 5時 | 16.6 | 10.7 | 90.6239 | 0
2014-10-10 | 6時 | 16.5 | 10.6 | 90.3643 | 0
2014-10-10 | 7時 | 17.5 | 10.5 | 84.0257 | 0
2014-10-10 | 8時 | 18.5 | 10.5 | 78.9022 | 0
2014-10-10 | 9時 | 20.9 | 10.5 | 67.9785 | 0
2014-10-10 | 10時 | 22.5 | 10.6 | 62.2208 | 0
2014-10-10 | 11時 | 23.7 | 10.7 | 58.4013 | 0
2014-10-10 | 12時 | 23.7 | 10.8 | 58.9377 | 0
2014-10-10 | 13時 | 24.2 | 10.9 | 57.7136 | 0
2014-10-10 | 14時 | 24.7 | 11 | 56.5167 | 0
2014-10-10 | 15時 | 24.8 | 11.2 | 57.1835 | 0
2014-10-10 | 16時 | 24.2 | 11.4 | 60.3134 | 0
2014-10-10 | 17時 | 23.7 | 11.6 | 63.2236 | 0
2014-10-10 | 18時 | 22.7 | 11.8 | 68.299 | 0
2014-10-10 | 19時 | 21.9 | 12 | 72.8989 | 0
2014-10-10 | 20時 | 20.9 | 12.2 | 78.7728 | 0
2014-10-10 | 21時 | 20.3 | 11.9 | 79.7693 | 0
2014-10-10 | 22時 | 19.8 | 11.5 | 79.5622 | 0
2014-10-10 | 23時 | 20 | 11.2 | 76.5682 | 0
2014-10-11 | 0時 | 19.6 | 10.9 | 76.4258 | 0
2014-10-11 | 1時 | 19.7 | 10.6 | 73.8972 | 0
2014-10-11 | 2時 | 20.1 | 10.4 | 70.7495 | 0
2014-10-11 | 3時 | 20 | 10 | 68.4942 | 0
2014-10-11 | 4時 | 20.3 | 9.8 | 65.9107 | 0
2014-10-11 | 5時 | 19.8 | 9.4 | 65.2498 | 0
2014-10-11 | 6時 | 19.4 | 9.2 | 65.4894 | 0
2014-10-11 | 7時 | 20.7 | 8.9 | 58.4816 | 0
2014-10-11 | 8時 | 22 | 8.7 | 52.805 | 0
2014-10-11 | 9時 | 23 | 8.7 | 49.6919 | 0
2014-10-11 | 10時 | 23.4 | 8.9 | 49.6043 | 0
2014-10-11 | 11時 | 23.5 | 8.9 | 49.3059 | 0
2014-10-11 | 12時 | 22.8 | 9 | 52.0073 | 0
2014-10-11 | 13時 | 22.6 | 9.1 | 53.2187 | 0
2014-10-11 | 14時 | 22.2 | 9.2 | 55.1195 | 0
2014-10-11 | 15時 | 21.2 | 9 | 57.339 | 0
2014-10-11 | 16時 | 20.3 | 8.8 | 59.279 | 0
2014-10-11 | 17時 | 18.9 | 8.6 | 63.2171 | 0
2014-10-11 | 18時 | 18.1 | 8.3 | 64.1793 | 0
2014-10-11 | 19時 | 17.5 | 8.1 | 65.0667 | 0
2014-10-11 | 20時 | 16.9 | 7.9 | 65.9379 | 0
2014-10-11 | 21時 | 16.1 | 7.7 | 67.6476 | 0
2014-10-11 | 22時 | 14.8 | 7.6 | 72.5903 | 0
2014-10-11 | 23時 | 14 | 7.4 | 74.459 | 0
2014-10-12 | 0時 | 13.8 | 7.2 | 73.4173 | 0
2014-10-12 | 1時 | 13.1 | 7 | 74.7346 | 0
2014-10-12 | 2時 | 13 | 6.9 | 74.1622 | 0
2014-10-12 | 3時 | 12.8 | 6.9 | 75.1398 | 0
2014-10-12 | 4時 | 12 | 6.9 | 79.1972 | 0
2014-10-12 | 5時 | 12 | 6.9 | 79.1972 | 0
2014-10-12 | 6時 | 11.9 | 6.9 | 79.7214 | 0
2014-10-12 | 7時 | 13.2 | 6.9 | 73.1988 | 0
2014-10-12 | 8時 | 16.1 | 6.9 | 60.6964 | 0
2014-10-12 | 9時 | 17.4 | 6.8 | 55.0838 | 0
2014-10-12 | 10時 | 18.6 | 6.7 | 50.3351 | 0
2014-10-12 | 11時 | 19.8 | 6.7 | 46.7076 | 0
2014-10-12 | 12時 | 19.5 | 6.6 | 46.8833 | 0
2014-10-12 | 13時 | 20.6 | 6.6 | 43.7962 | 0
2014-10-12 | 14時 | 20.4 | 6.5 | 43.6752 | 0
2014-10-12 | 15時 | 20.7 | 6.8 | 44.8318 | 0
2014-10-12 | 16時 | 20.4 | 7 | 46.9974 | 0
2014-10-12 | 17時 | 19.8 | 7.3 | 50.8418 | 0
2014-10-12 | 18時 | 18.1 | 7.5 | 58.067 | 0
2014-10-12 | 19時 | 17.9 | 7.7 | 60.3512 | 0
2014-10-12 | 20時 | 15.9 | 8.1 | 72.0313 | 0
2014-10-12 | 21時 | 15.2 | 8 | 74.4201 | 0
2014-10-12 | 22時 | 14.3 | 8 | 78.8704 | 0
2014-10-12 | 23時 | 14.1 | 7.9 | 78.9131 | 0
2014-10-13 | 0時 | 13.9 | 7.9 | 79.9443 | 0
2014-10-13 | 1時 | 13.2 | 7.9 | 83.6743 | 0
2014-10-13 | 2時 | 13.1 | 7.9 | 84.2229 | 0
2014-10-13 | 3時 | 12.8 | 8 | 86.9665 | 0
2014-10-13 | 4時 | 12.6 | 8.1 | 89.202 | 0
2014-10-13 | 5時 | 12.7 | 8.1 | 88.6186 | 0
2014-10-13 | 6時 | 12.6 | 8.2 | 90.2889 | 0
2014-10-13 | 7時 | 14 | 8.3 | 83.3955 | 0
2014-10-13 | 8時 | 16.1 | 8.3 | 72.8494 | 0
2014-10-13 | 9時 | 18.3 | 8.8 | 67.1427 | 0
2014-10-13 | 10時 | 20 | 9.2 | 63.0946 | 0
2014-10-13 | 11時 | 21.7 | 9.7 | 59.8682 | 0
2014-10-13 | 12時 | 22.7 | 10.2 | 59.1876 | 0
2014-10-13 | 13時 | 22.8 | 10.6 | 61.0981 | 0
2014-10-13 | 14時 | 21.5 | 11.2 | 69.8115 | 0
2014-10-13 | 15時 | 21.2 | 11.3 | 71.7309 | 0
2014-10-13 | 16時 | 20.9 | 11.5 | 74.3351 | 0
2014-10-13 | 17時 | 19.1 | 11.6 | 83.8129 | 0
2014-10-13 | 18時 | 18.5 | 11.8 | 88.4891 | 0
2014-10-13 | 19時 | 18.1 | 11.9 | 91.4935 | 0
2014-10-13 | 20時 | 18 | 12.1 | 93.5886 | 0
2014-10-13 | 21時 | 18.2 | 11.8 | 90.1705 | 0
2014-10-13 | 22時 | 18.2 | 11.6 | 88.6702 | 0
2014-10-13 | 23時 | 18.5 | 11.3 | 84.8065 | 0
2014-10-14 | 0時 | 18.3 | 11.1 | 84.3837 | 0
2014-10-14 | 1時 | 17.7 | 10.8 | 85.302 | 0
2014-10-14 | 2時 | 17.4 | 10.6 | 85.3501 | 0
2014-10-14 | 3時 | 17.7 | 10.3 | 81.4171 | 0
2014-10-14 | 4時 | 17.5 | 10 | 80.0878 | 0
2014-10-14 | 5時 | 17 | 9.8 | 81.0348 | 0
2014-10-14 | 6時 | 16.8 | 9.5 | 79.5952 | 0
2014-10-14 | 7時 | 16.7 | 9.3 | 78.4409 | 0
2014-10-14 | 8時 | 18 | 9 | 69.9533 | 0
2014-10-14 | 9時 | 18.9 | 8.7 | 63.9421 | 0
2014-10-14 | 10時 | 19.6 | 8.4 | 59.1305 | 0
2014-10-14 | 11時 | 20.4 | 8.2 | 54.9493 | 0
2014-10-14 | 12時 | 20.7 | 7.9 | 51.9931 | 0
2014-10-14 | 13時 | 21.4 | 7.7 | 48.5587 | 0
2014-10-14 | 14時 | 21.2 | 7.4 | 47.2653 | 0
2014-10-14 | 15時 | 20.9 | 7.6 | 49.4301 | 0
2014-10-14 | 16時 | 20.5 | 7.7 | 51.3219 | 0
2014-10-14 | 17時 | 19.7 | 7.8 | 54.6189 | 0
2014-10-14 | 18時 | 19 | 7.9 | 57.7741 | 0
2014-10-14 | 19時 | 17.8 | 8.1 | 63.8469 | 0
2014-10-14 | 20時 | 16.4 | 8.2 | 70.6189 | 0
2014-10-14 | 21時 | 15.3 | 8.1 | 74.8557 | 0
2014-10-14 | 22時 | 14.4 | 8.1 | 79.3284 | 0
2014-10-14 | 23時 | 13.7 | 7.9 | 80.9907 | 0
2014-10-15 | 0時 | 13.3 | 7.9 | 83.1297 | 0
2014-10-15 | 1時 | 13.1 | 7.8 | 83.17 | 0
2014-10-15 | 2時 | 12.8 | 7.7 | 83.7451 | 0
2014-10-15 | 3時 | 12.9 | 7.7 | 83.1983 | 0
2014-10-15 | 4時 | 12.9 | 7.7 | 83.1983 | 0
2014-10-15 | 5時 | 12.9 | 7.7 | 83.1983 | 0
2014-10-15 | 6時 | 13.2 | 7.7 | 81.5818 | 0
2014-10-15 | 7時 | 14.2 | 7.7 | 76.4425 | 0
2014-10-15 | 8時 | 15.3 | 7.7 | 71.2043 | 0
2014-10-15 | 9時 | 16.6 | 8.1 | 68.8862 | 0
2014-10-15 | 10時 | 17.3 | 8.5 | 69.1047 | 0
2014-10-15 | 11時 | 18.9 | 9 | 66.1155 | 0
2014-10-15 | 12時 | 19.6 | 9.4 | 66.0651 | 0
2014-10-15 | 13時 | 19.6 | 9.8 | 68.8328 | 0
2014-10-15 | 14時 | 18.7 | 10.3 | 76.4601 | 0
2014-10-15 | 15時 | 18.1 | 10.5 | 80.9082 | 0
2014-10-15 | 16時 | 17.8 | 10.7 | 83.9943 | 0
2014-10-15 | 17時 | 17.7 | 10.9 | 86.0782 | 0
2014-10-15 | 18時 | 17.5 | 11.1 | 88.743 | 0
2014-10-15 | 19時 | 17.8 | 11.3 | 88.6203 | 0
2014-10-15 | 20時 | 17.3 | 11.6 | 93.8461 | 0
2014-10-15 | 21時 | 17.3 | 11.5 | 93.0518 | 0
2014-10-15 | 22時 | 17.2 | 11.5 | 93.6425 | 0
2014-10-15 | 23時 | 16.9 | 11.4 | 94.6251 | 0
2014-10-16 | 0時 | 16.9 | 11.3 | 93.8099 | 0
2014-10-16 | 1時 | 17 | 11.3 | 93.2167 | 0
2014-10-16 | 2時 | 16.9 | 11.3 | 93.8099 | 0
2014-10-16 | 3時 | 16.8 | 11.3 | 94.4073 | 0
2014-10-16 | 4時 | 16.9 | 11.4 | 94.6251 | 0
2014-10-16 | 5時 | 17 | 11.5 | 94.8366 | 0
2014-10-16 | 6時 | 17.1 | 11.6 | 95.0419 | 0
2014-10-16 | 7時 | 17.5 | 11.7 | 93.4513 | 0
2014-10-16 | 8時 | 19 | 11.8 | 85.7646 | 0
2014-10-16 | 9時 | 21.2 | 11.2 | 71.1073 | 0
2014-10-16 | 10時 | 22.9 | 10.6 | 60.7289 | 0
2014-10-16 | 11時 | 23.8 | 10 | 54.3132 | 0
2014-10-16 | 12時 | 23.9 | 9.4 | 50.7965 | 0
2014-10-16 | 13時 | 24 | 8.8 | 47.3142 | 0
2014-10-16 | 14時 | 24.9 | 8.2 | 41.8155 | 0
2014-10-16 | 15時 | 24.5 | 8.3 | 43.3423 | 0
2014-10-16 | 16時 | 23.2 | 8.5 | 47.981 | 0
2014-10-16 | 17時 | 21.9 | 8.7 | 53.1282 | 0
2014-10-16 | 18時 | 20.8 | 8.8 | 57.4786 | 0
2014-10-16 | 19時 | 20 | 9 | 61.7425 | 0
2014-10-16 | 20時 | 18.9 | 9.2 | 67.5633 | 0
2014-10-16 | 21時 | 18.3 | 9.2 | 70.1502 | 0
2014-10-16 | 22時 | 17.3 | 9.2 | 74.7127 | 0
2014-10-16 | 23時 | 16.6 | 9.2 | 78.1048 | 0
2014-10-17 | 0時 | 16.4 | 9.3 | 79.9526 | 0
2014-10-17 | 1時 | 15.7 | 9.3 | 83.6088 | 0
2014-10-17 | 2時 | 15.6 | 9.4 | 85.0376 | 0
2014-10-17 | 3時 | 15.3 | 9.4 | 86.6907 | 0
2014-10-17 | 4時 | 15 | 9.4 | 88.38 | 0
2014-10-17 | 5時 | 14.5 | 9.4 | 91.2782 | 0
2014-10-17 | 6時 | 14.7 | 9.4 | 90.1063 | 0
2014-10-17 | 7時 | 15.4 | 9.4 | 86.1357 | 0
2014-10-17 | 8時 | 17.5 | 9.4 | 75.3541 | 0
2014-10-17 | 9時 | 20.1 | 9 | 61.3614 | 0
2014-10-17 | 10時 | 21.2 | 8.7 | 55.4541 | 0
2014-10-17 | 11時 | 21.3 | 8.4 | 53.2397 | 0
2014-10-17 | 12時 | 21.9 | 8 | 48.9078 | 0
2014-10-17 | 13時 | 22.1 | 7.7 | 46.5251 | 0
2014-10-17 | 14時 | 22.1 | 7.4 | 44.7338 | 0
2014-10-17 | 15時 | 22.3 | 7.5 | 44.7823 | 0
2014-10-17 | 16時 | 22.2 | 7.6 | 45.6492 | 0
2014-10-17 | 17時 | 21.1 | 7.7 | 49.4607 | 0
2014-10-17 | 18時 | 19.8 | 7.8 | 54.281 | 0
2014-10-17 | 19時 | 19.4 | 7.9 | 56.3515 | 0
2014-10-17 | 20時 | 18 | 8 | 62.2794 | 0
2014-10-17 | 21時 | 17.4 | 8.1 | 65.4791 | 0
2014-10-17 | 22時 | 17.1 | 8.1 | 66.7341 | 0
2014-10-17 | 23時 | 17.3 | 8.3 | 67.5001 | 0
2014-10-18 | 0時 | 17.2 | 8.3 | 67.9286 | 0
2014-10-18 | 1時 | 16.6 | 8.4 | 71.4035 | 0
2014-10-18 | 2時 | 16.4 | 8.5 | 73.1677 | 0
2014-10-18 | 3時 | 16.3 | 8.3 | 71.9257 | 0
2014-10-18 | 4時 | 16 | 8 | 70.6999 | 0
2014-10-18 | 5時 | 16.3 | 7.7 | 66.7898 | 0
2014-10-18 | 6時 | 16.2 | 7.6 | 66.3547 | 0
2014-10-18 | 7時 | 16.8 | 7.3 | 61.3764 | 0
2014-10-18 | 8時 | 17.2 | 7.1 | 58.2184 | 0
2014-10-18 | 9時 | 18.1 | 6.7 | 51.9392 | 0
2014-10-18 | 10時 | 19.4 | 6.4 | 45.7608 | 0
2014-10-18 | 11時 | 20.3 | 6 | 40.5977 | 0
2014-10-18 | 12時 | 20.3 | 5.6 | 37.9153 | 0
2014-10-18 | 13時 | 20 | 5.2 | 35.8896 | 0
2014-10-18 | 14時 | 19.7 | 4.9 | 34.4706 | 0
2014-10-18 | 15時 | 18.8 | 5.1 | 37.9348 | 0
2014-10-18 | 16時 | 17.8 | 5.2 | 41.1776 | 0
2014-10-18 | 17時 | 16.8 | 5.3 | 44.703 | 0
2014-10-18 | 18時 | 16 | 5.4 | 47.9202 | 0
2014-10-18 | 19時 | 15.1 | 5.5 | 51.6992 | 0
2014-10-18 | 20時 | 14.5 | 5.7 | 55.6758 | 0
2014-10-18 | 21時 | 13.6 | 5.8 | 60.05 | 0
2014-10-18 | 22時 | 13.5 | 5.9 | 61.4748 | 0
2014-10-18 | 23時 | 12.6 | 6 | 66.2965 | 0
2014-10-19 | 0時 | 12.1 | 6 | 68.5127 | 0
2014-10-19 | 1時 | 12.1 | 6.1 | 69.6435 | 0
2014-10-19 | 2時 | 12.1 | 6.2 | 70.7739 | 0
2014-10-19 | 3時 | 12.1 | 6.4 | 73.0337 | 0
2014-10-19 | 4時 | 12.5 | 6.5 | 72.2368 | 0
2014-10-19 | 5時 | 11.9 | 6.6 | 76.2917 | 0
2014-10-19 | 6時 | 11.6 | 6.7 | 78.9856 | 0
2014-10-19 | 7時 | 12.2 | 6.9 | 78.1603 | 0
2014-10-19 | 8時 | 12.9 | 7 | 75.719 | 0
2014-10-19 | 9時 | 13.6 | 7.2 | 74.379 | 0
2014-10-19 | 10時 | 14.1 | 7.4 | 73.9774 | 0
2014-10-19 | 11時 | 13 | 7.6 | 81.595 | 0
2014-10-19 | 12時 | 12.9 | 7.7 | 83.1983 | 0
2014-10-19 | 13時 | 12.7 | 7.9 | 86.458 | 0
2014-10-19 | 14時 | 12.8 | 8.1 | 88.0396 | 0
2014-10-19 | 15時 | 12.6 | 8.1 | 89.202 | 0
2014-10-19 | 16時 | 12.2 | 8.2 | 92.6946 | 0
2014-10-19 | 17時 | 12.1 | 8.2 | 93.3071 | 0
2014-10-19 | 18時 | 12 | 8.2 | 93.9243 | 0
2014-10-19 | 19時 | 12.1 | 8.3 | 94.43 | 0
2014-10-19 | 20時 | 12.4 | 8.3 | 92.5838 | 0
2014-10-19 | 21時 | 12.3 | 8.4 | 94.3026 | 0
2014-10-19 | 22時 | 12.6 | 8.5 | 93.5476 | 0
2014-10-19 | 23時 | 12.8 | 8.5 | 92.3286 | 0
2014-10-20 | 0時 | 13.1 | 8.6 | 91.5839 | 0
2014-10-20 | 1時 | 13.3 | 8.7 | 91.4317 | 0
2014-10-20 | 2時 | 13.2 | 8.7 | 92.0307 | 0
2014-10-20 | 3時 | 13.5 | 8.9 | 92.2922 | 0
2014-10-20 | 4時 | 13.5 | 9 | 93.3144 | 0
2014-10-20 | 5時 | 13.6 | 9.1 | 93.7237 | 0
2014-10-20 | 6時 | 13.6 | 9.2 | 94.7387 | 0
2014-10-20 | 7時 | 15.5 | 9.3 | 84.6876 | 0
2014-10-20 | 8時 | 18.4 | 9.5 | 71.9504 | 0
2014-10-20 | 9時 | 20.2 | 9.3 | 62.9857 | 0
2014-10-20 | 10時 | 21.3 | 9.2 | 58.2363 | 0
2014-10-20 | 11時 | 21.7 | 9 | 55.6094 | 0
2014-10-20 | 12時 | 21.9 | 8.8 | 53.7304 | 0
2014-10-20 | 13時 | 22.4 | 8.6 | 50.9499 | 0
2014-10-20 | 14時 | 22.2 | 8.5 | 50.9822 | 0
2014-10-20 | 15時 | 22.1 | 8.4 | 50.6983 | 0
2014-10-20 | 16時 | 21 | 8.4 | 54.2294 | 0
2014-10-20 | 17時 | 20.2 | 8.3 | 56.3022 | 0
2014-10-20 | 18時 | 19 | 8.3 | 60.6609 | 0
2014-10-20 | 19時 | 17.6 | 8.3 | 66.2327 | 0
2014-10-20 | 20時 | 17.6 | 8.3 | 66.2327 | 0
2014-10-20 | 21時 | 17.2 | 8.3 | 67.9286 | 0
2014-10-20 | 22時 | 17 | 8.3 | 68.7948 | 0
2014-10-20 | 23時 | 16 | 8.3 | 73.3162 | 0
2014-10-21 | 0時 | 16 | 8.4 | 74.1878 | 0
2014-10-21 | 1時 | 15.8 | 8.4 | 75.1428 | 0
2014-10-21 | 2時 | 15.6 | 8.5 | 77.0055 | 0
2014-10-21 | 3時 | 14.9 | 8.4 | 79.6145 | 0
2014-10-21 | 4時 | 14.5 | 8.4 | 81.6971 | 0
2014-10-21 | 5時 | 13.9 | 8.4 | 84.9367 | 0
2014-10-21 | 6時 | 14 | 8.4 | 84.3869 | 0
2014-10-21 | 7時 | 15.1 | 8.4 | 78.5955 | 0
2014-10-21 | 8時 | 17.4 | 8.4 | 67.872 | 0
2014-10-21 | 9時 | 19.4 | 8.3 | 59.1672 | 0
2014-10-21 | 10時 | 20.2 | 8.2 | 55.6327 | 0
2014-10-21 | 11時 | 21.4 | 8.1 | 51.0488 | 0
2014-10-21 | 12時 | 21.6 | 8.1 | 50.4275 | 0
2014-10-21 | 13時 | 22.1 | 8 | 48.3148 | 0
2014-10-21 | 14時 | 21.9 | 8 | 48.9078 | 0
2014-10-21 | 15時 | 21.6 | 8 | 49.8128 | 0
2014-10-21 | 16時 | 21 | 8.2 | 52.9551 | 0
2014-10-21 | 17時 | 20.3 | 8.3 | 55.9552 | 0
2014-10-21 | 18時 | 18.7 | 8.4 | 62.5438 | 0
2014-10-21 | 19時 | 17.8 | 8.5 | 66.9573 | 0
2014-10-21 | 20時 | 16.9 | 8.7 | 72.523 | 0
2014-10-21 | 21時 | 16.1 | 8.7 | 76.3118 | 0
2014-10-21 | 22時 | 15.8 | 8.7 | 77.7894 | 0
2014-10-21 | 23時 | 15.3 | 8.8 | 81.2345 | 0
2014-10-22 | 0時 | 15.4 | 8.8 | 80.7144 | 0
2014-10-22 | 1時 | 15.1 | 8.8 | 82.286 | 0
2014-10-22 | 2時 | 14.9 | 8.9 | 84.2866 | 0
2014-10-22 | 3時 | 15.1 | 8.8 | 82.286 | 0
2014-10-22 | 4時 | 15.4 | 8.8 | 80.7144 | 0
2014-10-22 | 5時 | 15.5 | 8.7 | 79.2993 | 0
2014-10-22 | 6時 | 15.5 | 8.7 | 79.2993 | 0
2014-10-22 | 7時 | 15.9 | 8.6 | 76.417 | 0
2014-10-22 | 8時 | 17.5 | 8.5 | 68.2366 | 0
2014-10-22 | 9時 | 18.9 | 8.4 | 61.7666 | 0
2014-10-22 | 10時 | 20.7 | 8.3 | 54.591 | 0
2014-10-22 | 11時 | 22.1 | 8.2 | 49.5069 | 0
2014-10-22 | 12時 | 22.5 | 8.1 | 47.7347 | 0
2014-10-22 | 13時 | 22.6 | 8 | 46.8673 | 0
2014-10-22 | 14時 | 22.7 | 7.9 | 46.0087 | 0
2014-10-22 | 15時 | 21.5 | 8 | 50.1186 | 0
2014-10-22 | 16時 | 20.3 | 8.2 | 55.2898 | 0
2014-10-22 | 17時 | 20.1 | 8.3 | 56.6517 | 0
2014-10-22 | 18時 | 19.1 | 8.4 | 61.0002 | 0
2014-10-22 | 19時 | 18.7 | 8.5 | 63.2783 | 0
2014-10-22 | 20時 | 18.2 | 8.7 | 66.8084 | 0
2014-10-22 | 21時 | 17.6 | 8.5 | 67.8071 | 0
2014-10-22 | 22時 | 16.9 | 8.3 | 69.2326 | 0
2014-10-22 | 23時 | 16 | 8.2 | 72.4444 | 0
2014-10-23 | 0時 | 14.9 | 8 | 75.8715 | 0
2014-10-23 | 1時 | 14 | 7.8 | 78.4339 | 0
2014-10-23 | 2時 | 13.5 | 7.7 | 80.0005 | 0
2014-10-23 | 3時 | 12.9 | 7.6 | 82.1309 | 0
2014-10-23 | 4時 | 12.6 | 7.6 | 83.7621 | 0
2014-10-23 | 5時 | 12.2 | 7.6 | 85.9939 | 0
2014-10-23 | 6時 | 12.2 | 7.6 | 85.9939 | 0
2014-10-23 | 7時 | 13.5 | 7.6 | 78.9741 | 0
2014-10-23 | 8時 | 16.9 | 7.6 | 63.4641 | 0
2014-10-23 | 9時 | 19 | 7.3 | 53.4371 | 0
2014-10-23 | 10時 | 19.7 | 7.2 | 50.4656 | 0
2014-10-23 | 11時 | 19.4 | 6.9 | 49.2967 | 0
2014-10-23 | 12時 | 20.6 | 6.7 | 44.4527 | 0
2014-10-23 | 13時 | 21.3 | 6.5 | 41.3219 | 0
2014-10-23 | 14時 | 20.6 | 6.3 | 41.8254 | 0
2014-10-23 | 15時 | 19.4 | 6.4 | 45.7608 | 0
2014-10-23 | 16時 | 17.7 | 6.4 | 50.9032 | 0
2014-10-23 | 17時 | 16 | 6.5 | 57.5808 | 0
2014-10-23 | 18時 | 14.8 | 6.5 | 62.1924 | 0
2014-10-23 | 19時 | 14.3 | 6.6 | 65.213 | 0
2014-10-23 | 20時 | 13.5 | 6.7 | 69.7215 | 0
2014-10-23 | 21時 | 13 | 6.6 | 70.9716 | 0
2014-10-23 | 22時 | 12.5 | 6.5 | 72.2368 | 0
2014-10-23 | 23時 | 12.4 | 6.5 | 72.713 | 0
2014-10-24 | 0時 | 12 | 6.4 | 73.5167 | 0
2014-10-24 | 1時 | 12.5 | 6.3 | 70.0364 | 0
2014-10-24 | 2時 | 12.8 | 6.3 | 68.6714 | 0
2014-10-24 | 3時 | 12.3 | 6.1 | 68.7324 | 0
2014-10-24 | 4時 | 11.7 | 5.9 | 69.1841 | 0
2014-10-24 | 5時 | 11.1 | 5.8 | 70.7811 | 0
2014-10-24 | 6時 | 10.9 | 5.6 | 69.2771 | 0
2014-10-24 | 7時 | 11.9 | 5.4 | 62.5398 | 0
2014-10-24 | 8時 | 13.1 | 5.3 | 56.7381 | 0
2014-10-24 | 9時 | 14.3 | 5.2 | 51.4946 | 0
2014-10-24 | 10時 | 14.9 | 5.1 | 48.5917 | 0
2014-10-24 | 11時 | 14.9 | 4.9 | 46.7011 | 0
2014-10-24 | 12時 | 15.5 | 4.8 | 44.0235 | 0
2014-10-24 | 13時 | 15.6 | 4.7 | 42.8377 | 0
2014-10-24 | 14時 | 16.5 | 4.6 | 39.5902 | 0
2014-10-24 | 15時 | 16.1 | 4.7 | 41.489 | 0
2014-10-24 | 16時 | 15.7 | 4.8 | 43.4627 | 0
2014-10-24 | 17時 | 14.5 | 4.9 | 47.9227 | 0
2014-10-24 | 18時 | 13.2 | 5.1 | 54.2588 | 0
2014-10-24 | 19時 | 12.1 | 5.2 | 59.4534 | 0
2014-10-24 | 20時 | 11.2 | 5.3 | 64.3025 | 0
2014-10-24 | 21時 | 10.8 | 5.3 | 66.0352 | 0
2014-10-24 | 22時 | 9.8 | 5.3 | 70.6001 | 0
2014-10-24 | 23時 | 9.3 | 5.3 | 73.0141 | 0
2014-10-25 | 0時 | 8.5 | 5.3 | 77.0711 | 0
2014-10-25 | 1時 | 7.9 | 5.3 | 80.2794 | 0
2014-10-25 | 2時 | 7.6 | 5.3 | 81.9393 | 0
2014-10-25 | 3時 | 7.5 | 5.4 | 84.0443 | 0
2014-10-25 | 4時 | 7 | 5.5 | 88.5689 | 0
2014-10-25 | 5時 | 6.7 | 5.5 | 90.4137 | 0
2014-10-25 | 6時 | 7.8 | 5.7 | 86.8733 | 0
2014-10-25 | 7時 | 9.6 | 5.7 | 76.9061 | 0
2014-10-25 | 8時 | 12.6 | 5.8 | 64.107 | 0
2014-10-25 | 9時 | 14.6 | 5.5 | 53.3932 | 0
2014-10-25 | 10時 | 15.9 | 5.2 | 46.4561 | 0
2014-10-25 | 11時 | 16 | 4.8 | 42.6365 | 0
2014-10-25 | 12時 | 16.4 | 4.5 | 38.9832 | 0
2014-10-25 | 13時 | 16.8 | 4.2 | 35.4873 | 0
2014-10-25 | 14時 | 17.1 | 3.9 | 32.3468 | 0
2014-10-25 | 15時 | 16.9 | 4 | 33.5943 | 0
2014-10-25 | 16時 | 16.5 | 4.2 | 36.1706 | 0
2014-10-25 | 17時 | 14.7 | 4.3 | 41.5545 | 0
2014-10-25 | 18時 | 13.7 | 4.4 | 45.3608 | 0
2014-10-25 | 19時 | 13.3 | 4.5 | 47.6093 | 0
2014-10-25 | 20時 | 12.1 | 4.7 | 53.7796 | 0
2014-10-25 | 21時 | 11 | 4.7 | 57.8409 | 0
2014-10-25 | 22時 | 10.1 | 4.8 | 62.7168 | 0
2014-10-25 | 23時 | 9.6 | 4.8 | 64.8561 | 0
2014-10-26 | 0時 | 8.4 | 4.9 | 71.7852 | 0
2014-10-26 | 1時 | 9 | 5 | 70.3231 | 0
2014-10-26 | 2時 | 8.8 | 5 | 71.2802 | 0
2014-10-26 | 3時 | 8.3 | 5 | 73.7375 | 0
2014-10-26 | 4時 | 7.8 | 5.1 | 77.8032 | 0
2014-10-26 | 5時 | 8.1 | 5.2 | 77.7118 | 0
2014-10-26 | 6時 | 8.1 | 5.2 | 77.7118 | 0
2014-10-26 | 7時 | 8.9 | 5.3 | 75.012 | 0
2014-10-26 | 8時 | 10.1 | 5.3 | 69.1946 | 0
2014-10-26 | 9時 | 10.9 | 5.7 | 70.5029 | 0
2014-10-26 | 10時 | 12.6 | 6 | 66.2965 | 0
2014-10-26 | 11時 | 14.3 | 6.3 | 62.2785 | 0
2014-10-26 | 12時 | 16.2 | 6.6 | 57.7155 | 0
2014-10-26 | 13時 | 16.8 | 6.9 | 58.0502 | 0
2014-10-26 | 14時 | 16.9 | 7.3 | 60.988 | 0
2014-10-26 | 15時 | 16.1 | 7.5 | 65.9114 | 0
2014-10-26 | 16時 | 15.9 | 7.7 | 68.5177 | 0
2014-10-26 | 17時 | 15.8 | 7.9 | 70.7261 | 0
2014-10-26 | 18時 | 16.1 | 8.1 | 71.1165 | 0
2014-10-26 | 19時 | 14.4 | 8.3 | 81.2613 | 0
2014-10-26 | 20時 | 13.3 | 8.5 | 89.3582 | 0
2014-10-26 | 21時 | 13.3 | 8.6 | 90.3951 | 0
2014-10-26 | 22時 | 13.2 | 8.7 | 92.0307 | 0
2014-10-26 | 23時 | 13.1 | 8.8 | 93.684 | 0
2014-10-27 | 0時 | 13.3 | 9 | 94.5396 | 0
2014-10-27 | 1時 | 13.5 | 9.1 | 94.3363 | 0
2014-10-27 | 2時 | 13.9 | 9.2 | 92.908 | 0
2014-10-27 | 3時 | 13.6 | 9 | 92.7085 | 0
2014-10-27 | 4時 | 13 | 8.8 | 94.2987 | 0
2014-10-27 | 5時 | 12.4 | 8.6 | 95.8846 | 0
2014-10-27 | 6時 | 12 | 8.4 | 96.1846 | 0
2014-10-27 | 7時 | 14.2 | 8.2 | 81.3417 | 0
2014-10-27 | 8時 | 16.3 | 8 | 69.359 | 0
2014-10-27 | 9時 | 18.1 | 7.7 | 59.5965 | 0
2014-10-27 | 10時 | 19.2 | 7.3 | 52.7746 | 0
2014-10-27 | 11時 | 19.8 | 7 | 48.7757 | 0
2014-10-27 | 12時 | 20.3 | 6.6 | 44.6148 | 0
2014-10-27 | 13時 | 20.1 | 6.2 | 42.4596 | 0
2014-10-27 | 14時 | 21 | 5.9 | 38.2414 | 0
2014-10-27 | 15時 | 19.8 | 6.1 | 42.5654 | 0
2014-10-27 | 16時 | 18.8 | 6.3 | 46.7712 | 0
2014-10-27 | 17時 | 17.7 | 6.5 | 51.6904 | 0
2014-10-27 | 18時 | 16.6 | 6.7 | 57.1068 | 0
2014-10-27 | 19時 | 15.1 | 6.9 | 64.7146 | 0
2014-10-27 | 20時 | 14.4 | 7.1 | 69.6453 | 0
2014-10-27 | 21時 | 13.6 | 7 | 72.3359 | 0
2014-10-27 | 22時 | 12.6 | 7 | 77.2229 | 0
2014-10-27 | 23時 | 11.8 | 6.9 | 80.2495 | 0
2014-10-28 | 0時 | 11.4 | 6.9 | 82.4015 | 0
2014-10-28 | 1時 | 11.2 | 6.8 | 82.3045 | 0
2014-10-28 | 2時 | 11 | 6.8 | 83.4052 | 0
2014-10-28 | 3時 | 9.9 | 6.8 | 89.761 | 0
2014-10-28 | 4時 | 9.9 | 6.8 | 89.761 | 0
2014-10-28 | 5時 | 9.2 | 6.8 | 94.0871 | 0
2014-10-28 | 6時 | 9.7 | 6.8 | 90.9739 | 0
2014-10-28 | 7時 | 10.7 | 6.8 | 85.0871 | 0
2014-10-28 | 8時 | 13.5 | 6.8 | 70.7509 | 0
2014-10-28 | 9時 | 16.3 | 6.6 | 57.3486 | 0
2014-10-28 | 10時 | 17.9 | 6.4 | 50.2658 | 0
2014-10-28 | 11時 | 18.5 | 6.1 | 46.1595 | 0
2014-10-28 | 12時 | 18.9 | 5.9 | 43.5564 | 0
2014-10-28 | 13時 | 18.7 | 5.7 | 42.623 | 0
2014-10-28 | 14時 | 19.2 | 5.5 | 39.8758 | 0
2014-10-28 | 15時 | 18.9 | 5.8 | 42.825 | 0
2014-10-28 | 16時 | 18.3 | 6.1 | 46.7422 | 0
2014-10-28 | 17時 | 17.5 | 6.4 | 51.5498 | 0
2014-10-28 | 18時 | 16.3 | 6.7 | 58.2083 | 0
2014-10-28 | 19時 | 14.8 | 7 | 66.9232 | 0
2014-10-28 | 20時 | 13.7 | 7.4 | 75.9249 | 0
2014-10-28 | 21時 | 12.8 | 7.3 | 79.4452 | 0
2014-10-28 | 22時 | 12.3 | 7.2 | 80.9849 | 0
2014-10-28 | 23時 | 12 | 7.1 | 81.4669 | 0
2014-10-29 | 0時 | 11.5 | 7.1 | 84.2034 | 0
2014-10-29 | 1時 | 10.9 | 6.9 | 85.1828 | 0
2014-10-29 | 2時 | 10.7 | 6.9 | 86.3247 | 0
2014-10-29 | 3時 | 10.3 | 6.9 | 88.6601 | 0
2014-10-29 | 4時 | 9.8 | 6.9 | 91.6795 | 0
2014-10-29 | 5時 | 9.9 | 7 | 92.3716 | 0
2014-10-29 | 6時 | 9.5 | 7 | 94.8869 | 0
2014-10-29 | 7時 | 10.9 | 7 | 86.4036 | 0
2014-10-29 | 8時 | 13.5 | 7.1 | 73.837 | 0
2014-10-29 | 9時 | 16.8 | 6.9 | 58.0502 | 0
2014-10-29 | 10時 | 19.3 | 6.7 | 48.1821 | 0
2014-10-29 | 11時 | 20 | 6.5 | 44.7692 | 0
2014-10-29 | 12時 | 18.6 | 6.3 | 47.3601 | 0
2014-10-29 | 13時 | 18.6 | 6.1 | 45.8713 | 0
2014-10-29 | 14時 | 17.8 | 5.9 | 46.6687 | 0
2014-10-29 | 15時 | 16.3 | 5.7 | 49.5994 | 0
2014-10-29 | 16時 | 15 | 5.6 | 52.9707 | 0
2014-10-29 | 17時 | 13.9 | 5.4 | 54.8632 | 0
2014-10-29 | 18時 | 13.1 | 5.3 | 56.7381 | 0
2014-10-29 | 19時 | 12.4 | 5.1 | 57.1791 | 0
2014-10-29 | 20時 | 11.9 | 5 | 57.9442 | 0
2014-10-29 | 21時 | 11.2 | 4.9 | 59.4874 | 0
2014-10-29 | 22時 | 10.1 | 4.9 | 64.0131 | 0
2014-10-29 | 23時 | 9.4 | 4.9 | 67.0933 | 0
2014-10-30 | 0時 | 8.7 | 4.9 | 70.3402 | 0
2014-10-30 | 1時 | 8 | 4.9 | 73.7638 | 0
2014-10-30 | 2時 | 7.3 | 4.9 | 77.3747 | 0
2014-10-30 | 3時 | 6.9 | 4.9 | 79.5266 | 0
2014-10-30 | 4時 | 6.2 | 4.9 | 83.455 | 0
2014-10-30 | 5時 | 5.9 | 4.9 | 85.2046 | 0
2014-10-30 | 6時 | 6 | 4.9 | 84.6169 | 0
2014-10-30 | 7時 | 7.1 | 4.9 | 78.4424 | 0
2014-10-30 | 8時 | 10.4 | 4.9 | 62.7418 | 0
2014-10-30 | 9時 | 13 | 4.8 | 51.7639 | 0
2014-10-30 | 10時 | 13.4 | 4.7 | 49.3861 | 0
2014-10-30 | 11時 | 14.5 | 4.5 | 44.0388 | 0
2014-10-30 | 12時 | 15.3 | 4.4 | 40.9025 | 0
2014-10-30 | 13時 | 15.5 | 4.3 | 39.4692 | 0
2014-10-30 | 14時 | 15.8 | 4.2 | 37.8234 | 0
2014-10-30 | 15時 | 15.9 | 4.1 | 36.6932 | 0
2014-10-30 | 16時 | 15.4 | 4 | 36.9697 | 0
2014-10-30 | 17時 | 13.9 | 3.9 | 39.7184 | 0
2014-10-30 | 18時 | 12.1 | 3.9 | 44.6827 | 0
2014-10-30 | 19時 | 11.8 | 3.8 | 44.4143 | 0
2014-10-30 | 20時 | 10.9 | 3.7 | 45.9114 | 0
2014-10-30 | 21時 | 10.2 | 3.9 | 50.6903 | 0
2014-10-30 | 22時 | 9.2 | 4 | 55.5929 | 0
2014-10-30 | 23時 | 8 | 4.1 | 61.7996 | 0
2014-10-31 | 0時 | 7.3 | 4.2 | 66.3953 | 0
2014-10-31 | 1時 | 6.9 | 4.4 | 71.4686 | 0
2014-10-31 | 2時 | 6.4 | 4.5 | 75.6399 | 0
2014-10-31 | 3時 | 6.1 | 4.5 | 77.2231 | 0
2014-10-31 | 4時 | 5.7 | 4.5 | 79.3919 | 0
2014-10-31 | 5時 | 5.2 | 4.6 | 84.0123 | 0
2014-10-31 | 6時 | 4.9 | 4.6 | 85.788 | 0
2014-10-31 | 7時 | 6.3 | 4.6 | 77.8437 | 0
2014-10-31 | 8時 | 8.9 | 4.7 | 66.5837 | 0
2014-10-31 | 9時 | 12.2 | 4.9 | 55.6822 | 0
2014-10-31 | 10時 | 14.3 | 5.2 | 51.4946 | 0
2014-10-31 | 11時 | 16.2 | 5.5 | 48.1806 | 0
2014-10-31 | 12時 | 16.9 | 5.8 | 48.572 | 0
2014-10-31 | 13時 | 17.4 | 6.1 | 49.4685 | 0
2014-10-31 | 14時 | 17.6 | 6.4 | 51.2254 | 0
2014-10-31 | 15時 | 17.5 | 6.5 | 52.347 | 0
2014-10-31 | 16時 | 17.1 | 6.7 | 55.3227 | 0
2014-10-31 | 17時 | 16.5 | 6.9 | 59.1681 | 0
2014-10-31 | 18時 | 15.2 | 6.8 | 63.3778 | 0
2014-10-31 | 19時 | 14 | 6.8 | 68.487 | 0
2014-10-31 | 20時 | 13.5 | 6.7 | 69.7215 | 0
2014-10-31 | 21時 | 12.5 | 6.5 | 72.2368 | 0
2014-10-31 | 22時 | 12 | 6.3 | 72.3795 | 0
2014-10-31 | 23時 | 11.6 | 6.1 | 71.981 | 0
2014-11-01 | 0時 | 11 | 5.9 | 72.47 | 0
2014-11-01 | 1時 | 10.4 | 5.8 | 74.1593 | 0
2014-11-01 | 2時 | 10.3 | 5.7 | 73.381 | 0
2014-11-01 | 3時 | 10.3 | 5.7 | 73.381 | 0
2014-11-01 | 4時 | 11 | 5.9 | 72.47 | 0
2014-11-01 | 5時 | 10.3 | 5.8 | 74.6565 | 0
2014-11-01 | 6時 | 10.3 | 5.7 | 73.381 | 0
2014-11-01 | 7時 | 11.2 | 5.8 | 70.3127 | 0
2014-11-01 | 8時 | 13.2 | 5.8 | 61.6372 | 0
2014-11-01 | 9時 | 14.8 | 6.3 | 60.298 | 0
2014-11-01 | 10時 | 16.2 | 6.4 | 55.9844 | 0
2014-11-01 | 11時 | 15.7 | 5.1 | 46.1571 | 0
2014-11-01 | 12時 | 16.4 | 4.9 | 42.4212 | 0
2014-11-01 | 13時 | 15.8 | 5.4 | 48.5371 | 0
2014-11-01 | 14時 | 14 | 5.1 | 51.5045 | 0
2014-11-01 | 15時 | 13.3 | 4.9 | 51.8082 | 0
2014-11-01 | 16時 | 12.9 | 5.1 | 55.3339 | 0
2014-11-01 | 17時 | 12.1 | 4.8 | 54.9151 | 0
2014-11-01 | 18時 | 11.3 | 4.7 | 56.7002 | 0
2014-11-01 | 19時 | 11 | 4.6 | 56.6192 | 0
2014-11-01 | 20時 | 10.2 | 4.5 | 58.4328 | 0
2014-11-01 | 21時 | 9.7 | 4.5 | 60.4243 | 0
2014-11-01 | 22時 | 9 | 4.5 | 63.3413 | 0
2014-11-01 | 23時 | 8.7 | 4.5 | 64.6394 | 0
2014-11-02 | 0時 | 9 | 4.4 | 61.9436 | 0
2014-11-02 | 1時 | 8 | 4.4 | 66.2898 | 0
2014-11-02 | 2時 | 7.5 | 4.4 | 68.5899 | 0
2014-11-02 | 3時 | 7.3 | 4.3 | 67.9653 | 0
2014-11-02 | 4時 | 6.8 | 4.4 | 71.9614 | 0
2014-11-02 | 5時 | 6 | 4.3 | 74.3268 | 0
2014-11-02 | 6時 | 5.7 | 4.3 | 75.8876 | 0
2014-11-02 | 7時 | 7.2 | 4.3 | 68.4324 | 0
2014-11-02 | 8時 | 9.9 | 4.5 | 59.6187 | 0
2014-11-02 | 9時 | 12.3 | 4 | 45.2216 | 0
2014-11-02 | 10時 | 13.2 | 4 | 42.6307 | 0
2014-11-02 | 11時 | 13.4 | 3.8 | 39.9866 | 0
2014-11-02 | 12時 | 14 | 3.7 | 37.4496 | 0
2014-11-02 | 13時 | 14.3 | 3.9 | 38.7012 | 0
2014-11-02 | 14時 | 14.9 | 3.8 | 36.2808 | 0
2014-11-02 | 15時 | 15.1 | 3.9 | 36.7531 | 0
2014-11-02 | 16時 | 13.9 | 4.2 | 42.7532 | 0
2014-11-02 | 17時 | 12.9 | 4.4 | 47.7924 | 0
2014-11-02 | 18時 | 12.2 | 4.5 | 51.1694 | 0
2014-11-02 | 19時 | 10.8 | 4.8 | 59.8532 | 0
2014-11-02 | 20時 | 10.1 | 4.9 | 64.0131 | 0
2014-11-02 | 21時 | 8.9 | 4.9 | 69.3949 | 0
2014-11-02 | 22時 | 8.4 | 4.8 | 70.3314 | 0
2014-11-02 | 23時 | 8 | 4.9 | 73.7638 | 0
2014-11-03 | 0時 | 7.4 | 4.7 | 73.7339 | 0
2014-11-03 | 1時 | 6.8 | 4.7 | 76.8311 | 0
2014-11-03 | 2時 | 6.6 | 4.5 | 74.6046 | 0
2014-11-03 | 3時 | 6.2 | 4.5 | 76.6913 | 0
2014-11-03 | 4時 | 6 | 4.4 | 76.0432 | 0
2014-11-03 | 5時 | 6.6 | 4.5 | 74.6046 | 0
2014-11-03 | 6時 | 5.5 | 4.4 | 78.7253 | 0
2014-11-03 | 7時 | 6.6 | 4.5 | 74.6046 | 0
2014-11-03 | 8時 | 9.7 | 4.9 | 65.7534 | 0
2014-11-03 | 9時 | 12.9 | 5.5 | 59.6357 | 0
2014-11-03 | 10時 | 14.7 | 5.9 | 56.8714 | 0
2014-11-03 | 11時 | 16.6 | 6.2 | 52.8872 | 0
2014-11-03 | 12時 | 17.9 | 6.7 | 52.5969 | 0
2014-11-03 | 13時 | 17.5 | 6.5 | 52.347 | 0
2014-11-03 | 14時 | 17.8 | 6.7 | 52.9292 | 0
2014-11-03 | 15時 | 17.3 | 6.7 | 54.6267 | 0
2014-11-03 | 16時 | 16.7 | 7.1 | 60.0944 | 0
2014-11-03 | 17時 | 16.3 | 7.6 | 65.9329 | 0
2014-11-03 | 18時 | 15.2 | 7.8 | 72.5827 | 0
2014-11-03 | 19時 | 15.3 | 7.7 | 71.2043 | 0
2014-11-03 | 20時 | 14.7 | 8 | 76.8567 | 0
2014-11-03 | 21時 | 14.5 | 7.7 | 74.9723 | 0
2014-11-03 | 22時 | 14.2 | 7.9 | 78.4032 | 0
2014-11-03 | 23時 | 14.1 | 7.9 | 78.9131 | 0 | 1
2014-11-04 | 0時 | 14.2 | 7.9 | 78.4032 | 0
2014-11-04 | 1時 | 13.7 | 7.9 | 80.9907 | 0
2014-11-04 | 2時 | 12.6 | 7.9 | 87.0271 | 0
2014-11-04 | 3時 | 12.2 | 7.6 | 85.9939 | 0
2014-11-04 | 4時 | 11.7 | 7.6 | 88.8778 | 0
2014-11-04 | 5時 | 11.1 | 7.3 | 88.8742 | 0
2014-11-04 | 6時 | 10.9 | 7.4 | 91.2829 | 0
2014-11-04 | 7時 | 12.1 | 7.6 | 86.5622 | 4.2529
2014-11-04 | 8時 | 13.5 | 7.7 | 80.0005 | 0.03302
2014-11-04 | 9時 | 15.8 | 8 | 71.61 | 0.0012143
2014-11-04 | 10時 | 18.5 | 8.1 | 61.0992 | 0
2014-11-04 | 11時 | 19.4 | 7.9 | 56.3515 | 0
2014-11-04 | 12時 | 19.7 | 7.9 | 55.3104 | 0
2014-11-04 | 13時 | 20 | 7.6 | 52.2541 | 0
2014-11-04 | 14時 | 20.2 | 7.6 | 51.6112 | 0
2014-11-04 | 15時 | 20.5 | 7.5 | 50.0048 | 0
2014-11-04 | 16時 | 19.6 | 7.9 | 55.655 | 0
2014-11-04 | 17時 | 18 | 8.2 | 63.8162 | 0
2014-11-04 | 18時 | 16.6 | 8.2 | 69.7256 | 0
2014-11-04 | 19時 | 15.5 | 8.2 | 74.8011 | 0
2014-11-04 | 20時 | 14.8 | 8 | 76.3623 | 0.0067295
2014-11-04 | 21時 | 13.9 | 8.2 | 82.9407 | 0.024331
2014-11-04 | 22時 | 13.3 | 8.1 | 85.2072 | 0
2014-11-04 | 23時 | 13 | 8 | 85.835 | 0
2014-11-05 | 0時 | 12.9 | 7.9 | 85.3322 | 0
2014-11-05 | 1時 | 12.9 | 7.8 | 84.2654 | 0
2014-11-05 | 2時 | 12.9 | 7.7 | 83.1983 | 0
2014-11-05 | 3時 | 13.1 | 7.8 | 83.17 | 0
2014-11-05 | 4時 | 13.1 | 7.8 | 83.17 | 0
2014-11-05 | 5時 | 13.4 | 7.8 | 81.5566 | 0
2014-11-05 | 6時 | 13.4 | 7.8 | 81.5566 | 0
2014-11-05 | 7時 | 14.2 | 8 | 79.383 | 4.9988
2014-11-05 | 8時 | 15.5 | 8 | 72.9999 | 0.066587
2014-11-05 | 9時 | 16.2 | 8.3 | 72.3859 | 0.015554
2014-11-05 | 10時 | 17.5 | 8.5 | 68.2366 | 0.0023197
2014-11-05 | 11時 | 18.8 | 8.8 | 65.0722 | 0
2014-11-05 | 12時 | 19.3 | 8.8 | 63.0732 | 0
2014-11-05 | 13時 | 20 | 9.2 | 63.0946 | 0
2014-11-05 | 14時 | 20.1 | 9.1 | 62.0333 | 0
2014-11-05 | 15時 | 20.1 | 9.3 | 63.3766 | 0
2014-11-05 | 16時 | 19.6 | 9.5 | 66.7573 | 0
2014-11-05 | 17時 | 19.3 | 9.6 | 68.72 | 0
2014-11-05 | 18時 | 18.8 | 10 | 73.8053 | 0
2014-11-05 | 19時 | 18.8 | 10.9 | 80.3334 | 0
2014-11-05 | 20時 | 18.7 | 11.2 | 83.0229 | 0
2014-11-05 | 21時 | 18 | 11.3 | 87.5113 | 0
2014-11-05 | 22時 | 17.2 | 11.4 | 92.8429 | 0
2014-11-05 | 23時 | 17.3 | 11.5 | 93.0518 | 0
2014-11-06 | 0時 | 16.7 | 11.1 | 93.3568 | 0
2014-11-06 | 1時 | 16.5 | 10.9 | 92.8777 | 0
2014-11-06 | 2時 | 16.5 | 11 | 93.715 | 0
2014-11-06 | 3時 | 16.3 | 10.8 | 93.2203 | 0
2014-11-06 | 4時 | 16.2 | 10.8 | 93.8167 | 0
2014-11-06 | 5時 | 16.3 | 10.8 | 93.2203 | 2.3993
2014-11-06 | 6時 | 16.3 | 10.9 | 94.0686 | 0.033424
2014-11-06 | 7時 | 16.3 | 10.7 | 92.3718 | 0.0307
2014-11-06 | 8時 | 16.9 | 10.6 | 88.096 | 0.010993
2014-11-06 | 9時 | 17.3 | 10.7 | 86.6881 | 0
2014-11-06 | 10時 | 17.5 | 10.8 | 86.3855 | 0
2014-11-06 | 11時 | 18.5 | 11 | 82.5941 | 0.016022
2014-11-06 | 12時 | 19.1 | 9.8 | 71.0092 | 0
2014-11-06 | 13時 | 19.4 | 10.5 | 74.5897 | 0
2014-11-06 | 14時 | 19.2 | 10.4 | 74.8172 | 0
2014-11-06 | 15時 | 19.2 | 10.5 | 75.5246 | 0.00084801
2014-11-06 | 16時 | 18.9 | 10.7 | 78.3928 | 0
2014-11-06 | 17時 | 18.5 | 10.8 | 81.118 | 0
2014-11-06 | 18時 | 18.3 | 10.8 | 82.142 | 0
2014-11-06 | 19時 | 18.1 | 10.2 | 78.6339 | 0
2014-11-06 | 20時 | 18.2 | 9.2 | 70.592 | 0
2014-11-06 | 21時 | 17.7 | 9.2 | 72.8488 | 0
2014-11-06 | 22時 | 17.6 | 8.8 | 70.1669 | 0.0030401
2014-11-06 | 23時 | 17.6 | 8.9 | 70.953 | 0
2014-11-07 | 0時 | 16.7 | 9 | 75.9467 | 0
2014-11-07 | 1時 | 16.3 | 9.1 | 78.7583 | 0
2014-11-07 | 2時 | 15.9 | 8.9 | 79.0451 | 0
2014-11-07 | 3時 | 15.8 | 8.7 | 77.7894 | 0
2014-11-07 | 4時 | 16.6 | 8.1 | 68.8862 | 0
2014-11-07 | 5時 | 17.7 | 7.3 | 57.9785 | 2.7581
2014-11-07 | 6時 | 17.6 | 7 | 55.9743 | 0.018646
2014-11-07 | 7時 | 17.7 | 6.8 | 54.0503 | 0.0094357
2014-11-07 | 8時 | 17.6 | 6.7 | 53.601 | 0.0053005
2014-11-07 | 9時 | 18.8 | 6 | 44.5652 | 0
2014-11-07 | 10時 | 18.8 | 5.8 | 43.0935 | 0
2014-11-07 | 11時 | 18.7 | 6.3 | 47.0646 | 0
2014-11-07 | 12時 | 19.2 | 6.5 | 47.0509 | 0
2014-11-07 | 13時 | 19 | 6 | 44.0119 | 0
2014-11-07 | 14時 | 18.6 | 5.8 | 43.6361 | 0
2014-11-07 | 15時 | 18.1 | 5.8 | 45.0268 | 0
2014-11-07 | 16時 | 17.4 | 5.8 | 47.0581 | 0
2014-11-07 | 17時 | 17.1 | 5.6 | 46.3209 | 0
2014-11-07 | 18時 | 16.7 | 5.6 | 47.5117 | 0.0036681
2014-11-07 | 19時 | 16.4 | 5.8 | 50.1409 | 0
2014-11-07 | 20時 | 16 | 5.8 | 51.437 | 0.0098844
2014-11-07 | 21時 | 15.6 | 5.9 | 53.6722 | 0.017553
2014-11-07 | 22時 | 15.5 | 6 | 54.9243 | 0.043097
2014-11-07 | 23時 | 15.6 | 5.8 | 52.7709 | 0
2014-11-08 | 0時 | 15.2 | 5.4 | 50.4418 | 0
2014-11-08 | 1時 | 14.3 | 5.4 | 53.4581 | 0
2014-11-08 | 2時 | 13.5 | 5.6 | 58.3768 | 0
2014-11-08 | 3時 | 12.5 | 5.8 | 64.5293 | 0
2014-11-08 | 4時 | 11.9 | 5.7 | 65.9827 | 0
2014-11-08 | 5時 | 11.2 | 5.8 | 70.3127 | 8.7919
2014-11-08 | 6時 | 10.5 | 6 | 76.1818 | 1.6308
2014-11-08 | 7時 | 11.8 | 6.2 | 72.1886 | 0.045691
2014-11-08 | 8時 | 14.5 | 6.2 | 60.5114 | 0.021046
2014-11-08 | 9時 | 16.8 | 6 | 50.5508 | 0
2014-11-08 | 10時 | 17 | 6 | 49.9133 | 0
2014-11-08 | 11時 | 17.8 | 6.2 | 49.0183 | 0.021636
2014-11-08 | 12時 | 18.5 | 6.2 | 46.9088 | 0
2014-11-08 | 13時 | 19 | 6.1 | 44.7383 | 0
2014-11-08 | 14時 | 18.8 | 6 | 44.5652 | 0
2014-11-08 | 15時 | 18.8 | 6.1 | 45.3008 | 0
2014-11-08 | 16時 | 17.8 | 6.6 | 52.1475 | 0
2014-11-08 | 17時 | 17.8 | 6.9 | 54.4919 | 0
2014-11-08 | 18時 | 17.2 | 6.9 | 56.5965 | 0
2014-11-08 | 19時 | 16.3 | 7.1 | 61.6442 | 0
2014-11-08 | 20時 | 15.8 | 7.4 | 66.3024 | 0.0073879
2014-11-08 | 21時 | 15.3 | 7.5 | 69.3769 | 0.016336
2014-11-08 | 22時 | 14.3 | 7.4 | 73.0246 | 0.02939
2014-11-08 | 23時 | 14.1 | 7.5 | 74.9651 | 0
2014-11-09 | 0時 | 13.7 | 7.5 | 76.9387 | 0
2014-11-09 | 1時 | 13.7 | 7.4 | 75.9249 | 0
2014-11-09 | 2時 | 13.7 | 7.5 | 76.9387 | 0
2014-11-09 | 3時 | 13.6 | 7.4 | 76.4208 | 0
2014-11-09 | 4時 | 13.7 | 7.5 | 76.9387 | 0
2014-11-09 | 5時 | 13.4 | 7.6 | 79.4906 | 6.2007
2014-11-09 | 6時 | 13.3 | 7.9 | 83.1297 | 1.6818
2014-11-09 | 7時 | 13.3 | 8.1 | 85.2072 | 1.522
2014-11-09 | 8時 | 13.1 | 8.2 | 87.3796 | 1.2618
2014-11-09 | 9時 | 13.8 | 8.6 | 87.4982 | 0
2014-11-09 | 10時 | 14 | 8.6 | 86.3687 | 0
2014-11-09 | 11時 | 14.3 | 9.2 | 90.5285 | 2.4263
2014-11-09 | 12時 | 15.1 | 9.4 | 87.8129 | 0.35943
2014-11-09 | 13時 | 15.9 | 9.7 | 86.0412 | 0
2014-11-09 | 14時 | 15.6 | 9.9 | 89.49 | 0
2014-11-09 | 15時 | 15.1 | 9.8 | 91.4916 | 1.6916
2014-11-09 | 16時 | 15.2 | 9.9 | 91.818 | 0.81841
2014-11-09 | 17時 | 15.2 | 9.8 | 90.9049 | 1.404
2014-11-09 | 18時 | 15.3 | 9.7 | 89.415 | 1.2438
2014-11-09 | 19時 | 14.9 | 8.7 | 82.4186 | 0.28908
2014-11-09 | 20時 | 14.3 | 7.8 | 76.923 | 1.0243
2014-11-09 | 21時 | 13.5 | 7.6 | 78.9741 | 1.6789
2014-11-09 | 22時 | 13.4 | 7.7 | 80.5237 | 2.0373
2014-11-09 | 23時 | 13.4 | 7.1 | 74.32 | 0
2014-11-10 | 0時 | 12.9 | 6.9 | 74.6492 | 0
2014-11-10 | 1時 | 12.6 | 6.3 | 69.5781 | 0
2014-11-10 | 2時 | 12.2 | 6.6 | 74.7977 | 0
2014-11-10 | 3時 | 11.9 | 6.6 | 76.2917 | 0
2014-11-10 | 4時 | 11 | 6.6 | 80.9778 | 0
2014-11-10 | 5時 | 10.7 | 6.4 | 80.133 | 12.5263
2014-11-10 | 6時 | 10.1 | 6.3 | 82.1192 | 3.6637
2014-11-10 | 7時 | 10.9 | 5.8 | 71.7284 | 0.066694
2014-11-10 | 8時 | 12.3 | 5 | 56.4369 | 0.035628
2014-11-10 | 9時 | 14.8 | 4.9 | 47.0032 | 0
2014-11-10 | 10時 | 15.6 | 5.1 | 46.4538 | 0
2014-11-10 | 11時 | 16.2 | 5.2 | 45.5743 | 0.027249
2014-11-10 | 12時 | 16.2 | 4.7 | 41.2251 | 0.0030116
2014-11-10 | 13時 | 15.1 | 4.8 | 45.1697 | 0
2014-11-10 | 14時 | 14.5 | 5.3 | 51.8017 | 0
2014-11-10 | 15時 | 12.5 | 5.8 | 64.5293 | 0.049695
2014-11-10 | 16時 | 11.7 | 5.9 | 69.1841 | 0.039569
2014-11-10 | 17時 | 11.2 | 5.6 | 67.9098 | 0.061963
2014-11-10 | 18時 | 10.2 | 6.1 | 79.0071 | 0.15289
2014-11-10 | 19時 | 10.2 | 5.3 | 68.733 | 0.10653
2014-11-10 | 20時 | 9.8 | 4.8 | 63.9907 | 0.82511
2014-11-10 | 21時 | 9.8 | 4.7 | 62.6675 | 2.1861
2014-11-10 | 22時 | 9.1 | 4.6 | 64.303 | 3.0481
2014-11-10 | 23時 | 8.3 | 4.7 | 69.3464 | 0
2014-11-11 | 0時 | 8.8 | 4.6 | 65.6197 | 0
2014-11-11 | 1時 | 8.2 | 4.6 | 68.3446 | 0
2014-11-11 | 2時 | 7.4 | 4.7 | 73.7339 | 0
2014-11-11 | 3時 | 7 | 4.6 | 74.1822 | 0
2014-11-11 | 4時 | 7.5 | 4.7 | 73.2314 | 0
2014-11-11 | 5時 | 7.7 | 4.7 | 72.2378 | 0
2014-11-11 | 6時 | 8.4 | 4.7 | 68.8772 | 0
2014-11-11 | 7時 | 8.8 | 4.7 | 67.0355 | 15.6518
2014-11-11 | 8時 | 9.3 | 4.8 | 66.1788 | 4.6163
2014-11-11 | 9時 | 10.6 | 4.8 | 60.6561 | 2.328
2014-11-11 | 10時 | 12.1 | 4.9 | 56.0502 | 0.94718
2014-11-11 | 11時 | 13.4 | 4.9 | 51.4713 | 0.051049
2014-11-11 | 12時 | 14.2 | 4.5 | 44.9024 | 0.036987
2014-11-11 | 13時 | 14.7 | 4.4 | 42.5141 | 0
2014-11-11 | 14時 | 15.4 | 4.4 | 40.6407 | 0
2014-11-11 | 15時 | 14.7 | 4.7 | 45.391 | 0.054814
2014-11-11 | 16時 | 14.5 | 4.8 | 46.9522 | 0.043303
2014-11-11 | 17時 | 14.2 | 5 | 49.8518 | 0.084013
2014-11-11 | 18時 | 13.6 | 5.6 | 57.9978 | 0.061485
2014-11-11 | 19時 | 13.2 | 5.6 | 59.5308 | 0.62908
2014-11-11 | 20時 | 12.8 | 5.5 | 60.0276 | 1.2641
2014-11-11 | 21時 | 12.1 | 5.9 | 67.3815 | 2.0312
2014-11-11 | 22時 | 11.7 | 6 | 70.3455 | 0
2014-11-11 | 23時 | 11.4 | 5.8 | 69.3864 | 0
2014-11-12 | 0時 | 11 | 5.8 | 71.253 | 0
2014-11-12 | 1時 | 11.2 | 6 | 72.7142 | 0
2014-11-12 | 2時 | 10.8 | 6 | 74.6735 | 0
2014-11-12 | 3時 | 10.7 | 5.3 | 66.4765 | 0
2014-11-12 | 4時 | 10.6 | 5.5 | 69.4243 | 0
2014-11-12 | 5時 | 10.4 | 5.6 | 71.6249 | 0
2014-11-12 | 6時 | 10.2 | 5.5 | 71.304 | 0
2014-11-12 | 7時 | 10.8 | 5.6 | 69.7397 | 9.1457
2014-11-12 | 8時 | 12.2 | 5.5 | 62.4407 | 0.045478
2014-11-12 | 9時 | 13.9 | 5.1 | 51.8401 | 0.015226
2014-11-12 | 10時 | 15.6 | 5.4 | 49.1628 | 0.00074826
2014-11-12 | 11時 | 16.3 | 5.4 | 47.0113 | 0
2014-11-12 | 12時 | 16.4 | 5.5 | 47.5702 | 0
2014-11-12 | 13時 | 17.1 | 5.3 | 43.8604 | 0
2014-11-12 | 14時 | 16.9 | 5.5 | 46.0817 | 0
2014-11-12 | 15時 | 16.7 | 5.6 | 47.5117 | 0.002749
2014-11-12 | 16時 | 15.9 | 5.8 | 51.7669 | 0.011074
2014-11-12 | 17時 | 15.1 | 5.9 | 55.4238 | 0.021001
2014-11-12 | 18時 | 14.4 | 6.1 | 59.9313 | 0.015551
2014-11-12 | 19時 | 13.2 | 6.3 | 66.8975 | 0.028425
2014-11-12 | 20時 | 12.2 | 6.2 | 70.3093 | 0.035983
2014-11-12 | 21時 | 11.8 | 6.2 | 72.1886 | 0.096964
2014-11-12 | 22時 | 11.2 | 6.2 | 75.114 | 0
2014-11-12 | 23時 | 11.3 | 6.3 | 75.8088 | 0
2014-11-13 | 0時 | 10.9 | 6.3 | 77.8499 | 0
2014-11-13 | 1時 | 10.8 | 6.3 | 78.3697 | 0
2014-11-13 | 2時 | 10.8 | 6.3 | 78.3697 | 0
2014-11-13 | 3時 | 10.5 | 6.2 | 78.6961 | 0
2014-11-13 | 4時 | 10.1 | 6.3 | 82.1192 | 0
2014-11-13 | 5時 | 10.1 | 6.1 | 79.5376 | 12.0913
2014-11-13 | 6時 | 9.9 | 6.1 | 80.6106 | 4.1876
2014-11-13 | 7時 | 10.7 | 6.1 | 76.4132 | 3.4316
2014-11-13 | 8時 | 11.5 | 6.2 | 73.6351 | 2.4777
2014-11-13 | 9時 | 13.4 | 6.3 | 66.0299 | 0
2014-11-13 | 10時 | 15.5 | 6.5 | 59.454 | 0
2014-11-13 | 11時 | 16.2 | 7 | 61.1745 | 0.094121
2014-11-13 | 12時 | 16.6 | 7.5 | 63.8443 | 0.028202
2014-11-13 | 13時 | 17 | 7.9 | 65.521 | 0
2014-11-13 | 14時 | 17 | 7.7 | 63.8825 | 0
2014-11-13 | 15時 | 16.8 | 7.5 | 63.0379 | 0.043873
2014-11-13 | 16時 | 16.7 | 7.6 | 64.2753 | 0.020126
2014-11-13 | 17時 | 16 | 7.7 | 68.0811 | 0.049466
2014-11-13 | 18時 | 15.2 | 7.9 | 73.5016 | 0.066898
2014-11-13 | 19時 | 14.2 | 7.6 | 75.4618 | 0.047847
2014-11-13 | 20時 | 13 | 7.4 | 79.4731 | 0.75724
2014-11-13 | 21時 | 12.5 | 7.4 | 82.1212 | 1.6562
2014-11-13 | 22時 | 11.8 | 7.3 | 84.8477 | 2.3602
2014-11-13 | 23時 | 11.2 | 7.1 | 85.8946 | 0
2014-11-14 | 0時 | 10.5 | 6.9 | 87.4837 | 0
2014-11-14 | 1時 | 10.1 | 6.8 | 88.5661 | 0
2014-11-14 | 2時 | 9.7 | 6.6 | 88.3263 | 0
2014-11-14 | 3時 | 9.1 | 6.4 | 89.2087 | 0
2014-11-14 | 4時 | 8.7 | 6.3 | 90.2359 | 0
2014-11-14 | 5時 | 8.4 | 6.3 | 92.0896 | 15.4002
2014-11-14 | 6時 | 8.5 | 6.5 | 94.3407 | 5.0256
2014-11-14 | 7時 | 8.6 | 6.5 | 93.7034 | 4.1336
2014-11-14 | 8時 | 8.8 | 6.5 | 92.4432 | 2.3512
2014-11-14 | 9時 | 11.7 | 7 | 81.9393 | 0
2014-11-14 | 10時 | 14.5 | 7.2 | 70.1597 | 0
2014-11-14 | 11時 | 17 | 7.6 | 63.0629 | 0.053611
2014-11-14 | 12時 | 17.9 | 6.5 | 51.0431 | 0.0039124
2014-11-14 | 13時 | 18.5 | 6 | 45.41 | 0
2014-11-14 | 14時 | 18.7 | 5.8 | 43.3638 | 0
2014-11-14 | 15時 | 18.8 | 5.9 | 43.8295 | 0
2014-11-14 | 16時 | 18 | 5.7 | 44.5367 | 0.0017837
2014-11-14 | 17時 | 16.3 | 6.2 | 53.9072 | 0.015125
2014-11-14 | 18時 | 15 | 6.9 | 65.1326 | 0.024552
2014-11-14 | 19時 | 13.8 | 7.3 | 74.4252 | 0.019469
2014-11-14 | 20時 | 13.3 | 7.4 | 77.9302 | 0.03056
2014-11-14 | 21時 | 12.4 | 7.1 | 79.3493 | 0.078364
2014-11-14 | 22時 | 11.9 | 7.1 | 82.0061 | 0.11535
2014-11-14 | 23時 | 11.3 | 6.9 | 82.9495 | 0
2014-11-15 | 0時 | 11.1 | 6.8 | 82.8528 | 0
2014-11-15 | 1時 | 10.4 | 6.6 | 84.2808 | 0
2014-11-15 | 2時 | 10.6 | 6.7 | 84.4099 | 0
2014-11-15 | 3時 | 10.1 | 6.5 | 84.6992 | 0
2014-11-15 | 4時 | 10.2 | 6.4 | 82.8531 | 0
2014-11-15 | 5時 | 9.7 | 6.3 | 84.3517 | 12.5055
2014-11-15 | 6時 | 9.9 | 6.3 | 83.2271 | 4.2395
2014-11-15 | 7時 | 10.3 | 6.3 | 81.0278 | 3.0552
2014-11-15 | 8時 | 12.1 | 6.6 | 75.292 | 0.055612
2014-11-15 | 9時 | 14.1 | 7.1 | 71.0121 | 0
2014-11-15 | 10時 | 15.7 | 7.7 | 69.4004 | 0
2014-11-15 | 11時 | 16.6 | 8 | 68.0466 | 0.064115
2014-11-15 | 12時 | 16.9 | 8.1 | 67.5857 | 0.023999
2014-11-15 | 13時 | 17.4 | 8.1 | 65.4791 | 0
2014-11-15 | 14時 | 17.8 | 8.4 | 66.1801 | 0
2014-11-15 | 15時 | 17.6 | 8.6 | 68.594 | 0.040158
2014-11-15 | 16時 | 16.7 | 8.5 | 71.7843 | 0.026903
2014-11-15 | 17時 | 15.5 | 8.7 | 79.2993 | 0.063068
2014-11-15 | 18時 | 14.8 | 8.7 | 82.9518 | 0.31255
2014-11-15 | 19時 | 14.1 | 8.6 | 85.8101 | 0.052824
2014-11-15 | 20時 | 13.2 | 8.1 | 85.7654 | 1.0222
2014-11-15 | 21時 | 12.4 | 8.1 | 90.3816 | 1.8314
2014-11-15 | 22時 | 11.9 | 7.9 | 91.1303 | 2.4496
2014-11-15 | 23時 | 11.1 | 7.6 | 92.4825 | 0
2014-11-16 | 0時 | 10.8 | 7.4 | 91.8924 | 0
2014-11-16 | 1時 | 11.4 | 7.1 | 84.763 | 0
2014-11-16 | 2時 | 10.6 | 6.9 | 86.902 | 0
2014-11-16 | 3時 | 10.4 | 6.7 | 85.5441 | 0
2014-11-16 | 4時 | 10.3 | 6.4 | 82.3009 | 0
2014-11-16 | 5時 | 10.5 | 6.2 | 78.6961 | 14.1382
2014-11-16 | 6時 | 10.2 | 6 | 77.7242 | 4.4105
2014-11-16 | 7時 | 11.4 | 6 | 71.7561 | 0.10279
2014-11-16 | 8時 | 13.5 | 5.3 | 55.2759 | 0.034846
2014-11-16 | 9時 | 15.2 | 4.4 | 41.1663 | 0
2014-11-16 | 10時 | 15.3 | 4.3 | 39.9793 | 0
2014-11-16 | 11時 | 15.4 | 4.2 | 38.8058 | 0.034543
2014-11-16 | 12時 | 16.1 | 4.3 | 37.9823 | 0.005368
2014-11-16 | 13時 | 16.6 | 4.3 | 36.7911 | 0
2014-11-16 | 14時 | 16.5 | 4.3 | 37.0259 | 0
2014-11-16 | 15時 | 15.7 | 4.4 | 39.8663 | 0.026443
2014-11-16 | 16時 | 14.3 | 4.7 | 46.5803 | 0.02375
2014-11-16 | 17時 | 13.5 | 4.5 | 46.9923 | 0.040763
2014-11-16 | 18時 | 12.5 | 4.6 | 51.2764 | 0.049142
2014-11-16 | 19時 | 11.6 | 4.7 | 55.5846 | 0.061169
2014-11-16 | 20時 | 10.8 | 4.7 | 58.6156 | 0.11158
2014-11-16 | 21時 | 10 | 4.7 | 61.8327 | 0.14842
2014-11-16 | 22時 | 9.4 | 4.7 | 64.3753 | 2.2704
2014-11-16 | 23時 | 9 | 4.8 | 67.5317 | 0
2014-11-17 | 0時 | 9 | 5 | 70.3231 | 0
2014-11-17 | 1時 | 8.5 | 5 | 72.7434 | 0
2014-11-17 | 2時 | 7.8 | 4.9 | 74.7759 | 0
2014-11-17 | 3時 | 7.6 | 4.8 | 74.2684 | 0
2014-11-17 | 4時 | 7.6 | 4.7 | 72.7327 | 0
2014-11-17 | 5時 | 7.3 | 4.9 | 77.3747 | 17.2359
2014-11-17 | 6時 | 7 | 4.8 | 77.3829 | 5.8962
2014-11-17 | 7時 | 7.7 | 4.8 | 73.763 | 3.1522
2014-11-17 | 8時 | 9.4 | 4.7 | 64.3753 | 0.069316
2014-11-17 | 9時 | 12.3 | 4.8 | 54.1967 | 0
2014-11-17 | 10時 | 13.8 | 4.7 | 48.1164 | 0
2014-11-17 | 11時 | 14.3 | 4.3 | 42.6433 | 0.071185
2014-11-17 | 12時 | 14.7 | 4 | 38.6739 | 0.022906
2014-11-17 | 13時 | 15.2 | 4.1 | 38.3779 | 0
2014-11-17 | 14時 | 15.6 | 4.1 | 37.4048 | 0
2014-11-17 | 15時 | 15.6 | 4.2 | 38.311 | 0.042353
2014-11-17 | 16時 | 15 | 4.5 | 42.6405 | 0.028235
2014-11-17 | 17時 | 13.8 | 4.8 | 49.1323 | 0.044134
2014-11-17 | 18時 | 12.3 | 5 | 56.4369 | 0.05731
2014-11-17 | 19時 | 10.9 | 5.2 | 64.3697 | 0.081686
2014-11-17 | 20時 | 10.4 | 5 | 64.012 | 0.12652
2014-11-17 | 21時 | 9.4 | 4.9 | 67.0933 | 0.77028
2014-11-17 | 22時 | 8.8 | 5.2 | 74.1078 | 2.7262
2014-11-17 | 23時 | 7.9 | 5 | 75.7715 | 0
2014-11-18 | 0時 | 7.8 | 5 | 76.2898 | 0
2014-11-18 | 1時 | 7.6 | 4.8 | 74.2684 | 0
2014-11-18 | 2時 | 7.2 | 4.8 | 76.3288 | 0
2014-11-18 | 3時 | 6.9 | 4.8 | 77.916 | 0
2014-11-18 | 4時 | 6.7 | 4.8 | 78.9946 | 0
2014-11-18 | 5時 | 6.2 | 4.7 | 80.0742 | 0
2014-11-18 | 6時 | 6.1 | 4.7 | 80.6295 | 0
2014-11-18 | 7時 | 6.9 | 4.7 | 76.3049 | 15.5738
2014-11-18 | 8時 | 8.4 | 4.8 | 70.3314 | 0.10553
2014-11-18 | 9時 | 11.5 | 4.9 | 58.3161 | 0.044282
2014-11-18 | 10時 | 12.5 | 5.1 | 56.8046 | 0.029657
2014-11-18 | 11時 | 14.2 | 5.3 | 52.8176 | 0.022414
2014-11-18 | 12時 | 15.5 | 5.3 | 48.5706 | 0.016704
2014-11-18 | 13時 | 16.3 | 5.2 | 45.2846 | 0
2014-11-18 | 14時 | 16.5 | 5.8 | 49.8226 | 0
2014-11-18 | 15時 | 16.2 | 5.2 | 45.5743 | 0.025278
2014-11-18 | 16時 | 15.2 | 6.5 | 60.6107 | 0.024687
2014-11-18 | 17時 | 14.2 | 5.8 | 57.7544 | 0.034753
2014-11-18 | 18時 | 13.1 | 5.5 | 58.8604 | 0.028868
2014-11-18 | 19時 | 11.9 | 5.6 | 64.8355 | 0.056739
2014-11-18 | 20時 | 11 | 5.5 | 67.5998 | 0.10968
2014-11-18 | 21時 | 10.2 | 5.6 | 72.5889 | 0.14855
2014-11-18 | 22時 | 9.8 | 5.6 | 74.5606 | 0
2014-11-18 | 23時 | 9.4 | 5.3 | 72.524 | 0
2014-11-19 | 0時 | 9.1 | 5.3 | 74.0055 | 0
2014-11-19 | 1時 | 8.5 | 5.3 | 77.0711 | 0
2014-11-19 | 2時 | 8.3 | 5.3 | 78.1243 | 0
2014-11-19 | 3時 | 7.6 | 5.2 | 80.4061 | 0
2014-11-19 | 4時 | 7.6 | 5.3 | 81.9393 | 0
2014-11-19 | 5時 | 7.3 | 5.2 | 82.0727 | 0
2014-11-19 | 6時 | 7.6 | 5.2 | 80.4061 | 0
2014-11-19 | 7時 | 8.4 | 5.3 | 77.5957 | 11.9655
2014-11-19 | 8時 | 10.3 | 5.5 | 70.8288 | 0.070934
2014-11-19 | 9時 | 12.9 | 5.8 | 62.8585 | 0.032586
2014-11-19 | 10時 | 15.6 | 6.2 | 56.3743 | 0.0082718
2014-11-19 | 11時 | 17.1 | 7 | 57.7723 | 0
2014-11-19 | 12時 | 17.9 | 7.4 | 58.0275 | 0
2014-11-19 | 13時 | 17.9 | 7.6 | 59.5768 | 0
2014-11-19 | 14時 | 18.5 | 7.9 | 59.6095 | 0
2014-11-19 | 15時 | 18.5 | 8 | 60.3545 | 0.0010586
2014-11-19 | 16時 | 18 | 8.1 | 63.0479 | 0
2014-11-19 | 17時 | 17.4 | 8.3 | 67.0746 | 0.0037465
2014-11-19 | 18時 | 16.4 | 8.6 | 74.0168 | 0.0034039
2014-11-19 | 19時 | 15.7 | 8.7 | 78.2891 | 0.013459
2014-11-19 | 20時 | 15.3 | 8.9 | 82.1446 | 0.017054
2014-11-19 | 21時 | 15.9 | 9.4 | 83.4198 | 0.01984
2014-11-19 | 22時 | 16 | 9.6 | 84.6249 | 0
2014-11-19 | 23時 | 16.3 | 9.8 | 84.7227 | 0
2014-11-20 | 0時 | 16.1 | 9.8 | 85.8107 | 0
2014-11-20 | 1時 | 16.5 | 9.8 | 83.6501 | 0
2014-11-20 | 2時 | 17.6 | 10.1 | 80.3669 | 0
2014-11-20 | 3時 | 17 | 10.3 | 85.1018 | 0
2014-11-20 | 4時 | 15.8 | 10.3 | 91.8625 | 0
2014-11-20 | 5時 | 15.6 | 10.3 | 93.0469 | 2.6673
2014-11-20 | 6時 | 15.8 | 10.6 | 94.4933 | 0.054708
2014-11-20 | 7時 | 15.8 | 10.7 | 95.3696 | 0.051344
2014-11-20 | 8時 | 15.8 | 10.7 | 95.3696 | 0.036649
2014-11-20 | 9時 | 16.6 | 10.9 | 92.2886 | 0
2014-11-20 | 10時 | 17.4 | 11 | 88.5149 | 0
2014-11-20 | 11時 | 17 | 10.8 | 89.1625 | 0.040254
2014-11-20 | 12時 | 14.3 | 8.3 | 81.7891 | 0.046673
2014-11-20 | 13時 | 13.3 | 8.2 | 86.2454 | 0
2014-11-20 | 14時 | 13.5 | 8.2 | 85.1277 | 0
2014-11-20 | 15時 | 12.9 | 8.1 | 87.4648 | 2.4264
2014-11-20 | 16時 | 12.6 | 7.9 | 87.0271 | 1.6732
2014-11-20 | 17時 | 12.3 | 7.3 | 82.0967 | 3.0229
2014-11-20 | 18時 | 11.8 | 7.2 | 83.6987 | 3.2731
2014-11-20 | 19時 | 10.8 | 7 | 86.9806 | 1.8989
2014-11-20 | 20時 | 10.8 | 7 | 86.9806 | 2.534
2014-11-20 | 21時 | 10.6 | 7 | 88.1474 | 3.0482
2014-11-20 | 22時 | 10.5 | 7 | 88.7374 | 3.3994
2014-11-20 | 23時 | 10.4 | 6.9 | 88.0697 | 0
2014-11-21 | 0時 | 10.4 | 6.7 | 85.5441 | 0
2014-11-21 | 1時 | 9.7 | 6.2 | 83.026 | 0
2014-11-21 | 2時 | 9.4 | 5.4 | 73.8806 | 0
2014-11-21 | 3時 | 9 | 5.1 | 71.7181 | 0
2014-11-21 | 4時 | 8.7 | 4.7 | 67.4907 | 0
2014-11-21 | 5時 | 8.4 | 4.5 | 65.9673 | 15.9774
2014-11-21 | 6時 | 8.5 | 4.3 | 62.6292 | 5.9448
2014-11-21 | 7時 | 8.7 | 4.3 | 61.7862 | 5.1649
2014-11-21 | 8時 | 9.4 | 4.5 | 61.6556 | 4.1759
2014-11-21 | 9時 | 10.1 | 4.5 | 58.8251 | 0
2014-11-21 | 10時 | 10.2 | 4.5 | 58.4328 | 0
2014-11-21 | 11時 | 10.4 | 4.4 | 56.3845 | 7.6143
2014-11-21 | 12時 | 10.6 | 4.7 | 59.4019 | 2.9043
2014-11-21 | 13時 | 10.9 | 4.2 | 52.074 | 0
2014-11-21 | 14時 | 10.5 | 4.2 | 53.4805 | 0
2014-11-21 | 15時 | 10.3 | 4.2 | 54.1997 | 5.0471
2014-11-21 | 16時 | 9.8 | 4.2 | 56.0455 | 3.8131
2014-11-21 | 17時 | 9.3 | 4.2 | 57.9619 | 5.8454
2014-11-21 | 18時 | 8.3 | 4 | 59.0842 | 6.4252
2014-11-21 | 19時 | 7.5 | 4 | 62.3943 | 4.3692
2014-11-21 | 20時 | 6.8 | 4.1 | 67.0871 | 5.1787
2014-11-21 | 21時 | 6 | 4.3 | 74.3268 | 5.895
2014-11-21 | 22時 | 5.1 | 4.1 | 75.4642 | 6.557
2014-11-21 | 23時 | 4.6 | 4 | 76.2519 | 0
2014-11-22 | 0時 | 4.3 | 4 | 77.8715 | 0
2014-11-22 | 1時 | 3.6 | 3.9 | 79.7697 | 0
2014-11-22 | 2時 | 3 | 3.9 | 83.2272 | 0
2014-11-22 | 3時 | 3.1 | 3.8 | 80.5334 | 0
2014-11-22 | 4時 | 2.6 | 3.7 | 81.2598 | 0
2014-11-22 | 5時 | 2.6 | 3.8 | 83.4427 | 27.0588
2014-11-22 | 6時 | 2.1 | 3.6 | 81.9448 | 9.1794
2014-11-22 | 7時 | 2.8 | 3.7 | 80.1131 | 4.5601
2014-11-22 | 8時 | 5.1 | 3.9 | 71.8059 | 0.1497
2014-11-22 | 9時 | 7.6 | 3.9 | 60.4298 | 0
2014-11-22 | 10時 | 9.5 | 4.1 | 55.834 | 0
2014-11-22 | 11時 | 11 | 4.4 | 54.1748 | 0.14278
2014-11-22 | 12時 | 12.1 | 4.5 | 51.5075 | 0.056823
2014-11-22 | 13時 | 12.7 | 4.4 | 48.4229 | 0
2014-11-22 | 14時 | 13.3 | 3.8 | 40.2484 | 0
2014-11-22 | 15時 | 12.8 | 3.8 | 41.5863 | 0.09351
2014-11-22 | 16時 | 12.3 | 4.4 | 49.712 | 0.058881
2014-11-22 | 17時 | 11.7 | 4.6 | 54.052 | 0.10896
2014-11-22 | 18時 | 9.9 | 4.9 | 64.8767 | 0.19444
2014-11-22 | 19時 | 8.6 | 4.9 | 70.8182 | 1.1741
2014-11-22 | 20時 | 7.9 | 4.9 | 74.2679 | 2.7106
2014-11-22 | 21時 | 7.6 | 4.9 | 75.8035 | 3.6841
2014-11-22 | 22時 | 6.8 | 4.9 | 80.0749 | 4.6331
2014-11-22 | 23時 | 6.5 | 4.9 | 81.7454 | 0
2014-11-23 | 0時 | 6 | 4.8 | 82.9033 | 0
2014-11-23 | 1時 | 5.9 | 4.8 | 83.4791 | 0
2014-11-23 | 2時 | 6.2 | 4.8 | 81.7649 | 0
2014-11-23 | 3時 | 6 | 4.8 | 82.9033 | 0
2014-11-23 | 4時 | 6.2 | 4.8 | 81.7649 | 0
2014-11-23 | 5時 | 6.4 | 4.9 | 82.3109 | 0
2014-11-23 | 6時 | 6.9 | 5.1 | 82.7461 | 0
2014-11-23 | 7時 | 7.5 | 5.3 | 82.5011 | 19.0174
2014-11-23 | 8時 | 8.2 | 5.3 | 78.657 | 4.5219
2014-11-23 | 9時 | 10.5 | 5.7 | 72.4073 | 0.057639
2014-11-23 | 10時 | 12.5 | 6 | 66.7332 | 0.034499
2014-11-23 | 11時 | 14.4 | 6.7 | 65.7634 | 0.025909
2014-11-23 | 12時 | 15.6 | 6.8 | 61.7709 | 0.022637
2014-11-23 | 13時 | 16.5 | 6.4 | 54.9242 | 0
2014-11-23 | 14時 | 16.8 | 5.7 | 48.0462 | 0
2014-11-23 | 15時 | 16.4 | 6.2 | 53.5648 | 0.036539
2014-11-23 | 16時 | 15.2 | 6.2 | 57.8409 | 0.029029
2014-11-23 | 17時 | 13.6 | 6.2 | 64.1505 | 0.041704
2014-11-23 | 18時 | 12.9 | 5.6 | 60.7103 | 0.044345
2014-11-23 | 19時 | 11.8 | 5.2 | 60.6418 | 0.10004
2014-11-23 | 20時 | 10.7 | 5.5 | 68.963 | 0.12952
2014-11-23 | 21時 | 10.4 | 5.4 | 69.0889 | 1.9543
2014-11-23 | 22時 | 9.3 | 5.4 | 74.3799 | 0
2014-11-23 | 23時 | 8.5 | 5.2 | 75.629 | 0
2014-11-24 | 0時 | 8.3 | 5.1 | 75.2002 | 0
2014-11-24 | 1時 | 8 | 5 | 75.2572 | 0
2014-11-24 | 2時 | 7.4 | 5 | 78.4028 | 0
2014-11-24 | 3時 | 6.6 | 4.9 | 81.1843 | 0
2014-11-24 | 4時 | 6.3 | 4.9 | 82.8808 | 0
2014-11-24 | 5時 | 5.9 | 4.8 | 83.4791 | 20.0994
2014-11-24 | 6時 | 5.4 | 4.7 | 84.6389 | 7.6131
2014-11-24 | 7時 | 6 | 4.7 | 81.1891 | 2.7035
2014-11-24 | 8時 | 8 | 4.9 | 73.7638 | 0.082682
2014-11-24 | 9時 | 10.9 | 5.3 | 65.5972 | 0
2014-11-24 | 10時 | 12.8 | 5.3 | 57.8633 | 0
2014-11-24 | 11時 | 14.8 | 5.1 | 48.9061 | 0.088676
2014-11-24 | 12時 | 15.4 | 5.1 | 47.0537 | 0.031222
2014-11-24 | 13時 | 15.6 | 4.9 | 44.6463 | 0
2014-11-24 | 14時 | 15.9 | 5.2 | 46.4561 | 0
2014-11-24 | 15時 | 15.8 | 5.3 | 47.6458 | 0.053596
2014-11-24 | 16時 | 15 | 5.4 | 51.0952 | 0.033401
2014-11-24 | 17時 | 14.3 | 5.9 | 58.3614 | 0.044607
2014-11-24 | 18時 | 13.1 | 5.9 | 63.101 | 0.084505
2014-11-24 | 19時 | 11.9 | 6.1 | 70.5681 | 0.083213
2014-11-24 | 20時 | 10.9 | 6 | 74.1782 | 0.12764
2014-11-24 | 21時 | 10 | 5.9 | 77.4714 | 1.6357
2014-11-24 | 22時 | 9.4 | 5.9 | 80.6572 | 2.8841
2014-11-24 | 23時 | 9 | 5.9 | 82.8623 | 0
2014-11-25 | 0時 | 8.4 | 5.8 | 84.8484 | 0
2014-11-25 | 1時 | 7.9 | 5.6 | 84.783 | 0
2014-11-25 | 2時 | 7.3 | 5.5 | 86.7661 | 0
2014-11-25 | 3時 | 6.7 | 5.3 | 87.1537 | 0
2014-11-25 | 4時 | 6.3 | 5.2 | 87.913 | 0
2014-11-25 | 5時 | 5.7 | 5 | 88.1428 | 0
2014-11-25 | 6時 | 5.5 | 5 | 89.375 | 0
2014-11-25 | 7時 | 6.3 | 5.3 | 89.5894 | 16.9679
2014-11-25 | 8時 | 8.8 | 5.6 | 79.7575 | 2.195
2014-11-25 | 9時 | 10.6 | 5.8 | 73.176 | 0.058872
2014-11-25 | 10時 | 13.7 | 6.1 | 62.7163 | 0.031915
2014-11-25 | 11時 | 14.8 | 6.6 | 63.1392 | 0.026149
2014-11-25 | 12時 | 16.6 | 6.5 | 55.4198 | 0.020806
2014-11-25 | 13時 | 17.1 | 6.4 | 52.8708 | 0
2014-11-25 | 14時 | 16.7 | 6.3 | 53.3911 | 0
2014-11-25 | 15時 | 16.2 | 6.9 | 60.3102 | 0.035836
2014-11-25 | 16時 | 15.4 | 6.6 | 60.7477 | 0.027861
2014-11-25 | 17時 | 14.2 | 6.6 | 65.6368 | 0.037959
2014-11-25 | 18時 | 13.7 | 6.6 | 67.803 | 0.040725
2014-11-25 | 19時 | 13.1 | 6.7 | 71.5659 | 0.084473
2014-11-25 | 20時 | 12.5 | 6.7 | 74.4358 | 0.10451
2014-11-25 | 21時 | 12.9 | 6.6 | 71.4376 | 0.91809
2014-11-25 | 22時 | 12.9 | 6.2 | 67.1508 | 0
2014-11-25 | 23時 | 12.9 | 5.5 | 59.6357 | 0
2014-11-26 | 0時 | 12.5 | 5 | 55.6997 | 0
2014-11-26 | 1時 | 11.7 | 4.7 | 55.2183 | 0
2014-11-26 | 2時 | 11.5 | 4.4 | 52.4073 | 0
2014-11-26 | 3時 | 11 | 4.5 | 55.3972 | 0
2014-11-26 | 4時 | 10.7 | 3.7 | 46.5268 | 0
2014-11-26 | 5時 | 9.3 | 3.4 | 46.9816 | 0
2014-11-26 | 6時 | 8.7 | 3.2 | 46.0614 | 0
2014-11-26 | 7時 | 8.5 | 3.3 | 48.1412 | 10.3652
2014-11-26 | 8時 | 9.3 | 3.2 | 44.2321 | 0.54204
2014-11-26 | 9時 | 7.5 | 3.1 | 48.4252 | 0.059603
2014-11-26 | 10時 | 8.2 | 2.7 | 40.2373 | 0.04967
2014-11-26 | 11時 | 9.3 | 2.7 | 37.3507 | 0.052748
2014-11-26 | 12時 | 10.3 | 2.7 | 34.9263 | 0.049896
2014-11-26 | 13時 | 8.6 | 2.3 | 33.3796 | 0
2014-11-26 | 14時 | 9.1 | 2.3 | 32.2699 | 0
2014-11-26 | 15時 | 8.2 | 2.3 | 34.2982 | 0.12114
2014-11-26 | 16時 | 7.5 | 2.5 | 39.0901 | 0.20293
2014-11-26 | 17時 | 6.6 | 2.6 | 43.236 | 2.9819
2014-11-26 | 18時 | 5.5 | 2.9 | 52.0117 | 2.836
2014-11-26 | 19時 | 4.9 | 3.1 | 57.9524 | 4.1827
2014-11-26 | 20時 | 4.8 | 2.9 | 54.6109 | 4.9285
2014-11-26 | 21時 | 4.7 | 2.7 | 51.2176 | 5.7655
2014-11-26 | 22時 | 4 | 2.9 | 57.7604 | 0
2014-11-26 | 23時 | 3.4 | 2.9 | 60.2557 | 0
2014-11-27 | 0時 | 3.2 | 2.9 | 61.114 | 0
2014-11-27 | 1時 | 2.9 | 3.1 | 66.711 | 0
2014-11-27 | 2時 | 2.9 | 3.1 | 66.711 | 0
2014-11-27 | 3時 | 2.2 | 3.1 | 70.1177 | 0
2014-11-27 | 4時 | 1.7 | 3.1 | 72.6698 | 0
2014-11-27 | 5時 | 1.4 | 3.1 | 74.2506 | 28.8232
2014-11-27 | 6時 | 1.4 | 3.2 | 76.6336 | 11.5437
2014-11-27 | 7時 | 1.7 | 3.2 | 75.002 | 7.8675
2014-11-27 | 8時 | 5.5 | 3.1 | 55.5809 | 3.4135
2014-11-27 | 9時 | 7.6 | 2.9 | 45.0069 | 0
2014-11-27 | 10時 | 8.3 | 2.7 | 39.9648 | 0
2014-11-27 | 11時 | 8.3 | 2.9 | 42.9114 | 5.7717
2014-11-27 | 12時 | 8.1 | 3.1 | 46.4838 | 3.5941
2014-11-27 | 13時 | 8.1 | 3.3 | 49.467 | 0
2014-11-27 | 14時 | 8.4 | 3.3 | 48.4688 | 0
2014-11-27 | 15時 | 8.3 | 3.4 | 50.2698 | 9.1777
2014-11-27 | 16時 | 7.8 | 3.4 | 52.0098 | 5.8162
2014-11-27 | 17時 | 7.1 | 3.5 | 56.1557 | 8.0562
2014-11-27 | 18時 | 6 | 3.6 | 62.2967 | 8.5724
2014-11-27 | 19時 | 6 | 3.7 | 64.0169 | 5.7656
2014-11-27 | 20時 | 5.3 | 3.7 | 67.2029 | 6.4659
2014-11-27 | 21時 | 4.9 | 3.7 | 69.1026 | 6.9812
2014-11-27 | 22時 | 3.8 | 3.7 | 74.6433 | 7.6164
2014-11-27 | 23時 | 4 | 3.7 | 73.6001 | 0
2014-11-28 | 0時 | 3.5 | 3.7 | 76.2392 | 0
2014-11-28 | 1時 | 3.4 | 3.7 | 76.7796 | 0
2014-11-28 | 2時 | 3.6 | 3.8 | 77.7367 | 0
2014-11-28 | 3時 | 3.6 | 3.7 | 75.7031 | 0
2014-11-28 | 4時 | 3.3 | 3.7 | 77.3243 | 0
2014-11-28 | 5時 | 2.7 | 3.7 | 80.6842 | 27.7486
2014-11-28 | 6時 | 2.7 | 3.7 | 80.6842 | 10.8432
2014-11-28 | 7時 | 3.1 | 3.7 | 78.4266 | 5.9621
2014-11-28 | 8時 | 5.3 | 3.8 | 69.0081 | 1.188
2014-11-28 | 9時 | 7.7 | 3.7 | 56.959 | 0
2014-11-28 | 10時 | 9.5 | 4 | 54.4809 | 0
2014-11-28 | 11時 | 9.9 | 3.9 | 51.7191 | 0.20504
2014-11-28 | 12時 | 11.1 | 3.9 | 47.7387 | 0.09389
2014-11-28 | 13時 | 11.5 | 4.2 | 50.0411 | 0
2014-11-28 | 14時 | 11.5 | 4.3 | 51.2244 | 0
2014-11-28 | 15時 | 11.4 | 4.5 | 53.946 | 2.9006
2014-11-28 | 16時 | 11.2 | 4.7 | 57.0776 | 2.6681
2014-11-28 | 17時 | 10.3 | 4.9 | 63.1624 | 4.7012
2014-11-28 | 18時 | 9.7 | 4.8 | 64.4217 | 5.2327
2014-11-28 | 19時 | 8.7 | 4.7 | 67.4907 | 3.5555
2014-11-28 | 20時 | 8 | 4.8 | 72.2699 | 4.4342
2014-11-28 | 21時 | 7.3 | 4.8 | 75.8077 | 5.1605
2014-11-28 | 22時 | 6.7 | 4.6 | 75.7273 | 5.7524
2014-11-28 | 23時 | 6.2 | 4.6 | 78.383 | 0
2014-11-29 | 0時 | 5.4 | 4.5 | 81.0631 | 0
2014-11-29 | 1時 | 5.2 | 4.4 | 80.3852 | 0
2014-11-29 | 2時 | 4.3 | 4.3 | 83.6717 | 0
2014-11-29 | 3時 | 3.9 | 4.2 | 84.0687 | 0
2014-11-29 | 4時 | 3.5 | 4.1 | 84.4274 | 0
2014-11-29 | 5時 | 3 | 4 | 85.3475 | 25.5777
2014-11-29 | 6時 | 2.8 | 4 | 86.5672 | 10.11
2014-11-29 | 7時 | 3.3 | 4 | 83.5538 | 4.8847
2014-11-29 | 8時 | 5.4 | 4.3 | 77.485 | 0.19846
2014-11-29 | 9時 | 8 | 4.6 | 69.2808 | 0
2014-11-29 | 10時 | 11.5 | 4.8 | 57.1351 | 0
2014-11-29 | 11時 | 13.9 | 4.8 | 48.814 | 0.12166
2014-11-29 | 12時 | 14.7 | 4.8 | 46.3494 | 0.042673
2014-11-29 | 13時 | 15.4 | 4.9 | 45.2228 | 0
2014-11-29 | 14時 | 15.6 | 4.7 | 42.8377 | 0
2014-11-29 | 15時 | 15.2 | 4.9 | 45.8077 | 0.065827
2014-11-29 | 16時 | 14.1 | 4.7 | 47.1881 | 0.044565
2014-11-29 | 17時 | 13 | 5.6 | 60.3143 | 0.060709
2014-11-29 | 18時 | 11.9 | 5.5 | 63.6878 | 0.12575
2014-11-29 | 19時 | 10.8 | 5.5 | 68.5052 | 0.11566
2014-11-29 | 20時 | 10.3 | 5.5 | 70.8288 | 0.3699
2014-11-29 | 21時 | 9.5 | 5.5 | 74.7322 | 2.4586
2014-11-29 | 22時 | 7.9 | 5.3 | 80.2794 | 3.6955
2014-11-29 | 23時 | 7.8 | 5.3 | 80.8285 | 0
2014-11-30 | 0時 | 7.4 | 5.3 | 83.0672 | 0
2014-11-30 | 1時 | 7.5 | 5.2 | 80.9574 | 0
2014-11-30 | 2時 | 7.1 | 5 | 80.0305 | 0
2014-11-30 | 3時 | 5.6 | 4.8 | 85.2334 | 0
2014-11-30 | 4時 | 6.1 | 4.9 | 84.0337 | 0
2014-11-30 | 5時 | 5.2 | 4.7 | 85.8249 | 20.7411
2014-11-30 | 6時 | 5.4 | 4.8 | 86.4259 | 8.3614
2014-11-30 | 7時 | 5.9 | 4.8 | 83.4791 | 5.2946
2014-11-30 | 8時 | 7.3 | 5 | 78.9412 | 0.12545
2014-11-30 | 9時 | 10.4 | 5.3 | 67.8203 | 0
2014-11-30 | 10時 | 13.2 | 5.6 | 59.5308 | 0
2014-11-30 | 11時 | 14.9 | 5.3 | 50.4812 | 0.092898
2014-11-30 | 12時 | 15.2 | 5.4 | 50.4418 | 0.030758
2014-11-30 | 13時 | 15.8 | 5.4 | 48.5371 | 0
2014-11-30 | 14時 | 16.1 | 5.2 | 45.8662 | 0
2014-11-30 | 15時 | 15.9 | 5.5 | 49.1128 | 0.049645
2014-11-30 | 16時 | 15.4 | 5.8 | 53.4523 | 0.032204
2014-11-30 | 17時 | 13.7 | 5.8 | 59.6604 | 0.04972
2014-11-30 | 18時 | 12 | 5.8 | 66.6882 | 0.082933
2014-11-30 | 19時 | 10.9 | 5.6 | 69.2771 | 0.097008
2014-11-30 | 20時 | 9.6 | 5.6 | 75.5689 | 0.15013
2014-11-30 | 21時 | 9.1 | 5.5 | 76.7737 | 1.6196
2014-11-30 | 22時 | 8.5 | 5.4 | 78.5128 | 3.1473
2014-11-30 | 23時 | 7.6 | 5.3 | 81.9393 | 0
2014-12-01 | 0時 | 6.8 | 5.1 | 83.3167 | 0
2014-12-01 | 1時 | 6.2 | 5 | 85.1446 | 0
2014-12-01 | 2時 | 5.8 | 5 | 87.5339 | 0
2014-12-01 | 3時 | 5.7 | 4.9 | 86.3937 | 0
2014-12-01 | 4時 | 5.7 | 4.9 | 86.3937 | 0
2014-12-01 | 5時 | 6.1 | 4.9 | 84.0337 | 20.2428
2014-12-01 | 6時 | 6.4 | 5 | 83.9773 | 8.0482
2014-12-01 | 7時 | 7.2 | 5.1 | 81.0605 | 6.7599
2014-12-01 | 8時 | 7.6 | 5.2 | 80.4061 | 5.8384
2014-12-01 | 9時 | 8.2 | 5.4 | 80.1283 | 0
2014-12-01 | 10時 | 10.1 | 5.7 | 74.3694 | 0
2014-12-01 | 11時 | 10.5 | 6 | 76.1818 | 8.8505
2014-12-01 | 12時 | 12.4 | 6.3 | 70.4982 | 3.3803
2014-12-01 | 13時 | 13.6 | 6.5 | 67.2225 | 0
2014-12-01 | 14時 | 14.6 | 6.9 | 66.8351 | 0
2014-12-01 | 15時 | 14.6 | 6.5 | 63.0006 | 2.7933
2014-12-01 | 16時 | 14.2 | 6.2 | 61.6981 | 2.1579
2014-12-01 | 17時 | 12.8 | 5.9 | 64.3523 | 3.7094
2014-12-01 | 18時 | 12 | 5.6 | 64.4091 | 4.1166
2014-12-01 | 19時 | 12.3 | 5.3 | 59.7945 | 2.4048
2014-12-01 | 20時 | 11.3 | 5 | 60.2905 | 3.2378
2014-12-01 | 21時 | 9.5 | 4.9 | 66.6433 | 4.1864
2014-12-01 | 22時 | 8.6 | 4.8 | 69.384 | 4.8477
2014-12-01 | 23時 | 8.2 | 4.7 | 69.8192 | 0
2014-12-02 | 0時 | 7.8 | 4.7 | 71.7467 | 0
2014-12-02 | 1時 | 8.3 | 4.5 | 66.4167 | 0
2014-12-02 | 2時 | 8.6 | 4.5 | 65.0787 | 0
2014-12-02 | 3時 | 6.6 | 4.4 | 72.9584 | 0
2014-12-02 | 4時 | 7 | 4.4 | 70.9796 | 0
2014-12-02 | 5時 | 6.5 | 4.3 | 71.8045 | 0
2014-12-02 | 6時 | 6 | 4.3 | 74.3268 | 0
2014-12-02 | 7時 | 5.8 | 4.3 | 75.3633 | 17.9327
2014-12-02 | 8時 | 9.5 | 4.3 | 58.5389 | 1.13
2014-12-02 | 9時 | 10.5 | 4.1 | 52.2155 | 0.058859
2014-12-02 | 10時 | 11.4 | 4 | 47.9903 | 0.049049
2014-12-02 | 11時 | 11.4 | 3.9 | 46.798 | 0.076057
2014-12-02 | 12時 | 11.3 | 3.8 | 45.9086 | 0.12505
2014-12-02 | 13時 | 11.5 | 3.6 | 42.9335 | 0
2014-12-02 | 14時 | 11.8 | 3.5 | 40.9275 | 0
2014-12-02 | 15時 | 10.8 | 3.6 | 44.976 | 0.16027
2014-12-02 | 16時 | 9.7 | 3.8 | 51.082 | 2.4145
2014-12-02 | 17時 | 8.5 | 3.9 | 56.8396 | 4.6038
2014-12-02 | 18時 | 7.5 | 4 | 62.3943 | 3.3354
2014-12-02 | 19時 | 7 | 4.1 | 66.1718 | 4.3104
2014-12-02 | 20時 | 6.9 | 4.2 | 68.2418 | 4.6913
2014-12-02 | 21時 | 6 | 4.2 | 72.6099 | 5.5566
2014-12-02 | 22時 | 5.6 | 4.1 | 72.885 | 0
2014-12-02 | 23時 | 5.3 | 4.1 | 74.4205 | 0
2014-12-03 | 0時 | 5 | 4 | 74.1505 | 0
2014-12-03 | 1時 | 4.4 | 3.9 | 75.4062 | 0
2014-12-03 | 2時 | 3.8 | 3.9 | 78.653 | 0
2014-12-03 | 3時 | 3.8 | 3.9 | 78.653 | 0
2014-12-03 | 4時 | 3.8 | 4 | 80.6568 | 0
2014-12-03 | 5時 | 3.1 | 4 | 84.7449 | 0
2014-12-03 | 6時 | 2.9 | 4 | 85.955 | 0
2014-12-03 | 7時 | 3.5 | 4.1 | 84.4274 | 24.2873
2014-12-03 | 8時 | 6.5 | 4.2 | 70.1459 | 3.0173
2014-12-03 | 9時 | 8.9 | 4.1 | 58.1393 | 0.078431
2014-12-03 | 10時 | 11.4 | 4 | 47.9903 | 0.051137
2014-12-03 | 11時 | 12.6 | 4 | 44.3389 | 0.046734
2014-12-03 | 12時 | 12.6 | 3.9 | 43.2373 | 0.043655
2014-12-03 | 13時 | 13.2 | 3.9 | 41.5715 | 0
2014-12-03 | 14時 | 13.6 | 3.9 | 40.501 | 0
2014-12-03 | 15時 | 13.5 | 3.9 | 40.7657 | 0.079616
2014-12-03 | 16時 | 12.6 | 4 | 44.3389 | 0.062744
2014-12-03 | 17時 | 11.1 | 4.1 | 50.1708 | 0.14202
2014-12-03 | 18時 | 10.5 | 4.2 | 53.4805 | 0.12932
2014-12-03 | 19時 | 8.9 | 4.2 | 59.5479 | 1.4194
2014-12-03 | 20時 | 7.7 | 4.3 | 66.1321 | 3.0108
2014-12-03 | 21時 | 6.9 | 4.3 | 69.8555 | 4.1791
2014-12-03 | 22時 | 6.5 | 4.2 | 70.1459 | 0
2014-12-03 | 23時 | 5.6 | 4.2 | 74.6507 | 0
2014-12-04 | 0時 | 5.4 | 4.1 | 73.9046 | 0
2014-12-04 | 1時 | 4.3 | 4 | 77.8715 | 0
2014-12-04 | 2時 | 4 | 4 | 79.5296 | 0
2014-12-04 | 3時 | 3.7 | 4 | 81.2271 | 0
2014-12-04 | 4時 | 3.2 | 4 | 84.147 | 0
2014-12-04 | 5時 | 3 | 4 | 85.3475 | 26.1045
2014-12-04 | 6時 | 2.6 | 4 | 87.8064 | 11.1386
2014-12-04 | 7時 | 3.1 | 4 | 84.7449 | 6.6104
2014-12-04 | 8時 | 5 | 4 | 74.1505 | 1.5443
2014-12-04 | 9時 | 6.6 | 4.2 | 69.6643 | 0
2014-12-04 | 10時 | 9.2 | 4.4 | 61.1132 | 0
2014-12-04 | 11時 | 11.4 | 4.5 | 53.946 | 0.15623
2014-12-04 | 12時 | 12.1 | 4.7 | 53.7796 | 0.063482
2014-12-04 | 13時 | 13.2 | 4.9 | 52.1476 | 0
2014-12-04 | 14時 | 13.3 | 5.1 | 53.9056 | 0
2014-12-04 | 15時 | 13.4 | 5.1 | 53.555 | 0.1025
2014-12-04 | 16時 | 12.5 | 5.1 | 56.8046 | 0.063469
2014-12-04 | 17時 | 11.5 | 5.1 | 60.677 | 0.15794
2014-12-04 | 18時 | 9.8 | 5.1 | 67.9576 | 1.6191
2014-12-04 | 19時 | 8.9 | 5.1 | 72.2043 | 1.7477
2014-12-04 | 20時 | 8 | 5.2 | 78.2425 | 3.116
2014-12-04 | 21時 | 7.4 | 5 | 78.4028 | 4.1283
2014-12-04 | 22時 | 6.4 | 4.9 | 82.3109 | 5.11
2014-12-04 | 23時 | 5.7 | 4.8 | 84.6441 | 0
2014-12-05 | 0時 | 5.1 | 4.7 | 86.4249 | 0
2014-12-05 | 1時 | 4.8 | 4.6 | 86.3891 | 0
2014-12-05 | 2時 | 4.7 | 4.5 | 85.1174 | 0
2014-12-05 | 3時 | 4.7 | 4.5 | 85.1174 | 0
2014-12-05 | 4時 | 4.3 | 4.5 | 87.5355 | 0
2014-12-05 | 5時 | 4.4 | 4.5 | 86.9239 | 23.6785
2014-12-05 | 6時 | 3.7 | 4.5 | 91.3076 | 9.997
2014-12-05 | 7時 | 4.1 | 4.5 | 88.7732 | 8.5515
2014-12-05 | 8時 | 5.8 | 4.6 | 80.5826 | 7.1867
2014-12-05 | 9時 | 6.8 | 4.9 | 80.0749 | 0
2014-12-05 | 10時 | 10.6 | 5.3 | 66.9211 | 0
2014-12-05 | 11時 | 13.1 | 5.7 | 60.9814 | 1.2818
2014-12-05 | 12時 | 14.6 | 6.1 | 59.1613 | 0.059016
2014-12-05 | 13時 | 15.8 | 6.5 | 58.322 | 0
2014-12-05 | 14時 | 16 | 6.8 | 60.2096 | 0
2014-12-05 | 15時 | 15.4 | 6.9 | 63.4786 | 0.10927
2014-12-05 | 16時 | 15 | 7 | 66.066 | 0.088404
2014-12-05 | 17時 | 14.8 | 7.1 | 67.8685 | 0.88011
2014-12-05 | 18時 | 14.3 | 7.2 | 71.0736 | 1.6832
2014-12-05 | 19時 | 13.9 | 7.3 | 73.943 | 0.7643
2014-12-05 | 20時 | 13.6 | 7.4 | 76.4208 | 1.4647
2014-12-05 | 21時 | 13.5 | 7 | 72.8086 | 1.9422
2014-12-05 | 22時 | 13.3 | 6.7 | 70.6369 | 2.3311
2014-12-05 | 23時 | 12.9 | 6.3 | 68.223 | 0
2014-12-06 | 0時 | 12.6 | 6 | 66.2965 | 0
2014-12-06 | 1時 | 12.5 | 5.7 | 63.4269 | 0
2014-12-06 | 2時 | 12 | 5.4 | 62.1286 | 0
2014-12-06 | 3時 | 11.4 | 5.3 | 63.4553 | 0
2014-12-06 | 4時 | 11 | 5.2 | 63.9431 | 0
2014-12-06 | 5時 | 10.8 | 5.1 | 63.5636 | 12.939
2014-12-06 | 6時 | 10.9 | 5 | 61.9137 | 4.7478
2014-12-06 | 7時 | 10.7 | 4.9 | 61.4986 | 4.1911
2014-12-06 | 8時 | 10.9 | 4.8 | 59.4561 | 3.6238
2014-12-06 | 9時 | 10.9 | 4.7 | 58.2268 | 0
2014-12-06 | 10時 | 10.8 | 4.6 | 57.3776 | 0
2014-12-06 | 11時 | 11 | 4.4 | 54.1748 | 7.9015
2014-12-06 | 12時 | 11.4 | 4.3 | 51.5648 | 3.5395
2014-12-06 | 13時 | 11.5 | 4.2 | 50.0411 | 0
2014-12-06 | 14時 | 11.6 | 4.1 | 48.5352 | 0
2014-12-06 | 15時 | 11.1 | 4 | 48.9549 | 7.7757
2014-12-06 | 16時 | 10.2 | 4 | 51.9817 | 4.5437
2014-12-06 | 17時 | 9 | 3.9 | 54.9484 | 6.4656
2014-12-06 | 18時 | 8.4 | 3.9 | 57.2265 | 6.7073
2014-12-06 | 19時 | 7.8 | 3.9 | 59.6106 | 4.5041
2014-12-06 | 20時 | 6.3 | 3.9 | 66.0717 | 5.4776
2014-12-06 | 21時 | 6 | 3.9 | 67.4557 | 6.0416
2014-12-06 | 22時 | 4.9 | 3.8 | 70.9589 | 6.7245
2014-12-06 | 23時 | 4.8 | 3.7 | 69.5869 | 0
2014-12-07 | 0時 | 4 | 3.7 | 73.6001 | 0
2014-12-07 | 1時 | 3.7 | 3.6 | 73.1512 | 0
2014-12-07 | 2時 | 2.4 | 3.6 | 80.21 | 0
2014-12-07 | 3時 | 2.1 | 3.6 | 81.9448 | 0
2014-12-07 | 4時 | 2.1 | 3.6 | 81.9448 | 0
2014-12-07 | 5時 | 2.5 | 3.6 | 79.6409 | 27.5773
2014-12-07 | 6時 | 2 | 3.7 | 84.8114 | 11.7549
2014-12-07 | 7時 | 2.6 | 3.7 | 81.2598 | 8.655
2014-12-07 | 8時 | 4.9 | 3.7 | 69.1026 | 2.5786
2014-12-07 | 9時 | 7.4 | 3.6 | 56.5763 | 0
2014-12-07 | 10時 | 9.7 | 3.5 | 47.0718 | 0
2014-12-07 | 11時 | 10.6 | 3.4 | 43.0609 | 0.16143
2014-12-07 | 12時 | 11.1 | 3.3 | 40.433 | 0.069907
2014-12-07 | 13時 | 11.6 | 3.2 | 37.9357 | 0
2014-12-07 | 14時 | 11.5 | 3.1 | 37.0001 | 0
2014-12-07 | 15時 | 11.6 | 3.2 | 37.9357 | 0.12418
2014-12-07 | 16時 | 10.4 | 3.2 | 41.0856 | 0.11516
2014-12-07 | 17時 | 9.6 | 3.3 | 44.6955 | 0.85975
2014-12-07 | 18時 | 8.5 | 3.4 | 49.5921 | 4.2301
2014-12-07 | 19時 | 7.2 | 3.4 | 54.1872 | 3.0872
2014-12-07 | 20時 | 6.5 | 3.5 | 58.5203 | 4.3348
2014-12-07 | 21時 | 5.5 | 3.5 | 62.7125 | 5.471
2014-12-07 | 22時 | 4.6 | 3.4 | 64.8763 | 6.3716
2014-12-07 | 23時 | 3.5 | 3.4 | 70.0913 | 0
2014-12-08 | 0時 | 3.5 | 3.4 | 70.0913 | 0
2014-12-08 | 1時 | 2.6 | 3.3 | 72.5214 | 0
2014-12-08 | 2時 | 2.2 | 3.3 | 74.6176 | 0
2014-12-08 | 3時 | 1.8 | 3.3 | 76.7816 | 0
2014-12-08 | 4時 | 1.7 | 3.3 | 77.3334 | 0
2014-12-08 | 5時 | 1.4 | 3.3 | 79.0157 | 28.6332
2014-12-08 | 6時 | 0.8 | 3.3 | 82.504 | 12.4628
2014-12-08 | 7時 | 1.5 | 3.3 | 78.4505 | 6.8698
2014-12-08 | 8時 | 3.2 | 3.3 | 69.499 | 2.1076
2014-12-08 | 9時 | 6.4 | 3.4 | 57.2507 | 0
2014-12-08 | 10時 | 9.2 | 3.5 | 48.6827 | 0
2014-12-08 | 11時 | 10.3 | 3.6 | 46.5015 | 0.16993
2014-12-08 | 12時 | 10.9 | 3.7 | 45.9114 | 0.07353
2014-12-08 | 13時 | 11.2 | 3.9 | 47.4228 | 0
2014-12-08 | 14時 | 12.1 | 4 | 45.8211 | 0
2014-12-08 | 15時 | 12.1 | 4 | 45.8211 | 0.12363
2014-12-08 | 16時 | 11.2 | 4.1 | 49.8388 | 0.088604
2014-12-08 | 17時 | 10.5 | 4.2 | 53.4805 | 0.20763
2014-12-08 | 18時 | 8.7 | 4.3 | 61.7862 | 3.3232
2014-12-08 | 19時 | 6.9 | 4.3 | 69.8555 | 2.8545
2014-12-08 | 20時 | 6.5 | 4.5 | 75.1203 | 4.0896
2014-12-08 | 21時 | 5.8 | 4.3 | 75.3633 | 5.2037
2014-12-08 | 22時 | 5.4 | 4.2 | 75.6951 | 5.9922
2014-12-08 | 23時 | 4.4 | 4.2 | 81.1678 | 0
2014-12-09 | 0時 | 3.5 | 4 | 82.3813 | 0
2014-12-09 | 1時 | 3.6 | 3.9 | 79.7697 | 0
2014-12-09 | 2時 | 3.5 | 3.9 | 80.3346 | 0
2014-12-09 | 3時 | 2.9 | 3.8 | 81.6833 | 0
2014-12-09 | 4時 | 2.1 | 3.8 | 86.4697 | 0
2014-12-09 | 5時 | 2.1 | 3.7 | 84.2076 | 0
2014-12-09 | 6時 | 2.3 | 3.7 | 83.0144 | 0
2014-12-09 | 7時 | 2.2 | 3.7 | 83.6087 | 24.2559
2014-12-09 | 8時 | 4.1 | 3.7 | 73.0846 | 3.2766
2014-12-09 | 9時 | 6.8 | 3.7 | 60.5807 | 0.09515
2014-12-09 | 10時 | 10.1 | 3.6 | 47.1278 | 0.062067
2014-12-09 | 11時 | 12.1 | 3.6 | 41.2653 | 0.053056
2014-12-09 | 12時 | 13.8 | 3.5 | 35.9001 | 0.042511
2014-12-09 | 13時 | 14.5 | 3.4 | 33.3323 | 0
2014-12-09 | 14時 | 14.8 | 3.4 | 32.6927 | 0
2014-12-09 | 15時 | 14.3 | 3.4 | 33.7665 | 0.071989
2014-12-09 | 16時 | 13.4 | 3.5 | 36.8475 | 0.057171
2014-12-09 | 17時 | 12.2 | 3.6 | 40.9944 | 0.096711
2014-12-09 | 18時 | 11.6 | 3.6 | 42.6503 | 0.10751
2014-12-09 | 19時 | 9.9 | 3.7 | 49.0825 | 0.16042
2014-12-09 | 20時 | 9.9 | 3.7 | 49.0825 | 1.7893
2014-12-09 | 21時 | 9 | 3.9 | 54.9484 | 3.1223
2014-12-09 | 22時 | 8.9 | 4 | 56.7304 | 0
2014-12-09 | 23時 | 9.1 | 4.1 | 57.3593 | 0
2014-12-10 | 0時 | 8.8 | 4.2 | 59.9519 | 0
2014-12-10 | 1時 | 9.3 | 4.4 | 60.7026 | 0
2014-12-10 | 2時 | 9 | 4.6 | 64.7386 | 0
2014-12-10 | 3時 | 9.2 | 4.6 | 63.8706 | 0
2014-12-10 | 4時 | 8.8 | 4.7 | 67.0355 | 0
2014-12-10 | 5時 | 8.9 | 4.8 | 67.9896 | 0
2014-12-10 | 6時 | 8.8 | 4.9 | 69.8658 | 0
2014-12-10 | 7時 | 9.2 | 5 | 69.3803 | 16.7531
2014-12-10 | 8時 | 10.6 | 5.1 | 64.4163 | 3.1674
2014-12-10 | 9時 | 12.6 | 5.6 | 61.9161 | 0.051247
2014-12-10 | 10時 | 16.1 | 6 | 52.8551 | 0.023913
2014-12-10 | 11時 | 16.7 | 6.5 | 55.0685 | 0.015152
2014-12-10 | 12時 | 17.9 | 6.9 | 54.1497 | 0.016113
2014-12-10 | 13時 | 18 | 7.4 | 57.6634 | 0
2014-12-10 | 14時 | 17.9 | 7.9 | 61.8991 | 0
2014-12-10 | 15時 | 17.6 | 7.9 | 63.0808 | 0.037054
2014-12-10 | 16時 | 17.4 | 7.9 | 63.8826 | 0.016312
2014-12-10 | 17時 | 17.1 | 7.9 | 65.107 | 0.017664
2014-12-10 | 18時 | 17.3 | 7.9 | 64.2879 | 0.0090745
2014-12-10 | 19時 | 17.4 | 7.9 | 63.8826 | 0.013351
2014-12-10 | 20時 | 17.1 | 8 | 65.9207 | 0.025202
2014-12-10 | 21時 | 16.5 | 8 | 68.4809 | 0.047811
2014-12-10 | 22時 | 16.2 | 8.1 | 70.6641 | 0
2014-12-10 | 23時 | 16.1 | 8.2 | 71.9831 | 0
2014-12-11 | 0時 | 15.6 | 8.3 | 75.2174 | 0
2014-12-11 | 1時 | 15.8 | 8.3 | 74.26 | 0
2014-12-11 | 2時 | 15.5 | 8.5 | 77.5009 | 0
2014-12-11 | 3時 | 15.2 | 8.6 | 79.9255 | 0
2014-12-11 | 4時 | 14.6 | 8.7 | 84.0298 | 0
2014-12-11 | 5時 | 14 | 8.9 | 89.3391 | 6.6688
2014-12-11 | 6時 | 13.6 | 9 | 92.7085 | 2.0469
2014-12-11 | 7時 | 13.8 | 9.1 | 92.512 | 2.0068
2014-12-11 | 8時 | 13.7 | 9.3 | 95.132 | 1.6478
2014-12-11 | 9時 | 14.3 | 9.4 | 92.4672 | 0
2014-12-11 | 10時 | 14.5 | 9.4 | 91.2782 | 0
2014-12-11 | 11時 | 14.9 | 9.5 | 89.8834 | 3.1051
2014-12-11 | 12時 | 15.5 | 9.6 | 87.378 | 0.7909
2014-12-11 | 13時 | 15.9 | 9.6 | 85.1677 | 0
2014-12-11 | 14時 | 16.1 | 9.8 | 85.8107 | 0
2014-12-11 | 15時 | 16.5 | 9.4 | 80.2867 | 2.2341
2014-12-11 | 16時 | 15.9 | 9 | 79.9206 | 1.0192
2014-12-11 | 17時 | 15.1 | 8.7 | 81.3638 | 1.7762
2014-12-11 | 18時 | 14.1 | 8.3 | 82.8561 | 2.1581
2014-12-11 | 19時 | 13.3 | 7.9 | 83.1297 | 1.1465
2014-12-11 | 20時 | 12.4 | 7.6 | 84.8698 | 2.0286
2014-12-11 | 21時 | 12.8 | 7.7 | 83.7451 | 2.3881
2014-12-11 | 22時 | 12.9 | 7.8 | 84.2654 | 2.6432
2014-12-11 | 23時 | 13 | 7.8 | 83.7157 | 0
2014-12-12 | 0時 | 13.1 | 7.9 | 84.2229 | 0
2014-12-12 | 1時 | 13.3 | 7.9 | 83.1297 | 0
2014-12-12 | 2時 | 12.6 | 8 | 88.1147 | 0
2014-12-12 | 3時 | 12 | 7.9 | 90.5311 | 0
2014-12-12 | 4時 | 11.1 | 7.8 | 94.8861 | 0
2014-12-12 | 5時 | 10.7 | 7.6 | 94.9765 | 12.9221
2014-12-12 | 6時 | 10.5 | 7.5 | 95.0003 | 4.9428
2014-12-12 | 7時 | 10.9 | 7.4 | 91.2829 | 3.9311
2014-12-12 | 8時 | 12.9 | 7.2 | 77.8577 | 0.90404
2014-12-12 | 9時 | 14.3 | 7.2 | 71.0736 | 0
2014-12-12 | 10時 | 17.1 | 7.2 | 59.404 | 0
2014-12-12 | 11時 | 16.4 | 7.3 | 62.958 | 0.065917
2014-12-12 | 12時 | 17.2 | 7.3 | 59.8394 | 0.019232
2014-12-12 | 13時 | 17.7 | 7.3 | 57.9785 | 0
2014-12-12 | 14時 | 16.8 | 7.3 | 61.3764 | 0
2014-12-12 | 15時 | 16.3 | 7.1 | 61.6442 | 0.053045
2014-12-12 | 16時 | 15.4 | 7 | 64.3884 | 0.055521
2014-12-12 | 17時 | 14.8 | 6.9 | 65.9777 | 0.093104
2014-12-12 | 18時 | 14.3 | 6.8 | 67.1677 | 1.1452
2014-12-12 | 19時 | 13.9 | 6.7 | 67.9303 | 0.44222
2014-12-12 | 20時 | 13 | 6.6 | 70.9716 | 1.4215
2014-12-12 | 21時 | 12.9 | 6.4 | 69.2949 | 2.0493
2014-12-12 | 22時 | 12.5 | 6.2 | 68.9357 | 2.5721
2014-12-12 | 23時 | 12.2 | 6 | 68.0629 | 0
2014-12-13 | 0時 | 12 | 5.8 | 66.6882 | 0
2014-12-13 | 1時 | 11.5 | 5.6 | 66.5727 | 0
2014-12-13 | 2時 | 11 | 5.4 | 66.3813 | 0
2014-12-13 | 3時 | 10.5 | 5.3 | 67.369 | 0
2014-12-13 | 4時 | 10.2 | 5.1 | 66.1604 | 0
2014-12-13 | 5時 | 9.5 | 5 | 67.9925 | 14.9675
2014-12-13 | 6時 | 8.7 | 4.9 | 70.3402 | 6.164
2014-12-13 | 7時 | 8.7 | 4.7 | 67.4907 | 2.7009
2014-12-13 | 8時 | 10.9 | 4.6 | 56.997 | 0.062571
2014-12-13 | 9時 | 12.2 | 4.4 | 50.0403 | 0
2014-12-13 | 10時 | 13.1 | 4.3 | 46.1063 | 0
2014-12-13 | 11時 | 13.5 | 4.2 | 43.8805 | 0.080633
2014-12-13 | 12時 | 13.2 | 4.1 | 43.6895 | 0.033578
2014-12-13 | 13時 | 14 | 3.9 | 39.4613 | 0
2014-12-13 | 14時 | 14.3 | 3.8 | 37.7149 | 0
2014-12-13 | 15時 | 14 | 3.9 | 39.4613 | 0.07382
2014-12-13 | 16時 | 13.5 | 4 | 41.8043 | 0.045596
2014-12-13 | 17時 | 12.7 | 4.1 | 45.1429 | 0.086663
2014-12-13 | 18時 | 11.2 | 4.3 | 52.2533 | 0.15967
2014-12-13 | 19時 | 9.9 | 4.4 | 58.3032 | 0.13107
2014-12-13 | 20時 | 9 | 4.5 | 63.3413 | 2.0625
2014-12-13 | 21時 | 8.9 | 4.5 | 63.7707 | 2.991
2014-12-13 | 22時 | 9 | 4.6 | 64.7386 | 3.641
2014-12-13 | 23時 | 7.7 | 4.6 | 70.7121 | 0
2014-12-14 | 0時 | 8.4 | 4.7 | 68.8772 | 0
2014-12-14 | 1時 | 8.1 | 4.8 | 71.7798 | 0
2014-12-14 | 2時 | 7.7 | 4.8 | 73.763 | 0
2014-12-14 | 3時 | 8.2 | 4.9 | 72.767 | 0
2014-12-14 | 4時 | 8.3 | 5.1 | 75.2002 | 0
2014-12-14 | 5時 | 8.4 | 5.3 | 77.5957 | 17.7157
2014-12-14 | 6時 | 8.5 | 5.4 | 78.5128 | 6.8103
2014-12-14 | 7時 | 8.7 | 5.6 | 80.2991 | 5.9496
2014-12-14 | 8時 | 8.9 | 5.8 | 82.0232 | 5.3376
2014-12-14 | 9時 | 9.1 | 5.9 | 82.3048 | 0
2014-12-14 | 10時 | 9.1 | 6.2 | 86.4485 | 0
2014-12-14 | 11時 | 9.1 | 6.4 | 89.2087 | 11.2736
2014-12-14 | 12時 | 9.7 | 6.6 | 88.3263 | 5.253
2014-12-14 | 13時 | 10 | 6.8 | 89.1613 | 0
2014-12-14 | 14時 | 9.9 | 7.1 | 93.6763 | 0
2014-12-14 | 15時 | 10.2 | 7.1 | 91.8129 | 10.0323
2014-12-14 | 16時 | 10.3 | 7.2 | 92.4708 | 5.3295
2014-12-14 | 17時 | 10.4 | 7.3 | 93.116 | 6.338
2014-12-14 | 18時 | 10.3 | 7.3 | 93.7402 | 6.0572
2014-12-14 | 19時 | 10.4 | 7.4 | 94.3765 | 3.7943
2014-12-14 | 20時 | 10.4 | 7.4 | 94.3765 | 4.1358
2014-12-14 | 21時 | 10.3 | 6.9 | 88.6601 | 4.4126
2014-12-14 | 22時 | 10.7 | 6.4 | 80.133 | 4.448
2014-12-14 | 23時 | 10.2 | 5.9 | 76.441 | 0
2014-12-15 | 0時 | 10.3 | 5.3 | 68.2749 | 0
2014-12-15 | 1時 | 9.9 | 4.8 | 63.5629 | 0
2014-12-15 | 2時 | 9.3 | 4.3 | 59.3325 | 0
2014-12-15 | 3時 | 8.7 | 4.2 | 60.359 | 0
2014-12-15 | 4時 | 8.1 | 4.2 | 62.8675 | 0
2014-12-15 | 5時 | 7.4 | 4.2 | 65.9425 | 18.7047
2014-12-15 | 6時 | 7.1 | 4.2 | 67.3115 | 7.7039
2014-12-15 | 7時 | 6.8 | 4.1 | 67.0871 | 6.3163
2014-12-15 | 8時 | 6.3 | 4.1 | 69.4378 | 5.9709
2014-12-15 | 9時 | 7.1 | 3.9 | 62.5335 | 0
2014-12-15 | 10時 | 7.3 | 3.7 | 58.5379 | 0
2014-12-15 | 11時 | 7 | 3.5 | 56.5423 | 12.8144
2014-12-15 | 12時 | 7.1 | 3.3 | 52.9637 | 6.184
2014-12-15 | 13時 | 7.3 | 3.1 | 49.0923 | 0
2014-12-15 | 14時 | 7.4 | 2.9 | 45.6264 | 0
2014-12-15 | 15時 | 7.3 | 2.9 | 45.9398 | 12.6376
2014-12-15 | 16時 | 6.8 | 2.9 | 47.5429 | 7.2504
2014-12-15 | 17時 | 6.6 | 2.9 | 48.2016 | 9.1136
2014-12-15 | 18時 | 6.4 | 2.9 | 48.8705 | 8.9865
2014-12-15 | 19時 | 6.2 | 2.9 | 49.5498 | 6.1136
2014-12-15 | 20時 | 6 | 2.9 | 50.2397 | 6.543
2014-12-15 | 21時 | 5.6 | 3 | 53.4243 | 6.9234
2014-12-15 | 22時 | 5.1 | 3.1 | 57.1496 | 7.282
2014-12-15 | 23時 | 4.7 | 3.1 | 58.7678 | 0
2014-12-16 | 0時 | 4.5 | 3.2 | 61.5086 | 0
2014-12-16 | 1時 | 4.5 | 3.3 | 63.4206 | 0
2014-12-16 | 2時 | 4.3 | 3.4 | 66.2543 | 0
2014-12-16 | 3時 | 4.3 | 3.4 | 66.2543 | 0
2014-12-16 | 4時 | 3.8 | 3.4 | 68.6241 | 0
2014-12-16 | 5時 | 3.6 | 3.4 | 69.5984 | 0
2014-12-16 | 6時 | 3.6 | 3.4 | 69.5984 | 0
2014-12-16 | 7時 | 4 | 3.4 | 67.665 | 26.1033
2014-12-16 | 8時 | 4.5 | 3.5 | 67.2428 | 9.4992
2014-12-16 | 9時 | 6.1 | 3.6 | 61.8674 | 6.4813
2014-12-16 | 10時 | 7.4 | 3.8 | 59.7004 | 4.7141
2014-12-16 | 11時 | 7.1 | 4 | 64.1267 | 6.045
2014-12-16 | 12時 | 6.2 | 4.1 | 69.9189 | 6.2363
2014-12-16 | 13時 | 5.6 | 4.3 | 76.4159 | 0
2014-12-16 | 14時 | 5 | 4.5 | 83.3528 | 0
2014-12-16 | 15時 | 5 | 4.5 | 83.3528 | 13.9241
2014-12-16 | 16時 | 4.9 | 4.6 | 85.788 | 10.2382
2014-12-16 | 17時 | 5 | 4.7 | 87.0295 | 9.926
2014-12-16 | 18時 | 4.8 | 4.7 | 88.2531 | 6.8388
2014-12-16 | 19時 | 4.3 | 4.8 | 93.3265 | 7.205
2014-12-16 | 20時 | 4.9 | 4.9 | 91.3391 | 6.9658
2014-12-16 | 21時 | 5 | 4.9 | 90.704 | 7.2032
2014-12-16 | 22時 | 5 | 5 | 92.5403 | 0
2014-12-16 | 23時 | 5.2 | 5 | 91.2594 | 0
2014-12-17 | 0時 | 5.6 | 5.1 | 90.5172 | 0
2014-12-17 | 1時 | 5.8 | 5.2 | 91.0062 | 0
2014-12-17 | 2時 | 6 | 5.2 | 89.7546 | 0
2014-12-17 | 3時 | 5.3 | 5.2 | 94.2214 | 0
2014-12-17 | 4時 | 4.9 | 5.2 | 96.8849 | 0
2014-12-17 | 5時 | 4.1 | 5 | 98.5582 | 0
2014-12-17 | 6時 | 3.3 | 4.7 | 98.066 | 0
2014-12-17 | 7時 | 3.9 | 4.9 | 97.9706 | 23.6094
2014-12-17 | 8時 | 6.8 | 5.2 | 84.9368 | 3.464
2014-12-17 | 9時 | 8.9 | 5.3 | 75.012 | 0.078625
2014-12-17 | 10時 | 10.5 | 5.3 | 67.369 | 0.05547
2014-12-17 | 11時 | 12.8 | 5.4 | 58.9456 | 0.052463
2014-12-17 | 12時 | 12.9 | 5.5 | 59.6357 | 0.052169
2014-12-17 | 13時 | 13.7 | 5.5 | 56.6016 | 0
2014-12-17 | 14時 | 14 | 5.7 | 57.5088 | 0
2014-12-17 | 15時 | 13.4 | 5.6 | 58.7587 | 0.085835
2014-12-17 | 16時 | 12.1 | 5.5 | 62.8533 | 0.11684
2014-12-17 | 17時 | 11.1 | 5.5 | 67.1521 | 1.0308
2014-12-17 | 18時 | 10.2 | 5.4 | 70.0187 | 1.4325
2014-12-17 | 19時 | 8.7 | 5.3 | 76.0337 | 2.8207
2014-12-17 | 20時 | 8.5 | 5.3 | 77.0711 | 3.3807
2014-12-17 | 21時 | 7.3 | 5.2 | 82.0727 | 4.4549
2014-12-17 | 22時 | 6.4 | 5.2 | 87.3086 | 0
2014-12-17 | 23時 | 6.2 | 5.1 | 86.8336 | 0
2014-12-18 | 0時 | 5.9 | 5 | 86.9296 | 0
2014-12-18 | 1時 | 5.7 | 5 | 88.1428 | 0
2014-12-18 | 2時 | 6.1 | 4.9 | 84.0337 | 0
2014-12-18 | 3時 | 5.7 | 5 | 88.1428 | 0
2014-12-18 | 4時 | 5.9 | 5.2 | 90.378 | 0
2014-12-18 | 5時 | 5.8 | 5.3 | 92.7415 | 22.6892
2014-12-18 | 6時 | 5.9 | 5.5 | 95.5464 | 9.0309
2014-12-18 | 7時 | 6.4 | 5.7 | 95.6274 | 7.9599
2014-12-18 | 8時 | 7 | 5.9 | 94.9498 | 6.9455
2014-12-18 | 9時 | 7.9 | 5.6 | 84.783 | 0
2014-12-18 | 10時 | 9.3 | 5.4 | 74.3799 | 0
2014-12-18 | 11時 | 10.9 | 5.2 | 64.3697 | 8.8857
2014-12-18 | 12時 | 9.2 | 5 | 69.3803 | 4.8851
2014-12-18 | 13時 | 9.1 | 4.7 | 65.6904 | 0
2014-12-18 | 14時 | 9.1 | 4.5 | 62.9151 | 0
2014-12-18 | 15時 | 8.8 | 4.3 | 61.3695 | 10.803
2014-12-18 | 16時 | 8.1 | 4.1 | 61.3804 | 6.2275
2014-12-18 | 17時 | 6.6 | 3.9 | 64.7193 | 8.5533
2014-12-18 | 18時 | 6.2 | 3.7 | 63.1379 | 8.6505
2014-12-18 | 19時 | 5.4 | 3.5 | 63.1499 | 6.0237
2014-12-18 | 20時 | 5 | 3.3 | 61.2427 | 6.6292
2014-12-18 | 21時 | 4.3 | 3.3 | 64.3159 | 7.2179
2014-12-18 | 22時 | 3.8 | 3.3 | 66.6164 | 7.6867
2014-12-18 | 23時 | 3.2 | 3.3 | 69.499 | 0
2014-12-19 | 0時 | 2.6 | 3.3 | 72.5214 | 0
2014-12-19 | 1時 | 2.2 | 3.3 | 74.6176 | 0
2014-12-19 | 2時 | 2 | 3.4 | 77.9722 | 0
2014-12-19 | 3時 | 2.1 | 3.4 | 77.4171 | 0
2014-12-19 | 4時 | 2.3 | 3.5 | 78.5523 | 0
2014-12-19 | 5時 | 2.7 | 3.5 | 76.3473 | 28.9151
2014-12-19 | 6時 | 1.7 | 3.5 | 81.9941 | 12.36
2014-12-19 | 7時 | 2.5 | 3.5 | 77.441 | 9.1911
2014-12-19 | 8時 | 4.3 | 3.6 | 70.1291 | 5.3005
2014-12-19 | 9時 | 5.6 | 3.5 | 62.2786 | 0
2014-12-19 | 10時 | 7.6 | 3.5 | 54.2666 | 0
2014-12-19 | 11時 | 8 | 3.5 | 52.8064 | 3.6648
2014-12-19 | 12時 | 8.1 | 3.5 | 52.4482 | 0.14861
2014-12-19 | 13時 | 8.6 | 3.5 | 50.6977 | 0
2014-12-19 | 14時 | 8.2 | 3.5 | 52.0928 | 0
2014-12-19 | 15時 | 8.4 | 3.5 | 51.3899 | 7.9518
2014-12-19 | 16時 | 8.2 | 3.6 | 53.5726 | 5.3279
2014-12-19 | 17時 | 7.4 | 3.6 | 56.5763 | 7.6641
2014-12-19 | 18時 | 6.9 | 3.7 | 60.1658 | 7.952
2014-12-19 | 19時 | 6 | 3.8 | 65.7366 | 5.5909
2014-12-19 | 20時 | 5.9 | 3.8 | 66.1932 | 6.1839
2014-12-19 | 21時 | 5.7 | 3.8 | 67.117 | 6.6521
2014-12-19 | 22時 | 4.9 | 3.8 | 70.9589 | 7.199
2014-12-19 | 23時 | 3.7 | 3.8 | 77.1905 | 0
2014-12-20 | 0時 | 3 | 3.8 | 81.1061 | 0
2014-12-20 | 1時 | 3.1 | 3.8 | 80.5334 | 0
2014-12-20 | 2時 | 2.6 | 3.8 | 83.4427 | 0
2014-12-20 | 3時 | 2.3 | 3.7 | 83.0144 | 0
2014-12-20 | 4時 | 2.1 | 3.7 | 84.2076 | 0
2014-12-20 | 5時 | 1.9 | 3.6 | 83.1246 | 28.8748
2014-12-20 | 6時 | 1 | 3.6 | 88.6729 | 12.52
2014-12-20 | 7時 | 1.5 | 3.6 | 85.5413 | 9.1246
2014-12-20 | 8時 | 2.7 | 3.6 | 78.5161 | 4.6274
2014-12-20 | 9時 | 4.4 | 3.6 | 69.6391 | 0
2014-12-20 | 10時 | 6.5 | 3.7 | 61.8445 | 0
2014-12-20 | 11時 | 8.1 | 3.8 | 56.9165 | 0.69687
2014-12-20 | 12時 | 9.1 | 3.8 | 53.1877 | 0.10676
2014-12-20 | 13時 | 9.8 | 3.9 | 52.0672 | 0
2014-12-20 | 14時 | 10 | 3.9 | 51.3736 | 0
2014-12-20 | 15時 | 10 | 3.9 | 51.3736 | 3.0005
2014-12-20 | 16時 | 9.5 | 3.9 | 53.1274 | 3.3712
2014-12-20 | 17時 | 8.5 | 3.9 | 56.8396 | 5.9238
2014-12-20 | 18時 | 7.4 | 3.9 | 61.2617 | 6.8175
2014-12-20 | 19時 | 6.6 | 3.9 | 64.7193 | 4.712
2014-12-20 | 20時 | 5.9 | 4 | 69.6548 | 5.6145
2014-12-20 | 21時 | 4.8 | 3.9 | 73.3249 | 6.4751
2014-12-20 | 22時 | 4.4 | 3.8 | 73.4845 | 7.0527
2014-12-20 | 23時 | 4 | 3.8 | 75.5772 | 0
2014-12-21 | 0時 | 3.9 | 3.7 | 74.1197 | 0
2014-12-21 | 1時 | 3.8 | 3.6 | 72.6376 | 0
2014-12-21 | 2時 | 4.5 | 3.6 | 69.153 | 0
2014-12-21 | 3時 | 3.4 | 3.6 | 74.7165 | 0
2014-12-21 | 4時 | 3.2 | 3.6 | 75.7807 | 0
2014-12-21 | 5時 | 2.9 | 3.7 | 79.5465 | 27.1289
2014-12-21 | 6時 | 2.8 | 3.8 | 82.2652 | 11.4662
2014-12-21 | 7時 | 3.5 | 3.8 | 78.2873 | 9.9033
2014-12-21 | 8時 | 4.7 | 3.9 | 73.8391 | 7.051
2014-12-21 | 9時 | 6.5 | 3.8 | 63.5059 | 0
2014-12-21 | 10時 | 8.1 | 3.7 | 55.4275 | 0
2014-12-21 | 11時 | 9.9 | 3.6 | 47.7636 | 5.9051
2014-12-21 | 12時 | 10.3 | 3.6 | 46.5015 | 1.9077
2014-12-21 | 13時 | 10.6 | 3.5 | 44.3203 | 0
2014-12-21 | 14時 | 10.4 | 3.5 | 44.9159 | 0
2014-12-21 | 15時 | 9.9 | 3.5 | 46.4442 | 8.4863
2014-12-21 | 16時 | 8.8 | 3.5 | 50.0158 | 5.4404
2014-12-21 | 17時 | 8.3 | 3.6 | 53.2098 | 7.3756
2014-12-21 | 18時 | 7.6 | 3.6 | 55.8081 | 7.6678
2014-12-21 | 19時 | 7.1 | 3.6 | 57.7509 | 5.2719
2014-12-21 | 20時 | 6.6 | 3.7 | 61.42 | 5.9222
2014-12-21 | 21時 | 6.6 | 3.6 | 59.7696 | 6.3133
2014-12-21 | 22時 | 6.2 | 3.6 | 61.4413 | 6.7011
2014-12-21 | 23時 | 5.7 | 3.5 | 61.8479 | 0
2014-12-22 | 0時 | 5.3 | 3.5 | 63.5906 | 0
2014-12-22 | 1時 | 5.2 | 3.4 | 62.2152 | 0
2014-12-22 | 2時 | 5.8 | 3.3 | 57.9294 | 0
2014-12-22 | 3時 | 5.4 | 3.2 | 57.7647 | 0
2014-12-22 | 4時 | 5.1 | 3.1 | 57.1496 | 0
2014-12-22 | 5時 | 5.5 | 3 | 53.7966 | 24.6402
2014-12-22 | 6時 | 5.2 | 2.8 | 51.2852 | 10.1555
2014-12-22 | 7時 | 4.9 | 2.7 | 50.507 | 7.9344
2014-12-22 | 8時 | 5.4 | 2.6 | 46.9789 | 3.6573
2014-12-22 | 9時 | 5.1 | 2.5 | 46.1326 | 0
2014-12-22 | 10時 | 5.5 | 2.3 | 41.2903 | 0
2014-12-22 | 11時 | 5.3 | 2.3 | 41.8684 | 4.2669
2014-12-22 | 12時 | 4.8 | 2.2 | 41.4754 | 1.2774
2014-12-22 | 13時 | 4.4 | 2 | 38.7876 | 0
2014-12-22 | 14時 | 4 | 2 | 39.8922 | 0
2014-12-22 | 15時 | 3.4 | 2 | 41.6156 | 9.9145
2014-12-22 | 16時 | 2.6 | 2 | 44.0439 | 7.4551
2014-12-22 | 17時 | 2.3 | 2 | 44.9949 | 10.8764
2014-12-22 | 18時 | 1.4 | 2 | 47.9881 | 11.5651
2014-12-22 | 19時 | 0.8 | 2 | 50.1066 | 8.1896
2014-12-22 | 20時 | 0.7 | 2.1 | 52.9847 | 8.8344
2014-12-22 | 21時 | 0.4 | 2 | 51.5767 | 9.3934
2014-12-22 | 22時 | 0.4 | 2 | 51.5767 | 9.7848
2014-12-22 | 23時 | 1 | 1.9 | 46.9271 | 0
2014-12-23 | 0時 | 1 | 1.9 | 46.9271 | 0
2014-12-23 | 1時 | 0.7 | 1.9 | 47.9539 | 0
2014-12-23 | 2時 | 0.7 | 1.9 | 47.9539 | 0
2014-12-23 | 3時 | 0.5 | 2 | 51.2047 | 0
2014-12-23 | 4時 | 0.1 | 2.1 | 55.3375 | 0
2014-12-23 | 5時 | 0.2 | 2.2 | 57.5443 | 0
2014-12-23 | 6時 | 0.1 | 2.3 | 60.5884 | 0
2014-12-23 | 7時 | -0.1 | 2.5 | 66.8642 | 30.9078
2014-12-23 | 8時 | 2.1 | 2.6 | 59.2771 | 5.8412
2014-12-23 | 9時 | 4 | 2.5 | 49.8254 | 0.17085
2014-12-23 | 10時 | 4.5 | 2.4 | 46.1906 | 0.09949
2014-12-23 | 11時 | 5.6 | 2.3 | 41.0046 | 0.10377
2014-12-23 | 12時 | 5.1 | 2.3 | 42.4556 | 0.0978
2014-12-23 | 13時 | 5.2 | 2.2 | 40.3343 | 0
2014-12-23 | 14時 | 4.7 | 2.2 | 41.7663 | 0
2014-12-23 | 15時 | 4.3 | 2.2 | 42.9528 | 0.29061
2014-12-23 | 16時 | 3.4 | 2.2 | 45.7625 | 4.6416
2014-12-23 | 17時 | 2.5 | 2.3 | 50.9876 | 8.0165
2014-12-23 | 18時 | 1.7 | 2.3 | 53.9854 | 6.0375
2014-12-23 | 19時 | 1.3 | 2.3 | 55.5575 | 7.1979
2014-12-23 | 20時 | 1.2 | 2.4 | 58.3821 | 7.7167
2014-12-23 | 21時 | 0.8 | 2.4 | 60.0894 | 8.5453
2014-12-23 | 22時 | 0.2 | 2.5 | 65.3598 | 0
2014-12-23 | 23時 | 0.1 | 2.5 | 65.8358 | 0
2014-12-24 | 0時 | -0.1 | 2.5 | 66.8642 | 0
2014-12-24 | 1時 | 0 | 2.5 | 66.3158 | 0
2014-12-24 | 2時 | -0.3 | 2.6 | 70.6838 | 0
2014-12-24 | 3時 | -0.3 | 2.5 | 67.9761 | 0
2014-12-24 | 4時 | 0 | 2.5 | 66.3158 | 0
2014-12-24 | 5時 | -0.1 | 2.4 | 64.2 | 0
2014-12-24 | 6時 | -0.6 | 2.4 | 66.9052 | 0
2014-12-24 | 7時 | -0.2 | 2.3 | 62.0441 | 31.657
2014-12-24 | 8時 | 1.6 | 2.3 | 54.3737 | 6.2981
2014-12-24 | 9時 | 2.9 | 2.3 | 49.5587 | 0.62982
2014-12-24 | 10時 | 3.6 | 2.2 | 45.1208 | 0.11982
2014-12-24 | 11時 | 3.8 | 2.2 | 44.4892 | 0.14299
2014-12-24 | 12時 | 4.2 | 2.1 | 41.2958 | 0.10745
2014-12-24 | 13時 | 3.3 | 2 | 41.9108 | 0
2014-12-24 | 14時 | 3.7 | 2 | 40.7437 | 0
2014-12-24 | 15時 | 3.1 | 2 | 42.5083 | 1.0811
2014-12-24 | 16時 | 2 | 2 | 45.9689 | 7.7103
2014-12-24 | 17時 | 1 | 2 | 49.3891 | 9.7994
2014-12-24 | 18時 | 0.5 | 2.1 | 53.7564 | 7.1701
2014-12-24 | 19時 | -0.1 | 2.1 | 56.202 | 8.2244
2014-12-24 | 20時 | -0.4 | 2.2 | 60.3438 | 8.732
2014-12-24 | 21時 | -0.9 | 2.2 | 62.8924 | 9.5433
2014-12-24 | 22時 | -1.1 | 2.2 | 63.9445 | 0
2014-12-24 | 23時 | -1.3 | 2.2 | 65.0157 | 0
2014-12-25 | 0時 | -1.7 | 2.2 | 67.2175 | 0
2014-12-25 | 1時 | -2 | 2.2 | 68.922 | 0
2014-12-25 | 2時 | -1.9 | 2.3 | 71.444 | 0
2014-12-25 | 3時 | -2.1 | 2.3 | 72.6481 | 0
2014-12-25 | 4時 | -2.6 | 2.3 | 75.7563 | 0
2014-12-25 | 5時 | -2.6 | 2.4 | 79.0374 | 38.5371
2014-12-25 | 6時 | -2.1 | 2.5 | 78.9401 | 16.3657
2014-12-25 | 7時 | -1.5 | 2.5 | 75.0851 | 11.0077
2014-12-25 | 8時 | 0.9 | 2.6 | 64.6082 | 6.0938
2014-12-25 | 9時 | 2.4 | 2.5 | 55.7995 | 0
2014-12-25 | 10時 | 4 | 2.4 | 47.84 | 0
2014-12-25 | 11時 | 4.1 | 2.3 | 45.5329 | 3.534
2014-12-25 | 12時 | 4.1 | 2.2 | 43.5601 | 0.18962
2014-12-25 | 13時 | 4.4 | 2.2 | 42.6527 | 0
2014-12-25 | 14時 | 3.9 | 2.1 | 42.1758 | 0
2014-12-25 | 15時 | 3.7 | 2.1 | 42.7741 | 8.7515
2014-12-25 | 16時 | 3.2 | 2.2 | 46.4143 | 7.1393
2014-12-25 | 17時 | 2 | 2.2 | 50.5496 | 11.036
2014-12-25 | 18時 | 1.2 | 2.2 | 53.5341 | 11.7719
2014-12-25 | 19時 | 1.2 | 2.3 | 55.9585 | 8.2161
2014-12-25 | 20時 | 0.8 | 2.3 | 57.5949 | 8.9189
2014-12-25 | 21時 | 0.6 | 2.3 | 58.433 | 9.443
2014-12-25 | 22時 | 0.2 | 2.3 | 60.1503 | 9.9293
2014-12-25 | 23時 | -0.2 | 2.3 | 62.0441 | 0
2014-12-26 | 0時 | 0.5 | 2.3 | 58.8571 | 0
2014-12-26 | 1時 | 0.6 | 2.3 | 58.433 | 0
2014-12-26 | 2時 | 0.5 | 2.4 | 61.4063 | 0
2014-12-26 | 3時 | 0.7 | 2.5 | 63.0366 | 0
2014-12-26 | 4時 | 1.1 | 2.5 | 61.2442 | 0
2014-12-26 | 5時 | 1.5 | 2.6 | 61.8787 | 32.9216
2014-12-26 | 6時 | 1.6 | 2.6 | 61.4364 | 13.7524
2014-12-26 | 7時 | 1.6 | 2.7 | 63.7892 | 9.8275
2014-12-26 | 8時 | 3.1 | 2.8 | 59.4354 | 4.3699
2014-12-26 | 9時 | 4.9 | 2.6 | 48.6441 | 0
2014-12-26 | 10時 | 5.8 | 2.5 | 43.9421 | 0
2014-12-26 | 11時 | 6.2 | 2.5 | 42.7427 | 0.32003
2014-12-26 | 12時 | 6.5 | 2.3 | 38.5301 | 0.1323
2014-12-26 | 13時 | 6.7 | 2.2 | 36.3567 | 0
2014-12-26 | 14時 | 6.5 | 2.2 | 36.8608 | 0
2014-12-26 | 15時 | 6.2 | 2.3 | 39.3359 | 1.3932
2014-12-26 | 16時 | 5.5 | 2.4 | 43.0786 | 4.1401
2014-12-26 | 17時 | 4.4 | 2.5 | 48.4457 | 8.0036
2014-12-26 | 18時 | 3.9 | 2.6 | 52.1758 | 9.0543
2014-12-26 | 19時 | 3.6 | 2.8 | 57.3713 | 6.3067
2014-12-26 | 20時 | 3.4 | 2.9 | 60.2557 | 7.1085
2014-12-26 | 21時 | 3.1 | 2.9 | 61.5482 | 7.7586
2014-12-26 | 22時 | 3.2 | 3 | 63.2112 | 8.1472
2014-12-26 | 23時 | 3.1 | 3 | 63.6604 | 0
2014-12-27 | 0時 | 3 | 3 | 64.1131 | 0
2014-12-27 | 1時 | 2.9 | 3.1 | 66.711 | 0
2014-12-27 | 2時 | 3.1 | 3.1 | 65.7719 | 0
2014-12-27 | 3時 | 2.8 | 3.1 | 67.1862 | 0
2014-12-27 | 4時 | 3 | 3.1 | 66.2396 | 0
2014-12-27 | 5時 | 2.9 | 3.1 | 66.711 | 28.8118
2014-12-27 | 6時 | 2.9 | 3.1 | 66.711 | 12.0114
2014-12-27 | 7時 | 3.5 | 3.1 | 63.9374 | 10.1073
2014-12-27 | 8時 | 4.7 | 3.1 | 58.7678 | 6.0774
2014-12-27 | 9時 | 5.8 | 3.1 | 54.436 | 0
2014-12-27 | 10時 | 6.6 | 3.1 | 51.5094 | 0
2014-12-27 | 11時 | 7.1 | 3.1 | 49.7697 | 1.908
2014-12-27 | 12時 | 7.7 | 3.1 | 47.7682 | 0.15662
2014-12-27 | 13時 | 8.2 | 3.1 | 46.1688 | 0
2014-12-27 | 14時 | 7.7 | 3.1 | 47.7682 | 0
2014-12-27 | 15時 | 7.6 | 3.1 | 48.0954 | 5.5839
2014-12-27 | 16時 | 6.9 | 3.1 | 50.4576 | 5.0138
2014-12-27 | 17時 | 6 | 3.1 | 53.6873 | 8.1547
2014-12-27 | 18時 | 5 | 3.2 | 59.3963 | 8.9606
2014-12-27 | 19時 | 4.5 | 3.2 | 61.5086 | 6.3021
2014-12-27 | 20時 | 4 | 3.3 | 65.6853 | 7.0951
2014-12-27 | 21時 | 4.5 | 3.1 | 59.596 | 7.4593
2014-12-27 | 22時 | 4.6 | 3.1 | 59.1803 | 7.756
2014-12-27 | 23時 | 4.7 | 3 | 56.8811 | 0
2014-12-28 | 0時 | 4.3 | 2.9 | 56.5562 | 0
2014-12-28 | 1時 | 3.5 | 2.8 | 57.7777 | 0
2014-12-28 | 2時 | 3.2 | 2.8 | 59.016 | 0
2014-12-28 | 3時 | 2.9 | 2.7 | 58.1403 | 0
2014-12-28 | 4時 | 2.4 | 2.7 | 60.2442 | 0
2014-12-28 | 5時 | 2.5 | 2.7 | 59.8167 | 28.887
2014-12-28 | 6時 | 2.9 | 2.7 | 58.1403 | 12.092
2014-12-28 | 7時 | 3.6 | 2.6 | 53.2905 | 8.7453
2014-12-28 | 8時 | 4.8 | 2.6 | 48.985 | 4.1766
2014-12-28 | 9時 | 5.5 | 2.5 | 44.8664 | 0
2014-12-28 | 10時 | 5.2 | 2.5 | 45.8124 | 0
2014-12-28 | 11時 | 5.6 | 2.4 | 42.7805 | 3.6293
2014-12-28 | 12時 | 5 | 2.3 | 42.7527 | 2.4778
2014-12-28 | 13時 | 5.1 | 2.3 | 42.4556 | 0
2014-12-28 | 14時 | 4.8 | 2.2 | 41.4754 | 0
2014-12-28 | 15時 | 4.4 | 2.2 | 42.6527 | 8.0641
2014-12-28 | 16時 | 3.5 | 2.2 | 45.4404 | 6.8073
2014-12-28 | 17時 | 2.6 | 2.3 | 50.6261 | 10.4998
2014-12-28 | 18時 | 1.7 | 2.3 | 53.9854 | 11.2888
2014-12-28 | 19時 | 0.9 | 2.3 | 57.1808 | 8.0899
2014-12-28 | 20時 | 0.4 | 2.3 | 59.2847 | 8.9021
2014-12-28 | 21時 | 0.2 | 2.3 | 60.1503 | 9.4848
2014-12-28 | 22時 | 0.3 | 2.3 | 59.7158 | 9.8673
2014-12-28 | 23時 | 0 | 2.4 | 63.6733 | 0
2014-12-29 | 0時 | -0.3 | 2.4 | 65.2675 | 0
2014-12-29 | 1時 | -0.5 | 2.4 | 66.3544 | 0
2014-12-29 | 2時 | -0.5 | 2.5 | 69.1081 | 0
2014-12-29 | 3時 | 0.1 | 2.4 | 63.2125 | 0
2014-12-29 | 4時 | 0.3 | 2.4 | 62.3021 | 0
2014-12-29 | 5時 | 0.5 | 2.3 | 58.8571 | 34.188
2014-12-29 | 6時 | 0.1 | 2.3 | 60.5884 | 14.6035
2014-12-29 | 7時 | -0.1 | 2.3 | 61.5348 | 9.5468
2014-12-29 | 8時 | 1.4 | 2.3 | 55.1598 | 4.5209
2014-12-29 | 9時 | 2.5 | 2.2 | 48.7786 | 0
2014-12-29 | 10時 | 4.1 | 2 | 39.6128 | 0
2014-12-29 | 11時 | 3.8 | 1.9 | 38.441 | 1.1225
2014-12-29 | 12時 | 3.8 | 1.8 | 36.4236 | 0.17797
2014-12-29 | 13時 | 3.7 | 1.7 | 34.6488 | 0
2014-12-29 | 14時 | 3.7 | 1.5 | 30.5823 | 0
2014-12-29 | 15時 | 2.9 | 1.6 | 34.5143 | 3.1616
2014-12-29 | 16時 | 1.9 | 1.7 | 39.3729 | 5.6669
2014-12-29 | 17時 | 0.9 | 1.8 | 44.7861 | 10.3705
2014-12-29 | 18時 | 0.3 | 1.9 | 49.362 | 11.5597
2014-12-29 | 19時 | -0.3 | 2 | 54.4244 | 8.2746
2014-12-29 | 20時 | -0.5 | 2.1 | 58.088 | 9.1321
2014-12-29 | 21時 | -1 | 2.1 | 60.5432 | 9.8903
2014-12-29 | 22時 | -1.4 | 2.2 | 65.5587 | 10.5043
2014-12-29 | 23時 | -1.3 | 2.2 | 65.0157 | 0
2014-12-30 | 0時 | -1.6 | 2.2 | 66.6595 | 0
2014-12-30 | 1時 | -1.8 | 2.3 | 70.8501 | 0
2014-12-30 | 2時 | -2.2 | 2.3 | 73.2585 | 0
2014-12-30 | 3時 | -2.6 | 2.3 | 75.7563 | 0
2014-12-30 | 4時 | -2.6 | 2.3 | 75.7563 | 0
2014-12-30 | 5時 | -2.7 | 2.3 | 76.3952 | 0
2014-12-30 | 6時 | -1.9 | 2.3 | 71.444 | 0
2014-12-30 | 7時 | -1.3 | 2.3 | 67.9601 | 35.1551
2014-12-30 | 8時 | 1 | 2.4 | 59.2289 | 8.6868
2014-12-30 | 9時 | 2.7 | 2.3 | 50.2675 | 2.8066
2014-12-30 | 10時 | 3.8 | 2.3 | 46.504 | 0.94296
2014-12-30 | 11時 | 3.7 | 2.2 | 44.8038 | 3.4408
2014-12-30 | 12時 | 3.9 | 2.1 | 42.1758 | 2.4571
2014-12-30 | 13時 | 4.5 | 2.1 | 40.4362 | 0
2014-12-30 | 14時 | 4.9 | 2.1 | 39.321 | 0
2014-12-30 | 15時 | 4.4 | 2.1 | 40.7205 | 8.4642
2014-12-30 | 16時 | 3.6 | 2.1 | 43.0768 | 9.6171
2014-12-30 | 17時 | 2.7 | 2.2 | 48.0897 | 10.6753
2014-12-30 | 18時 | 2 | 2.3 | 52.8388 | 7.8326
2014-12-30 | 19時 | 1.9 | 2.3 | 53.218 | 8.4253
2014-12-30 | 20時 | 1.7 | 2.4 | 56.3236 | 8.6425
2014-12-30 | 21時 | 1.1 | 2.4 | 58.8038 | 9.2962
2014-12-30 | 22時 | 0.2 | 2.5 | 65.3598 | 0
2014-12-30 | 23時 | -0.5 | 2.5 | 69.1081 | 0
2014-12-31 | 0時 | -0.4 | 2.5 | 68.5395 | 0
2014-12-31 | 1時 | 0.1 | 2.5 | 65.8358 | 0
2014-12-31 | 2時 | 0 | 2.6 | 68.9574 | 0
2014-12-31 | 3時 | -0.3 | 2.6 | 70.6838 | 0
2014-12-31 | 4時 | -1 | 2.7 | 77.7665 | 0
2014-12-31 | 5時 | -1 | 2.8 | 80.6338 | 0
2014-12-31 | 6時 | -0.5 | 2.8 | 77.3639 | 0
2014-12-31 | 7時 | -0.4 | 2.9 | 79.455 | 33.3335
2014-12-31 | 8時 | 1.9 | 2.9 | 67.0365 | 7.2199
2014-12-31 | 9時 | 4.8 | 2.9 | 54.6109 | 0.9461
2014-12-31 | 10時 | 6.8 | 2.8 | 45.9109 | 0.097175
2014-12-31 | 11時 | 7.6 | 2.8 | 43.4619 | 0.097368
2014-12-31 | 12時 | 7.9 | 2.7 | 41.0673 | 0.090604
2014-12-31 | 13時 | 8 | 2.6 | 39.2841 | 0
2014-12-31 | 14時 | 8.2 | 2.6 | 38.7532 | 0
2014-12-31 | 15時 | 6.9 | 2.6 | 42.3532 | 0.26051
2014-12-31 | 16時 | 6.4 | 2.7 | 45.5147 | 3.584
2014-12-31 | 17時 | 5 | 2.8 | 52.0051 | 6.7823
2014-12-31 | 18時 | 4.6 | 2.9 | 55.3799 | 4.9761
2014-12-31 | 19時 | 4.1 | 2.9 | 57.3559 | 6.0775
2014-12-31 | 20時 | 3.5 | 3.2 | 65.9894 | 6.6781
2014-12-31 | 21時 | 3.1 | 3.2 | 67.8827 | 7.4679
2014-12-31 | 22時 | 2.7 | 3.2 | 69.8367 | 0
2014-12-31 | 23時 | 2.3 | 3.2 | 71.8537 | 0

## 計算過程
見出し1 |  | 最大出力 |  | エネルギー消費量 | [16 empty] | 外気温湿度 |  |  | 暖房負荷 | 処理暖房負荷及び未処理暖房負荷
見出し2 |  | 最大暖房出力 | 最大暖房出力比 | 消費電力量 | 基準入出力関数 | [11 empty] | 補正処理暖房負荷 | ガス消費量 | 灯油消費量 | その他の燃料による一次ｴﾈﾙｷﾞｰ消費量 | 外気温度 | 絶対湿度 | 相対湿度 | 暖冷房区画i の暖房負荷 | 処理暖房負荷 | 未処理暖房負荷
式番号 |  | （1） | （2） | （5） | （6） | （7） θ=θex,d,t |  |  |  |  | （6） | （7） θ=7 |  |  |  |  | （10） | 6.2 | 6.3 | 6.4 |  |  |  |  | 第四章第一節（6a）（7a） | 第四章第一節（6b）（7b） | 見出し | 式番号 | 記号 | 単位 |  | 備考
記号 |  | Q_(max,H,d,t) | Qr_(max,H,d,t) | E_(E,H,d,t) | f_(H,θ) (x) | a4 | a3 | a2 | a1 | a0 | f_(H,7) (x) | a4 | a3 | a2 | a1 | a0 | Q'_(T,H,d,t) | E_(G,H,d,t) | E_(K,H,d,t) | E_(M,H,d,t) | θ_(ex,d,t) | h_ex | h_ex | L_(H,d,t) | Q_(T,H,d,t) | Q_(UH,H,d,t) | 室内機吹き出し風量に関する暖房出力補正係数 | （1） | C_(af,H) | － | 0.8
単位 |  | MJ/h | － | kWh/h | － | － | － | － | － | － |  | － | － | － | － | － | MJ/h | MJ/h | MJ/h | MJ/h | ℃ | [g/kg'] | % | MJ/h | MJ/h | MJ/h | デフロストに関する暖房出力補正係数 | （1） | C_(df,H,d,t) | － | 0.77 | 外気温度が5℃未満かつ相対湿度が80%以上の場合
2014-01-01 | 0時 | 28.012 | 1.4229 | 0 | 0.052636 | 0.00010104 | 1.2774 | -0.39511 | 0.85238 | 0.052636 | 0.78857 | 0.001018 | 0.68514 | 0.28334 | 0.61017 | 0.050014 | 0 | 0 | 0 | 0 | 2.6 | 3.3 | 72.5214 | 0 | 0 | 0 |  |  |  |  | 1 | 上記以外
2014-01-01 | 1時 | 28.1097 | 1.4278 | 0 | 0.052458 | 0.00013404 | 1.237 | -0.34888 | 0.83584 | 0.052458 | 0.78857 | 0.001018 | 0.68514 | 0.28334 | 0.61017 | 0.050014 | 0 | 0 | 0 | 0 | 2.9 | 3.2 | 68.852 | 0 | 0 | 0 | 係数a2 | （3a） | a2 | － | 0.00064002
2014-01-01 | 2時 | 28.0769 | 1.4262 | 0 | 0.052517 | 0.00012256 | 1.2505 | -0.36429 | 0.84135 | 0.052517 | 0.78857 | 0.001018 | 0.68514 | 0.28334 | 0.61017 | 0.050014 | 0 | 0 | 0 | 0 | 2.8 | 3.2 | 69.3424 | 0 | 0 | 0 | 係数a1 | （3a） | a1 | － | 0.021972
2014-01-01 | 3時 | 27.9482 | 1.4196 | 0 | 0.052756 | 8.144e-05 | 1.3043 | -0.42593 | 0.8634 | 0.052756 | 0.78857 | 0.001018 | 0.68514 | 0.28334 | 0.61017 | 0.050014 | 0 | 0 | 0 | 0 | 2.4 | 3.3 | 73.5612 | 0 | 0 | 0 | 係数a0 | （3a） | a2 | － | 1.5072
2014-01-01 | 4時 | 27.9482 | 1.4196 | 0 | 0.052756 | 8.144e-05 | 1.3043 | -0.42593 | 0.8634 | 0.052756 | 0.78857 | 0.001018 | 0.68514 | 0.28334 | 0.61017 | 0.050014 | 0 | 0 | 0 | 0 | 2.4 | 3.3 | 73.5612 | 0 | 0 | 0 | 係数b2 | （3b） | b2 | － | 0.0008296
2014-01-01 | 5時 | 28.0769 | 1.4262 | 0 | 0.052517 | 0.00012256 | 1.2505 | -0.36429 | 0.84135 | 0.052517 | 0.78857 | 0.001018 | 0.68514 | 0.28334 | 0.61017 | 0.050014 | 0 | 0 | 0 | 0 | 2.8 | 3.3 | 71.4979 | 0 | 0 | 0 | 係数b1 | （3b） | b1 | － | 0.026907
2014-01-01 | 6時 | 27.9167 | 1.418 | 0 | 0.052815 | 7.236e-05 | 1.3178 | -0.44134 | 0.86892 | 0.052815 | 0.78857 | 0.001018 | 0.68514 | 0.28334 | 0.61017 | 0.050014 | 0 | 0 | 0 | 0 | 2.3 | 3.2 | 71.8537 | 0 | 0 | 0 | 係数b0 | （3b） | b0 | － | 1.0133
2014-01-01 | 7時 | 27.9167 | 1.418 | 3.4976 | 1.6002 | 7.236e-05 | 1.3178 | -0.44134 | 0.86892 | 0.052815 | 0.78857 | 0.001018 | 0.68514 | 0.28334 | 0.61017 | 0.050014 | 34.8958 | 0 | 0 | 0 | 2.3 | 3.3 | 74.0873 | 29.1719 | 27.9167 | 1.2552 | 係数c2 | （3c） | c2 | － | -0.0006018
2014-01-01 | 8時 | 28.3811 | 1.4416 | 0.49251 | 0.22534 | 0.00024316 | 1.1294 | -0.22557 | 0.79176 | 0.051981 | 0.78857 | 0.001018 | 0.68514 | 0.28334 | 0.61017 | 0.050014 | 8.0204 | 0 | 0 | 0 | 3.7 | 3.3 | 67.0874 | 6.4164 | 6.4164 | 0 | 係数c1 | （3c） | c1 | － | -0.018305
2014-01-01 | 9時 | 29.2108 | 1.4838 | 0.11816 | 0.054063 | 0.00070164 | 0.83323 | 0.11365 | 0.67065 | 0.05067 | 0.78857 | 0.001018 | 0.68514 | 0.28334 | 0.61017 | 0.050014 | 0.18624 | 0 | 0 | 0 | 5.9 | 3.3 | 57.5295 | 0.14899 | 0.14899 | 0 | 係数c0 | （3c） | c0 | － | -0.009696
2014-01-01 | 10時 | 29.9803 | 1.5229 | 0.11195 | 0.051221 | 0.0012496 | 0.59089 | 0.39135 | 0.5717 | 0.049597 | 0.78857 | 0.001018 | 0.68514 | 0.28334 | 0.61017 | 0.050014 | 0.10446 | 0 | 0 | 0 | 7.7 | 2.8 | 43.1662 | 0.08357 | 0.08357 | 0 | 最大暖房能力比 | （4） | qr_(max,H) | － | 1.4969
2014-01-01 | 11時 | 30.3486 | 1.5416 | 0.11076 | 0.050674 | 0.001543 | 0.48316 | 0.51481 | 0.52776 | 0.04912 | 0.78857 | 0.001018 | 0.68514 | 0.28334 | 0.61017 | 0.050014 | 0.10815 | 0 | 0 | 0 | 8.5 | 3 | 43.7857 | 0.086517 | 0.086517 | 0 | 見出し | 式番号 | 記号 | 単位 |  | 備考
2014-01-01 | 12時 | 30.7329 | 1.5611 | 0.10901 | 0.049877 | 0.0018672 | 0.37543 | 0.63829 | 0.48384 | 0.048643 | 0.78857 | 0.001018 | 0.68514 | 0.28334 | 0.61017 | 0.050014 | 0.093588 | 0 | 0 | 0 | 9.3 | 2.6 | 35.9731 | 0.07487 | 0.07487 | 0 | 係数p42 | （8） | p42 | － | 2.4e-05
2014-01-01 | 13時 | 30.9813 | 1.5737 | 0 | 0.048345 | 0.0020854 | 0.30809 | 0.71549 | 0.4564 | 0.048345 | 0.78857 | 0.001018 | 0.68514 | 0.28334 | 0.61017 | 0.050014 | 0 | 0 | 0 | 0 | 9.8 | 2.6 | 34.7837 | 0 | 0 | 0 | 係数p41 | （8） | p41 | － | -2.2e-05
2014-01-01 | 14時 | 30.8812 | 1.5686 | 0 | 0.048464 | 0.0019966 | 0.33503 | 0.68461 | 0.46737 | 0.048464 | 0.78857 | 0.001018 | 0.68514 | 0.28334 | 0.61017 | 0.050014 | 0 | 0 | 0 | 0 | 9.6 | 2.6 | 35.2541 | 0 | 0 | 0 | 係数p40 | （8） | p40 | － | -4e-06
2014-01-01 | 15時 | 30.5387 | 1.5512 | 0.1168 | 0.053439 | 0.0017012 | 0.4293 | 0.57655 | 0.50579 | 0.048882 | 0.78857 | 0.001018 | 0.68514 | 0.28334 | 0.61017 | 0.050014 | 0.32852 | 0 | 0 | 0 | 8.9 | 3.3 | 46.8549 | 0.26282 | 0.26282 | 0 | 係数p32 | （8） | p32 | － | -8e-06
2014-01-01 | 16時 | 30.0709 | 1.5275 | 0.28659 | 0.13112 | 0.00132 | 0.56396 | 0.42221 | 0.56071 | 0.049478 | 0.78857 | 0.001018 | 0.68514 | 0.28334 | 0.61017 | 0.050014 | 4.8085 | 0 | 0 | 0 | 7.9 | 3.3 | 50.1452 | 3.8468 | 3.8468 | 0 | 係数p31 | （8） | p31 | － | -0.13453
2014-01-01 | 17時 | 29.6282 | 1.505 | 0.41412 | 0.18947 | 0.00098684 | 0.6986 | 0.26791 | 0.61566 | 0.050074 | 0.78857 | 0.001018 | 0.68514 | 0.28334 | 0.61017 | 0.050014 | 7.3653 | 0 | 0 | 0 | 6.9 | 3.5 | 56.9318 | 5.8923 | 5.8923 | 0 | 係数p30 | （8） | p30 | － | 1.6272
2014-01-01 | 18時 | 29.4164 | 1.4942 | 0.32605 | 0.14917 | 0.00083824 | 0.76592 | 0.19078 | 0.64316 | 0.050372 | 0.78857 | 0.001018 | 0.68514 | 0.28334 | 0.61017 | 0.050014 | 5.3017 | 0 | 0 | 0 | 6.4 | 3.6 | 60.599 | 4.2414 | 4.2414 | 0 | 係数p22 | （8） | p22 | － | 2e-05
2014-01-01 | 19時 | 29.4164 | 1.4942 | 0.3722 | 0.17029 | 0.00083824 | 0.76592 | 0.19078 | 0.64316 | 0.050372 | 0.78857 | 0.001018 | 0.68514 | 0.28334 | 0.61017 | 0.050014 | 6.3242 | 0 | 0 | 0 | 6.4 | 3.7 | 62.2723 | 5.0594 | 5.0594 | 0 | 係数p21 | （8） | p21 | － | 0.154
2014-01-01 | 20時 | 29.4164 | 1.4942 | 0.39052 | 0.17867 | 0.00083824 | 0.76592 | 0.19078 | 0.64316 | 0.050372 | 0.78857 | 0.001018 | 0.68514 | 0.28334 | 0.61017 | 0.050014 | 6.7186 | 0 | 0 | 0 | 6.4 | 3.7 | 62.2723 | 5.3748 | 5.3748 | 0 | 係数p20 | （8） | p20 | － | -0.79565
2014-01-01 | 21時 | 29.3334 | 1.49 | 0.43092 | 0.19716 | 0.00078216 | 0.79284 | 0.15993 | 0.65415 | 0.050491 | 0.78857 | 0.001018 | 0.68514 | 0.28334 | 0.61017 | 0.050014 | 7.507 | 0 | 0 | 0 | 6.2 | 3.6 | 61.4413 | 6.0056 | 6.0056 | 0 | 係数p12 | （8） | p12 | － | 1.8e-05
2014-01-01 | 22時 | 29.2923 | 1.4879 | 0 | 0.05055 | 0.00075484 | 0.80631 | 0.1445 | 0.65965 | 0.05055 | 0.78857 | 0.001018 | 0.68514 | 0.28334 | 0.61017 | 0.050014 | 0 | 0 | 0 | 0 | 6.1 | 3.5 | 60.1584 | 0 | 0 | 0 | 係数p11 | （8） | p11 | － | -0.05522
2014-01-01 | 23時 | 29.2108 | 1.4838 | 0 | 0.05067 | 0.00070164 | 0.83323 | 0.11365 | 0.67065 | 0.05067 | 0.78857 | 0.001018 | 0.68514 | 0.28334 | 0.61017 | 0.050014 | 0 | 0 | 0 | 0 | 5.9 | 3.5 | 60.9967 | 0 | 0 | 0 | 係数p10 | （8） | p10 | － | 0.99583
2014-01-02 | 0時 | 29.0115 | 1.4737 | 0 | 0.050968 | 0.00057704 | 0.90054 | 0.03654 | 0.69816 | 0.050968 | 0.78857 | 0.001018 | 0.68514 | 0.28334 | 0.61017 | 0.050014 | 0 | 0 | 0 | 0 | 5.4 | 3.5 | 63.1499 | 0 | 0 | 0 | 係数p02 | （8） | p02 | － | -5.421e-20
2014-01-02 | 1時 | 29.0905 | 1.4777 | 0 | 0.050848 | 0.00062544 | 0.87362 | 0.067384 | 0.68716 | 0.050848 | 0.78857 | 0.001018 | 0.68514 | 0.28334 | 0.61017 | 0.050014 | 0 | 0 | 0 | 0 | 5.6 | 3.5 | 62.2786 | 0 | 0 | 0 | 係数p01 | （8） | p01 | － | -0.000596
2014-01-02 | 2時 | 29.0509 | 1.4757 | 0 | 0.050908 | 0.000601 | 0.88708 | 0.051962 | 0.69266 | 0.050908 | 0.78857 | 0.001018 | 0.68514 | 0.28334 | 0.61017 | 0.050014 | 0 | 0 | 0 | 0 | 5.5 | 3.4 | 60.9305 | 0 | 0 | 0 | 係数p00 | （8） | p00 | － | 0.054186
2014-01-02 | 3時 | 29.0509 | 1.4757 | 0 | 0.050908 | 0.000601 | 0.88708 | 0.051962 | 0.69266 | 0.050908 | 0.78857 | 0.001018 | 0.68514 | 0.28334 | 0.61017 | 0.050014 | 0 | 0 | 0 | 0 | 5.5 | 3.5 | 62.7125 | 0 | 0 | 0 | 見出し | 式番号 | 記号 | 単位 |  | 備考
2014-01-02 | 4時 | 29.0115 | 1.4737 | 0 | 0.050968 | 0.00057704 | 0.90054 | 0.03654 | 0.69816 | 0.050968 | 0.78857 | 0.001018 | 0.68514 | 0.28334 | 0.61017 | 0.050014 | 0 | 0 | 0 | 0 | 5.4 | 3.4 | 61.3554 | 0 | 0 | 0 | 係数p42 | （9a）～（9d） | p42 | － | -0.000767 | デュアルコンプレッサー搭載型の係数
2014-01-02 | 5時 | 29.1303 | 1.4797 | 2.7107 | 1.2402 | 0.00065036 | 0.86015 | 0.082807 | 0.68166 | 0.050789 | 0.78857 | 0.001018 | 0.68514 | 0.28334 | 0.61017 | 0.050014 | 31.6048 | 0 | 0 | 0 | 5.7 | 3.2 | 56.5738 | 25.2838 | 25.2838 | 0 | 係数p41 | （9a）～（9d） | p41 | － | -0.032789 | デュアルコンプレッサー搭載型の係数
2014-01-02 | 6時 | 28.895 | 1.4677 | 0.75063 | 0.34343 | 0.00050804 | 0.94092 | -0.0097236 | 0.71467 | 0.051146 | 0.78857 | 0.001018 | 0.68514 | 0.28334 | 0.61017 | 0.050014 | 12.9971 | 0 | 0 | 0 | 5.1 | 3.3 | 60.8172 | 10.3977 | 10.3977 | 0 | 係数p40 | （9a）～（9d） | p40 | － | 2.4278 | デュアルコンプレッサー搭載型の係数
2014-01-02 | 7時 | 28.6687 | 1.4562 | 0.53616 | 0.24531 | 0.000383 | 1.0217 | -0.10224 | 0.7477 | 0.051504 | 0.78857 | 0.001018 | 0.68514 | 0.28334 | 0.61017 | 0.050014 | 9.0969 | 0 | 0 | 0 | 4.5 | 3.6 | 69.153 | 7.2775 | 7.2775 | 0 | 係数p32 | （9a）～（9d） | p32 | － | 0.0015633 | デュアルコンプレッサー搭載型の係数
2014-01-02 | 8時 | 28.9724 | 1.4717 | 0.5003 | 0.2289 | 0.00055356 | 0.914 | 0.021118 | 0.70367 | 0.051027 | 0.78857 | 0.001018 | 0.68514 | 0.28334 | 0.61017 | 0.050014 | 8.6344 | 0 | 0 | 0 | 5.3 | 3.5 | 63.5906 | 6.9075 | 6.9075 | 0 | 係数p31 | （9a）～（9d） | p31 | － | 0.050606 | デュアルコンプレッサー搭載型の係数
2014-01-02 | 9時 | 29.5427 | 1.5006 | 0 | 0.050193 | 0.00092596 | 0.72553 | 0.23706 | 0.62666 | 0.050193 | 0.78857 | 0.001018 | 0.68514 | 0.28334 | 0.61017 | 0.050014 | 0 | 0 | 0 | 0 | 6.7 | 3.4 | 56.0798 | 0 | 0 | 0 | 係数p30 | （9a）～（9d） | p30 | － | -3.4489 | デュアルコンプレッサー搭載型の係数
2014-01-02 | 10時 | 29.5427 | 1.5006 | 0 | 0.050193 | 0.00092596 | 0.72553 | 0.23706 | 0.62666 | 0.050193 | 0.78857 | 0.001018 | 0.68514 | 0.28334 | 0.61017 | 0.050014 | 0 | 0 | 0 | 0 | 6.7 | 3 | 49.5138 | 0 | 0 | 0 | 係数p22 | （9a）～（9d） | p22 | － | -0.0011817 | デュアルコンプレッサー搭載型の係数
2014-01-02 | 11時 | 29.6714 | 1.5072 | 0.95642 | 0.43759 | 0.001018 | 0.68514 | 0.28334 | 0.61017 | 0.050014 | 0.78857 | 0.001018 | 0.68514 | 0.28334 | 0.61017 | 0.050014 | 16.3783 | 0 | 0 | 0 | 7 | 2.9 | 46.8943 | 13.1026 | 13.1026 | 0 | 係数p21 | （9a）～（9d） | p21 | － | -0.016566 | デュアルコンプレッサー搭載型の係数
2014-01-02 | 12時 | 29.7584 | 1.5116 | 0.42482 | 0.19437 | 0.0010818 | 0.65821 | 0.3142 | 0.59918 | 0.049895 | 0.78857 | 0.001018 | 0.68514 | 0.28334 | 0.61017 | 0.050014 | 7.6766 | 0 | 0 | 0 | 7.2 | 2.8 | 44.6676 | 6.1413 | 6.1413 | 0 | 係数p20 | （9a）～（9d） | p20 | － | 2.681 | デュアルコンプレッサー搭載型の係数
2014-01-02 | 13時 | 29.8908 | 1.5183 | 0 | 0.049716 | 0.001181 | 0.61782 | 0.36049 | 0.58269 | 0.049716 | 0.78857 | 0.001018 | 0.68514 | 0.28334 | 0.61017 | 0.050014 | 0 | 0 | 0 | 0 | 7.5 | 2.7 | 42.2038 | 0 | 0 | 0 | 係数p12 | （9a）～（9d） | p12 | － | 0.00048598 | デュアルコンプレッサー搭載型の係数
2014-01-02 | 14時 | 29.8908 | 1.5183 | 0 | 0.049716 | 0.001181 | 0.61782 | 0.36049 | 0.58269 | 0.049716 | 0.78857 | 0.001018 | 0.68514 | 0.28334 | 0.61017 | 0.050014 | 0 | 0 | 0 | 0 | 7.5 | 2.8 | 43.7599 | 0 | 0 | 0 | 係数p11 | （9a）～（9d） | p11 | － | -0.017313 | デュアルコンプレッサー搭載型の係数
2014-01-02 | 15時 | 29.9354 | 1.5206 | 0.48022 | 0.21971 | 0.001215 | 0.60435 | 0.37592 | 0.57719 | 0.049656 | 0.78857 | 0.001018 | 0.68514 | 0.28334 | 0.61017 | 0.050014 | 8.9054 | 0 | 0 | 0 | 7.6 | 2.8 | 43.4619 | 7.1243 | 7.1243 | 0 | 係数p10 | （9a）～（9d） | p10 | － | 0.55919 | デュアルコンプレッサー搭載型の係数
2014-01-02 | 16時 | 29.8464 | 1.5161 | 0.39561 | 0.181 | 0.0011474 | 0.63128 | 0.34506 | 0.58818 | 0.049776 | 0.78857 | 0.001018 | 0.68514 | 0.28334 | 0.61017 | 0.050014 | 7.1241 | 0 | 0 | 0 | 7.4 | 2.8 | 44.0602 | 5.6992 | 5.6992 | 0 | 係数p02 | （9a）～（9d） | p02 | － | 0 | デュアルコンプレッサー搭載型の係数
2014-01-02 | 17時 | 29.5427 | 1.5006 | 0.57622 | 0.26363 | 0.00092596 | 0.72553 | 0.23706 | 0.62666 | 0.050193 | 0.78857 | 0.001018 | 0.68514 | 0.28334 | 0.61017 | 0.050014 | 10.4507 | 0 | 0 | 0 | 6.7 | 2.9 | 47.871 | 8.3606 | 8.3606 | 0 | 係数p01 | （9a）～（9d） | p01 | － | 8.5246e-05 | デュアルコンプレッサー搭載型の係数
2014-01-02 | 18時 | 29.2514 | 1.4858 | 0.62102 | 0.28413 | 0.000728 | 0.81977 | 0.12908 | 0.66515 | 0.05061 | 0.78857 | 0.001018 | 0.68514 | 0.28334 | 0.61017 | 0.050014 | 11.0592 | 0 | 0 | 0 | 6 | 2.9 | 50.2397 | 8.8474 | 8.8474 | 0 | 係数p00 | （9a）～（9d） | p00 | － | 0.033927 | デュアルコンプレッサー搭載型の係数
2014-01-02 | 19時 | 28.7431 | 1.46 | 0.4809 | 0.22002 | 0.00042276 | 0.99476 | -0.071403 | 0.73669 | 0.051385 | 0.78857 | 0.001018 | 0.68514 | 0.28334 | 0.61017 | 0.050014 | 8.0792 | 0 | 0 | 0 | 4.7 | 3.1 | 58.7678 | 6.4634 | 6.4634 | 0 | 見出し | 式番号 | 記号 | 単位 |  | 備考
2014-01-02 | 20時 | 28.3463 | 1.4399 | 0.55525 | 0.25404 | 0.00022784 | 1.1428 | -0.24099 | 0.79727 | 0.05204 | 0.78857 | 0.001018 | 0.68514 | 0.28334 | 0.61017 | 0.050014 | 9.2044 | 0 | 0 | 0 | 3.6 | 3.1 | 63.4878 | 7.3635 | 7.3635 | 0 | 定格暖房能力 | 付録A（1） | q_(rtd,H) | W | 6835.7056
2014-01-02 | 21時 | 28.1097 | 1.4278 | 0.61118 | 0.27963 | 0.00013404 | 1.237 | -0.34888 | 0.83584 | 0.052458 | 0.78857 | 0.001018 | 0.68514 | 0.28334 | 0.61017 | 0.050014 | 10.0492 | 0 | 0 | 0 | 2.9 | 3.1 | 66.711 | 8.0393 | 8.0393 | 0 | 定格冷房能力 | 付録A（2） | q_(rtd,C) | W | 5724.405
2014-01-02 | 22時 | 27.8544 | 1.4149 | 0.66541 | 0.30444 | 5.564e-05 | 1.3447 | -0.47216 | 0.87994 | 0.052934 | 0.78857 | 0.001018 | 0.68514 | 0.28334 | 0.61017 | 0.050014 | 10.8084 | 0 | 0 | 0 | 2.1 | 3.2 | 72.8865 | 8.6467 | 8.6467 | 0 | 暖冷房区画の面積 | 付録A（2） | A_HCZ | m2 | 29.81
2014-01-02 | 23時 | 27.703 | 1.4072 | 0 | 0.053232 | 2.224e-05 | 1.4119 | -0.5492 | 0.90752 | 0.053232 | 0.78857 | 0.001018 | 0.68514 | 0.28334 | 0.61017 | 0.050014 | 0 | 0 | 0 | 0 | 1.6 | 3.1 | 73.1925 | 0 | 0 | 0 | 最大暖房能力 | 付録A（3） | q_(max,H) | W | 10232.2941
2014-01-03 | 0時 | 27.6152 | 1.4027 | 0 | 0.053411 | 7.96e-06 | 1.4523 | -0.59542 | 0.92407 | 0.053411 | 0.78857 | 0.001018 | 0.68514 | 0.28334 | 0.61017 | 0.050014 | 0 | 0 | 0 | 0 | 1.3 | 3.1 | 74.7861 | 0 | 0 | 0 | 最大冷房能力 | 付録A（4） | q_(max,C) | W | 6049.8915
2014-01-03 | 1時 | 27.4191 | 1.3928 | 0 | 0.053828 | -8.56e-06 | 1.5465 | -0.70325 | 0.9627 | 0.053828 | 0.78857 | 0.001018 | 0.68514 | 0.28334 | 0.61017 | 0.050014 | 0 | 0 | 0 | 0 | 0.6 | 3.1 | 78.6567 | 0 | 0 | 0 | 定格暖房エネルギー消費効率 | 付録A（5） | e_(rtd,H) | － | 3.9661
2014-01-03 | 2時 | 27.4191 | 1.3928 | 0 | 0.053828 | -8.56e-06 | 1.5465 | -0.70325 | 0.9627 | 0.053828 | 0.78857 | 0.001018 | 0.68514 | 0.28334 | 0.61017 | 0.050014 | 0 | 0 | 0 | 0 | 0.6 | 3 | 76.1316 | 0 | 0 | 0 | 定格冷房エネルギー消費効率 | 付録A（6a）～（6c） | e_(rtd,C) | － | 2.9949
2014-01-03 | 3時 | 27.4463 | 1.3941 | 0 | 0.053769 | -7.64e-06 | 1.533 | -0.68784 | 0.95718 | 0.053769 | 0.78857 | 0.001018 | 0.68514 | 0.28334 | 0.61017 | 0.050014 | 0 | 0 | 0 | 0 | 0.7 | 3.1 | 78.0904 | 0 | 0 | 0
2014-01-03 | 4時 | 27.4463 | 1.3941 | 0 | 0.053769 | -7.64e-06 | 1.533 | -0.68784 | 0.95718 | 0.053769 | 0.78857 | 0.001018 | 0.68514 | 0.28334 | 0.61017 | 0.050014 | 0 | 0 | 0 | 0 | 0.7 | 3.1 | 78.0904 | 0 | 0 | 0
2014-01-03 | 5時 | 27.5579 | 1.3998 | 3.4753 | 1.59 | 8.4e-07 | 1.4792 | -0.62623 | 0.93511 | 0.05353 | 0.78857 | 0.001018 | 0.68514 | 0.28334 | 0.61017 | 0.050014 | 34.4473 | 0 | 0 | 0 | 1.1 | 3.1 | 75.8699 | 31.5367 | 27.5579 | 3.9789
2014-01-03 | 6時 | 27.6442 | 1.4042 | 1.0375 | 0.4747 | 1.224e-05 | 1.4389 | -0.58001 | 0.91855 | 0.053352 | 0.78857 | 0.001018 | 0.68514 | 0.28334 | 0.61017 | 0.050014 | 16.4112 | 0 | 0 | 0 | 1.4 | 3.1 | 74.2506 | 13.1289 | 13.1289 | 0
2014-01-03 | 7時 | 27.703 | 1.4072 | 0.89206 | 0.40814 | 2.224e-05 | 1.4119 | -0.5492 | 0.90752 | 0.053232 | 0.78857 | 0.001018 | 0.68514 | 0.28334 | 0.61017 | 0.050014 | 14.3908 | 0 | 0 | 0 | 1.6 | 3.1 | 73.1925 | 11.5126 | 11.5126 | 0
2014-01-03 | 8時 | 28.012 | 1.4229 | 0.76678 | 0.35082 | 0.00010104 | 1.2774 | -0.39511 | 0.85238 | 0.052636 | 0.78857 | 0.001018 | 0.68514 | 0.28334 | 0.61017 | 0.050014 | 12.6617 | 0 | 0 | 0 | 2.6 | 3.2 | 70.335 | 10.1294 | 10.1294 | 0
2014-01-03 | 9時 | 28.2775 | 1.4364 | 0 | 0.05216 | 0.00019864 | 1.1697 | -0.27182 | 0.80829 | 0.05216 | 0.78857 | 0.001018 | 0.68514 | 0.28334 | 0.61017 | 0.050014 | 0 | 0 | 0 | 0 | 3.4 | 3.3 | 68.5229 | 0 | 0 | 0
2014-01-03 | 10時 | 28.6319 | 1.4544 | 0 | 0.051564 | 0.00036384 | 1.0351 | -0.11766 | 0.75321 | 0.051564 | 0.78857 | 0.001018 | 0.68514 | 0.28334 | 0.61017 | 0.050014 | 0 | 0 | 0 | 0 | 4.4 | 3.4 | 65.7913 | 0 | 0 | 0
2014-01-03 | 11時 | 28.7431 | 1.46 | 1.5844 | 0.72492 | 0.00042276 | 0.99476 | -0.071403 | 0.73669 | 0.051385 | 0.78857 | 0.001018 | 0.68514 | 0.28334 | 0.61017 | 0.050014 | 22.9833 | 0 | 0 | 0 | 4.7 | 3.9 | 73.8391 | 18.3866 | 18.3866 | 0
2014-01-03 | 12時 | 22.0466 | 1.4544 | 0.91036 | 0.41651 | 0.00036384 | 1.0351 | -0.11766 | 0.75321 | 0.051564 | 0.78857 | 0.001018 | 0.68514 | 0.28334 | 0.61017 | 0.050014 | 15.2448 | 0 | 0 | 0 | 4.4 | 4.2 | 81.1678 | 9.3908 | 9.3908 | 0
2014-01-03 | 13時 | 22.1322 | 1.46 | 0 | 0.051385 | 0.00042276 | 0.99476 | -0.071403 | 0.73669 | 0.051385 | 0.78857 | 0.001018 | 0.68514 | 0.28334 | 0.61017 | 0.050014 | 0 | 0 | 0 | 0 | 4.7 | 4.5 | 85.1174 | 0 | 0 | 0
2014-01-03 | 14時 | 22.1903 | 1.4638 | 0 | 0.051266 | 0.00046444 | 0.96784 | -0.040564 | 0.72568 | 0.051266 | 0.78857 | 0.001018 | 0.68514 | 0.28334 | 0.61017 | 0.050014 | 0 | 0 | 0 | 0 | 4.9 | 4.7 | 87.6389 | 0 | 0 | 0
2014-01-03 | 15時 | 28.9724 | 1.4717 | 1.4914 | 0.68234 | 0.00055356 | 0.914 | 0.021118 | 0.70367 | 0.051027 | 0.78857 | 0.001018 | 0.68514 | 0.28334 | 0.61017 | 0.050014 | 22.1877 | 0 | 0 | 0 | 5.3 | 5 | 90.6264 | 17.7501 | 17.7501 | 0
2014-01-03 | 16時 | 28.895 | 1.4677 | 0.69489 | 0.31793 | 0.00050804 | 0.94092 | -0.0097236 | 0.71467 | 0.051146 | 0.78857 | 0.001018 | 0.68514 | 0.28334 | 0.61017 | 0.050014 | 12.0898 | 0 | 0 | 0 | 5.1 | 5.1 | 93.7204 | 9.6719 | 9.6719 | 0
2014-01-03 | 17時 | 28.8567 | 1.4658 | 0.83609 | 0.38253 | 0.000486 | 0.95438 | -0.025144 | 0.72018 | 0.051206 | 0.78857 | 0.001018 | 0.68514 | 0.28334 | 0.61017 | 0.050014 | 14.2901 | 0 | 0 | 0 | 5 | 4.9 | 90.704 | 11.4321 | 11.4321 | 0
2014-01-03 | 18時 | 28.895 | 1.4677 | 0.79482 | 0.36365 | 0.00050804 | 0.94092 | -0.0097236 | 0.71467 | 0.051146 | 0.78857 | 0.001018 | 0.68514 | 0.28334 | 0.61017 | 0.050014 | 13.6878 | 0 | 0 | 0 | 5.1 | 4.9 | 90.0738 | 10.9502 | 10.9502 | 0
2014-01-03 | 19時 | 28.895 | 1.4677 | 0.54799 | 0.25072 | 0.00050804 | 0.94092 | -0.0097236 | 0.71467 | 0.051146 | 0.78857 | 0.001018 | 0.68514 | 0.28334 | 0.61017 | 0.050014 | 9.4904 | 0 | 0 | 0 | 5.1 | 4.9 | 90.0738 | 7.5923 | 7.5923 | 0
2014-01-03 | 20時 | 28.8567 | 1.4658 | 0.56483 | 0.25843 | 0.000486 | 0.95438 | -0.025144 | 0.72018 | 0.051206 | 0.78857 | 0.001018 | 0.68514 | 0.28334 | 0.61017 | 0.050014 | 9.7768 | 0 | 0 | 0 | 5 | 5 | 92.5403 | 7.8215 | 7.8215 | 0
2014-01-03 | 21時 | 28.9724 | 1.4717 | 0.56411 | 0.25809 | 0.00055356 | 0.914 | 0.021118 | 0.70367 | 0.051027 | 0.78857 | 0.001018 | 0.68514 | 0.28334 | 0.61017 | 0.050014 | 9.8467 | 0 | 0 | 0 | 5.3 | 5 | 90.6264 | 7.8774 | 7.8774 | 0
2014-01-03 | 22時 | 28.9724 | 1.4717 | 0.56815 | 0.25994 | 0.00055356 | 0.914 | 0.021118 | 0.70367 | 0.051027 | 0.78857 | 0.001018 | 0.68514 | 0.28334 | 0.61017 | 0.050014 | 9.9214 | 0 | 0 | 0 | 5.3 | 5 | 90.6264 | 7.9371 | 7.9371 | 0
2014-01-03 | 23時 | 29.0905 | 1.4777 | 0 | 0.050848 | 0.00062544 | 0.87362 | 0.067384 | 0.68716 | 0.050848 | 0.78857 | 0.001018 | 0.68514 | 0.28334 | 0.61017 | 0.050014 | 0 | 0 | 0 | 0 | 5.6 | 5.1 | 90.5172 | 0 | 0 | 0
2014-01-04 | 0時 | 29.1303 | 1.4797 | 0 | 0.050789 | 0.00065036 | 0.86015 | 0.082807 | 0.68166 | 0.050789 | 0.78857 | 0.001018 | 0.68514 | 0.28334 | 0.61017 | 0.050014 | 0 | 0 | 0 | 0 | 5.7 | 5.2 | 91.6393 | 0 | 0 | 0
2014-01-04 | 1時 | 29.0509 | 1.4757 | 0 | 0.050908 | 0.000601 | 0.88708 | 0.051962 | 0.69266 | 0.050908 | 0.78857 | 0.001018 | 0.68514 | 0.28334 | 0.61017 | 0.050014 | 0 | 0 | 0 | 0 | 5.5 | 5.1 | 91.1479 | 0 | 0 | 0
2014-01-04 | 2時 | 29.2514 | 1.4858 | 0 | 0.05061 | 0.000728 | 0.81977 | 0.12908 | 0.66515 | 0.05061 | 0.78857 | 0.001018 | 0.68514 | 0.28334 | 0.61017 | 0.050014 | 0 | 0 | 0 | 0 | 6 | 5.4 | 93.177 | 0 | 0 | 0
2014-01-04 | 3時 | 29.2108 | 1.4838 | 0 | 0.05067 | 0.00070164 | 0.83323 | 0.11365 | 0.67065 | 0.05067 | 0.78857 | 0.001018 | 0.68514 | 0.28334 | 0.61017 | 0.050014 | 0 | 0 | 0 | 0 | 5.9 | 5.4 | 93.8241 | 0 | 0 | 0
2014-01-04 | 4時 | 29.1704 | 1.4817 | 0 | 0.050729 | 0.00067576 | 0.84669 | 0.09823 | 0.67616 | 0.050729 | 0.78857 | 0.001018 | 0.68514 | 0.28334 | 0.61017 | 0.050014 | 0 | 0 | 0 | 0 | 5.8 | 5.5 | 96.2105 | 0 | 0 | 0
2014-01-04 | 5時 | 29.3748 | 1.4921 | 2.5499 | 1.1666 | 0.00080996 | 0.77938 | 0.17535 | 0.64865 | 0.050431 | 0.78857 | 0.001018 | 0.68514 | 0.28334 | 0.61017 | 0.050014 | 30.7324 | 0 | 0 | 0 | 6.3 | 5.6 | 94.6152 | 24.5859 | 24.5859 | 0
2014-01-04 | 6時 | 29.5854 | 1.5028 | 0.66765 | 0.30547 | 0.00095616 | 0.71207 | 0.25248 | 0.62116 | 0.050133 | 0.78857 | 0.001018 | 0.68514 | 0.28334 | 0.61017 | 0.050014 | 12.0566 | 0 | 0 | 0 | 6.8 | 5.6 | 91.4121 | 9.6453 | 9.6453 | 0
2014-01-04 | 7時 | 29.5004 | 1.4985 | 0.58073 | 0.2657 | 0.00089624 | 0.73899 | 0.22163 | 0.63216 | 0.050252 | 0.78857 | 0.001018 | 0.68514 | 0.28334 | 0.61017 | 0.050014 | 10.5049 | 0 | 0 | 0 | 6.6 | 5.8 | 95.958 | 8.4039 | 8.4039 | 0
2014-01-04 | 8時 | 29.6714 | 1.5072 | 0.50025 | 0.22888 | 0.001018 | 0.68514 | 0.28334 | 0.61017 | 0.050014 | 0.78857 | 0.001018 | 0.68514 | 0.28334 | 0.61017 | 0.050014 | 9.1212 | 0 | 0 | 0 | 7 | 6 | 96.5437 | 7.297 | 7.297 | 0
2014-01-04 | 9時 | 29.9803 | 1.5229 | 0 | 0.049597 | 0.0012496 | 0.59089 | 0.39135 | 0.5717 | 0.049597 | 0.78857 | 0.001018 | 0.68514 | 0.28334 | 0.61017 | 0.050014 | 0 | 0 | 0 | 0 | 7.7 | 6.2 | 95.0649 | 0 | 0 | 0
2014-01-04 | 10時 | 30.1165 | 1.5298 | 0 | 0.049418 | 0.001356 | 0.55049 | 0.43764 | 0.55522 | 0.049418 | 0.78857 | 0.001018 | 0.68514 | 0.28334 | 0.61017 | 0.050014 | 0 | 0 | 0 | 0 | 8 | 6.3 | 94.6278 | 0 | 0 | 0
2014-01-04 | 11時 | 30.3486 | 1.5416 | 0.93635 | 0.4284 | 0.001543 | 0.48316 | 0.51481 | 0.52776 | 0.04912 | 0.78857 | 0.001018 | 0.68514 | 0.28334 | 0.61017 | 0.050014 | 16.3878 | 0 | 0 | 0 | 8.5 | 6.3 | 91.467 | 13.1103 | 13.1103 | 0
2014-01-04 | 12時 | 30.4908 | 1.5488 | 0.39837 | 0.18226 | 0.001661 | 0.44276 | 0.56111 | 0.51128 | 0.048941 | 0.78857 | 0.001018 | 0.68514 | 0.28334 | 0.61017 | 0.050014 | 7.6027 | 0 | 0 | 0 | 8.8 | 6.3 | 89.6273 | 6.0821 | 6.0821 | 0
2014-01-04 | 13時 | 30.684 | 1.5586 | 0 | 0.048703 | 0.001825 | 0.3889 | 0.62286 | 0.48933 | 0.048703 | 0.78857 | 0.001018 | 0.68514 | 0.28334 | 0.61017 | 0.050014 | 0 | 0 | 0 | 0 | 9.2 | 6.3 | 87.2383 | 0 | 0 | 0
2014-01-04 | 14時 | 30.8315 | 1.5661 | 0 | 0.048524 | 0.001953 | 0.34849 | 0.66917 | 0.47286 | 0.048524 | 0.78857 | 0.001018 | 0.68514 | 0.28334 | 0.61017 | 0.050014 | 0 | 0 | 0 | 0 | 9.5 | 6.3 | 85.4933 | 0 | 0 | 0
2014-01-04 | 15時 | 30.9813 | 1.5737 | 0.76304 | 0.34911 | 0.0020854 | 0.30809 | 0.71549 | 0.4564 | 0.048345 | 0.78857 | 0.001018 | 0.68514 | 0.28334 | 0.61017 | 0.050014 | 14.226 | 0 | 0 | 0 | 9.8 | 6.1 | 81.1532 | 11.3808 | 11.3808 | 0
2014-01-04 | 16時 | 30.8812 | 1.5686 | 0.39435 | 0.18042 | 0.0019966 | 0.33503 | 0.68461 | 0.46737 | 0.048464 | 0.78857 | 0.001018 | 0.68514 | 0.28334 | 0.61017 | 0.050014 | 7.7593 | 0 | 0 | 0 | 9.6 | 5.7 | 76.9061 | 6.2074 | 6.2074 | 0
2014-01-04 | 17時 | 30.7821 | 1.5636 | 0.4784 | 0.21888 | 0.0019098 | 0.36196 | 0.65373 | 0.47835 | 0.048584 | 0.78857 | 0.001018 | 0.68514 | 0.28334 | 0.61017 | 0.050014 | 9.3848 | 0 | 0 | 0 | 9.4 | 5.1 | 69.8095 | 7.5078 | 7.5078 | 0
2014-01-04 | 18時 | 30.4908 | 1.5488 | 0.48777 | 0.22317 | 0.001661 | 0.44276 | 0.56111 | 0.51128 | 0.048941 | 0.78857 | 0.001018 | 0.68514 | 0.28334 | 0.61017 | 0.050014 | 9.3938 | 0 | 0 | 0 | 8.8 | 4.7 | 67.0355 | 7.5151 | 7.5151 | 0
2014-01-04 | 19時 | 30.255 | 1.5368 | 0.35498 | 0.16241 | 0.0014668 | 0.5101 | 0.48394 | 0.53874 | 0.049239 | 0.78857 | 0.001018 | 0.68514 | 0.28334 | 0.61017 | 0.050014 | 6.5115 | 0 | 0 | 0 | 8.3 | 4.1 | 60.5516 | 5.2092 | 5.2092 | 0
2014-01-04 | 20時 | 29.7584 | 1.5116 | 0.41177 | 0.18839 | 0.0010818 | 0.65821 | 0.3142 | 0.59918 | 0.049895 | 0.78857 | 0.001018 | 0.68514 | 0.28334 | 0.61017 | 0.050014 | 7.4052 | 0 | 0 | 0 | 7.2 | 3.7 | 58.9402 | 5.9241 | 5.9241 | 0
2014-01-04 | 21時 | 29.3748 | 1.4921 | 0.46184 | 0.2113 | 0.00080996 | 0.77938 | 0.17535 | 0.64865 | 0.050431 | 0.78857 | 0.001018 | 0.68514 | 0.28334 | 0.61017 | 0.050014 | 8.1645 | 0 | 0 | 0 | 6.3 | 3.8 | 64.3879 | 6.5316 | 6.5316 | 0
2014-01-04 | 22時 | 29.6282 | 1.505 | 0.45878 | 0.2099 | 0.00098684 | 0.6986 | 0.26791 | 0.61566 | 0.050074 | 0.78857 | 0.001018 | 0.68514 | 0.28334 | 0.61017 | 0.050014 | 8.2786 | 0 | 0 | 0 | 6.9 | 3.8 | 61.7821 | 6.6229 | 6.6229 | 0
2014-01-04 | 23時 | 29.0509 | 1.4757 | 0 | 0.050908 | 0.000601 | 0.88708 | 0.051962 | 0.69266 | 0.050908 | 0.78857 | 0.001018 | 0.68514 | 0.28334 | 0.61017 | 0.050014 | 0 | 0 | 0 | 0 | 5.5 | 3.9 | 69.835 | 0 | 0 | 0
2014-01-05 | 0時 | 29.4582 | 1.4963 | 0 | 0.050312 | 0.000867 | 0.75246 | 0.2062 | 0.63766 | 0.050312 | 0.78857 | 0.001018 | 0.68514 | 0.28334 | 0.61017 | 0.050014 | 0 | 0 | 0 | 0 | 6.5 | 3.7 | 61.8445 | 0 | 0 | 0
2014-01-05 | 1時 | 29.3748 | 1.4921 | 0 | 0.050431 | 0.00080996 | 0.77938 | 0.17535 | 0.64865 | 0.050431 | 0.78857 | 0.001018 | 0.68514 | 0.28334 | 0.61017 | 0.050014 | 0 | 0 | 0 | 0 | 6.3 | 3.8 | 64.3879 | 0 | 0 | 0
2014-01-05 | 2時 | 29.1303 | 1.4797 | 0 | 0.050789 | 0.00065036 | 0.86015 | 0.082807 | 0.68166 | 0.050789 | 0.78857 | 0.001018 | 0.68514 | 0.28334 | 0.61017 | 0.050014 | 0 | 0 | 0 | 0 | 5.7 | 3.9 | 68.8722 | 0 | 0 | 0
2014-01-05 | 3時 | 29.3748 | 1.4921 | 0 | 0.050431 | 0.00080996 | 0.77938 | 0.17535 | 0.64865 | 0.050431 | 0.78857 | 0.001018 | 0.68514 | 0.28334 | 0.61017 | 0.050014 | 0 | 0 | 0 | 0 | 6.3 | 3.7 | 62.7035 | 0 | 0 | 0
2014-01-05 | 4時 | 29.5854 | 1.5028 | 0 | 0.050133 | 0.00095616 | 0.71207 | 0.25248 | 0.62116 | 0.050133 | 0.78857 | 0.001018 | 0.68514 | 0.28334 | 0.61017 | 0.050014 | 0 | 0 | 0 | 0 | 6.8 | 3.6 | 58.9528 | 0 | 0 | 0
2014-01-05 | 5時 | 29.2108 | 1.4838 | 2.4261 | 1.11 | 0.00070164 | 0.83323 | 0.11365 | 0.67065 | 0.05067 | 0.78857 | 0.001018 | 0.68514 | 0.28334 | 0.61017 | 0.050014 | 29.8142 | 0 | 0 | 0 | 5.9 | 3.8 | 66.1932 | 23.8514 | 23.8514 | 0
2014-01-05 | 6時 | 29.0905 | 1.4777 | 0.70045 | 0.32047 | 0.00062544 | 0.87362 | 0.067384 | 0.68716 | 0.050848 | 0.78857 | 0.001018 | 0.68514 | 0.28334 | 0.61017 | 0.050014 | 12.3048 | 0 | 0 | 0 | 5.6 | 3.6 | 64.0477 | 9.8438 | 9.8438 | 0
2014-01-05 | 7時 | 28.9336 | 1.4697 | 0.54053 | 0.2473 | 0.00053056 | 0.92746 | 0.0056972 | 0.70917 | 0.051087 | 0.78857 | 0.001018 | 0.68514 | 0.28334 | 0.61017 | 0.050014 | 9.3779 | 0 | 0 | 0 | 5.2 | 3.4 | 62.2152 | 7.5023 | 7.5023 | 0
2014-01-05 | 8時 | 28.9336 | 1.4697 | 0.45147 | 0.20656 | 0.00053056 | 0.92746 | 0.0056972 | 0.70917 | 0.051087 | 0.78857 | 0.001018 | 0.68514 | 0.28334 | 0.61017 | 0.050014 | 7.634 | 0 | 0 | 0 | 5.2 | 3.1 | 56.7528 | 6.1072 | 6.1072 | 0
2014-01-05 | 9時 | 29.4164 | 1.4942 | 0 | 0.050372 | 0.00083824 | 0.76592 | 0.19078 | 0.64316 | 0.050372 | 0.78857 | 0.001018 | 0.68514 | 0.28334 | 0.61017 | 0.050014 | 0 | 0 | 0 | 0 | 6.4 | 3 | 50.5476 | 0 | 0 | 0
2014-01-05 | 10時 | 29.7584 | 1.5116 | 0 | 0.049895 | 0.0010818 | 0.65821 | 0.3142 | 0.59918 | 0.049895 | 0.78857 | 0.001018 | 0.68514 | 0.28334 | 0.61017 | 0.050014 | 0 | 0 | 0 | 0 | 7.2 | 2.8 | 44.6676 | 0 | 0 | 0
2014-01-05 | 11時 | 29.9803 | 1.5229 | 0.35474 | 0.1623 | 0.0012496 | 0.59089 | 0.39135 | 0.5717 | 0.049597 | 0.78857 | 0.001018 | 0.68514 | 0.28334 | 0.61017 | 0.050014 | 6.3256 | 0 | 0 | 0 | 7.7 | 2.9 | 44.7007 | 5.0605 | 5.0605 | 0
2014-01-05 | 12時 | 29.9354 | 1.5206 | 0.18531 | 0.084784 | 0.001215 | 0.60435 | 0.37592 | 0.57719 | 0.049656 | 0.78857 | 0.001018 | 0.68514 | 0.28334 | 0.61017 | 0.050014 | 2.1522 | 0 | 0 | 0 | 7.6 | 2.7 | 41.9164 | 1.7218 | 1.7218 | 0
2014-01-05 | 13時 | 29.6714 | 1.5072 | 0 | 0.050014 | 0.001018 | 0.68514 | 0.28334 | 0.61017 | 0.050014 | 0.78857 | 0.001018 | 0.68514 | 0.28334 | 0.61017 | 0.050014 | 0 | 0 | 0 | 0 | 7 | 2.9 | 46.8943 | 0 | 0 | 0
2014-01-05 | 14時 | 29.8464 | 1.5161 | 0 | 0.049776 | 0.0011474 | 0.63128 | 0.34506 | 0.58818 | 0.049776 | 0.78857 | 0.001018 | 0.68514 | 0.28334 | 0.61017 | 0.050014 | 0 | 0 | 0 | 0 | 7.4 | 2.7 | 42.4934 | 0 | 0 | 0
2014-01-05 | 15時 | 29.5004 | 1.4985 | 0.21717 | 0.09936 | 0.00089624 | 0.73899 | 0.22163 | 0.63216 | 0.050252 | 0.78857 | 0.001018 | 0.68514 | 0.28334 | 0.61017 | 0.050014 | 2.7702 | 0 | 0 | 0 | 6.6 | 2.5 | 41.5798 | 2.2161 | 2.2161 | 0
2014-01-05 | 16時 | 29.2108 | 1.4838 | 0.31339 | 0.14338 | 0.00070164 | 0.83323 | 0.11365 | 0.67065 | 0.05067 | 0.78857 | 0.001018 | 0.68514 | 0.28334 | 0.61017 | 0.050014 | 4.8767 | 0 | 0 | 0 | 5.9 | 2.5 | 43.6388 | 3.9014 | 3.9014 | 0
2014-01-05 | 17時 | 28.8186 | 1.4638 | 0.57353 | 0.2624 | 0.00046444 | 0.96784 | -0.040564 | 0.72568 | 0.051266 | 0.78857 | 0.001018 | 0.68514 | 0.28334 | 0.61017 | 0.050014 | 9.9099 | 0 | 0 | 0 | 4.9 | 2.4 | 44.9166 | 7.9279 | 7.9279 | 0
2014-01-05 | 18時 | 28.559 | 1.4507 | 0.65608 | 0.30017 | 0.00032696 | 1.0621 | -0.14849 | 0.76422 | 0.051683 | 0.78857 | 0.001018 | 0.68514 | 0.28334 | 0.61017 | 0.050014 | 11.2001 | 0 | 0 | 0 | 4.2 | 2.7 | 53.0436 | 8.9601 | 8.9601 | 0
2014-01-05 | 19時 | 28.4871 | 1.447 | 0.4766 | 0.21806 | 0.000292 | 1.089 | -0.17933 | 0.77523 | 0.051802 | 0.78857 | 0.001018 | 0.68514 | 0.28334 | 0.61017 | 0.050014 | 7.7914 | 0 | 0 | 0 | 4 | 2.7 | 53.7942 | 6.2331 | 6.2331 | 0
2014-01-05 | 20時 | 28.1097 | 1.4278 | 0.56143 | 0.25687 | 0.00013404 | 1.237 | -0.34888 | 0.83584 | 0.052458 | 0.78857 | 0.001018 | 0.68514 | 0.28334 | 0.61017 | 0.050014 | 9.1236 | 0 | 0 | 0 | 2.9 | 2.9 | 62.4271 | 7.2988 | 7.2988 | 0
2014-01-05 | 21時 | 28.1097 | 1.4278 | 0.60237 | 0.2756 | 0.00013404 | 1.237 | -0.34888 | 0.83584 | 0.052458 | 0.78857 | 0.001018 | 0.68514 | 0.28334 | 0.61017 | 0.050014 | 9.8874 | 0 | 0 | 0 | 2.9 | 3 | 64.5694 | 7.91 | 7.91 | 0
2014-01-05 | 22時 | 27.793 | 1.4118 | 0.66903 | 0.3061 | 4.084e-05 | 1.3716 | -0.50298 | 0.89097 | 0.053054 | 0.78857 | 0.001018 | 0.68514 | 0.28334 | 0.61017 | 0.050014 | 10.819 | 0 | 0 | 0 | 1.9 | 3.1 | 71.6368 | 8.6552 | 8.6552 | 0
2014-01-05 | 23時 | 27.7628 | 1.4102 | 0 | 0.053113 | 3.416e-05 | 1.385 | -0.51839 | 0.89649 | 0.053113 | 0.78857 | 0.001018 | 0.68514 | 0.28334 | 0.61017 | 0.050014 | 0 | 0 | 0 | 0 | 1.8 | 3 | 69.8349 | 0 | 0 | 0
2014-01-06 | 0時 | 27.793 | 1.4118 | 0 | 0.053054 | 4.084e-05 | 1.3716 | -0.50298 | 0.89097 | 0.053054 | 0.78857 | 0.001018 | 0.68514 | 0.28334 | 0.61017 | 0.050014 | 0 | 0 | 0 | 0 | 1.9 | 3 | 69.337 | 0 | 0 | 0
2014-01-06 | 1時 | 27.7327 | 1.4087 | 0 | 0.053173 | 2.796e-05 | 1.3985 | -0.53379 | 0.902 | 0.053173 | 0.78857 | 0.001018 | 0.68514 | 0.28334 | 0.61017 | 0.050014 | 0 | 0 | 0 | 0 | 1.7 | 3.1 | 72.6698 | 0 | 0 | 0
2014-01-06 | 2時 | 27.98 | 1.4213 | 0 | 0.052696 | 9.1e-05 | 1.2908 | -0.41052 | 0.85789 | 0.052696 | 0.78857 | 0.001018 | 0.68514 | 0.28334 | 0.61017 | 0.050014 | 0 | 0 | 0 | 0 | 2.5 | 3.2 | 70.8372 | 0 | 0 | 0
2014-01-06 | 3時 | 28.0443 | 1.4245 | 0 | 0.052577 | 0.00011156 | 1.2639 | -0.3797 | 0.84686 | 0.052577 | 0.78857 | 0.001018 | 0.68514 | 0.28334 | 0.61017 | 0.050014 | 0 | 0 | 0 | 0 | 2.7 | 2.9 | 63.3199 | 0 | 0 | 0
2014-01-06 | 4時 | 28.0769 | 1.4262 | 0 | 0.052517 | 0.00012256 | 1.2505 | -0.36429 | 0.84135 | 0.052517 | 0.78857 | 0.001018 | 0.68514 | 0.28334 | 0.61017 | 0.050014 | 0 | 0 | 0 | 0 | 2.8 | 2.5 | 54.2345 | 0 | 0 | 0
2014-01-06 | 5時 | 27.8544 | 1.4149 | 3.4936 | 1.5984 | 5.564e-05 | 1.3447 | -0.47216 | 0.87994 | 0.052934 | 0.78857 | 0.001018 | 0.68514 | 0.28334 | 0.61017 | 0.050014 | 34.8179 | 0 | 0 | 0 | 2.1 | 2.5 | 57.0064 | 30.4983 | 27.8544 | 2.6439
2014-01-06 | 6時 | 27.703 | 1.4072 | 1.0282 | 0.47043 | 2.224e-05 | 1.4119 | -0.5492 | 0.90752 | 0.053232 | 0.78857 | 0.001018 | 0.68514 | 0.28334 | 0.61017 | 0.050014 | 16.324 | 0 | 0 | 0 | 1.6 | 2.7 | 63.7892 | 13.0592 | 13.0592 | 0
2014-01-06 | 7時 | 27.6442 | 1.4042 | 0.61394 | 0.28089 | 1.224e-05 | 1.4389 | -0.58001 | 0.91855 | 0.053352 | 0.78857 | 0.001018 | 0.68514 | 0.28334 | 0.61017 | 0.050014 | 9.6841 | 0 | 0 | 0 | 1.4 | 2.7 | 64.7113 | 7.7473 | 7.7473 | 0
2014-01-06 | 8時 | 28.2096 | 1.4329 | 0.27348 | 0.12512 | 0.00017136 | 1.1966 | -0.30264 | 0.81931 | 0.052279 | 0.78857 | 0.001018 | 0.68514 | 0.28334 | 0.61017 | 0.050014 | 3.3471 | 0 | 0 | 0 | 3.2 | 2.6 | 54.8181 | 2.6777 | 2.6777 | 0
2014-01-06 | 9時 | 28.6687 | 1.4562 | 0 | 0.051504 | 0.000383 | 1.0217 | -0.10224 | 0.7477 | 0.051504 | 0.78857 | 0.001018 | 0.68514 | 0.28334 | 0.61017 | 0.050014 | 0 | 0 | 0 | 0 | 4.5 | 2.4 | 46.1906 | 0 | 0 | 0
2014-01-06 | 10時 | 29.0509 | 1.4757 | 0 | 0.050908 | 0.000601 | 0.88708 | 0.051962 | 0.69266 | 0.050908 | 0.78857 | 0.001018 | 0.68514 | 0.28334 | 0.61017 | 0.050014 | 0 | 0 | 0 | 0 | 5.5 | 2.5 | 44.8664 | 0 | 0 | 0
2014-01-06 | 11時 | 29.2923 | 1.4879 | 0.12585 | 0.057581 | 0.00075484 | 0.80631 | 0.1445 | 0.65965 | 0.05055 | 0.78857 | 0.001018 | 0.68514 | 0.28334 | 0.61017 | 0.050014 | 0.39165 | 0 | 0 | 0 | 6.1 | 2.5 | 43.0391 | 0.31332 | 0.31332 | 0
2014-01-06 | 12時 | 29.2923 | 1.4879 | 0.11585 | 0.053003 | 0.00075484 | 0.80631 | 0.1445 | 0.65965 | 0.05055 | 0.78857 | 0.001018 | 0.68514 | 0.28334 | 0.61017 | 0.050014 | 0.13685 | 0 | 0 | 0 | 6.1 | 2.3 | 39.6087 | 0.10948 | 0.10948 | 0
2014-01-06 | 13時 | 29.3748 | 1.4921 | 0 | 0.050431 | 0.00080996 | 0.77938 | 0.17535 | 0.64865 | 0.050431 | 0.78857 | 0.001018 | 0.68514 | 0.28334 | 0.61017 | 0.050014 | 0 | 0 | 0 | 0 | 6.3 | 2.3 | 39.0652 | 0 | 0 | 0
2014-01-06 | 14時 | 29.3334 | 1.49 | 0 | 0.050491 | 0.00078216 | 0.79284 | 0.15993 | 0.65415 | 0.050491 | 0.78857 | 0.001018 | 0.68514 | 0.28334 | 0.61017 | 0.050014 | 0 | 0 | 0 | 0 | 6.2 | 2.2 | 37.6317 | 0 | 0 | 0
2014-01-06 | 15時 | 29.1704 | 1.4817 | 0.12557 | 0.057453 | 0.00067576 | 0.84669 | 0.09823 | 0.67616 | 0.050729 | 0.78857 | 0.001018 | 0.68514 | 0.28334 | 0.61017 | 0.050014 | 0.36572 | 0 | 0 | 0 | 5.8 | 2.2 | 38.6877 | 0.29258 | 0.29258 | 0
2014-01-06 | 16時 | 28.7807 | 1.4619 | 0.21024 | 0.096192 | 0.00044336 | 0.9813 | -0.055984 | 0.73118 | 0.051325 | 0.78857 | 0.001018 | 0.68514 | 0.28334 | 0.61017 | 0.050014 | 2.2595 | 0 | 0 | 0 | 4.8 | 2.2 | 41.4754 | 1.8076 | 1.8076 | 0
2014-01-06 | 17時 | 28.4871 | 1.447 | 0.54405 | 0.24892 | 0.000292 | 1.089 | -0.17933 | 0.77523 | 0.051802 | 0.78857 | 0.001018 | 0.68514 | 0.28334 | 0.61017 | 0.050014 | 9.1053 | 0 | 0 | 0 | 4 | 2.5 | 49.8254 | 7.2842 | 7.2842 | 0
2014-01-06 | 18時 | 28.2434 | 1.4346 | 0.649 | 0.29694 | 0.00018476 | 1.1832 | -0.28723 | 0.8138 | 0.052219 | 0.78857 | 0.001018 | 0.68514 | 0.28334 | 0.61017 | 0.050014 | 10.8383 | 0 | 0 | 0 | 3.3 | 2.5 | 52.3465 | 8.6707 | 8.6707 | 0
2014-01-06 | 19時 | 28.1427 | 1.4295 | 0.48094 | 0.22004 | 0.000146 | 1.2236 | -0.33347 | 0.83033 | 0.052398 | 0.78857 | 0.001018 | 0.68514 | 0.28334 | 0.61017 | 0.050014 | 7.5904 | 0 | 0 | 0 | 3 | 2.4 | 51.3397 | 6.0723 | 6.0723 | 0
2014-01-06 | 20時 | 28.012 | 1.4229 | 0.55088 | 0.25204 | 0.00010104 | 1.2774 | -0.39511 | 0.85238 | 0.052636 | 0.78857 | 0.001018 | 0.68514 | 0.28334 | 0.61017 | 0.050014 | 8.838 | 0 | 0 | 0 | 2.6 | 2.5 | 55.0108 | 7.0704 | 7.0704 | 0
2014-01-06 | 21時 | 27.9167 | 1.418 | 0.60511 | 0.27685 | 7.236e-05 | 1.3178 | -0.44134 | 0.86892 | 0.052815 | 0.78857 | 0.001018 | 0.68514 | 0.28334 | 0.61017 | 0.050014 | 9.7715 | 0 | 0 | 0 | 2.3 | 2.5 | 56.1986 | 7.8172 | 7.8172 | 0
2014-01-06 | 22時 | 27.9482 | 1.4196 | 0.63641 | 0.29117 | 8.144e-05 | 1.3043 | -0.42593 | 0.8634 | 0.052756 | 0.78857 | 0.001018 | 0.68514 | 0.28334 | 0.61017 | 0.050014 | 10.3705 | 0 | 0 | 0 | 2.4 | 2.5 | 55.7995 | 8.2964 | 8.2964 | 0
2014-01-06 | 23時 | 27.793 | 1.4118 | 0 | 0.053054 | 4.084e-05 | 1.3716 | -0.50298 | 0.89097 | 0.053054 | 0.78857 | 0.001018 | 0.68514 | 0.28334 | 0.61017 | 0.050014 | 0 | 0 | 0 | 0 | 1.9 | 2.5 | 57.8271 | 0 | 0 | 0
2014-01-07 | 0時 | 27.793 | 1.4118 | 0 | 0.053054 | 4.084e-05 | 1.3716 | -0.50298 | 0.89097 | 0.053054 | 0.78857 | 0.001018 | 0.68514 | 0.28334 | 0.61017 | 0.050014 | 0 | 0 | 0 | 0 | 1.9 | 2.5 | 57.8271 | 0 | 0 | 0
2014-01-07 | 1時 | 27.7327 | 1.4087 | 0 | 0.053173 | 2.796e-05 | 1.3985 | -0.53379 | 0.902 | 0.053173 | 0.78857 | 0.001018 | 0.68514 | 0.28334 | 0.61017 | 0.050014 | 0 | 0 | 0 | 0 | 1.7 | 2.6 | 60.9977 | 0 | 0 | 0
2014-01-07 | 2時 | 27.7628 | 1.4102 | 0 | 0.053113 | 3.416e-05 | 1.385 | -0.51839 | 0.89649 | 0.053113 | 0.78857 | 0.001018 | 0.68514 | 0.28334 | 0.61017 | 0.050014 | 0 | 0 | 0 | 0 | 1.8 | 2.6 | 60.5624 | 0 | 0 | 0
2014-01-07 | 3時 | 27.7327 | 1.4087 | 0 | 0.053173 | 2.796e-05 | 1.3985 | -0.53379 | 0.902 | 0.053173 | 0.78857 | 0.001018 | 0.68514 | 0.28334 | 0.61017 | 0.050014 | 0 | 0 | 0 | 0 | 1.7 | 2.8 | 65.6688 | 0 | 0 | 0
2014-01-07 | 4時 | 27.5016 | 1.397 | 0 | 0.05365 | -4.36e-06 | 1.5061 | -0.65704 | 0.94614 | 0.05365 | 0.78857 | 0.001018 | 0.68514 | 0.28334 | 0.61017 | 0.050014 | 0 | 0 | 0 | 0 | 0.9 | 2.7 | 67.0824 | 0 | 0 | 0
2014-01-07 | 5時 | 27.4191 | 1.3928 | 0 | 0.053828 | -8.56e-06 | 1.5465 | -0.70325 | 0.9627 | 0.053828 | 0.78857 | 0.001018 | 0.68514 | 0.28334 | 0.61017 | 0.050014 | 0 | 0 | 0 | 0 | 0.6 | 2.8 | 71.0789 | 0 | 0 | 0
2014-01-07 | 6時 | 27.5296 | 1.3984 | 0 | 0.05359 | -2e-06 | 1.4927 | -0.64163 | 0.94062 | 0.05359 | 0.78857 | 0.001018 | 0.68514 | 0.28334 | 0.61017 | 0.050014 | 0 | 0 | 0 | 0 | 1 | 2.8 | 69.0561 | 0 | 0 | 0
2014-01-07 | 7時 | 27.7628 | 1.4102 | 3.4878 | 1.5957 | 3.416e-05 | 1.385 | -0.51839 | 0.89649 | 0.053113 | 0.78857 | 0.001018 | 0.68514 | 0.28334 | 0.61017 | 0.050014 | 34.7035 | 0 | 0 | 0 | 1.8 | 3 | 69.8349 | 30.819 | 27.7628 | 3.0563
2014-01-07 | 8時 | 28.4162 | 1.4434 | 0.83876 | 0.38375 | 0.00025896 | 1.1159 | -0.21016 | 0.78625 | 0.051921 | 0.78857 | 0.001018 | 0.68514 | 0.28334 | 0.61017 | 0.050014 | 14.0695 | 0 | 0 | 0 | 3.8 | 3.1 | 62.5991 | 11.2556 | 11.2556 | 0
2014-01-07 | 9時 | 29.7584 | 1.5116 | 0.34693 | 0.15873 | 0.0010818 | 0.65821 | 0.3142 | 0.59918 | 0.049895 | 0.78857 | 0.001018 | 0.68514 | 0.28334 | 0.61017 | 0.050014 | 6.0029 | 0 | 0 | 0 | 7.2 | 3.4 | 54.1872 | 4.8023 | 4.8023 | 0
2014-01-07 | 10時 | 29.9803 | 1.5229 | 0.32951 | 0.15076 | 0.0012496 | 0.59089 | 0.39135 | 0.5717 | 0.049597 | 0.78857 | 0.001018 | 0.68514 | 0.28334 | 0.61017 | 0.050014 | 5.7569 | 0 | 0 | 0 | 7.7 | 3.5 | 53.8973 | 4.6055 | 4.6055 | 0
2014-01-07 | 11時 | 29.9803 | 1.5229 | 0.38956 | 0.17823 | 0.0012496 | 0.59089 | 0.39135 | 0.5717 | 0.049597 | 0.78857 | 0.001018 | 0.68514 | 0.28334 | 0.61017 | 0.050014 | 7.0847 | 0 | 0 | 0 | 7.7 | 3.7 | 56.959 | 5.6678 | 5.6678 | 0
2014-01-07 | 12時 | 30.7821 | 1.5636 | 0.32484 | 0.14862 | 0.0019098 | 0.36196 | 0.65373 | 0.47835 | 0.048584 | 0.78857 | 0.001018 | 0.68514 | 0.28334 | 0.61017 | 0.050014 | 6.1635 | 0 | 0 | 0 | 9.4 | 3.9 | 53.4861 | 4.9308 | 4.9308 | 0
2014-01-07 | 13時 | 30.684 | 1.5586 | 0 | 0.048703 | 0.001825 | 0.3889 | 0.62286 | 0.48933 | 0.048703 | 0.78857 | 0.001018 | 0.68514 | 0.28334 | 0.61017 | 0.050014 | 0 | 0 | 0 | 0 | 9.2 | 4 | 55.5929 | 0 | 0 | 0
2014-01-07 | 14時 | 30.5869 | 1.5537 | 0 | 0.048822 | 0.001742 | 0.41583 | 0.59198 | 0.5003 | 0.048822 | 0.78857 | 0.001018 | 0.68514 | 0.28334 | 0.61017 | 0.050014 | 0 | 0 | 0 | 0 | 9 | 4 | 56.3483 | 0 | 0 | 0
2014-01-07 | 15時 | 30.5869 | 1.5537 | 0.68163 | 0.31186 | 0.001742 | 0.41583 | 0.59198 | 0.5003 | 0.048822 | 0.78857 | 0.001018 | 0.68514 | 0.28334 | 0.61017 | 0.050014 | 12.8083 | 0 | 0 | 0 | 9 | 4.1 | 57.7478 | 10.2467 | 10.2467 | 0
2014-01-07 | 16時 | 30.5387 | 1.5512 | 0.48109 | 0.22011 | 0.0017012 | 0.4293 | 0.57655 | 0.50579 | 0.048882 | 0.78857 | 0.001018 | 0.68514 | 0.28334 | 0.61017 | 0.050014 | 9.2944 | 0 | 0 | 0 | 8.9 | 4.3 | 60.9559 | 7.4355 | 7.4355 | 0
2014-01-07 | 17時 | 30.4431 | 1.5464 | 0.48308 | 0.22102 | 0.0016212 | 0.45623 | 0.54568 | 0.51677 | 0.049001 | 0.78857 | 0.001018 | 0.68514 | 0.28334 | 0.61017 | 0.050014 | 9.2758 | 0 | 0 | 0 | 8.7 | 4.3 | 61.7862 | 7.4207 | 7.4207 | 0
2014-01-07 | 18時 | 30.3017 | 1.5392 | 0.3519 | 0.16101 | 0.0015046 | 0.49663 | 0.49937 | 0.53325 | 0.04918 | 0.78857 | 0.001018 | 0.68514 | 0.28334 | 0.61017 | 0.050014 | 6.4732 | 0 | 0 | 0 | 8.4 | 4.3 | 63.0555 | 5.1786 | 5.1786 | 0
2014-01-07 | 19時 | 30.0709 | 1.5275 | 0.38551 | 0.17638 | 0.00132 | 0.56396 | 0.42221 | 0.56071 | 0.049478 | 0.78857 | 0.001018 | 0.68514 | 0.28334 | 0.61017 | 0.050014 | 7.0579 | 0 | 0 | 0 | 7.9 | 4.4 | 66.7428 | 5.6463 | 5.6463 | 0
2014-01-07 | 20時 | 29.8464 | 1.5161 | 0.40096 | 0.18345 | 0.0011474 | 0.63128 | 0.34506 | 0.58818 | 0.049776 | 0.78857 | 0.001018 | 0.68514 | 0.28334 | 0.61017 | 0.050014 | 7.2374 | 0 | 0 | 0 | 7.4 | 4.4 | 69.0605 | 5.7899 | 5.7899 | 0
2014-01-07 | 21時 | 29.7584 | 1.5116 | 0.42884 | 0.19621 | 0.0010818 | 0.65821 | 0.3142 | 0.59918 | 0.049895 | 0.78857 | 0.001018 | 0.68514 | 0.28334 | 0.61017 | 0.050014 | 7.7595 | 0 | 0 | 0 | 7.2 | 4.2 | 66.8517 | 6.2076 | 6.2076 | 0
2014-01-07 | 22時 | 29.8908 | 1.5183 | 0 | 0.049716 | 0.001181 | 0.61782 | 0.36049 | 0.58269 | 0.049716 | 0.78857 | 0.001018 | 0.68514 | 0.28334 | 0.61017 | 0.050014 | 0 | 0 | 0 | 0 | 7.5 | 4.2 | 65.4931 | 0 | 0 | 0
2014-01-07 | 23時 | 29.5854 | 1.5028 | 0 | 0.050133 | 0.00095616 | 0.71207 | 0.25248 | 0.62116 | 0.050133 | 0.78857 | 0.001018 | 0.68514 | 0.28334 | 0.61017 | 0.050014 | 0 | 0 | 0 | 0 | 6.8 | 4.2 | 68.7124 | 0 | 0 | 0
2014-01-08 | 0時 | 29.1303 | 1.4797 | 0 | 0.050789 | 0.00065036 | 0.86015 | 0.082807 | 0.68166 | 0.050789 | 0.78857 | 0.001018 | 0.68514 | 0.28334 | 0.61017 | 0.050014 | 0 | 0 | 0 | 0 | 5.7 | 4.1 | 72.381 | 0 | 0 | 0
2014-01-08 | 1時 | 29.0509 | 1.4757 | 0 | 0.050908 | 0.000601 | 0.88708 | 0.051962 | 0.69266 | 0.050908 | 0.78857 | 0.001018 | 0.68514 | 0.28334 | 0.61017 | 0.050014 | 0 | 0 | 0 | 0 | 5.5 | 4.2 | 75.1709 | 0 | 0 | 0
2014-01-08 | 2時 | 29.0115 | 1.4737 | 0 | 0.050968 | 0.00057704 | 0.90054 | 0.03654 | 0.69816 | 0.050968 | 0.78857 | 0.001018 | 0.68514 | 0.28334 | 0.61017 | 0.050014 | 0 | 0 | 0 | 0 | 5.4 | 4.1 | 73.9046 | 0 | 0 | 0
2014-01-08 | 3時 | 21.9904 | 1.4507 | 0 | 0.051683 | 0.00032696 | 1.0621 | -0.14849 | 0.76422 | 0.051683 | 0.78857 | 0.001018 | 0.68514 | 0.28334 | 0.61017 | 0.050014 | 0 | 0 | 0 | 0 | 4.2 | 4.1 | 80.3675 | 0 | 0 | 0
2014-01-08 | 4時 | 21.9077 | 1.4452 | 0 | 0.051862 | 0.00027524 | 1.1024 | -0.19474 | 0.78074 | 0.051862 | 0.78857 | 0.001018 | 0.68514 | 0.28334 | 0.61017 | 0.050014 | 0 | 0 | 0 | 0 | 3.9 | 4.1 | 82.0802 | 0 | 0 | 0
2014-01-08 | 5時 | 21.7214 | 1.4329 | 0 | 0.052279 | 0.00017136 | 1.1966 | -0.30264 | 0.81931 | 0.052279 | 0.78857 | 0.001018 | 0.68514 | 0.28334 | 0.61017 | 0.050014 | 0 | 0 | 0 | 0 | 3.2 | 3.9 | 82.0564 | 0 | 0 | 0
2014-01-08 | 6時 | 21.7736 | 1.4364 | 0 | 0.05216 | 0.00019864 | 1.1697 | -0.27182 | 0.80829 | 0.05216 | 0.78857 | 0.001018 | 0.68514 | 0.28334 | 0.61017 | 0.050014 | 0 | 0 | 0 | 0 | 3.4 | 4.1 | 85.0258 | 0 | 0 | 0
2014-01-08 | 7時 | 21.7214 | 1.4329 | 3.5169 | 1.6091 | 0.00017136 | 1.1966 | -0.30264 | 0.81931 | 0.052279 | 0.78857 | 0.001018 | 0.68514 | 0.28334 | 0.61017 | 0.050014 | 35.262 | 0 | 0 | 0 | 3.2 | 4.1 | 86.2369 | 24.4999 | 21.7214 | 2.7785
2014-01-08 | 8時 | 28.8567 | 1.4658 | 0.29009 | 0.13272 | 0.000486 | 0.95438 | -0.025144 | 0.72018 | 0.051206 | 0.78857 | 0.001018 | 0.68514 | 0.28334 | 0.61017 | 0.050014 | 4.1173 | 0 | 0 | 0 | 5 | 4.3 | 79.6736 | 3.2939 | 3.2939 | 0
2014-01-08 | 9時 | 29.5004 | 1.4985 | 0.11414 | 0.052222 | 0.00089624 | 0.73899 | 0.22163 | 0.63216 | 0.050252 | 0.78857 | 0.001018 | 0.68514 | 0.28334 | 0.61017 | 0.050014 | 0.11462 | 0 | 0 | 0 | 6.6 | 4.5 | 74.6046 | 0.091697 | 0.091697 | 0
2014-01-08 | 10時 | 30.4431 | 1.5464 | 0.10966 | 0.050174 | 0.0016212 | 0.45623 | 0.54568 | 0.51677 | 0.049001 | 0.78857 | 0.001018 | 0.68514 | 0.28334 | 0.61017 | 0.050014 | 0.08342 | 0 | 0 | 0 | 8.7 | 4.6 | 66.0653 | 0.066736 | 0.066736 | 0
2014-01-08 | 11時 | 31.3397 | 1.5919 | 0.10675 | 0.04884 | 0.002411 | 0.21381 | 0.82357 | 0.418 | 0.047928 | 0.78857 | 0.001018 | 0.68514 | 0.28334 | 0.61017 | 0.050014 | 0.080049 | 0 | 0 | 0 | 10.5 | 4.9 | 62.3243 | 0.06404 | 0.06404 | 0
2014-01-08 | 12時 | 31.873 | 1.619 | 0.10493 | 0.048008 | 0.002917 | 0.079105 | 0.97801 | 0.36318 | 0.047332 | 0.78857 | 0.001018 | 0.68514 | 0.28334 | 0.61017 | 0.050014 | 0.068192 | 0 | 0 | 0 | 11.5 | 4.9 | 58.3161 | 0.054554 | 0.054554 | 0
2014-01-08 | 13時 | 32.1492 | 1.633 | 0 | 0.047034 | 0.003188 | 0.011748 | 1.0553 | 0.33578 | 0.047034 | 0.78857 | 0.001018 | 0.68514 | 0.28334 | 0.61017 | 0.050014 | 0 | 0 | 0 | 0 | 12 | 4.9 | 56.4209 | 0 | 0 | 0
2014-01-08 | 14時 | 32.2614 | 1.6387 | 0 | 0.046915 | 0.0032998 | -0.015196 | 1.0861 | 0.32482 | 0.046915 | 0.78857 | 0.001018 | 0.68514 | 0.28334 | 0.61017 | 0.050014 | 0 | 0 | 0 | 0 | 12.2 | 4.9 | 55.6822 | 0 | 0 | 0
2014-01-08 | 15時 | 32.0934 | 1.6302 | 0.10555 | 0.048293 | 0.0031328 | 0.02522 | 1.0398 | 0.34126 | 0.047094 | 0.78857 | 0.001018 | 0.68514 | 0.28334 | 0.61017 | 0.050014 | 0.12811 | 0 | 0 | 0 | 11.9 | 5.3 | 61.3915 | 0.10249 | 0.10249 | 0
2014-01-08 | 16時 | 31.7104 | 1.6107 | 0.10619 | 0.048583 | 0.0027602 | 0.11952 | 0.93168 | 0.37962 | 0.047511 | 0.78857 | 0.001018 | 0.68514 | 0.28334 | 0.61017 | 0.050014 | 0.10337 | 0 | 0 | 0 | 11.2 | 5.3 | 64.3025 | 0.082696 | 0.082696 | 0
2014-01-08 | 17時 | 30.9311 | 1.5712 | 0.1129 | 0.051653 | 0.0020408 | 0.32156 | 0.70005 | 0.46189 | 0.048405 | 0.78857 | 0.001018 | 0.68514 | 0.28334 | 0.61017 | 0.050014 | 0.25635 | 0 | 0 | 0 | 9.7 | 5.2 | 69.7457 | 0.20508 | 0.20508 | 0
2014-01-08 | 18時 | 30.4431 | 1.5464 | 0.1262 | 0.057741 | 0.0016212 | 0.45623 | 0.54568 | 0.51677 | 0.049001 | 0.78857 | 0.001018 | 0.68514 | 0.28334 | 0.61017 | 0.050014 | 0.6121 | 0 | 0 | 0 | 8.7 | 5.1 | 73.1879 | 0.48968 | 0.48968 | 0
2014-01-08 | 19時 | 30.1624 | 1.5321 | 0.22453 | 0.10273 | 0.0013924 | 0.53703 | 0.45307 | 0.54972 | 0.049358 | 0.78857 | 0.001018 | 0.68514 | 0.28334 | 0.61017 | 0.050014 | 3.3057 | 0 | 0 | 0 | 8.1 | 5.1 | 76.2295 | 2.6446 | 2.6446 | 0
2014-01-08 | 20時 | 29.8908 | 1.5183 | 0.2745 | 0.12559 | 0.001181 | 0.61782 | 0.36049 | 0.58269 | 0.049716 | 0.78857 | 0.001018 | 0.68514 | 0.28334 | 0.61017 | 0.050014 | 4.404 | 0 | 0 | 0 | 7.5 | 4.9 | 76.3233 | 3.5232 | 3.5232 | 0
2014-01-08 | 21時 | 29.5427 | 1.5006 | 0.34348 | 0.15715 | 0.00092596 | 0.72553 | 0.23706 | 0.62666 | 0.050193 | 0.78857 | 0.001018 | 0.68514 | 0.28334 | 0.61017 | 0.050014 | 5.7794 | 0 | 0 | 0 | 6.7 | 4.9 | 80.6275 | 4.6235 | 4.6235 | 0
2014-01-08 | 22時 | 29.2514 | 1.4858 | 0 | 0.05061 | 0.000728 | 0.81977 | 0.12908 | 0.66515 | 0.05061 | 0.78857 | 0.001018 | 0.68514 | 0.28334 | 0.61017 | 0.050014 | 0 | 0 | 0 | 0 | 6 | 4.8 | 82.9033 | 0 | 0 | 0
2014-01-08 | 23時 | 28.9336 | 1.4697 | 0 | 0.051087 | 0.00053056 | 0.92746 | 0.0056972 | 0.70917 | 0.051087 | 0.78857 | 0.001018 | 0.68514 | 0.28334 | 0.61017 | 0.050014 | 0 | 0 | 0 | 0 | 5.2 | 4.8 | 87.637 | 0 | 0 | 0
2014-01-09 | 0時 | 22.1612 | 1.4619 | 0 | 0.051325 | 0.00044336 | 0.9813 | -0.055984 | 0.73118 | 0.051325 | 0.78857 | 0.001018 | 0.68514 | 0.28334 | 0.61017 | 0.050014 | 0 | 0 | 0 | 0 | 4.8 | 4.6 | 86.3891 | 0 | 0 | 0
2014-01-09 | 1時 | 22.0749 | 1.4562 | 0 | 0.051504 | 0.000383 | 1.0217 | -0.10224 | 0.7477 | 0.051504 | 0.78857 | 0.001018 | 0.68514 | 0.28334 | 0.61017 | 0.050014 | 0 | 0 | 0 | 0 | 4.5 | 4.6 | 88.2211 | 0 | 0 | 0
2014-01-09 | 2時 | 22.1903 | 1.4638 | 0 | 0.051266 | 0.00046444 | 0.96784 | -0.040564 | 0.72568 | 0.051266 | 0.78857 | 0.001018 | 0.68514 | 0.28334 | 0.61017 | 0.050014 | 0 | 0 | 0 | 0 | 4.9 | 4.6 | 85.788 | 0 | 0 | 0
2014-01-09 | 3時 | 22.1322 | 1.46 | 0 | 0.051385 | 0.00042276 | 0.99476 | -0.071403 | 0.73669 | 0.051385 | 0.78857 | 0.001018 | 0.68514 | 0.28334 | 0.61017 | 0.050014 | 0 | 0 | 0 | 0 | 4.7 | 4.6 | 86.995 | 0 | 0 | 0
2014-01-09 | 4時 | 21.9904 | 1.4507 | 0 | 0.051683 | 0.00032696 | 1.0621 | -0.14849 | 0.76422 | 0.051683 | 0.78857 | 0.001018 | 0.68514 | 0.28334 | 0.61017 | 0.050014 | 0 | 0 | 0 | 0 | 4.2 | 4.5 | 88.1519 | 0 | 0 | 0
2014-01-09 | 5時 | 21.9626 | 1.4488 | 3.5379 | 1.6187 | 0.00030924 | 1.0755 | -0.16391 | 0.76973 | 0.051742 | 0.78857 | 0.001018 | 0.68514 | 0.28334 | 0.61017 | 0.050014 | 35.6536 | 0 | 0 | 0 | 4.1 | 4.5 | 88.7732 | 25.5177 | 21.9626 | 3.5551
2014-01-09 | 6時 | 21.9904 | 1.4507 | 1.0491 | 0.48 | 0.00032696 | 1.0621 | -0.14849 | 0.76422 | 0.051683 | 0.78857 | 0.001018 | 0.68514 | 0.28334 | 0.61017 | 0.050014 | 17.0801 | 0 | 0 | 0 | 4.2 | 4.5 | 88.1519 | 10.5214 | 10.5214 | 0
2014-01-09 | 7時 | 22.1322 | 1.46 | 0.8084 | 0.36986 | 0.00042276 | 0.99476 | -0.071403 | 0.73669 | 0.051385 | 0.78857 | 0.001018 | 0.68514 | 0.28334 | 0.61017 | 0.050014 | 13.8067 | 0 | 0 | 0 | 4.7 | 4.6 | 86.995 | 8.5049 | 8.5049 | 0
2014-01-09 | 8時 | 29.0115 | 1.4737 | 0.49544 | 0.22667 | 0.00057704 | 0.90054 | 0.03654 | 0.69816 | 0.050968 | 0.78857 | 0.001018 | 0.68514 | 0.28334 | 0.61017 | 0.050014 | 8.5683 | 0 | 0 | 0 | 5.4 | 4.8 | 86.4259 | 6.8546 | 6.8546 | 0
2014-01-09 | 9時 | 29.8023 | 1.5138 | 0 | 0.049835 | 0.0011144 | 0.64475 | 0.32963 | 0.59368 | 0.049835 | 0.78857 | 0.001018 | 0.68514 | 0.28334 | 0.61017 | 0.050014 | 0 | 0 | 0 | 0 | 7.3 | 5 | 78.9412 | 0 | 0 | 0
2014-01-09 | 10時 | 30.8315 | 1.5661 | 0 | 0.048524 | 0.001953 | 0.34849 | 0.66917 | 0.47286 | 0.048524 | 0.78857 | 0.001018 | 0.68514 | 0.28334 | 0.61017 | 0.050014 | 0 | 0 | 0 | 0 | 9.5 | 5.3 | 72.0376 | 0 | 0 | 0
2014-01-09 | 11時 | 31.873 | 1.619 | 0.10905 | 0.049894 | 0.002917 | 0.079105 | 0.97801 | 0.36318 | 0.047332 | 0.78857 | 0.001018 | 0.68514 | 0.28334 | 0.61017 | 0.050014 | 0.25515 | 0 | 0 | 0 | 11.5 | 5.7 | 67.7507 | 0.20412 | 0.20412 | 0
2014-01-09 | 12時 | 33.1351 | 1.6831 | 0.10181 | 0.046581 | 0.0041992 | -0.2173 | 1.3179 | 0.24269 | 0.046021 | 0.78857 | 0.001018 | 0.68514 | 0.28334 | 0.61017 | 0.050014 | 0.084019 | 0 | 0 | 0 | 13.7 | 6 | 61.698 | 0.067215 | 0.067215 | 0
2014-01-09 | 13時 | 34.0018 | 1.7271 | 0 | 0.045186 | 0.005136 | -0.40595 | 1.5343 | 0.16611 | 0.045186 | 0.78857 | 0.001018 | 0.68514 | 0.28334 | 0.61017 | 0.050014 | 0 | 0 | 0 | 0 | 15.1 | 5.6 | 52.6308 | 0 | 0 | 0
2014-01-09 | 14時 | 34.0018 | 1.7271 | 0 | 0.045186 | 0.005136 | -0.40595 | 1.5343 | 0.16611 | 0.045186 | 0.78857 | 0.001018 | 0.68514 | 0.28334 | 0.61017 | 0.050014 | 0 | 0 | 0 | 0 | 15.1 | 4.9 | 46.1034 | 0 | 0 | 0
2014-01-09 | 15時 | 33.6243 | 1.708 | 0.10094 | 0.046184 | 0.004723 | -0.3251 | 1.4416 | 0.19892 | 0.045544 | 0.78857 | 0.001018 | 0.68514 | 0.28334 | 0.61017 | 0.050014 | 0.11595 | 0 | 0 | 0 | 14.5 | 4.9 | 47.9227 | 0.092758 | 0.092758 | 0
2014-01-09 | 16時 | 33.3777 | 1.6954 | 0.10096 | 0.046193 | 0.0044572 | -0.2712 | 1.3798 | 0.2208 | 0.045782 | 0.78857 | 0.001018 | 0.68514 | 0.28334 | 0.61017 | 0.050014 | 0.067792 | 0 | 0 | 0 | 14.1 | 4.9 | 49.1804 | 0.054234 | 0.054234 | 0
2014-01-09 | 17時 | 33.0751 | 1.6801 | 0.10302 | 0.047133 | 0.0041358 | -0.20382 | 1.3025 | 0.24816 | 0.04608 | 0.78857 | 0.001018 | 0.68514 | 0.28334 | 0.61017 | 0.050014 | 0.15289 | 0 | 0 | 0 | 13.6 | 4.7 | 48.7466 | 0.12231 | 0.12231 | 0
2014-01-09 | 18時 | 32.3746 | 1.6445 | 0.11948 | 0.054664 | 0.0034134 | -0.04214 | 1.117 | 0.31387 | 0.046796 | 0.78857 | 0.001018 | 0.68514 | 0.28334 | 0.61017 | 0.050014 | 0.85315 | 0 | 0 | 0 | 12.4 | 4.7 | 52.7281 | 0.68252 | 0.68252 | 0
2014-01-09 | 19時 | 32.038 | 1.6274 | 0.13222 | 0.060492 | 0.0030782 | 0.038691 | 1.0244 | 0.34674 | 0.047153 | 0.78857 | 0.001018 | 0.68514 | 0.28334 | 0.61017 | 0.050014 | 1.2846 | 0 | 0 | 0 | 11.8 | 4.3 | 50.2182 | 1.0277 | 1.0277 | 0
2014-01-09 | 20時 | 31.7104 | 1.6107 | 0.17791 | 0.081399 | 0.0027602 | 0.11952 | 0.93168 | 0.37962 | 0.047511 | 0.78857 | 0.001018 | 0.68514 | 0.28334 | 0.61017 | 0.050014 | 2.7716 | 0 | 0 | 0 | 11.2 | 4.2 | 51.0462 | 2.2173 | 2.2173 | 0
2014-01-09 | 21時 | 31.55 | 1.6026 | 0.21314 | 0.097519 | 0.0026076 | 0.15993 | 0.88534 | 0.39607 | 0.04769 | 0.78857 | 0.001018 | 0.68514 | 0.28334 | 0.61017 | 0.050014 | 3.7604 | 0 | 0 | 0 | 10.9 | 4.2 | 52.074 | 3.0083 | 3.0083 | 0
2014-01-09 | 22時 | 31.55 | 1.6026 | 0.23926 | 0.10947 | 0.0026076 | 0.15993 | 0.88534 | 0.39607 | 0.04769 | 0.78857 | 0.001018 | 0.68514 | 0.28334 | 0.61017 | 0.050014 | 4.4935 | 0 | 0 | 0 | 10.9 | 3.4 | 42.209 | 3.5948 | 3.5948 | 0
2014-01-09 | 23時 | 30.8812 | 1.5686 | 0 | 0.048464 | 0.0019966 | 0.33503 | 0.68461 | 0.46737 | 0.048464 | 0.78857 | 0.001018 | 0.68514 | 0.28334 | 0.61017 | 0.050014 | 0 | 0 | 0 | 0 | 9.6 | 3.3 | 44.6955 | 0 | 0 | 0
2014-01-10 | 0時 | 30.3017 | 1.5392 | 0 | 0.04918 | 0.0015046 | 0.49663 | 0.49937 | 0.53325 | 0.04918 | 0.78857 | 0.001018 | 0.68514 | 0.28334 | 0.61017 | 0.050014 | 0 | 0 | 0 | 0 | 8.4 | 2.6 | 38.2304 | 0 | 0 | 0
2014-01-10 | 1時 | 29.7148 | 1.5094 | 0 | 0.049954 | 0.0010496 | 0.67167 | 0.29877 | 0.60467 | 0.049954 | 0.78857 | 0.001018 | 0.68514 | 0.28334 | 0.61017 | 0.050014 | 0 | 0 | 0 | 0 | 7.1 | 2.5 | 40.1754 | 0 | 0 | 0
2014-01-10 | 2時 | 29.3748 | 1.4921 | 0 | 0.050431 | 0.00080996 | 0.77938 | 0.17535 | 0.64865 | 0.050431 | 0.78857 | 0.001018 | 0.68514 | 0.28334 | 0.61017 | 0.050014 | 0 | 0 | 0 | 0 | 6.3 | 2.2 | 37.3727 | 0 | 0 | 0
2014-01-10 | 3時 | 29.0905 | 1.4777 | 0 | 0.050848 | 0.00062544 | 0.87362 | 0.067384 | 0.68716 | 0.050848 | 0.78857 | 0.001018 | 0.68514 | 0.28334 | 0.61017 | 0.050014 | 0 | 0 | 0 | 0 | 5.6 | 2.1 | 37.451 | 0 | 0 | 0
2014-01-10 | 4時 | 28.895 | 1.4677 | 0 | 0.051146 | 0.00050804 | 0.94092 | -0.0097236 | 0.71467 | 0.051146 | 0.78857 | 0.001018 | 0.68514 | 0.28334 | 0.61017 | 0.050014 | 0 | 0 | 0 | 0 | 5.1 | 2.2 | 40.6162 | 0 | 0 | 0
2014-01-10 | 5時 | 28.8186 | 1.4638 | 2.1785 | 0.99673 | 0.00046444 | 0.96784 | -0.040564 | 0.72568 | 0.051266 | 0.78857 | 0.001018 | 0.68514 | 0.28334 | 0.61017 | 0.050014 | 27.8751 | 0 | 0 | 0 | 4.9 | 2.3 | 43.052 | 22.3001 | 22.3001 | 0
2014-01-10 | 6時 | 28.4871 | 1.447 | 0.71674 | 0.32792 | 0.000292 | 1.089 | -0.17933 | 0.77523 | 0.051802 | 0.78857 | 0.001018 | 0.68514 | 0.28334 | 0.61017 | 0.050014 | 12.1809 | 0 | 0 | 0 | 4 | 2.7 | 53.7942 | 9.7447 | 9.7447 | 0
2014-01-10 | 7時 | 28.4515 | 1.4452 | 0.43063 | 0.19703 | 0.00027524 | 1.1024 | -0.19474 | 0.78074 | 0.051862 | 0.78857 | 0.001018 | 0.68514 | 0.28334 | 0.61017 | 0.050014 | 6.8331 | 0 | 0 | 0 | 3.9 | 2.7 | 54.1739 | 5.4665 | 5.4665 | 0
2014-01-10 | 8時 | 28.8186 | 1.4638 | 0.15784 | 0.072217 | 0.00046444 | 0.96784 | -0.040564 | 0.72568 | 0.051266 | 0.78857 | 0.001018 | 0.68514 | 0.28334 | 0.61017 | 0.050014 | 1.064 | 0 | 0 | 0 | 4.9 | 2.5 | 46.7807 | 0.85122 | 0.85122 | 0
2014-01-10 | 9時 | 29.4164 | 1.4942 | 0 | 0.050372 | 0.00083824 | 0.76592 | 0.19078 | 0.64316 | 0.050372 | 0.78857 | 0.001018 | 0.68514 | 0.28334 | 0.61017 | 0.050014 | 0 | 0 | 0 | 0 | 6.4 | 2.5 | 42.1568 | 0 | 0 | 0
2014-01-10 | 10時 | 29.6282 | 1.505 | 0 | 0.050074 | 0.00098684 | 0.6986 | 0.26791 | 0.61566 | 0.050074 | 0.78857 | 0.001018 | 0.68514 | 0.28334 | 0.61017 | 0.050014 | 0 | 0 | 0 | 0 | 6.9 | 2.2 | 35.8602 | 0 | 0 | 0
2014-01-10 | 11時 | 30.1165 | 1.5298 | 0.11543 | 0.052814 | 0.001356 | 0.55049 | 0.43764 | 0.55522 | 0.049418 | 0.78857 | 0.001018 | 0.68514 | 0.28334 | 0.61017 | 0.050014 | 0.22424 | 0 | 0 | 0 | 8 | 2 | 30.2476 | 0.17939 | 0.17939 | 0
2014-01-10 | 12時 | 30.0255 | 1.5252 | 0.11205 | 0.051264 | 0.0012846 | 0.57742 | 0.40678 | 0.56621 | 0.049537 | 0.78857 | 0.001018 | 0.68514 | 0.28334 | 0.61017 | 0.050014 | 0.11212 | 0 | 0 | 0 | 7.8 | 2 | 30.6626 | 0.089694 | 0.089694 | 0
2014-01-10 | 13時 | 29.8908 | 1.5183 | 0 | 0.049716 | 0.001181 | 0.61782 | 0.36049 | 0.58269 | 0.049716 | 0.78857 | 0.001018 | 0.68514 | 0.28334 | 0.61017 | 0.050014 | 0 | 0 | 0 | 0 | 7.5 | 2.1 | 32.8567 | 0 | 0 | 0
2014-01-10 | 14時 | 29.7148 | 1.5094 | 0 | 0.049954 | 0.0010496 | 0.67167 | 0.29877 | 0.60467 | 0.049954 | 0.78857 | 0.001018 | 0.68514 | 0.28334 | 0.61017 | 0.050014 | 0 | 0 | 0 | 0 | 7.1 | 2.1 | 33.769 | 0 | 0 | 0
2014-01-10 | 15時 | 29.5004 | 1.4985 | 0.12136 | 0.055524 | 0.00089624 | 0.73899 | 0.22163 | 0.63216 | 0.050252 | 0.78857 | 0.001018 | 0.68514 | 0.28334 | 0.61017 | 0.050014 | 0.30627 | 0 | 0 | 0 | 6.6 | 2.2 | 36.6078 | 0.24501 | 0.24501 | 0
2014-01-10 | 16時 | 29.2108 | 1.4838 | 0.12223 | 0.055923 | 0.00070164 | 0.83323 | 0.11365 | 0.67065 | 0.05067 | 0.78857 | 0.001018 | 0.68514 | 0.28334 | 0.61017 | 0.050014 | 0.28813 | 0 | 0 | 0 | 5.9 | 2.2 | 38.4206 | 0.2305 | 0.2305 | 0
2014-01-10 | 17時 | 28.9336 | 1.4697 | 0.41581 | 0.19024 | 0.00053056 | 0.92746 | 0.0056972 | 0.70917 | 0.051087 | 0.78857 | 0.001018 | 0.68514 | 0.28334 | 0.61017 | 0.050014 | 6.901 | 0 | 0 | 0 | 5.2 | 1.9 | 34.8509 | 5.5208 | 5.5208 | 0
2014-01-10 | 18時 | 28.7431 | 1.46 | 0.52704 | 0.24113 | 0.00042276 | 0.99476 | -0.071403 | 0.73669 | 0.051385 | 0.78857 | 0.001018 | 0.68514 | 0.28334 | 0.61017 | 0.050014 | 8.9794 | 0 | 0 | 0 | 4.7 | 1.9 | 36.0882 | 7.1836 | 7.1836 | 0
2014-01-10 | 19時 | 28.5953 | 1.4525 | 0.39957 | 0.18281 | 0.00034516 | 1.0486 | -0.13308 | 0.75871 | 0.051623 | 0.78857 | 0.001018 | 0.68514 | 0.28334 | 0.61017 | 0.050014 | 6.3036 | 0 | 0 | 0 | 4.3 | 2 | 39.0605 | 5.0428 | 5.0428 | 0
2014-01-10 | 20時 | 28.3463 | 1.4399 | 0.48222 | 0.22063 | 0.00022784 | 1.1428 | -0.24099 | 0.79727 | 0.05204 | 0.78857 | 0.001018 | 0.68514 | 0.28334 | 0.61017 | 0.050014 | 7.788 | 0 | 0 | 0 | 3.6 | 2.1 | 43.0768 | 6.2304 | 6.2304 | 0
2014-01-10 | 21時 | 28.1427 | 1.4295 | 0.55026 | 0.25176 | 0.000146 | 1.2236 | -0.33347 | 0.83033 | 0.052398 | 0.78857 | 0.001018 | 0.68514 | 0.28334 | 0.61017 | 0.050014 | 8.9396 | 0 | 0 | 0 | 3 | 2.3 | 49.2085 | 7.1517 | 7.1517 | 0
2014-01-10 | 22時 | 28.0769 | 1.4262 | 0.59706 | 0.27317 | 0.00012256 | 1.2505 | -0.36429 | 0.84135 | 0.052517 | 0.78857 | 0.001018 | 0.68514 | 0.28334 | 0.61017 | 0.050014 | 9.7619 | 0 | 0 | 0 | 2.8 | 2.3 | 49.9117 | 7.8095 | 7.8095 | 0
2014-01-10 | 23時 | 27.8854 | 1.4164 | 0 | 0.052875 | 6.376e-05 | 1.3312 | -0.45675 | 0.87443 | 0.052875 | 0.78857 | 0.001018 | 0.68514 | 0.28334 | 0.61017 | 0.050014 | 0 | 0 | 0 | 0 | 2.2 | 2.3 | 52.0895 | 0 | 0 | 0
2014-01-11 | 0時 | 27.6152 | 1.4027 | 0 | 0.053411 | 7.96e-06 | 1.4523 | -0.59542 | 0.92407 | 0.053411 | 0.78857 | 0.001018 | 0.68514 | 0.28334 | 0.61017 | 0.050014 | 0 | 0 | 0 | 0 | 1.3 | 2.3 | 55.5575 | 0 | 0 | 0
2014-01-11 | 1時 | 27.5864 | 1.4013 | 0 | 0.053471 | 4.16e-06 | 1.4658 | -0.61082 | 0.92959 | 0.053471 | 0.78857 | 0.001018 | 0.68514 | 0.28334 | 0.61017 | 0.050014 | 0 | 0 | 0 | 0 | 1.2 | 2.3 | 55.9585 | 0 | 0 | 0
2014-01-11 | 2時 | 27.5579 | 1.3998 | 0 | 0.05353 | 8.4e-07 | 1.4792 | -0.62623 | 0.93511 | 0.05353 | 0.78857 | 0.001018 | 0.68514 | 0.28334 | 0.61017 | 0.050014 | 0 | 0 | 0 | 0 | 1.1 | 2.4 | 58.8038 | 0 | 0 | 0
2014-01-11 | 3時 | 27.4463 | 1.3941 | 0 | 0.053769 | -7.64e-06 | 1.533 | -0.68784 | 0.95718 | 0.053769 | 0.78857 | 0.001018 | 0.68514 | 0.28334 | 0.61017 | 0.050014 | 0 | 0 | 0 | 0 | 0.7 | 2.4 | 60.5248 | 0 | 0 | 0
2014-01-11 | 4時 | 27.3126 | 1.3874 | 0 | 0.054067 | -7.44e-06 | 1.6003 | -0.76485 | 0.98478 | 0.054067 | 0.78857 | 0.001018 | 0.68514 | 0.28334 | 0.61017 | 0.050014 | 0 | 0 | 0 | 0 | 0.2 | 2.5 | 65.3598 | 0 | 0 | 0
2014-01-11 | 5時 | 27.3653 | 1.39 | 3.4645 | 1.5851 | -8.96e-06 | 1.5734 | -0.73405 | 0.97374 | 0.053948 | 0.78857 | 0.001018 | 0.68514 | 0.28334 | 0.61017 | 0.050014 | 34.2067 | 0 | 0 | 0 | 0.4 | 2.6 | 66.9853 | 31.6205 | 27.3653 | 4.2552
2014-01-11 | 6時 | 27.3388 | 1.3887 | 1.098 | 0.50235 | -8.44e-06 | 1.5869 | -0.74945 | 0.97926 | 0.054007 | 0.78857 | 0.001018 | 0.68514 | 0.28334 | 0.61017 | 0.050014 | 17.0016 | 0 | 0 | 0 | 0.3 | 2.7 | 70.0562 | 13.6013 | 13.6013 | 0
2014-01-11 | 7時 | 27.5579 | 1.3998 | 0.66953 | 0.30632 | 8.4e-07 | 1.4792 | -0.62623 | 0.93511 | 0.05353 | 0.78857 | 0.001018 | 0.68514 | 0.28334 | 0.61017 | 0.050014 | 10.6124 | 0 | 0 | 0 | 1.1 | 2.7 | 66.1225 | 8.4899 | 8.4899 | 0
2014-01-11 | 8時 | 28.2096 | 1.4329 | 0.31744 | 0.14524 | 0.00017136 | 1.1966 | -0.30264 | 0.81931 | 0.052279 | 0.78857 | 0.001018 | 0.68514 | 0.28334 | 0.61017 | 0.050014 | 4.2787 | 0 | 0 | 0 | 3.2 | 2.7 | 56.9174 | 3.423 | 3.423 | 0
2014-01-11 | 9時 | 28.9336 | 1.4697 | 0 | 0.051087 | 0.00053056 | 0.92746 | 0.0056972 | 0.70917 | 0.051087 | 0.78857 | 0.001018 | 0.68514 | 0.28334 | 0.61017 | 0.050014 | 0 | 0 | 0 | 0 | 5.2 | 2.8 | 51.2852 | 0 | 0 | 0
2014-01-11 | 10時 | 28.8567 | 1.4658 | 0 | 0.051206 | 0.000486 | 0.95438 | -0.025144 | 0.72018 | 0.051206 | 0.78857 | 0.001018 | 0.68514 | 0.28334 | 0.61017 | 0.050014 | 0 | 0 | 0 | 0 | 5 | 2.7 | 50.1558 | 0 | 0 | 0
2014-01-11 | 11時 | 29.5004 | 1.4985 | 0.21942 | 0.10039 | 0.00089624 | 0.73899 | 0.22163 | 0.63216 | 0.050252 | 0.78857 | 0.001018 | 0.68514 | 0.28334 | 0.61017 | 0.050014 | 2.826 | 0 | 0 | 0 | 6.6 | 2.7 | 44.8918 | 2.2608 | 2.2608 | 0
2014-01-11 | 12時 | 29.2514 | 1.4858 | 0.16751 | 0.07664 | 0.000728 | 0.81977 | 0.12908 | 0.66515 | 0.05061 | 0.78857 | 0.001018 | 0.68514 | 0.28334 | 0.61017 | 0.050014 | 1.4282 | 0 | 0 | 0 | 6 | 2.4 | 41.611 | 1.1425 | 1.1425 | 0
2014-01-11 | 13時 | 29.2514 | 1.4858 | 0 | 0.05061 | 0.000728 | 0.81977 | 0.12908 | 0.66515 | 0.05061 | 0.78857 | 0.001018 | 0.68514 | 0.28334 | 0.61017 | 0.050014 | 0 | 0 | 0 | 0 | 6 | 2.3 | 39.8836 | 0 | 0 | 0
2014-01-11 | 14時 | 29.4582 | 1.4963 | 0 | 0.050312 | 0.000867 | 0.75246 | 0.2062 | 0.63766 | 0.050312 | 0.78857 | 0.001018 | 0.68514 | 0.28334 | 0.61017 | 0.050014 | 0 | 0 | 0 | 0 | 6.5 | 2.3 | 38.5301 | 0 | 0 | 0
2014-01-11 | 15時 | 29.4164 | 1.4942 | 0.44994 | 0.20586 | 0.00083824 | 0.76592 | 0.19078 | 0.64316 | 0.050372 | 0.78857 | 0.001018 | 0.68514 | 0.28334 | 0.61017 | 0.050014 | 7.9542 | 0 | 0 | 0 | 6.4 | 2.2 | 37.1158 | 6.3634 | 6.3634 | 0
2014-01-11 | 16時 | 29.0905 | 1.4777 | 0.39796 | 0.18208 | 0.00062544 | 0.87362 | 0.067384 | 0.68716 | 0.050848 | 0.78857 | 0.001018 | 0.68514 | 0.28334 | 0.61017 | 0.050014 | 6.6425 | 0 | 0 | 0 | 5.6 | 2.4 | 42.7805 | 5.314 | 5.314 | 0
2014-01-11 | 17時 | 28.8186 | 1.4638 | 0.63266 | 0.28946 | 0.00046444 | 0.96784 | -0.040564 | 0.72568 | 0.051266 | 0.78857 | 0.001018 | 0.68514 | 0.28334 | 0.61017 | 0.050014 | 10.9743 | 0 | 0 | 0 | 4.9 | 2.3 | 43.052 | 8.7795 | 8.7795 | 0
2014-01-11 | 18時 | 28.6319 | 1.4544 | 0.68401 | 0.31295 | 0.00036384 | 1.0351 | -0.11766 | 0.75321 | 0.051564 | 0.78857 | 0.001018 | 0.68514 | 0.28334 | 0.61017 | 0.050014 | 11.7315 | 0 | 0 | 0 | 4.4 | 2.4 | 46.5153 | 9.3852 | 9.3852 | 0
2014-01-11 | 19時 | 28.5953 | 1.4525 | 0.48891 | 0.22369 | 0.00034516 | 1.0486 | -0.13308 | 0.75871 | 0.051623 | 0.78857 | 0.001018 | 0.68514 | 0.28334 | 0.61017 | 0.050014 | 8.1223 | 0 | 0 | 0 | 4.3 | 2.3 | 44.898 | 6.4979 | 6.4979 | 0
2014-01-11 | 20時 | 28.559 | 1.4507 | 0.53238 | 0.24358 | 0.00032696 | 1.0621 | -0.14849 | 0.76422 | 0.051683 | 0.78857 | 0.001018 | 0.68514 | 0.28334 | 0.61017 | 0.050014 | 8.9393 | 0 | 0 | 0 | 4.2 | 2.3 | 45.2142 | 7.1515 | 7.1515 | 0
2014-01-11 | 21時 | 28.5229 | 1.4488 | 0.56675 | 0.2593 | 0.00030924 | 1.0755 | -0.16391 | 0.76973 | 0.051742 | 0.78857 | 0.001018 | 0.68514 | 0.28334 | 0.61017 | 0.050014 | 9.5613 | 0 | 0 | 0 | 4.1 | 2.3 | 45.5329 | 7.6491 | 7.6491 | 0
2014-01-11 | 22時 | 28.4515 | 1.4452 | 0.59749 | 0.27337 | 0.00027524 | 1.1024 | -0.19474 | 0.78074 | 0.051862 | 0.78857 | 0.001018 | 0.68514 | 0.28334 | 0.61017 | 0.050014 | 10.0741 | 0 | 0 | 0 | 3.9 | 2.3 | 46.1777 | 8.0592 | 8.0592 | 0
2014-01-11 | 23時 | 28.4515 | 1.4452 | 0 | 0.051862 | 0.00027524 | 1.1024 | -0.19474 | 0.78074 | 0.051862 | 0.78857 | 0.001018 | 0.68514 | 0.28334 | 0.61017 | 0.050014 | 0 | 0 | 0 | 0 | 3.9 | 2.3 | 46.1777 | 0 | 0 | 0
2014-01-12 | 0時 | 28.4515 | 1.4452 | 0 | 0.051862 | 0.00027524 | 1.1024 | -0.19474 | 0.78074 | 0.051862 | 0.78857 | 0.001018 | 0.68514 | 0.28334 | 0.61017 | 0.050014 | 0 | 0 | 0 | 0 | 3.9 | 2.3 | 46.1777 | 0 | 0 | 0
2014-01-12 | 1時 | 28.3463 | 1.4399 | 0 | 0.05204 | 0.00022784 | 1.1428 | -0.24099 | 0.79727 | 0.05204 | 0.78857 | 0.001018 | 0.68514 | 0.28334 | 0.61017 | 0.050014 | 0 | 0 | 0 | 0 | 3.6 | 2.4 | 49.2069 | 0 | 0 | 0
2014-01-12 | 2時 | 28.2775 | 1.4364 | 0 | 0.05216 | 0.00019864 | 1.1697 | -0.27182 | 0.80829 | 0.05216 | 0.78857 | 0.001018 | 0.68514 | 0.28334 | 0.61017 | 0.050014 | 0 | 0 | 0 | 0 | 3.4 | 2.3 | 47.8349 | 0 | 0 | 0
2014-01-12 | 3時 | 28.176 | 1.4312 | 0 | 0.052338 | 0.00015844 | 1.2101 | -0.31806 | 0.82482 | 0.052338 | 0.78857 | 0.001018 | 0.68514 | 0.28334 | 0.61017 | 0.050014 | 0 | 0 | 0 | 0 | 3.1 | 2.3 | 48.861 | 0 | 0 | 0
2014-01-12 | 4時 | 27.9167 | 1.418 | 0 | 0.052815 | 7.236e-05 | 1.3178 | -0.44134 | 0.86892 | 0.052815 | 0.78857 | 0.001018 | 0.68514 | 0.28334 | 0.61017 | 0.050014 | 0 | 0 | 0 | 0 | 2.3 | 2.5 | 56.1986 | 0 | 0 | 0
2014-01-12 | 5時 | 27.6442 | 1.4042 | 3.4805 | 1.5924 | 1.224e-05 | 1.4389 | -0.58001 | 0.91855 | 0.053352 | 0.78857 | 0.001018 | 0.68514 | 0.28334 | 0.61017 | 0.050014 | 34.5552 | 0 | 0 | 0 | 1.4 | 2.5 | 59.9371 | 29.7239 | 27.6442 | 2.0797
2014-01-12 | 6時 | 27.5016 | 1.397 | 1.0295 | 0.47104 | -4.36e-06 | 1.5061 | -0.65704 | 0.94614 | 0.05365 | 0.78857 | 0.001018 | 0.68514 | 0.28334 | 0.61017 | 0.050014 | 16.2076 | 0 | 0 | 0 | 0.9 | 2.5 | 62.1332 | 12.9661 | 12.9661 | 0
2014-01-12 | 7時 | 27.5579 | 1.3998 | 0.6233 | 0.28517 | 8.4e-07 | 1.4792 | -0.62623 | 0.93511 | 0.05353 | 0.78857 | 0.001018 | 0.68514 | 0.28334 | 0.61017 | 0.050014 | 9.7732 | 0 | 0 | 0 | 1.1 | 2.6 | 63.6837 | 7.8186 | 7.8186 | 0
2014-01-12 | 8時 | 28.1427 | 1.4295 | 0.2811 | 0.12861 | 0.000146 | 1.2236 | -0.33347 | 0.83033 | 0.052398 | 0.78857 | 0.001018 | 0.68514 | 0.28334 | 0.61017 | 0.050014 | 3.4669 | 0 | 0 | 0 | 3 | 2.8 | 59.858 | 2.7735 | 2.7735 | 0
2014-01-12 | 9時 | 28.8186 | 1.4638 | 0 | 0.051266 | 0.00046444 | 0.96784 | -0.040564 | 0.72568 | 0.051266 | 0.78857 | 0.001018 | 0.68514 | 0.28334 | 0.61017 | 0.050014 | 0 | 0 | 0 | 0 | 4.9 | 3 | 56.0919 | 0 | 0 | 0
2014-01-12 | 10時 | 29.5427 | 1.5006 | 0 | 0.050193 | 0.00092596 | 0.72553 | 0.23706 | 0.62666 | 0.050193 | 0.78857 | 0.001018 | 0.68514 | 0.28334 | 0.61017 | 0.050014 | 0 | 0 | 0 | 0 | 6.7 | 2.9 | 47.871 | 0 | 0 | 0
2014-01-12 | 11時 | 30.1624 | 1.5321 | 0.11689 | 0.053479 | 0.0013924 | 0.53703 | 0.45307 | 0.54972 | 0.049358 | 0.78857 | 0.001018 | 0.68514 | 0.28334 | 0.61017 | 0.050014 | 0.27443 | 0 | 0 | 0 | 8.1 | 2.7 | 40.5119 | 0.21954 | 0.21954 | 0
2014-01-12 | 12時 | 30.0709 | 1.5275 | 0.11225 | 0.051358 | 0.00132 | 0.56396 | 0.42221 | 0.56071 | 0.049478 | 0.78857 | 0.001018 | 0.68514 | 0.28334 | 0.61017 | 0.050014 | 0.12324 | 0 | 0 | 0 | 7.9 | 2.8 | 42.5815 | 0.098593 | 0.098593 | 0
2014-01-12 | 13時 | 29.8908 | 1.5183 | 0 | 0.049716 | 0.001181 | 0.61782 | 0.36049 | 0.58269 | 0.049716 | 0.78857 | 0.001018 | 0.68514 | 0.28334 | 0.61017 | 0.050014 | 0 | 0 | 0 | 0 | 7.5 | 2.6 | 40.6472 | 0 | 0 | 0
2014-01-12 | 14時 | 29.8023 | 1.5138 | 0 | 0.049835 | 0.0011144 | 0.64475 | 0.32963 | 0.59368 | 0.049835 | 0.78857 | 0.001018 | 0.68514 | 0.28334 | 0.61017 | 0.050014 | 0 | 0 | 0 | 0 | 7.3 | 2.5 | 39.6286 | 0 | 0 | 0
2014-01-12 | 15時 | 29.5854 | 1.5028 | 0.12384 | 0.056658 | 0.00095616 | 0.71207 | 0.25248 | 0.62116 | 0.050133 | 0.78857 | 0.001018 | 0.68514 | 0.28334 | 0.61017 | 0.050014 | 0.38526 | 0 | 0 | 0 | 6.8 | 2.4 | 39.3774 | 0.30821 | 0.30821 | 0
2014-01-12 | 16時 | 29.1303 | 1.4797 | 0.2083 | 0.095304 | 0.00065036 | 0.86015 | 0.082807 | 0.68166 | 0.050789 | 0.78857 | 0.001018 | 0.68514 | 0.28334 | 0.61017 | 0.050014 | 2.3745 | 0 | 0 | 0 | 5.7 | 2.7 | 47.7724 | 1.8996 | 1.8996 | 0
2014-01-12 | 17時 | 28.7807 | 1.4619 | 0.50712 | 0.23202 | 0.00044336 | 0.9813 | -0.055984 | 0.73118 | 0.051325 | 0.78857 | 0.001018 | 0.68514 | 0.28334 | 0.61017 | 0.050014 | 8.6235 | 0 | 0 | 0 | 4.8 | 2.8 | 52.7362 | 6.8988 | 6.8988 | 0
2014-01-12 | 18時 | 28.3811 | 1.4416 | 0.62487 | 0.28589 | 0.00024316 | 1.1294 | -0.22557 | 0.79176 | 0.051981 | 0.78857 | 0.001018 | 0.68514 | 0.28334 | 0.61017 | 0.050014 | 10.5156 | 0 | 0 | 0 | 3.7 | 3.2 | 65.0649 | 8.4125 | 8.4125 | 0
2014-01-12 | 19時 | 28.2434 | 1.4346 | 0.46592 | 0.21317 | 0.00018476 | 1.1832 | -0.28723 | 0.8138 | 0.052219 | 0.78857 | 0.001018 | 0.68514 | 0.28334 | 0.61017 | 0.050014 | 7.3766 | 0 | 0 | 0 | 3.3 | 3.1 | 64.8474 | 5.9013 | 5.9013 | 0
2014-01-12 | 20時 | 28.2775 | 1.4364 | 0.51962 | 0.23774 | 0.00019864 | 1.1697 | -0.27182 | 0.80829 | 0.05216 | 0.78857 | 0.001018 | 0.68514 | 0.28334 | 0.61017 | 0.050014 | 8.4647 | 0 | 0 | 0 | 3.4 | 3 | 62.3235 | 6.7718 | 6.7718 | 0
2014-01-12 | 21時 | 28.3811 | 1.4416 | 0.55202 | 0.25256 | 0.00024316 | 1.1294 | -0.22557 | 0.79176 | 0.051981 | 0.78857 | 0.001018 | 0.68514 | 0.28334 | 0.61017 | 0.050014 | 9.1715 | 0 | 0 | 0 | 3.7 | 2.9 | 58.9933 | 7.3372 | 7.3372 | 0
2014-01-12 | 22時 | 28.0769 | 1.4262 | 0.61379 | 0.28082 | 0.00012256 | 1.2505 | -0.36429 | 0.84135 | 0.052517 | 0.78857 | 0.001018 | 0.68514 | 0.28334 | 0.61017 | 0.050014 | 10.0692 | 0 | 0 | 0 | 2.8 | 3.1 | 67.1862 | 8.0554 | 8.0554 | 0
2014-01-12 | 23時 | 27.9167 | 1.418 | 0 | 0.052815 | 7.236e-05 | 1.3178 | -0.44134 | 0.86892 | 0.052815 | 0.78857 | 0.001018 | 0.68514 | 0.28334 | 0.61017 | 0.050014 | 0 | 0 | 0 | 0 | 2.3 | 3.1 | 69.6194 | 0 | 0 | 0
2014-01-13 | 0時 | 27.8236 | 1.4133 | 0 | 0.052994 | 4.8e-05 | 1.3581 | -0.48757 | 0.88546 | 0.052994 | 0.78857 | 0.001018 | 0.68514 | 0.28334 | 0.61017 | 0.050014 | 0 | 0 | 0 | 0 | 2 | 3.1 | 71.1264 | 0 | 0 | 0
2014-01-13 | 1時 | 27.793 | 1.4118 | 0 | 0.053054 | 4.084e-05 | 1.3716 | -0.50298 | 0.89097 | 0.053054 | 0.78857 | 0.001018 | 0.68514 | 0.28334 | 0.61017 | 0.050014 | 0 | 0 | 0 | 0 | 1.9 | 3.2 | 73.9358 | 0 | 0 | 0
2014-01-13 | 2時 | 27.6152 | 1.4027 | 0 | 0.053411 | 7.96e-06 | 1.4523 | -0.59542 | 0.92407 | 0.053411 | 0.78857 | 0.001018 | 0.68514 | 0.28334 | 0.61017 | 0.050014 | 0 | 0 | 0 | 0 | 1.3 | 3.3 | 79.5855 | 0 | 0 | 0
2014-01-13 | 3時 | 27.5016 | 1.397 | 0 | 0.05365 | -4.36e-06 | 1.5061 | -0.65704 | 0.94614 | 0.05365 | 0.78857 | 0.001018 | 0.68514 | 0.28334 | 0.61017 | 0.050014 | 0 | 0 | 0 | 0 | 0.9 | 3.2 | 79.4414 | 0 | 0 | 0
2014-01-13 | 4時 | 21.1127 | 1.3928 | 0 | 0.053828 | -8.56e-06 | 1.5465 | -0.70325 | 0.9627 | 0.053828 | 0.78857 | 0.001018 | 0.68514 | 0.28334 | 0.61017 | 0.050014 | 0 | 0 | 0 | 0 | 0.6 | 3.2 | 81.1811 | 0 | 0 | 0
2014-01-13 | 5時 | 21.0509 | 1.3887 | 3.4631 | 1.5845 | -8.44e-06 | 1.5869 | -0.74945 | 0.97926 | 0.054007 | 0.78857 | 0.001018 | 0.68514 | 0.28334 | 0.61017 | 0.050014 | 34.1735 | 0 | 0 | 0 | 0.3 | 3.2 | 82.9632 | 31.4939 | 21.0509 | 10.443
2014-01-13 | 6時 | 21.0107 | 1.386 | 1.5645 | 0.7158 | -5.96e-06 | 1.6138 | -0.78025 | 0.9903 | 0.054126 | 0.78857 | 0.001018 | 0.68514 | 0.28334 | 0.61017 | 0.050014 | 22.0978 | 0 | 0 | 0 | 0.1 | 3.1 | 81.5581 | 13.6122 | 13.6122 | 0
2014-01-13 | 7時 | 21.0509 | 1.3887 | 0.93009 | 0.42554 | -8.44e-06 | 1.5869 | -0.74945 | 0.97926 | 0.054007 | 0.78857 | 0.001018 | 0.68514 | 0.28334 | 0.61017 | 0.050014 | 14.6757 | 0 | 0 | 0 | 0.3 | 3.1 | 80.3835 | 9.0402 | 9.0402 | 0
2014-01-13 | 8時 | 27.98 | 1.4213 | 0.32362 | 0.14806 | 9.1e-05 | 1.2908 | -0.41052 | 0.85789 | 0.052696 | 0.78857 | 0.001018 | 0.68514 | 0.28334 | 0.61017 | 0.050014 | 4.2441 | 0 | 0 | 0 | 2.5 | 3.3 | 73.0392 | 3.3953 | 3.3953 | 0
2014-01-13 | 9時 | 28.9724 | 1.4717 | 0 | 0.051027 | 0.00055356 | 0.914 | 0.021118 | 0.70367 | 0.051027 | 0.78857 | 0.001018 | 0.68514 | 0.28334 | 0.61017 | 0.050014 | 0 | 0 | 0 | 0 | 5.3 | 3.4 | 61.7836 | 0 | 0 | 0
2014-01-13 | 10時 | 29.4582 | 1.4963 | 0 | 0.050312 | 0.000867 | 0.75246 | 0.2062 | 0.63766 | 0.050312 | 0.78857 | 0.001018 | 0.68514 | 0.28334 | 0.61017 | 0.050014 | 0 | 0 | 0 | 0 | 6.5 | 3.4 | 56.8574 | 0 | 0 | 0
2014-01-13 | 11時 | 29.8464 | 1.5161 | 0.12056 | 0.05516 | 0.0011474 | 0.63128 | 0.34506 | 0.58818 | 0.049776 | 0.78857 | 0.001018 | 0.68514 | 0.28334 | 0.61017 | 0.050014 | 0.33541 | 0 | 0 | 0 | 7.4 | 2.9 | 45.6264 | 0.26833 | 0.26833 | 0
2014-01-13 | 12時 | 29.9354 | 1.5206 | 0.11293 | 0.051669 | 0.001215 | 0.60435 | 0.37592 | 0.57719 | 0.049656 | 0.78857 | 0.001018 | 0.68514 | 0.28334 | 0.61017 | 0.050014 | 0.12818 | 0 | 0 | 0 | 7.6 | 2.5 | 38.8239 | 0.10254 | 0.10254 | 0
2014-01-13 | 13時 | 29.5854 | 1.5028 | 0 | 0.050133 | 0.00095616 | 0.71207 | 0.25248 | 0.62116 | 0.050133 | 0.78857 | 0.001018 | 0.68514 | 0.28334 | 0.61017 | 0.050014 | 0 | 0 | 0 | 0 | 6.8 | 2.5 | 41.0115 | 0 | 0 | 0
2014-01-13 | 14時 | 29.0115 | 1.4737 | 0 | 0.050968 | 0.00057704 | 0.90054 | 0.03654 | 0.69816 | 0.050968 | 0.78857 | 0.001018 | 0.68514 | 0.28334 | 0.61017 | 0.050014 | 0 | 0 | 0 | 0 | 5.4 | 2.6 | 46.9789 | 0 | 0 | 0
2014-01-13 | 15時 | 28.9724 | 1.4717 | 0.12626 | 0.057767 | 0.00055356 | 0.914 | 0.021118 | 0.70367 | 0.051027 | 0.78857 | 0.001018 | 0.68514 | 0.28334 | 0.61017 | 0.050014 | 0.3527 | 0 | 0 | 0 | 5.3 | 2.6 | 47.3068 | 0.28216 | 0.28216 | 0
2014-01-13 | 16時 | 28.559 | 1.4507 | 0.16822 | 0.076965 | 0.00032696 | 1.0621 | -0.14849 | 0.76422 | 0.051683 | 0.78857 | 0.001018 | 0.68514 | 0.28334 | 0.61017 | 0.050014 | 1.2246 | 0 | 0 | 0 | 4.2 | 2.6 | 51.0872 | 0.97971 | 0.97971 | 0
2014-01-13 | 17時 | 28.3463 | 1.4399 | 0.54381 | 0.24881 | 0.00022784 | 1.1428 | -0.24099 | 0.79727 | 0.05204 | 0.78857 | 0.001018 | 0.68514 | 0.28334 | 0.61017 | 0.050014 | 8.9872 | 0 | 0 | 0 | 3.6 | 2.5 | 51.249 | 7.1898 | 7.1898 | 0
2014-01-13 | 18時 | 28.0769 | 1.4262 | 0.66229 | 0.30301 | 0.00012256 | 1.2505 | -0.36429 | 0.84135 | 0.052517 | 0.78857 | 0.001018 | 0.68514 | 0.28334 | 0.61017 | 0.050014 | 10.9399 | 0 | 0 | 0 | 2.8 | 2.5 | 54.2345 | 8.7519 | 8.7519 | 0
2014-01-13 | 19時 | 27.8544 | 1.4149 | 0.50801 | 0.23243 | 5.564e-05 | 1.3447 | -0.47216 | 0.87994 | 0.052934 | 0.78857 | 0.001018 | 0.68514 | 0.28334 | 0.61017 | 0.050014 | 7.8672 | 0 | 0 | 0 | 2.1 | 2.7 | 61.5472 | 6.2938 | 6.2938 | 0
2014-01-13 | 20時 | 27.7327 | 1.4087 | 0.5852 | 0.26774 | 2.796e-05 | 1.3985 | -0.53379 | 0.902 | 0.053173 | 0.78857 | 0.001018 | 0.68514 | 0.28334 | 0.61017 | 0.050014 | 9.2328 | 0 | 0 | 0 | 1.7 | 2.6 | 60.9977 | 7.3863 | 7.3863 | 0
2014-01-13 | 21時 | 27.5579 | 1.3998 | 0.65646 | 0.30035 | 8.4e-07 | 1.4792 | -0.62623 | 0.93511 | 0.05353 | 0.78857 | 0.001018 | 0.68514 | 0.28334 | 0.61017 | 0.050014 | 10.3778 | 0 | 0 | 0 | 1.1 | 2.6 | 63.6837 | 8.3022 | 8.3022 | 0
2014-01-13 | 22時 | 27.4738 | 1.3955 | 0.70886 | 0.32432 | -6.24e-06 | 1.5196 | -0.67244 | 0.95166 | 0.053709 | 0.78857 | 0.001018 | 0.68514 | 0.28334 | 0.61017 | 0.050014 | 11.2272 | 0 | 0 | 0 | 0.8 | 2.7 | 67.5681 | 8.9818 | 8.9818 | 0
2014-01-13 | 23時 | 27.4738 | 1.3955 | 0 | 0.053709 | -6.24e-06 | 1.5196 | -0.67244 | 0.95166 | 0.053709 | 0.78857 | 0.001018 | 0.68514 | 0.28334 | 0.61017 | 0.050014 | 0 | 0 | 0 | 0 | 0.8 | 2.5 | 62.5831 | 0 | 0 | 0
2014-01-14 | 0時 | 27.3653 | 1.39 | 0 | 0.053948 | -8.96e-06 | 1.5734 | -0.73405 | 0.97374 | 0.053948 | 0.78857 | 0.001018 | 0.68514 | 0.28334 | 0.61017 | 0.050014 | 0 | 0 | 0 | 0 | 0.4 | 2.5 | 64.4193 | 0 | 0 | 0
2014-01-14 | 1時 | 27.4191 | 1.3928 | 0 | 0.053828 | -8.56e-06 | 1.5465 | -0.70325 | 0.9627 | 0.053828 | 0.78857 | 0.001018 | 0.68514 | 0.28334 | 0.61017 | 0.050014 | 0 | 0 | 0 | 0 | 0.6 | 2.6 | 66.023 | 0 | 0 | 0
2014-01-14 | 2時 | 27.2866 | 1.386 | 0 | 0.054126 | -5.96e-06 | 1.6138 | -0.78025 | 0.9903 | 0.054126 | 0.78857 | 0.001018 | 0.68514 | 0.28334 | 0.61017 | 0.050014 | 0 | 0 | 0 | 0 | 0.1 | 2.6 | 68.4583 | 0 | 0 | 0
2014-01-14 | 3時 | 27.4738 | 1.3955 | 0 | 0.053709 | -6.24e-06 | 1.5196 | -0.67244 | 0.95166 | 0.053709 | 0.78857 | 0.001018 | 0.68514 | 0.28334 | 0.61017 | 0.050014 | 0 | 0 | 0 | 0 | 0.8 | 2.5 | 62.5831 | 0 | 0 | 0
2014-01-14 | 4時 | 27.5296 | 1.3984 | 0 | 0.05359 | -2e-06 | 1.4927 | -0.64163 | 0.94062 | 0.05359 | 0.78857 | 0.001018 | 0.68514 | 0.28334 | 0.61017 | 0.050014 | 0 | 0 | 0 | 0 | 1 | 2.5 | 61.6869 | 0 | 0 | 0
2014-01-14 | 5時 | 27.4191 | 1.3928 | 0 | 0.053828 | -8.56e-06 | 1.5465 | -0.70325 | 0.9627 | 0.053828 | 0.78857 | 0.001018 | 0.68514 | 0.28334 | 0.61017 | 0.050014 | 0 | 0 | 0 | 0 | 0.6 | 2.5 | 63.4938 | 0 | 0 | 0
2014-01-14 | 6時 | 27.3126 | 1.3874 | 0 | 0.054067 | -7.44e-06 | 1.6003 | -0.76485 | 0.98478 | 0.054067 | 0.78857 | 0.001018 | 0.68514 | 0.28334 | 0.61017 | 0.050014 | 0 | 0 | 0 | 0 | 0.2 | 2.4 | 62.7555 | 0 | 0 | 0
2014-01-14 | 7時 | 27.3388 | 1.3887 | 3.4631 | 1.5845 | -8.44e-06 | 1.5869 | -0.74945 | 0.97926 | 0.054007 | 0.78857 | 0.001018 | 0.68514 | 0.28334 | 0.61017 | 0.050014 | 34.1735 | 0 | 0 | 0 | 0.3 | 2.4 | 62.3021 | 29.7069 | 27.3388 | 2.368
2014-01-14 | 8時 | 27.8236 | 1.4133 | 0.45968 | 0.21032 | 4.8e-05 | 1.3581 | -0.48757 | 0.88546 | 0.052994 | 0.78857 | 0.001018 | 0.68514 | 0.28334 | 0.61017 | 0.050014 | 6.8845 | 0 | 0 | 0 | 2 | 2.5 | 57.4151 | 5.5076 | 5.5076 | 0
2014-01-14 | 9時 | 28.3811 | 1.4416 | 0.15498 | 0.070907 | 0.00024316 | 1.1294 | -0.22557 | 0.79176 | 0.051981 | 0.78857 | 0.001018 | 0.68514 | 0.28334 | 0.61017 | 0.050014 | 0.88586 | 0 | 0 | 0 | 3.7 | 2.7 | 54.9424 | 0.70869 | 0.70869 | 0
2014-01-14 | 10時 | 28.6319 | 1.4544 | 0.12099 | 0.055355 | 0.00036384 | 1.0351 | -0.11766 | 0.75321 | 0.051564 | 0.78857 | 0.001018 | 0.68514 | 0.28334 | 0.61017 | 0.050014 | 0.18556 | 0 | 0 | 0 | 4.4 | 2.8 | 54.2331 | 0.14845 | 0.14845 | 0
2014-01-14 | 11時 | 28.7807 | 1.4619 | 0.19207 | 0.087879 | 0.00044336 | 0.9813 | -0.055984 | 0.73118 | 0.051325 | 0.78857 | 0.001018 | 0.68514 | 0.28334 | 0.61017 | 0.050014 | 1.8424 | 0 | 0 | 0 | 4.8 | 3 | 56.485 | 1.4739 | 1.4739 | 0
2014-01-14 | 12時 | 28.6687 | 1.4562 | 0.1969 | 0.090087 | 0.000383 | 1.0217 | -0.10224 | 0.7477 | 0.051504 | 0.78857 | 0.001018 | 0.68514 | 0.28334 | 0.61017 | 0.050014 | 1.9073 | 0 | 0 | 0 | 4.5 | 3.1 | 59.596 | 1.5259 | 1.5259 | 0
2014-01-14 | 13時 | 28.9336 | 1.4697 | 0 | 0.051087 | 0.00053056 | 0.92746 | 0.0056972 | 0.70917 | 0.051087 | 0.78857 | 0.001018 | 0.68514 | 0.28334 | 0.61017 | 0.050014 | 0 | 0 | 0 | 0 | 5.2 | 2.4 | 43.9869 | 0 | 0 | 0
2014-01-14 | 14時 | 28.8186 | 1.4638 | 0 | 0.051266 | 0.00046444 | 0.96784 | -0.040564 | 0.72568 | 0.051266 | 0.78857 | 0.001018 | 0.68514 | 0.28334 | 0.61017 | 0.050014 | 0 | 0 | 0 | 0 | 4.9 | 2.3 | 43.052 | 0 | 0 | 0
2014-01-14 | 15時 | 28.7058 | 1.4581 | 0.27167 | 0.1243 | 0.00040264 | 1.0082 | -0.086822 | 0.74219 | 0.051444 | 0.78857 | 0.001018 | 0.68514 | 0.28334 | 0.61017 | 0.050014 | 3.6101 | 0 | 0 | 0 | 4.6 | 2.4 | 45.8683 | 2.8881 | 2.8881 | 0
2014-01-14 | 16時 | 28.2775 | 1.4364 | 0.49146 | 0.22486 | 0.00019864 | 1.1697 | -0.27182 | 0.80829 | 0.05216 | 0.78857 | 0.001018 | 0.68514 | 0.28334 | 0.61017 | 0.050014 | 7.9135 | 0 | 0 | 0 | 3.4 | 2.6 | 54.0483 | 6.3308 | 6.3308 | 0
2014-01-14 | 17時 | 28.1097 | 1.4278 | 0.6631 | 0.30339 | 0.00013404 | 1.237 | -0.34888 | 0.83584 | 0.052458 | 0.78857 | 0.001018 | 0.68514 | 0.28334 | 0.61017 | 0.050014 | 10.9808 | 0 | 0 | 0 | 2.9 | 2.5 | 53.8509 | 8.7847 | 8.7847 | 0
2014-01-14 | 18時 | 27.8544 | 1.4149 | 0.52327 | 0.23941 | 5.564e-05 | 1.3447 | -0.47216 | 0.87994 | 0.052934 | 0.78857 | 0.001018 | 0.68514 | 0.28334 | 0.61017 | 0.050014 | 8.1643 | 0 | 0 | 0 | 2.1 | 2.5 | 57.0064 | 6.5314 | 6.5314 | 0
2014-01-14 | 19時 | 27.6442 | 1.4042 | 0.60343 | 0.27609 | 1.224e-05 | 1.4389 | -0.58001 | 0.91855 | 0.053352 | 0.78857 | 0.001018 | 0.68514 | 0.28334 | 0.61017 | 0.050014 | 9.4893 | 0 | 0 | 0 | 1.4 | 2.5 | 59.9371 | 7.5914 | 7.5914 | 0
2014-01-14 | 20時 | 27.5296 | 1.3984 | 0.64413 | 0.29471 | -2e-06 | 1.4927 | -0.64163 | 0.94062 | 0.05359 | 0.78857 | 0.001018 | 0.68514 | 0.28334 | 0.61017 | 0.050014 | 10.127 | 0 | 0 | 0 | 1 | 2.5 | 61.6869 | 8.1016 | 8.1016 | 0
2014-01-14 | 21時 | 27.3388 | 1.3887 | 0.71437 | 0.32684 | -8.44e-06 | 1.5869 | -0.74945 | 0.97926 | 0.054007 | 0.78857 | 0.001018 | 0.68514 | 0.28334 | 0.61017 | 0.050014 | 11.1914 | 0 | 0 | 0 | 0.3 | 2.6 | 67.4724 | 8.9531 | 8.9531 | 0
2014-01-14 | 22時 | 27.2866 | 1.386 | 0 | 0.054126 | -5.96e-06 | 1.6138 | -0.78025 | 0.9903 | 0.054126 | 0.78857 | 0.001018 | 0.68514 | 0.28334 | 0.61017 | 0.050014 | 0 | 0 | 0 | 0 | 0.1 | 2.6 | 68.4583 | 0 | 0 | 0
2014-01-14 | 23時 | 27.1851 | 1.3809 | 0 | 0.054365 | 4.76e-06 | 1.6676 | -0.84185 | 1.0124 | 0.054365 | 0.78857 | 0.001018 | 0.68514 | 0.28334 | 0.61017 | 0.050014 | 0 | 0 | 0 | 0 | -0.3 | 2.7 | 73.3907 | 0 | 0 | 0
2014-01-15 | 0時 | 27.1851 | 1.3809 | 0 | 0.054365 | 4.76e-06 | 1.6676 | -0.84185 | 1.0124 | 0.054365 | 0.78857 | 0.001018 | 0.68514 | 0.28334 | 0.61017 | 0.050014 | 0 | 0 | 0 | 0 | -0.3 | 2.7 | 73.3907 | 0 | 0 | 0
2014-01-15 | 1時 | 27.1117 | 1.3771 | 0 | 0.054544 | 1.784e-05 | 1.7079 | -0.88805 | 1.029 | 0.054544 | 0.78857 | 0.001018 | 0.68514 | 0.28334 | 0.61017 | 0.050014 | 0 | 0 | 0 | 0 | -0.6 | 2.7 | 75.2322 | 0 | 0 | 0
2014-01-15 | 2時 | 27.1117 | 1.3771 | 0 | 0.054544 | 1.784e-05 | 1.7079 | -0.88805 | 1.029 | 0.054544 | 0.78857 | 0.001018 | 0.68514 | 0.28334 | 0.61017 | 0.050014 | 0 | 0 | 0 | 0 | -0.6 | 2.7 | 75.2322 | 0 | 0 | 0
2014-01-15 | 3時 | 27.1604 | 1.3796 | 0 | 0.054424 | 8.64e-06 | 1.681 | -0.85725 | 1.0179 | 0.054424 | 0.78857 | 0.001018 | 0.68514 | 0.28334 | 0.61017 | 0.050014 | 0 | 0 | 0 | 0 | -0.4 | 2.7 | 73.999 | 0 | 0 | 0
2014-01-15 | 4時 | 27.2101 | 1.3821 | 0 | 0.054305 | 1.36e-06 | 1.6541 | -0.82645 | 1.0069 | 0.054305 | 0.78857 | 0.001018 | 0.68514 | 0.28334 | 0.61017 | 0.050014 | 0 | 0 | 0 | 0 | -0.2 | 2.7 | 72.7878 | 0 | 0 | 0
2014-01-15 | 5時 | 27.1604 | 1.3796 | 0 | 0.054424 | 8.64e-06 | 1.681 | -0.85725 | 1.0179 | 0.054424 | 0.78857 | 0.001018 | 0.68514 | 0.28334 | 0.61017 | 0.050014 | 0 | 0 | 0 | 0 | -0.4 | 2.6 | 71.2697 | 0 | 0 | 0
2014-01-15 | 6時 | 27.064 | 1.3747 | 0 | 0.054663 | 2.896e-05 | 1.7348 | -0.91884 | 1.04 | 0.054663 | 0.78857 | 0.001018 | 0.68514 | 0.28334 | 0.61017 | 0.050014 | 0 | 0 | 0 | 0 | -0.8 | 2.6 | 73.6668 | 0 | 0 | 0
2014-01-15 | 7時 | 27.2101 | 1.3821 | 3.4567 | 1.5815 | 1.36e-06 | 1.6541 | -0.82645 | 1.0069 | 0.054305 | 0.78857 | 0.001018 | 0.68514 | 0.28334 | 0.61017 | 0.050014 | 34.0126 | 0 | 0 | 0 | -0.2 | 2.5 | 67.4177 | 34.2789 | 27.2101 | 7.0688
2014-01-15 | 8時 | 27.9167 | 1.418 | 0.57234 | 0.26186 | 7.236e-05 | 1.3178 | -0.44134 | 0.86892 | 0.052815 | 0.78857 | 0.001018 | 0.68514 | 0.28334 | 0.61017 | 0.050014 | 9.16 | 0 | 0 | 0 | 2.3 | 2.6 | 58.4372 | 7.328 | 7.328 | 0
2014-01-15 | 9時 | 28.6687 | 1.4562 | 0.29618 | 0.13551 | 0.000383 | 1.0217 | -0.10224 | 0.7477 | 0.051504 | 0.78857 | 0.001018 | 0.68514 | 0.28334 | 0.61017 | 0.050014 | 4.1309 | 0 | 0 | 0 | 4.5 | 2.9 | 55.7689 | 3.3047 | 3.3047 | 0
2014-01-15 | 10時 | 28.9336 | 1.4697 | 0.18539 | 0.084819 | 0.00053056 | 0.92746 | 0.0056972 | 0.70917 | 0.051087 | 0.78857 | 0.001018 | 0.68514 | 0.28334 | 0.61017 | 0.050014 | 1.7464 | 0 | 0 | 0 | 5.2 | 2.9 | 53.1083 | 1.3971 | 1.3971 | 0
2014-01-15 | 11時 | 29.5854 | 1.5028 | 0.1746 | 0.079882 | 0.00095616 | 0.71207 | 0.25248 | 0.62116 | 0.050133 | 0.78857 | 0.001018 | 0.68514 | 0.28334 | 0.61017 | 0.050014 | 1.7269 | 0 | 0 | 0 | 6.8 | 2.9 | 47.5429 | 1.3815 | 1.3815 | 0
2014-01-15 | 12時 | 29.5004 | 1.4985 | 0.26445 | 0.12099 | 0.00089624 | 0.73899 | 0.22163 | 0.63216 | 0.050252 | 0.78857 | 0.001018 | 0.68514 | 0.28334 | 0.61017 | 0.050014 | 3.9236 | 0 | 0 | 0 | 6.6 | 2.7 | 44.8918 | 3.1389 | 3.1389 | 0
2014-01-15 | 13時 | 29.3748 | 1.4921 | 0 | 0.050431 | 0.00080996 | 0.77938 | 0.17535 | 0.64865 | 0.050431 | 0.78857 | 0.001018 | 0.68514 | 0.28334 | 0.61017 | 0.050014 | 0 | 0 | 0 | 0 | 6.3 | 2.8 | 47.5196 | 0 | 0 | 0
2014-01-15 | 14時 | 29.3748 | 1.4921 | 0 | 0.050431 | 0.00080996 | 0.77938 | 0.17535 | 0.64865 | 0.050431 | 0.78857 | 0.001018 | 0.68514 | 0.28334 | 0.61017 | 0.050014 | 0 | 0 | 0 | 0 | 6.3 | 3.1 | 52.5858 | 0 | 0 | 0
2014-01-15 | 15時 | 29.3334 | 1.49 | 0.37288 | 0.1706 | 0.00078216 | 0.79284 | 0.15993 | 0.65415 | 0.050491 | 0.78857 | 0.001018 | 0.68514 | 0.28334 | 0.61017 | 0.050014 | 6.2806 | 0 | 0 | 0 | 6.2 | 3 | 51.2502 | 5.0245 | 5.0245 | 0
2014-01-15 | 16時 | 29.0509 | 1.4757 | 0.51399 | 0.23516 | 0.000601 | 0.88708 | 0.051962 | 0.69266 | 0.050908 | 0.78857 | 0.001018 | 0.68514 | 0.28334 | 0.61017 | 0.050014 | 8.9571 | 0 | 0 | 0 | 5.5 | 3.2 | 57.3647 | 7.1656 | 7.1656 | 0
2014-01-15 | 17時 | 28.6687 | 1.4562 | 0.62834 | 0.28748 | 0.000383 | 1.0217 | -0.10224 | 0.7477 | 0.051504 | 0.78857 | 0.001018 | 0.68514 | 0.28334 | 0.61017 | 0.050014 | 10.7921 | 0 | 0 | 0 | 4.5 | 3.3 | 63.4206 | 8.6337 | 8.6337 | 0
2014-01-15 | 18時 | 28.4515 | 1.4452 | 0.47692 | 0.2182 | 0.00027524 | 1.1024 | -0.19474 | 0.78074 | 0.051862 | 0.78857 | 0.001018 | 0.68514 | 0.28334 | 0.61017 | 0.050014 | 7.7688 | 0 | 0 | 0 | 3.9 | 3.3 | 66.149 | 6.215 | 6.215 | 0
2014-01-15 | 19時 | 28.4162 | 1.4434 | 0.52076 | 0.23826 | 0.00025896 | 1.1159 | -0.21016 | 0.78625 | 0.051921 | 0.78857 | 0.001018 | 0.68514 | 0.28334 | 0.61017 | 0.050014 | 8.6013 | 0 | 0 | 0 | 3.8 | 3.3 | 66.6164 | 6.881 | 6.881 | 0
2014-01-15 | 20時 | 28.3118 | 1.4381 | 0.54466 | 0.2492 | 0.000213 | 1.1563 | -0.2564 | 0.80278 | 0.0521 | 0.78857 | 0.001018 | 0.68514 | 0.28334 | 0.61017 | 0.050014 | 8.9749 | 0 | 0 | 0 | 3.5 | 3.4 | 70.0913 | 7.18 | 7.18 | 0
2014-01-15 | 21時 | 28.2775 | 1.4364 | 0.58249 | 0.26651 | 0.00019864 | 1.1697 | -0.27182 | 0.80829 | 0.05216 | 0.78857 | 0.001018 | 0.68514 | 0.28334 | 0.61017 | 0.050014 | 9.659 | 0 | 0 | 0 | 3.4 | 3.4 | 70.5881 | 7.7272 | 7.7272 | 0
2014-01-15 | 22時 | 28.1427 | 1.4295 | 0 | 0.052398 | 0.000146 | 1.2236 | -0.33347 | 0.83033 | 0.052398 | 0.78857 | 0.001018 | 0.68514 | 0.28334 | 0.61017 | 0.050014 | 0 | 0 | 0 | 0 | 3 | 3.4 | 72.615 | 0 | 0 | 0
2014-01-15 | 23時 | 28.0443 | 1.4245 | 0 | 0.052577 | 0.00011156 | 1.2639 | -0.3797 | 0.84686 | 0.052577 | 0.78857 | 0.001018 | 0.68514 | 0.28334 | 0.61017 | 0.050014 | 0 | 0 | 0 | 0 | 2.7 | 3.4 | 74.1778 | 0 | 0 | 0
2014-01-16 | 0時 | 27.9167 | 1.418 | 0 | 0.052815 | 7.236e-05 | 1.3178 | -0.44134 | 0.86892 | 0.052815 | 0.78857 | 0.001018 | 0.68514 | 0.28334 | 0.61017 | 0.050014 | 0 | 0 | 0 | 0 | 2.3 | 3.4 | 76.3201 | 0 | 0 | 0
2014-01-16 | 1時 | 27.8236 | 1.4133 | 0 | 0.052994 | 4.8e-05 | 1.3581 | -0.48757 | 0.88546 | 0.052994 | 0.78857 | 0.001018 | 0.68514 | 0.28334 | 0.61017 | 0.050014 | 0 | 0 | 0 | 0 | 2 | 3.4 | 77.9722 | 0 | 0 | 0
2014-01-16 | 2時 | 27.703 | 1.4072 | 0 | 0.053232 | 2.224e-05 | 1.4119 | -0.5492 | 0.90752 | 0.053232 | 0.78857 | 0.001018 | 0.68514 | 0.28334 | 0.61017 | 0.050014 | 0 | 0 | 0 | 0 | 1.6 | 3.3 | 77.8897 | 0 | 0 | 0
2014-01-16 | 3時 | 21.2196 | 1.3998 | 0 | 0.05353 | 8.4e-07 | 1.4792 | -0.62623 | 0.93511 | 0.05353 | 0.78857 | 0.001018 | 0.68514 | 0.28334 | 0.61017 | 0.050014 | 0 | 0 | 0 | 0 | 1.1 | 3.3 | 80.7389 | 0 | 0 | 0
2014-01-16 | 4時 | 27.5016 | 1.397 | 0 | 0.05365 | -4.36e-06 | 1.5061 | -0.65704 | 0.94614 | 0.05365 | 0.78857 | 0.001018 | 0.68514 | 0.28334 | 0.61017 | 0.050014 | 0 | 0 | 0 | 0 | 0.9 | 3.2 | 79.4414 | 0 | 0 | 0
2014-01-16 | 5時 | 21.0509 | 1.3887 | 3.4631 | 1.5845 | -8.44e-06 | 1.5869 | -0.74945 | 0.97926 | 0.054007 | 0.78857 | 0.001018 | 0.68514 | 0.28334 | 0.61017 | 0.050014 | 34.1735 | 0 | 0 | 0 | 0.3 | 3.2 | 82.9632 | 32.5273 | 21.0509 | 11.4764
2014-01-16 | 6時 | 27.3653 | 1.39 | 1.1182 | 0.51162 | -8.96e-06 | 1.5734 | -0.73405 | 0.97374 | 0.053948 | 0.78857 | 0.001018 | 0.68514 | 0.28334 | 0.61017 | 0.050014 | 17.2801 | 0 | 0 | 0 | 0.4 | 3.1 | 79.8032 | 13.8241 | 13.8241 | 0
2014-01-16 | 7時 | 21.0509 | 1.3887 | 1.1053 | 0.50572 | -8.44e-06 | 1.5869 | -0.74945 | 0.97926 | 0.054007 | 0.78857 | 0.001018 | 0.68514 | 0.28334 | 0.61017 | 0.050014 | 17.0966 | 0 | 0 | 0 | 0.3 | 3.1 | 80.3835 | 10.5315 | 10.5315 | 0
2014-01-16 | 8時 | 28.012 | 1.4229 | 0.42166 | 0.19292 | 0.00010104 | 1.2774 | -0.39511 | 0.85238 | 0.052636 | 0.78857 | 0.001018 | 0.68514 | 0.28334 | 0.61017 | 0.050014 | 6.2854 | 0 | 0 | 0 | 2.6 | 3.3 | 72.5214 | 5.0284 | 5.0284 | 0
2014-01-16 | 9時 | 28.9724 | 1.4717 | 0 | 0.051027 | 0.00055356 | 0.914 | 0.021118 | 0.70367 | 0.051027 | 0.78857 | 0.001018 | 0.68514 | 0.28334 | 0.61017 | 0.050014 | 0 | 0 | 0 | 0 | 5.3 | 3.4 | 61.7836 | 0 | 0 | 0
2014-01-16 | 10時 | 29.5427 | 1.5006 | 0 | 0.050193 | 0.00092596 | 0.72553 | 0.23706 | 0.62666 | 0.050193 | 0.78857 | 0.001018 | 0.68514 | 0.28334 | 0.61017 | 0.050014 | 0 | 0 | 0 | 0 | 6.7 | 3.4 | 56.0798 | 0 | 0 | 0
2014-01-16 | 11時 | 30.4908 | 1.5488 | 0.14646 | 0.067011 | 0.001661 | 0.44276 | 0.56111 | 0.51128 | 0.048941 | 0.78857 | 0.001018 | 0.68514 | 0.28334 | 0.61017 | 0.050014 | 1.2538 | 0 | 0 | 0 | 8.8 | 3.1 | 44.3281 | 1.003 | 1.003 | 0
2014-01-16 | 12時 | 30.1165 | 1.5298 | 0.18034 | 0.082511 | 0.001356 | 0.55049 | 0.43764 | 0.55522 | 0.049418 | 0.78857 | 0.001018 | 0.68514 | 0.28334 | 0.61017 | 0.050014 | 2.095 | 0 | 0 | 0 | 8 | 2.6 | 39.2841 | 1.676 | 1.676 | 0
2014-01-16 | 13時 | 30.3957 | 1.544 | 0 | 0.04906 | 0.0015818 | 0.4697 | 0.53024 | 0.52227 | 0.04906 | 0.78857 | 0.001018 | 0.68514 | 0.28334 | 0.61017 | 0.050014 | 0 | 0 | 0 | 0 | 8.6 | 2.7 | 39.1597 | 0 | 0 | 0
2014-01-16 | 14時 | 30.1624 | 1.5321 | 0 | 0.049358 | 0.0013924 | 0.53703 | 0.45307 | 0.54972 | 0.049358 | 0.78857 | 0.001018 | 0.68514 | 0.28334 | 0.61017 | 0.050014 | 0 | 0 | 0 | 0 | 8.1 | 2.6 | 39.0177 | 0 | 0 | 0
2014-01-16 | 15時 | 29.5854 | 1.5028 | 0.5175 | 0.23677 | 0.00095616 | 0.71207 | 0.25248 | 0.62116 | 0.050133 | 0.78857 | 0.001018 | 0.68514 | 0.28334 | 0.61017 | 0.050014 | 9.3937 | 0 | 0 | 0 | 6.8 | 3.5 | 57.3244 | 7.515 | 7.515 | 0
2014-01-16 | 16時 | 29.3748 | 1.4921 | 0.39004 | 0.17845 | 0.00080996 | 0.77938 | 0.17535 | 0.64865 | 0.050431 | 0.78857 | 0.001018 | 0.68514 | 0.28334 | 0.61017 | 0.050014 | 6.6789 | 0 | 0 | 0 | 6.3 | 3.4 | 57.647 | 5.3431 | 5.3431 | 0
2014-01-16 | 17時 | 29.0905 | 1.4777 | 0.60738 | 0.27789 | 0.00062544 | 0.87362 | 0.067384 | 0.68716 | 0.050848 | 0.78857 | 0.001018 | 0.68514 | 0.28334 | 0.61017 | 0.050014 | 10.7131 | 0 | 0 | 0 | 5.6 | 3.6 | 64.0477 | 8.5705 | 8.5705 | 0
2014-01-16 | 18時 | 28.7431 | 1.46 | 0.67143 | 0.3072 | 0.00042276 | 0.99476 | -0.071403 | 0.73669 | 0.051385 | 0.78857 | 0.001018 | 0.68514 | 0.28334 | 0.61017 | 0.050014 | 11.5939 | 0 | 0 | 0 | 4.7 | 3.8 | 71.9573 | 9.2751 | 9.2751 | 0
2014-01-16 | 19時 | 28.6687 | 1.4562 | 0.48083 | 0.21999 | 0.000383 | 1.0217 | -0.10224 | 0.7477 | 0.051504 | 0.78857 | 0.001018 | 0.68514 | 0.28334 | 0.61017 | 0.050014 | 8.02 | 0 | 0 | 0 | 4.5 | 3.9 | 74.8798 | 6.416 | 6.416 | 0
2014-01-16 | 20時 | 28.4162 | 1.4434 | 0.54241 | 0.24817 | 0.00025896 | 1.1159 | -0.21016 | 0.78625 | 0.051921 | 0.78857 | 0.001018 | 0.68514 | 0.28334 | 0.61017 | 0.050014 | 9.0173 | 0 | 0 | 0 | 3.8 | 3.8 | 76.6485 | 7.2138 | 7.2138 | 0
2014-01-16 | 21時 | 28.3811 | 1.4416 | 0.5765 | 0.26376 | 0.00024316 | 1.1294 | -0.22557 | 0.79176 | 0.051981 | 0.78857 | 0.001018 | 0.68514 | 0.28334 | 0.61017 | 0.050014 | 9.6313 | 0 | 0 | 0 | 3.7 | 3.8 | 77.1905 | 7.705 | 7.705 | 0
2014-01-16 | 22時 | 28.4162 | 1.4434 | 0.59666 | 0.27299 | 0.00025896 | 1.1159 | -0.21016 | 0.78625 | 0.051921 | 0.78857 | 0.001018 | 0.68514 | 0.28334 | 0.61017 | 0.050014 | 10.0313 | 0 | 0 | 0 | 3.8 | 3.8 | 76.6485 | 8.025 | 8.025 | 0
2014-01-16 | 23時 | 28.3118 | 1.4381 | 0 | 0.0521 | 0.000213 | 1.1563 | -0.2564 | 0.80278 | 0.0521 | 0.78857 | 0.001018 | 0.68514 | 0.28334 | 0.61017 | 0.050014 | 0 | 0 | 0 | 0 | 3.5 | 3.8 | 78.2873 | 0 | 0 | 0
2014-01-17 | 0時 | 21.6955 | 1.4312 | 0 | 0.052338 | 0.00015844 | 1.2101 | -0.31806 | 0.82482 | 0.052338 | 0.78857 | 0.001018 | 0.68514 | 0.28334 | 0.61017 | 0.050014 | 0 | 0 | 0 | 0 | 3.1 | 3.8 | 80.5334 | 0 | 0 | 0
2014-01-17 | 1時 | 28.1097 | 1.4278 | 0 | 0.052458 | 0.00013404 | 1.237 | -0.34888 | 0.83584 | 0.052458 | 0.78857 | 0.001018 | 0.68514 | 0.28334 | 0.61017 | 0.050014 | 0 | 0 | 0 | 0 | 2.9 | 3.6 | 77.4089 | 0 | 0 | 0
2014-01-17 | 2時 | 27.98 | 1.4213 | 0 | 0.052696 | 9.1e-05 | 1.2908 | -0.41052 | 0.85789 | 0.052696 | 0.78857 | 0.001018 | 0.68514 | 0.28334 | 0.61017 | 0.050014 | 0 | 0 | 0 | 0 | 2.5 | 3.6 | 79.6409 | 0 | 0 | 0
2014-01-17 | 3時 | 27.98 | 1.4213 | 0 | 0.052696 | 9.1e-05 | 1.2908 | -0.41052 | 0.85789 | 0.052696 | 0.78857 | 0.001018 | 0.68514 | 0.28334 | 0.61017 | 0.050014 | 0 | 0 | 0 | 0 | 2.5 | 3.6 | 79.6409 | 0 | 0 | 0
2014-01-17 | 4時 | 28.1427 | 1.4295 | 0 | 0.052398 | 0.000146 | 1.2236 | -0.33347 | 0.83033 | 0.052398 | 0.78857 | 0.001018 | 0.68514 | 0.28334 | 0.61017 | 0.050014 | 0 | 0 | 0 | 0 | 3 | 3.6 | 76.8619 | 0 | 0 | 0
2014-01-17 | 5時 | 21.5446 | 1.4213 | 3.5017 | 1.6021 | 9.1e-05 | 1.2908 | -0.41052 | 0.85789 | 0.052696 | 0.78857 | 0.001018 | 0.68514 | 0.28334 | 0.61017 | 0.050014 | 34.975 | 0 | 0 | 0 | 2.5 | 3.8 | 84.0385 | 29.0046 | 21.5446 | 7.46
2014-01-17 | 6時 | 21.5446 | 1.4213 | 1.2947 | 0.59236 | 9.1e-05 | 1.2908 | -0.41052 | 0.85789 | 0.052696 | 0.78857 | 0.001018 | 0.68514 | 0.28334 | 0.61017 | 0.050014 | 19.7199 | 0 | 0 | 0 | 2.5 | 3.8 | 84.0385 | 12.1475 | 12.1475 | 0
2014-01-17 | 7時 | 21.5693 | 1.4229 | 1.0801 | 0.49415 | 0.00010104 | 1.2774 | -0.39511 | 0.85238 | 0.052636 | 0.78857 | 0.001018 | 0.68514 | 0.28334 | 0.61017 | 0.050014 | 17.1892 | 0 | 0 | 0 | 2.6 | 3.9 | 85.6249 | 10.5885 | 10.5885 | 0
2014-01-17 | 8時 | 21.5693 | 1.4229 | 0.94768 | 0.43359 | 0.00010104 | 1.2774 | -0.39511 | 0.85238 | 0.052636 | 0.78857 | 0.001018 | 0.68514 | 0.28334 | 0.61017 | 0.050014 | 15.4099 | 0 | 0 | 0 | 2.6 | 3.8 | 83.4427 | 9.4925 | 9.4925 | 0
2014-01-17 | 9時 | 21.5446 | 1.4213 | 0 | 0.052696 | 9.1e-05 | 1.2908 | -0.41052 | 0.85789 | 0.052696 | 0.78857 | 0.001018 | 0.68514 | 0.28334 | 0.61017 | 0.050014 | 0 | 0 | 0 | 0 | 2.5 | 3.7 | 81.8401 | 0 | 0 | 0
2014-01-17 | 10時 | 21.5201 | 1.4196 | 0 | 0.052756 | 8.144e-05 | 1.3043 | -0.42593 | 0.8634 | 0.052756 | 0.78857 | 0.001018 | 0.68514 | 0.28334 | 0.61017 | 0.050014 | 0 | 0 | 0 | 0 | 2.4 | 3.7 | 82.4249 | 0 | 0 | 0
2014-01-17 | 11時 | 28.1097 | 1.4278 | 1.6435 | 0.75194 | 0.00013404 | 1.237 | -0.34888 | 0.83584 | 0.052458 | 0.78857 | 0.001018 | 0.68514 | 0.28334 | 0.61017 | 0.050014 | 23.247 | 0 | 0 | 0 | 2.9 | 3.6 | 77.4089 | 18.5976 | 18.5976 | 0
2014-01-17 | 12時 | 28.4515 | 1.4452 | 0.63373 | 0.28995 | 0.00027524 | 1.1024 | -0.19474 | 0.78074 | 0.051862 | 0.78857 | 0.001018 | 0.68514 | 0.28334 | 0.61017 | 0.050014 | 10.7276 | 0 | 0 | 0 | 3.9 | 3.6 | 72.128 | 8.5821 | 8.5821 | 0
2014-01-17 | 13時 | 28.8186 | 1.4638 | 0 | 0.051266 | 0.00046444 | 0.96784 | -0.040564 | 0.72568 | 0.051266 | 0.78857 | 0.001018 | 0.68514 | 0.28334 | 0.61017 | 0.050014 | 0 | 0 | 0 | 0 | 4.9 | 3.6 | 67.2457 | 0 | 0 | 0
2014-01-17 | 14時 | 28.895 | 1.4677 | 0 | 0.051146 | 0.00050804 | 0.94092 | -0.0097236 | 0.71467 | 0.051146 | 0.78857 | 0.001018 | 0.68514 | 0.28334 | 0.61017 | 0.050014 | 0 | 0 | 0 | 0 | 5.1 | 3.6 | 66.3142 | 0 | 0 | 0
2014-01-17 | 15時 | 29.2514 | 1.4858 | 0.85898 | 0.393 | 0.000728 | 0.81977 | 0.12908 | 0.66515 | 0.05061 | 0.78857 | 0.001018 | 0.68514 | 0.28334 | 0.61017 | 0.050014 | 14.8355 | 0 | 0 | 0 | 6 | 3.4 | 58.8546 | 11.8684 | 11.8684 | 0
2014-01-17 | 16時 | 29.0509 | 1.4757 | 0.55197 | 0.25254 | 0.000601 | 0.88708 | 0.051962 | 0.69266 | 0.050908 | 0.78857 | 0.001018 | 0.68514 | 0.28334 | 0.61017 | 0.050014 | 9.6769 | 0 | 0 | 0 | 5.5 | 3.4 | 60.9305 | 7.7416 | 7.7416 | 0
2014-01-17 | 17時 | 28.8186 | 1.4638 | 0.76189 | 0.34858 | 0.00046444 | 0.96784 | -0.040564 | 0.72568 | 0.051266 | 0.78857 | 0.001018 | 0.68514 | 0.28334 | 0.61017 | 0.050014 | 13.129 | 0 | 0 | 0 | 4.9 | 3.6 | 67.2457 | 10.5032 | 10.5032 | 0
2014-01-17 | 18時 | 28.6687 | 1.4562 | 0.78338 | 0.35841 | 0.000383 | 1.0217 | -0.10224 | 0.7477 | 0.051504 | 0.78857 | 0.001018 | 0.68514 | 0.28334 | 0.61017 | 0.050014 | 13.3747 | 0 | 0 | 0 | 4.5 | 3.4 | 65.332 | 10.6997 | 10.6997 | 0
2014-01-17 | 19時 | 28.2096 | 1.4329 | 0.59642 | 0.27288 | 0.00017136 | 1.1966 | -0.30264 | 0.81931 | 0.052279 | 0.78857 | 0.001018 | 0.68514 | 0.28334 | 0.61017 | 0.050014 | 9.8611 | 0 | 0 | 0 | 3.2 | 3.4 | 71.5936 | 7.8889 | 7.8889 | 0
2014-01-17 | 20時 | 27.98 | 1.4213 | 0.65383 | 0.29914 | 9.1e-05 | 1.2908 | -0.41052 | 0.85789 | 0.052696 | 0.78857 | 0.001018 | 0.68514 | 0.28334 | 0.61017 | 0.050014 | 10.7099 | 0 | 0 | 0 | 2.5 | 3.3 | 73.0392 | 8.5679 | 8.5679 | 0
2014-01-17 | 21時 | 27.8236 | 1.4133 | 0.69806 | 0.31938 | 4.8e-05 | 1.3581 | -0.48757 | 0.88546 | 0.052994 | 0.78857 | 0.001018 | 0.68514 | 0.28334 | 0.61017 | 0.050014 | 11.3545 | 0 | 0 | 0 | 2 | 3.2 | 73.409 | 9.0836 | 9.0836 | 0
2014-01-17 | 22時 | 27.5296 | 1.3984 | 0.75631 | 0.34603 | -2e-06 | 1.4927 | -0.64163 | 0.94062 | 0.05359 | 0.78857 | 0.001018 | 0.68514 | 0.28334 | 0.61017 | 0.050014 | 12.0924 | 0 | 0 | 0 | 1 | 3.2 | 78.8708 | 9.6739 | 9.6739 | 0
2014-01-17 | 23時 | 27.4738 | 1.3955 | 0 | 0.053709 | -6.24e-06 | 1.5196 | -0.67244 | 0.95166 | 0.053709 | 0.78857 | 0.001018 | 0.68514 | 0.28334 | 0.61017 | 0.050014 | 0 | 0 | 0 | 0 | 0.8 | 3.1 | 77.5285 | 0 | 0 | 0
2014-01-18 | 0時 | 21.0107 | 1.386 | 0 | 0.054126 | -5.96e-06 | 1.6138 | -0.78025 | 0.9903 | 0.054126 | 0.78857 | 0.001018 | 0.68514 | 0.28334 | 0.61017 | 0.050014 | 0 | 0 | 0 | 0 | 0.1 | 3.1 | 81.5581 | 0 | 0 | 0
2014-01-18 | 1時 | 20.8947 | 1.3784 | 0 | 0.054484 | 1.3e-05 | 1.6945 | -0.87265 | 1.0234 | 0.054484 | 0.78857 | 0.001018 | 0.68514 | 0.28334 | 0.61017 | 0.050014 | 0 | 0 | 0 | 0 | -0.5 | 3 | 82.8634 | 0 | 0 | 0
2014-01-18 | 2時 | 20.8575 | 1.3759 | 0 | 0.054603 | 2.316e-05 | 1.7214 | -0.90345 | 1.0345 | 0.054603 | 0.78857 | 0.001018 | 0.68514 | 0.28334 | 0.61017 | 0.050014 | 0 | 0 | 0 | 0 | -0.7 | 2.9 | 81.4502 | 0 | 0 | 0
2014-01-18 | 3時 | 20.8033 | 1.3724 | 0 | 0.054782 | 4.2e-05 | 1.7617 | -0.94964 | 1.0511 | 0.054782 | 0.78857 | 0.001018 | 0.68514 | 0.28334 | 0.61017 | 0.050014 | 0 | 0 | 0 | 0 | -1 | 2.9 | 83.5002 | 0 | 0 | 0
2014-01-18 | 4時 | 20.7337 | 1.3678 | 0 | 0.05502 | 7.384e-05 | 1.8155 | -1.0112 | 1.0732 | 0.05502 | 0.78857 | 0.001018 | 0.68514 | 0.28334 | 0.61017 | 0.050014 | 0 | 0 | 0 | 0 | -1.4 | 2.8 | 83.3582 | 0 | 0 | 0
2014-01-18 | 5時 | 20.6836 | 1.3645 | 3.4438 | 1.5756 | 0.00010276 | 1.8559 | -1.0574 | 1.0898 | 0.055199 | 0.78857 | 0.001018 | 0.68514 | 0.28334 | 0.61017 | 0.050014 | 33.5772 | 0 | 0 | 0 | -1.7 | 2.8 | 85.4673 | 35.1463 | 20.6836 | 14.4628
2014-01-18 | 6時 | 20.6511 | 1.3623 | 1.9024 | 0.87042 | 0.00012444 | 1.8828 | -1.0882 | 1.1008 | 0.055318 | 0.78857 | 0.001018 | 0.68514 | 0.28334 | 0.61017 | 0.050014 | 24.676 | 0 | 0 | 0 | -1.9 | 2.7 | 83.8153 | 15.2004 | 15.2004 | 0
2014-01-18 | 7時 | 27.0405 | 1.3735 | 1.0767 | 0.49264 | 3.524e-05 | 1.7483 | -0.93424 | 1.0455 | 0.054722 | 0.78857 | 0.001018 | 0.68514 | 0.28334 | 0.61017 | 0.050014 | 16.4975 | 0 | 0 | 0 | -0.9 | 2.8 | 79.968 | 13.198 | 13.198 | 0
2014-01-18 | 8時 | 27.2101 | 1.3821 | 0.93918 | 0.4297 | 1.36e-06 | 1.6541 | -0.82645 | 1.0069 | 0.054305 | 0.78857 | 0.001018 | 0.68514 | 0.28334 | 0.61017 | 0.050014 | 14.7026 | 0 | 0 | 0 | -0.2 | 2.9 | 78.1544 | 11.7621 | 11.7621 | 0
2014-01-18 | 9時 | 27.6152 | 1.4027 | 0 | 0.053411 | 7.96e-06 | 1.4523 | -0.59542 | 0.92407 | 0.053411 | 0.78857 | 0.001018 | 0.68514 | 0.28334 | 0.61017 | 0.050014 | 0 | 0 | 0 | 0 | 1.3 | 3.1 | 74.7861 | 0 | 0 | 0
2014-01-18 | 10時 | 28.012 | 1.4229 | 0 | 0.052636 | 0.00010104 | 1.2774 | -0.39511 | 0.85238 | 0.052636 | 0.78857 | 0.001018 | 0.68514 | 0.28334 | 0.61017 | 0.050014 | 0 | 0 | 0 | 0 | 2.6 | 3.3 | 72.5214 | 0 | 0 | 0
2014-01-18 | 11時 | 28.5953 | 1.4525 | 1.3113 | 0.59996 | 0.00034516 | 1.0486 | -0.13308 | 0.75871 | 0.051623 | 0.78857 | 0.001018 | 0.68514 | 0.28334 | 0.61017 | 0.050014 | 20.1846 | 0 | 0 | 0 | 4.3 | 3.5 | 68.192 | 16.1476 | 16.1476 | 0
2014-01-18 | 12時 | 29.5427 | 1.5006 | 0.51078 | 0.23369 | 0.00092596 | 0.72553 | 0.23706 | 0.62666 | 0.050193 | 0.78857 | 0.001018 | 0.68514 | 0.28334 | 0.61017 | 0.050014 | 9.2374 | 0 | 0 | 0 | 6.7 | 3.9 | 64.2754 | 7.3899 | 7.3899 | 0
2014-01-18 | 13時 | 30.255 | 1.5368 | 0 | 0.049239 | 0.0014668 | 0.5101 | 0.48394 | 0.53874 | 0.049239 | 0.78857 | 0.001018 | 0.68514 | 0.28334 | 0.61017 | 0.050014 | 0 | 0 | 0 | 0 | 8.3 | 3.8 | 56.1479 | 0 | 0 | 0
2014-01-18 | 14時 | 30.5387 | 1.5512 | 0 | 0.048882 | 0.0017012 | 0.4293 | 0.57655 | 0.50579 | 0.048882 | 0.78857 | 0.001018 | 0.68514 | 0.28334 | 0.61017 | 0.050014 | 0 | 0 | 0 | 0 | 8.9 | 3.6 | 51.09 | 0 | 0 | 0
2014-01-18 | 15時 | 30.5869 | 1.5537 | 0.91517 | 0.41871 | 0.001742 | 0.41583 | 0.59198 | 0.5003 | 0.048822 | 0.78857 | 0.001018 | 0.68514 | 0.28334 | 0.61017 | 0.050014 | 16.1981 | 0 | 0 | 0 | 9 | 3.6 | 50.7459 | 12.9585 | 12.9585 | 0
2014-01-18 | 16時 | 30.5387 | 1.5512 | 0.44934 | 0.20559 | 0.0017012 | 0.4293 | 0.57655 | 0.50579 | 0.048882 | 0.78857 | 0.001018 | 0.68514 | 0.28334 | 0.61017 | 0.050014 | 8.675 | 0 | 0 | 0 | 8.9 | 3.6 | 51.09 | 6.94 | 6.94 | 0
2014-01-18 | 17時 | 30.0255 | 1.5252 | 0.60236 | 0.2756 | 0.0012846 | 0.57742 | 0.40678 | 0.56621 | 0.049537 | 0.78857 | 0.001018 | 0.68514 | 0.28334 | 0.61017 | 0.050014 | 11.2023 | 0 | 0 | 0 | 7.8 | 3.6 | 55.0516 | 8.9618 | 8.9618 | 0
2014-01-18 | 18時 | 29.8464 | 1.5161 | 0.60603 | 0.27728 | 0.0011474 | 0.63128 | 0.34506 | 0.58818 | 0.049776 | 0.78857 | 0.001018 | 0.68514 | 0.28334 | 0.61017 | 0.050014 | 11.1625 | 0 | 0 | 0 | 7.4 | 3.5 | 55.0136 | 8.93 | 8.93 | 0
2014-01-18 | 19時 | 29.7584 | 1.5116 | 0.43115 | 0.19726 | 0.0010818 | 0.65821 | 0.3142 | 0.59918 | 0.049895 | 0.78857 | 0.001018 | 0.68514 | 0.28334 | 0.61017 | 0.050014 | 7.8069 | 0 | 0 | 0 | 7.2 | 3.1 | 49.4297 | 6.2455 | 6.2455 | 0
2014-01-18 | 20時 | 29.2923 | 1.4879 | 0.48909 | 0.22377 | 0.00075484 | 0.80631 | 0.1445 | 0.65965 | 0.05055 | 0.78857 | 0.001018 | 0.68514 | 0.28334 | 0.61017 | 0.050014 | 8.646 | 0 | 0 | 0 | 6.1 | 3.1 | 53.3173 | 6.9168 | 6.9168 | 0
2014-01-18 | 21時 | 29.0509 | 1.4757 | 0.52901 | 0.24204 | 0.000601 | 0.88708 | 0.051962 | 0.69266 | 0.050908 | 0.78857 | 0.001018 | 0.68514 | 0.28334 | 0.61017 | 0.050014 | 9.2446 | 0 | 0 | 0 | 5.5 | 3.1 | 55.5809 | 7.3957 | 7.3957 | 0
2014-01-18 | 22時 | 28.8186 | 1.4638 | 0.56501 | 0.25851 | 0.00046444 | 0.96784 | -0.040564 | 0.72568 | 0.051266 | 0.78857 | 0.001018 | 0.68514 | 0.28334 | 0.61017 | 0.050014 | 9.7523 | 0 | 0 | 0 | 4.9 | 3.2 | 59.8122 | 7.8019 | 7.8019 | 0
2014-01-18 | 23時 | 28.7058 | 1.4581 | 0 | 0.051444 | 0.00040264 | 1.0082 | -0.086822 | 0.74219 | 0.051444 | 0.78857 | 0.001018 | 0.68514 | 0.28334 | 0.61017 | 0.050014 | 0 | 0 | 0 | 0 | 4.6 | 3.2 | 61.0795 | 0 | 0 | 0
2014-01-19 | 0時 | 28.7431 | 1.46 | 0 | 0.051385 | 0.00042276 | 0.99476 | -0.071403 | 0.73669 | 0.051385 | 0.78857 | 0.001018 | 0.68514 | 0.28334 | 0.61017 | 0.050014 | 0 | 0 | 0 | 0 | 4.7 | 3.2 | 60.6538 | 0 | 0 | 0
2014-01-19 | 1時 | 29.5427 | 1.5006 | 0 | 0.050193 | 0.00092596 | 0.72553 | 0.23706 | 0.62666 | 0.050193 | 0.78857 | 0.001018 | 0.68514 | 0.28334 | 0.61017 | 0.050014 | 0 | 0 | 0 | 0 | 6.7 | 3.1 | 51.1561 | 0 | 0 | 0
2014-01-19 | 2時 | 29.2108 | 1.4838 | 0 | 0.05067 | 0.00070164 | 0.83323 | 0.11365 | 0.67065 | 0.05067 | 0.78857 | 0.001018 | 0.68514 | 0.28334 | 0.61017 | 0.050014 | 0 | 0 | 0 | 0 | 5.9 | 3.2 | 55.7951 | 0 | 0 | 0
2014-01-19 | 3時 | 28.8186 | 1.4638 | 0 | 0.051266 | 0.00046444 | 0.96784 | -0.040564 | 0.72568 | 0.051266 | 0.78857 | 0.001018 | 0.68514 | 0.28334 | 0.61017 | 0.050014 | 0 | 0 | 0 | 0 | 4.9 | 3.3 | 61.6715 | 0 | 0 | 0
2014-01-19 | 4時 | 28.9724 | 1.4717 | 0 | 0.051027 | 0.00055356 | 0.914 | 0.021118 | 0.70367 | 0.051027 | 0.78857 | 0.001018 | 0.68514 | 0.28334 | 0.61017 | 0.050014 | 0 | 0 | 0 | 0 | 5.3 | 3.4 | 61.7836 | 0 | 0 | 0
2014-01-19 | 5時 | 28.9724 | 1.4717 | 2.8697 | 1.313 | 0.00055356 | 0.914 | 0.021118 | 0.70367 | 0.051027 | 0.78857 | 0.001018 | 0.68514 | 0.28334 | 0.61017 | 0.050014 | 32.4564 | 0 | 0 | 0 | 5.3 | 3.3 | 59.976 | 25.9651 | 25.9651 | 0
2014-01-19 | 6時 | 28.9724 | 1.4717 | 0.76856 | 0.35164 | 0.00055356 | 0.914 | 0.021118 | 0.70367 | 0.051027 | 0.78857 | 0.001018 | 0.68514 | 0.28334 | 0.61017 | 0.050014 | 13.3261 | 0 | 0 | 0 | 5.3 | 3.6 | 65.397 | 10.6608 | 10.6608 | 0
2014-01-19 | 7時 | 28.8186 | 1.4638 | 0.5663 | 0.2591 | 0.00046444 | 0.96784 | -0.040564 | 0.72568 | 0.051266 | 0.78857 | 0.001018 | 0.68514 | 0.28334 | 0.61017 | 0.050014 | 9.7762 | 0 | 0 | 0 | 4.9 | 3.8 | 70.9589 | 7.821 | 7.821 | 0
2014-01-19 | 8時 | 29.0509 | 1.4757 | 0.35546 | 0.16263 | 0.000601 | 0.88708 | 0.051962 | 0.69266 | 0.050908 | 0.78857 | 0.001018 | 0.68514 | 0.28334 | 0.61017 | 0.050014 | 5.7006 | 0 | 0 | 0 | 5.5 | 3.7 | 66.2749 | 4.5605 | 4.5605 | 0
2014-01-19 | 9時 | 29.1704 | 1.4817 | 0 | 0.050729 | 0.00067576 | 0.84669 | 0.09823 | 0.67616 | 0.050729 | 0.78857 | 0.001018 | 0.68514 | 0.28334 | 0.61017 | 0.050014 | 0 | 0 | 0 | 0 | 5.8 | 3.4 | 59.6753 | 0 | 0 | 0
2014-01-19 | 10時 | 29.5004 | 1.4985 | 0 | 0.050252 | 0.00089624 | 0.73899 | 0.22163 | 0.63216 | 0.050252 | 0.78857 | 0.001018 | 0.68514 | 0.28334 | 0.61017 | 0.050014 | 0 | 0 | 0 | 0 | 6.6 | 3.1 | 51.5094 | 0 | 0 | 0
2014-01-19 | 11時 | 29.6282 | 1.505 | 0.72713 | 0.33268 | 0.00098684 | 0.6986 | 0.26791 | 0.61566 | 0.050074 | 0.78857 | 0.001018 | 0.68514 | 0.28334 | 0.61017 | 0.050014 | 13.0428 | 0 | 0 | 0 | 6.9 | 3.1 | 50.4576 | 10.4343 | 10.4343 | 0
2014-01-19 | 12時 | 29.7584 | 1.5116 | 0.32185 | 0.14725 | 0.0010818 | 0.65821 | 0.3142 | 0.59918 | 0.049895 | 0.78857 | 0.001018 | 0.68514 | 0.28334 | 0.61017 | 0.050014 | 5.4349 | 0 | 0 | 0 | 7.2 | 3 | 47.8429 | 4.3479 | 4.3479 | 0
2014-01-19 | 13時 | 29.8464 | 1.5161 | 0 | 0.049776 | 0.0011474 | 0.63128 | 0.34506 | 0.58818 | 0.049776 | 0.78857 | 0.001018 | 0.68514 | 0.28334 | 0.61017 | 0.050014 | 0 | 0 | 0 | 0 | 7.4 | 3 | 47.1922 | 0 | 0 | 0
2014-01-19 | 14時 | 29.7584 | 1.5116 | 0 | 0.049895 | 0.0010818 | 0.65821 | 0.3142 | 0.59918 | 0.049895 | 0.78857 | 0.001018 | 0.68514 | 0.28334 | 0.61017 | 0.050014 | 0 | 0 | 0 | 0 | 7.2 | 3.2 | 51.0161 | 0 | 0 | 0
2014-01-19 | 15時 | 29.5004 | 1.4985 | 0.8007 | 0.36634 | 0.00089624 | 0.73899 | 0.22163 | 0.63216 | 0.050252 | 0.78857 | 0.001018 | 0.68514 | 0.28334 | 0.61017 | 0.050014 | 14.1058 | 0 | 0 | 0 | 6.6 | 3 | 49.8558 | 11.2846 | 11.2846 | 0
2014-01-19 | 16時 | 29.5004 | 1.4985 | 0.47128 | 0.21562 | 0.00089624 | 0.73899 | 0.22163 | 0.63216 | 0.050252 | 0.78857 | 0.001018 | 0.68514 | 0.28334 | 0.61017 | 0.050014 | 8.4401 | 0 | 0 | 0 | 6.6 | 2.8 | 46.547 | 6.7521 | 6.7521 | 0
2014-01-19 | 17時 | 29.0509 | 1.4757 | 0.67689 | 0.30969 | 0.000601 | 0.88708 | 0.051962 | 0.69266 | 0.050908 | 0.78857 | 0.001018 | 0.68514 | 0.28334 | 0.61017 | 0.050014 | 11.8884 | 0 | 0 | 0 | 5.5 | 2.9 | 52.0117 | 9.5107 | 9.5107 | 0
2014-01-19 | 18時 | 28.8567 | 1.4658 | 0.70278 | 0.32154 | 0.000486 | 0.95438 | -0.025144 | 0.72018 | 0.051206 | 0.78857 | 0.001018 | 0.68514 | 0.28334 | 0.61017 | 0.050014 | 12.1963 | 0 | 0 | 0 | 5 | 2.9 | 53.8538 | 9.757 | 9.757 | 0
2014-01-19 | 19時 | 28.559 | 1.4507 | 0.51983 | 0.23784 | 0.00032696 | 1.0621 | -0.14849 | 0.76422 | 0.051683 | 0.78857 | 0.001018 | 0.68514 | 0.28334 | 0.61017 | 0.050014 | 8.6979 | 0 | 0 | 0 | 4.2 | 2.9 | 56.9545 | 6.9583 | 6.9583 | 0
2014-01-19 | 20時 | 28.2434 | 1.4346 | 0.58375 | 0.26708 | 0.00018476 | 1.1832 | -0.28723 | 0.8138 | 0.052219 | 0.78857 | 0.001018 | 0.68514 | 0.28334 | 0.61017 | 0.050014 | 9.6545 | 0 | 0 | 0 | 3.3 | 3 | 62.7656 | 7.7236 | 7.7236 | 0
2014-01-19 | 21時 | 28.012 | 1.4229 | 0.63649 | 0.29121 | 0.00010104 | 1.2774 | -0.39511 | 0.85238 | 0.052636 | 0.78857 | 0.001018 | 0.68514 | 0.28334 | 0.61017 | 0.050014 | 10.4263 | 0 | 0 | 0 | 2.6 | 2.9 | 63.7717 | 8.341 | 8.341 | 0
2014-01-19 | 22時 | 27.793 | 1.4118 | 0.68595 | 0.31384 | 4.084e-05 | 1.3716 | -0.50298 | 0.89097 | 0.053054 | 0.78857 | 0.001018 | 0.68514 | 0.28334 | 0.61017 | 0.050014 | 11.1171 | 0 | 0 | 0 | 1.9 | 3 | 69.337 | 8.8937 | 8.8937 | 0
2014-01-19 | 23時 | 27.5864 | 1.4013 | 0 | 0.053471 | 4.16e-06 | 1.4658 | -0.61082 | 0.92959 | 0.053471 | 0.78857 | 0.001018 | 0.68514 | 0.28334 | 0.61017 | 0.050014 | 0 | 0 | 0 | 0 | 1.2 | 2.9 | 70.4886 | 0 | 0 | 0
2014-01-20 | 0時 | 27.5296 | 1.3984 | 0 | 0.05359 | -2e-06 | 1.4927 | -0.64163 | 0.94062 | 0.05359 | 0.78857 | 0.001018 | 0.68514 | 0.28334 | 0.61017 | 0.050014 | 0 | 0 | 0 | 0 | 1 | 3 | 73.965 | 0 | 0 | 0
2014-01-20 | 1時 | 27.6152 | 1.4027 | 0 | 0.053411 | 7.96e-06 | 1.4523 | -0.59542 | 0.92407 | 0.053411 | 0.78857 | 0.001018 | 0.68514 | 0.28334 | 0.61017 | 0.050014 | 0 | 0 | 0 | 0 | 1.3 | 3 | 72.3852 | 0 | 0 | 0
2014-01-20 | 2時 | 27.4738 | 1.3955 | 0 | 0.053709 | -6.24e-06 | 1.5196 | -0.67244 | 0.95166 | 0.053709 | 0.78857 | 0.001018 | 0.68514 | 0.28334 | 0.61017 | 0.050014 | 0 | 0 | 0 | 0 | 0.8 | 3 | 75.0396 | 0 | 0 | 0
2014-01-20 | 3時 | 27.5864 | 1.4013 | 0 | 0.053471 | 4.16e-06 | 1.4658 | -0.61082 | 0.92959 | 0.053471 | 0.78857 | 0.001018 | 0.68514 | 0.28334 | 0.61017 | 0.050014 | 0 | 0 | 0 | 0 | 1.2 | 3 | 72.9076 | 0 | 0 | 0
2014-01-20 | 4時 | 27.5864 | 1.4013 | 0 | 0.053471 | 4.16e-06 | 1.4658 | -0.61082 | 0.92959 | 0.053471 | 0.78857 | 0.001018 | 0.68514 | 0.28334 | 0.61017 | 0.050014 | 0 | 0 | 0 | 0 | 1.2 | 2.9 | 70.4886 | 0 | 0 | 0
2014-01-20 | 5時 | 27.5579 | 1.3998 | 3.4753 | 1.59 | 8.4e-07 | 1.4792 | -0.62623 | 0.93511 | 0.05353 | 0.78857 | 0.001018 | 0.68514 | 0.28334 | 0.61017 | 0.050014 | 34.4473 | 0 | 0 | 0 | 1.1 | 3 | 73.4342 | 31.678 | 27.5579 | 4.1201
2014-01-20 | 6時 | 27.5579 | 1.3998 | 1.0639 | 0.48678 | 8.4e-07 | 1.4792 | -0.62623 | 0.93511 | 0.05353 | 0.78857 | 0.001018 | 0.68514 | 0.28334 | 0.61017 | 0.050014 | 16.7054 | 0 | 0 | 0 | 1.1 | 3.1 | 75.8699 | 13.3643 | 13.3643 | 0
2014-01-20 | 7時 | 27.7628 | 1.4102 | 0.87731 | 0.40139 | 3.416e-05 | 1.385 | -0.51839 | 0.89649 | 0.053113 | 0.78857 | 0.001018 | 0.68514 | 0.28334 | 0.61017 | 0.050014 | 14.2126 | 0 | 0 | 0 | 1.8 | 3.1 | 72.1512 | 11.3701 | 11.3701 | 0
2014-01-20 | 8時 | 27.9482 | 1.4196 | 0.75858 | 0.34707 | 8.144e-05 | 1.3043 | -0.42593 | 0.8634 | 0.052756 | 0.78857 | 0.001018 | 0.68514 | 0.28334 | 0.61017 | 0.050014 | 12.4787 | 0 | 0 | 0 | 2.4 | 3.1 | 69.125 | 9.983 | 9.983 | 0
2014-01-20 | 9時 | 28.2775 | 1.4364 | 0 | 0.05216 | 0.00019864 | 1.1697 | -0.27182 | 0.80829 | 0.05216 | 0.78857 | 0.001018 | 0.68514 | 0.28334 | 0.61017 | 0.050014 | 0 | 0 | 0 | 0 | 3.4 | 3.2 | 66.4571 | 0 | 0 | 0
2014-01-20 | 10時 | 28.5953 | 1.4525 | 0 | 0.051623 | 0.00034516 | 1.0486 | -0.13308 | 0.75871 | 0.051623 | 0.78857 | 0.001018 | 0.68514 | 0.28334 | 0.61017 | 0.050014 | 0 | 0 | 0 | 0 | 4.3 | 3.3 | 64.3159 | 0 | 0 | 0
2014-01-20 | 11時 | 28.6687 | 1.4562 | 1.4891 | 0.68131 | 0.000383 | 1.0217 | -0.10224 | 0.7477 | 0.051504 | 0.78857 | 0.001018 | 0.68514 | 0.28334 | 0.61017 | 0.050014 | 22.0432 | 0 | 0 | 0 | 4.5 | 3.4 | 65.332 | 17.6346 | 17.6346 | 0
2014-01-20 | 12時 | 29.4582 | 1.4963 | 0.36804 | 0.16839 | 0.000867 | 0.75246 | 0.2062 | 0.63766 | 0.050312 | 0.78857 | 0.001018 | 0.68514 | 0.28334 | 0.61017 | 0.050014 | 6.2631 | 0 | 0 | 0 | 6.5 | 3.8 | 63.5059 | 5.0105 | 5.0105 | 0
2014-01-20 | 13時 | 29.8908 | 1.5183 | 0 | 0.049716 | 0.001181 | 0.61782 | 0.36049 | 0.58269 | 0.049716 | 0.78857 | 0.001018 | 0.68514 | 0.28334 | 0.61017 | 0.050014 | 0 | 0 | 0 | 0 | 7.5 | 4.1 | 63.9439 | 0 | 0 | 0
2014-01-20 | 14時 | 30.5869 | 1.5537 | 0 | 0.048822 | 0.001742 | 0.41583 | 0.59198 | 0.5003 | 0.048822 | 0.78857 | 0.001018 | 0.68514 | 0.28334 | 0.61017 | 0.050014 | 0 | 0 | 0 | 0 | 9 | 4.2 | 59.1469 | 0 | 0 | 0
2014-01-20 | 15時 | 30.8812 | 1.5686 | 0.43845 | 0.2006 | 0.0019966 | 0.33503 | 0.68461 | 0.46737 | 0.048464 | 0.78857 | 0.001018 | 0.68514 | 0.28334 | 0.61017 | 0.050014 | 8.6629 | 0 | 0 | 0 | 9.6 | 4.2 | 56.8034 | 6.9303 | 6.9303 | 0
2014-01-20 | 16時 | 30.9813 | 1.5737 | 0.26276 | 0.12022 | 0.0020854 | 0.30809 | 0.71549 | 0.4564 | 0.048345 | 0.78857 | 0.001018 | 0.68514 | 0.28334 | 0.61017 | 0.050014 | 4.7759 | 0 | 0 | 0 | 9.8 | 3.5 | 46.7569 | 3.8207 | 3.8207 | 0
2014-01-20 | 17時 | 30.3486 | 1.5416 | 0.45886 | 0.20994 | 0.001543 | 0.48316 | 0.51481 | 0.52776 | 0.04912 | 0.78857 | 0.001018 | 0.68514 | 0.28334 | 0.61017 | 0.050014 | 8.7469 | 0 | 0 | 0 | 8.5 | 4.1 | 59.7353 | 6.9975 | 6.9975 | 0
2014-01-20 | 18時 | 30.255 | 1.5368 | 0.48085 | 0.22 | 0.0014668 | 0.5101 | 0.48394 | 0.53874 | 0.049239 | 0.78857 | 0.001018 | 0.68514 | 0.28334 | 0.61017 | 0.050014 | 9.1186 | 0 | 0 | 0 | 8.3 | 4.2 | 62.0186 | 7.2949 | 7.2949 | 0
2014-01-20 | 19時 | 30.2086 | 1.5345 | 0.34519 | 0.15793 | 0.0014294 | 0.52356 | 0.46851 | 0.54423 | 0.049299 | 0.78857 | 0.001018 | 0.68514 | 0.28334 | 0.61017 | 0.050014 | 6.2622 | 0 | 0 | 0 | 8.2 | 3.7 | 55.0519 | 5.0097 | 5.0097 | 0
2014-01-20 | 20時 | 29.6714 | 1.5072 | 0.4126 | 0.18877 | 0.001018 | 0.68514 | 0.28334 | 0.61017 | 0.050014 | 0.78857 | 0.001018 | 0.68514 | 0.28334 | 0.61017 | 0.050014 | 7.3631 | 0 | 0 | 0 | 7 | 3.8 | 61.3593 | 5.8905 | 5.8905 | 0
2014-01-20 | 21時 | 29.3334 | 1.49 | 0.46438 | 0.21247 | 0.00078216 | 0.79284 | 0.15993 | 0.65415 | 0.050491 | 0.78857 | 0.001018 | 0.68514 | 0.28334 | 0.61017 | 0.050014 | 8.1862 | 0 | 0 | 0 | 6.2 | 3.9 | 66.5295 | 6.5489 | 6.5489 | 0
2014-01-20 | 22時 | 28.8186 | 1.4638 | 0.53031 | 0.24263 | 0.00046444 | 0.96784 | -0.040564 | 0.72568 | 0.051266 | 0.78857 | 0.001018 | 0.68514 | 0.28334 | 0.61017 | 0.050014 | 9.099 | 0 | 0 | 0 | 4.9 | 3.8 | 70.9589 | 7.2792 | 7.2792 | 0
2014-01-20 | 23時 | 28.5953 | 1.4525 | 0 | 0.051623 | 0.00034516 | 1.0486 | -0.13308 | 0.75871 | 0.051623 | 0.78857 | 0.001018 | 0.68514 | 0.28334 | 0.61017 | 0.050014 | 0 | 0 | 0 | 0 | 4.3 | 3.8 | 74.0015 | 0 | 0 | 0
2014-01-21 | 0時 | 28.3811 | 1.4416 | 0 | 0.051981 | 0.00024316 | 1.1294 | -0.22557 | 0.79176 | 0.051981 | 0.78857 | 0.001018 | 0.68514 | 0.28334 | 0.61017 | 0.050014 | 0 | 0 | 0 | 0 | 3.7 | 3.8 | 77.1905 | 0 | 0 | 0
2014-01-21 | 1時 | 21.5941 | 1.4245 | 0 | 0.052577 | 0.00011156 | 1.2639 | -0.3797 | 0.84686 | 0.052577 | 0.78857 | 0.001018 | 0.68514 | 0.28334 | 0.61017 | 0.050014 | 0 | 0 | 0 | 0 | 2.7 | 3.7 | 80.6842 | 0 | 0 | 0
2014-01-21 | 2時 | 21.4958 | 1.418 | 0 | 0.052815 | 7.236e-05 | 1.3178 | -0.44134 | 0.86892 | 0.052815 | 0.78857 | 0.001018 | 0.68514 | 0.28334 | 0.61017 | 0.050014 | 0 | 0 | 0 | 0 | 2.3 | 3.6 | 80.7837 | 0 | 0 | 0
2014-01-21 | 3時 | 21.3773 | 1.4102 | 0 | 0.053113 | 3.416e-05 | 1.385 | -0.51839 | 0.89649 | 0.053113 | 0.78857 | 0.001018 | 0.68514 | 0.28334 | 0.61017 | 0.050014 | 0 | 0 | 0 | 0 | 1.8 | 3.6 | 83.7216 | 0 | 0 | 0
2014-01-21 | 4時 | 21.3085 | 1.4057 | 0 | 0.053292 | 1.7e-05 | 1.4254 | -0.56461 | 0.91304 | 0.053292 | 0.78857 | 0.001018 | 0.68514 | 0.28334 | 0.61017 | 0.050014 | 0 | 0 | 0 | 0 | 1.5 | 3.5 | 83.1784 | 0 | 0 | 0
2014-01-21 | 5時 | 21.1978 | 1.3984 | 0 | 0.05359 | -2e-06 | 1.4927 | -0.64163 | 0.94062 | 0.05359 | 0.78857 | 0.001018 | 0.68514 | 0.28334 | 0.61017 | 0.050014 | 0 | 0 | 0 | 0 | 1 | 3.4 | 83.7734 | 0 | 0 | 0
2014-01-21 | 6時 | 21.1337 | 1.3941 | 0 | 0.053769 | -7.64e-06 | 1.533 | -0.68784 | 0.95718 | 0.053769 | 0.78857 | 0.001018 | 0.68514 | 0.28334 | 0.61017 | 0.050014 | 0 | 0 | 0 | 0 | 0.7 | 3.4 | 85.6064 | 0 | 0 | 0
2014-01-21 | 7時 | 21.2637 | 1.4027 | 3.4787 | 1.5916 | 7.96e-06 | 1.4523 | -0.59542 | 0.92407 | 0.053411 | 0.78857 | 0.001018 | 0.68514 | 0.28334 | 0.61017 | 0.050014 | 34.5189 | 0 | 0 | 0 | 1.3 | 3.4 | 81.9841 | 28.2001 | 21.2637 | 6.9364
2014-01-21 | 8時 | 28.2434 | 1.4346 | 0.41367 | 0.18927 | 0.00018476 | 1.1832 | -0.28723 | 0.8138 | 0.052219 | 0.78857 | 0.001018 | 0.68514 | 0.28334 | 0.61017 | 0.050014 | 6.3156 | 0 | 0 | 0 | 3.3 | 3.7 | 77.3243 | 5.0525 | 5.0525 | 0
2014-01-21 | 9時 | 29.2923 | 1.4879 | 0.11703 | 0.053545 | 0.00075484 | 0.80631 | 0.1445 | 0.65965 | 0.05055 | 0.78857 | 0.001018 | 0.68514 | 0.28334 | 0.61017 | 0.050014 | 0.16706 | 0 | 0 | 0 | 6.1 | 3.9 | 66.9908 | 0.13365 | 0.13365 | 0
2014-01-21 | 10時 | 30.255 | 1.5368 | 0.11079 | 0.05069 | 0.0014668 | 0.5101 | 0.48394 | 0.53874 | 0.049239 | 0.78857 | 0.001018 | 0.68514 | 0.28334 | 0.61017 | 0.050014 | 0.09895 | 0 | 0 | 0 | 8.3 | 4.1 | 60.5516 | 0.07916 | 0.07916 | 0
2014-01-21 | 11時 | 30.5387 | 1.5512 | 0.10988 | 0.050271 | 0.0017012 | 0.4293 | 0.57655 | 0.50579 | 0.048882 | 0.78857 | 0.001018 | 0.68514 | 0.28334 | 0.61017 | 0.050014 | 0.10087 | 0 | 0 | 0 | 8.9 | 3.8 | 53.9111 | 0.080698 | 0.080698 | 0
2014-01-21 | 12時 | 31.1334 | 1.5814 | 0.10758 | 0.049222 | 0.002222 | 0.26768 | 0.76181 | 0.43994 | 0.048166 | 0.78857 | 0.001018 | 0.68514 | 0.28334 | 0.61017 | 0.050014 | 0.088014 | 0 | 0 | 0 | 10.1 | 3.8 | 49.7301 | 0.070411 | 0.070411 | 0
2014-01-21 | 13時 | 31.4971 | 1.5999 | 0 | 0.047749 | 0.0025578 | 0.1734 | 0.8699 | 0.40155 | 0.047749 | 0.78857 | 0.001018 | 0.68514 | 0.28334 | 0.61017 | 0.050014 | 0 | 0 | 0 | 0 | 10.8 | 3.7 | 46.2179 | 0 | 0 | 0
2014-01-21 | 14時 | 31.4971 | 1.5999 | 0 | 0.047749 | 0.0025578 | 0.1734 | 0.8699 | 0.40155 | 0.047749 | 0.78857 | 0.001018 | 0.68514 | 0.28334 | 0.61017 | 0.050014 | 0 | 0 | 0 | 0 | 10.8 | 3.8 | 47.4595 | 0 | 0 | 0
2014-01-21 | 15時 | 31.236 | 1.5866 | 0.11077 | 0.05068 | 0.0023156 | 0.24075 | 0.79269 | 0.42897 | 0.048047 | 0.78857 | 0.001018 | 0.68514 | 0.28334 | 0.61017 | 0.050014 | 0.22359 | 0 | 0 | 0 | 10.3 | 3.9 | 50.3524 | 0.17887 | 0.17887 | 0
2014-01-21 | 16時 | 30.9813 | 1.5737 | 0.11226 | 0.051361 | 0.0020854 | 0.30809 | 0.71549 | 0.4564 | 0.048345 | 0.78857 | 0.001018 | 0.68514 | 0.28334 | 0.61017 | 0.050014 | 0.24095 | 0 | 0 | 0 | 9.8 | 3.8 | 50.7402 | 0.19276 | 0.19276 | 0
2014-01-21 | 17時 | 30.7821 | 1.5636 | 0.22958 | 0.10504 | 0.0019098 | 0.36196 | 0.65373 | 0.47835 | 0.048584 | 0.78857 | 0.001018 | 0.68514 | 0.28334 | 0.61017 | 0.050014 | 3.7856 | 0 | 0 | 0 | 9.4 | 3.9 | 53.4861 | 3.0285 | 3.0285 | 0
2014-01-21 | 18時 | 30.4431 | 1.5464 | 0.20664 | 0.094541 | 0.0016212 | 0.45623 | 0.54568 | 0.51677 | 0.049001 | 0.78857 | 0.001018 | 0.68514 | 0.28334 | 0.61017 | 0.050014 | 2.9753 | 0 | 0 | 0 | 8.7 | 4.2 | 60.359 | 2.3802 | 2.3802 | 0
2014-01-21 | 19時 | 30.0709 | 1.5275 | 0.27025 | 0.12365 | 0.00132 | 0.56396 | 0.42221 | 0.56071 | 0.049478 | 0.78857 | 0.001018 | 0.68514 | 0.28334 | 0.61017 | 0.050014 | 4.4112 | 0 | 0 | 0 | 7.9 | 4.4 | 66.7428 | 3.5289 | 3.5289 | 0
2014-01-21 | 20時 | 29.9803 | 1.5229 | 0.30083 | 0.13764 | 0.0012496 | 0.59089 | 0.39135 | 0.5717 | 0.049597 | 0.78857 | 0.001018 | 0.68514 | 0.28334 | 0.61017 | 0.050014 | 5.0907 | 0 | 0 | 0 | 7.7 | 4.3 | 66.1321 | 4.0725 | 4.0725 | 0
2014-01-21 | 21時 | 29.7584 | 1.5116 | 0.35298 | 0.1615 | 0.0010818 | 0.65821 | 0.3142 | 0.59918 | 0.049895 | 0.78857 | 0.001018 | 0.68514 | 0.28334 | 0.61017 | 0.050014 | 6.1375 | 0 | 0 | 0 | 7.2 | 4.1 | 65.2704 | 4.91 | 4.91 | 0
2014-01-21 | 22時 | 29.5427 | 1.5006 | 0 | 0.050193 | 0.00092596 | 0.72553 | 0.23706 | 0.62666 | 0.050193 | 0.78857 | 0.001018 | 0.68514 | 0.28334 | 0.61017 | 0.050014 | 0 | 0 | 0 | 0 | 6.7 | 4.1 | 67.55 | 0 | 0 | 0
2014-01-21 | 23時 | 29.5004 | 1.4985 | 0 | 0.050252 | 0.00089624 | 0.73899 | 0.22163 | 0.63216 | 0.050252 | 0.78857 | 0.001018 | 0.68514 | 0.28334 | 0.61017 | 0.050014 | 0 | 0 | 0 | 0 | 6.6 | 4.2 | 69.6643 | 0 | 0 | 0
2014-01-22 | 0時 | 29.5427 | 1.5006 | 0 | 0.050193 | 0.00092596 | 0.72553 | 0.23706 | 0.62666 | 0.050193 | 0.78857 | 0.001018 | 0.68514 | 0.28334 | 0.61017 | 0.050014 | 0 | 0 | 0 | 0 | 6.7 | 4.1 | 67.55 | 0 | 0 | 0
2014-01-22 | 1時 | 29.5004 | 1.4985 | 0 | 0.050252 | 0.00089624 | 0.73899 | 0.22163 | 0.63216 | 0.050252 | 0.78857 | 0.001018 | 0.68514 | 0.28334 | 0.61017 | 0.050014 | 0 | 0 | 0 | 0 | 6.6 | 4.1 | 68.0165 | 0 | 0 | 0
2014-01-22 | 2時 | 29.5427 | 1.5006 | 0 | 0.050193 | 0.00092596 | 0.72553 | 0.23706 | 0.62666 | 0.050193 | 0.78857 | 0.001018 | 0.68514 | 0.28334 | 0.61017 | 0.050014 | 0 | 0 | 0 | 0 | 6.7 | 4.1 | 67.55 | 0 | 0 | 0
2014-01-22 | 3時 | 29.3334 | 1.49 | 0 | 0.050491 | 0.00078216 | 0.79284 | 0.15993 | 0.65415 | 0.050491 | 0.78857 | 0.001018 | 0.68514 | 0.28334 | 0.61017 | 0.050014 | 0 | 0 | 0 | 0 | 6.2 | 4.5 | 76.6913 | 0 | 0 | 0
2014-01-22 | 4時 | 29.1303 | 1.4797 | 0 | 0.050789 | 0.00065036 | 0.86015 | 0.082807 | 0.68166 | 0.050789 | 0.78857 | 0.001018 | 0.68514 | 0.28334 | 0.61017 | 0.050014 | 0 | 0 | 0 | 0 | 5.7 | 4.7 | 82.8939 | 0 | 0 | 0
2014-01-22 | 5時 | 29.0509 | 1.4757 | 0 | 0.050908 | 0.000601 | 0.88708 | 0.051962 | 0.69266 | 0.050908 | 0.78857 | 0.001018 | 0.68514 | 0.28334 | 0.61017 | 0.050014 | 0 | 0 | 0 | 0 | 5.5 | 5 | 89.375 | 0 | 0 | 0
2014-01-22 | 6時 | 29.0115 | 1.4737 | 0 | 0.050968 | 0.00057704 | 0.90054 | 0.03654 | 0.69816 | 0.050968 | 0.78857 | 0.001018 | 0.68514 | 0.28334 | 0.61017 | 0.050014 | 0 | 0 | 0 | 0 | 5.4 | 5 | 89.9982 | 0 | 0 | 0
2014-01-22 | 7時 | 29.1303 | 1.4797 | 2.2691 | 1.0382 | 0.00065036 | 0.86015 | 0.082807 | 0.68166 | 0.050789 | 0.78857 | 0.001018 | 0.68514 | 0.28334 | 0.61017 | 0.050014 | 28.6842 | 0 | 0 | 0 | 5.7 | 5.2 | 91.6393 | 22.9474 | 22.9474 | 0
2014-01-22 | 8時 | 29.3748 | 1.4921 | 0.57811 | 0.2645 | 0.00080996 | 0.77938 | 0.17535 | 0.64865 | 0.050431 | 0.78857 | 0.001018 | 0.68514 | 0.28334 | 0.61017 | 0.050014 | 10.3768 | 0 | 0 | 0 | 6.3 | 5.3 | 89.5894 | 8.3014 | 8.3014 | 0
2014-01-22 | 9時 | 29.5427 | 1.5006 | 0.41883 | 0.19162 | 0.00092596 | 0.72553 | 0.23706 | 0.62666 | 0.050193 | 0.78857 | 0.001018 | 0.68514 | 0.28334 | 0.61017 | 0.050014 | 7.4042 | 0 | 0 | 0 | 6.7 | 5.5 | 90.4137 | 5.9233 | 5.9233 | 0
2014-01-22 | 10時 | 29.8464 | 1.5161 | 0.33755 | 0.15444 | 0.0011474 | 0.63128 | 0.34506 | 0.58818 | 0.049776 | 0.78857 | 0.001018 | 0.68514 | 0.28334 | 0.61017 | 0.050014 | 5.8511 | 0 | 0 | 0 | 7.4 | 5.8 | 90.8313 | 4.6809 | 4.6809 | 0
2014-01-22 | 11時 | 29.8023 | 1.5138 | 0.40353 | 0.18463 | 0.0011144 | 0.64475 | 0.32963 | 0.59368 | 0.049835 | 0.78857 | 0.001018 | 0.68514 | 0.28334 | 0.61017 | 0.050014 | 7.2619 | 0 | 0 | 0 | 7.3 | 5.8 | 91.4551 | 5.8095 | 5.8095 | 0
2014-01-22 | 12時 | 29.9354 | 1.5206 | 0.39623 | 0.18128 | 0.001215 | 0.60435 | 0.37592 | 0.57719 | 0.049656 | 0.78857 | 0.001018 | 0.68514 | 0.28334 | 0.61017 | 0.050014 | 7.1969 | 0 | 0 | 0 | 7.6 | 6 | 92.6581 | 5.7575 | 5.7575 | 0
2014-01-22 | 13時 | 30.2086 | 1.5345 | 0 | 0.049299 | 0.0014294 | 0.52356 | 0.46851 | 0.54423 | 0.049299 | 0.78857 | 0.001018 | 0.68514 | 0.28334 | 0.61017 | 0.050014 | 0 | 0 | 0 | 0 | 8.2 | 6.3 | 93.3491 | 0 | 0 | 0
2014-01-22 | 14時 | 30.3486 | 1.5416 | 0 | 0.04912 | 0.001543 | 0.48316 | 0.51481 | 0.52776 | 0.04912 | 0.78857 | 0.001018 | 0.68514 | 0.28334 | 0.61017 | 0.050014 | 0 | 0 | 0 | 0 | 8.5 | 6.4 | 92.9041 | 0 | 0 | 0
2014-01-22 | 15時 | 30.4908 | 1.5488 | 0.73586 | 0.33667 | 0.001661 | 0.44276 | 0.56111 | 0.51128 | 0.048941 | 0.78857 | 0.001018 | 0.68514 | 0.28334 | 0.61017 | 0.050014 | 13.6056 | 0 | 0 | 0 | 8.8 | 6.6 | 93.8504 | 10.8845 | 10.8845 | 0
2014-01-22 | 16時 | 30.5387 | 1.5512 | 0.47587 | 0.21772 | 0.0017012 | 0.4293 | 0.57655 | 0.50579 | 0.048882 | 0.78857 | 0.001018 | 0.68514 | 0.28334 | 0.61017 | 0.050014 | 9.194 | 0 | 0 | 0 | 8.9 | 6.6 | 93.2179 | 7.3552 | 7.3552 | 0
2014-01-22 | 17時 | 30.5387 | 1.5512 | 0.46936 | 0.21474 | 0.0017012 | 0.4293 | 0.57655 | 0.50579 | 0.048882 | 0.78857 | 0.001018 | 0.68514 | 0.28334 | 0.61017 | 0.050014 | 9.0681 | 0 | 0 | 0 | 8.9 | 6.6 | 93.2179 | 7.2545 | 7.2545 | 0
2014-01-22 | 18時 | 30.4908 | 1.5488 | 0.33301 | 0.15236 | 0.001661 | 0.44276 | 0.56111 | 0.51128 | 0.048941 | 0.78857 | 0.001018 | 0.68514 | 0.28334 | 0.61017 | 0.050014 | 6.1679 | 0 | 0 | 0 | 8.8 | 6.6 | 93.8504 | 4.9343 | 4.9343 | 0
2014-01-22 | 19時 | 30.5387 | 1.5512 | 0.34551 | 0.15808 | 0.0017012 | 0.4293 | 0.57655 | 0.50579 | 0.048882 | 0.78857 | 0.001018 | 0.68514 | 0.28334 | 0.61017 | 0.050014 | 6.4821 | 0 | 0 | 0 | 8.9 | 6.6 | 93.2179 | 5.1857 | 5.1857 | 0
2014-01-22 | 20時 | 30.4431 | 1.5464 | 0.34698 | 0.15875 | 0.0016212 | 0.45623 | 0.54568 | 0.51677 | 0.049001 | 0.78857 | 0.001018 | 0.68514 | 0.28334 | 0.61017 | 0.050014 | 6.454 | 0 | 0 | 0 | 8.7 | 6.6 | 94.4877 | 5.1632 | 5.1632 | 0
2014-01-22 | 21時 | 30.4908 | 1.5488 | 0.36014 | 0.16477 | 0.001661 | 0.44276 | 0.56111 | 0.51128 | 0.048941 | 0.78857 | 0.001018 | 0.68514 | 0.28334 | 0.61017 | 0.050014 | 6.7779 | 0 | 0 | 0 | 8.8 | 6.6 | 93.8504 | 5.4223 | 5.4223 | 0
2014-01-22 | 22時 | 30.4431 | 1.5464 | 0 | 0.049001 | 0.0016212 | 0.45623 | 0.54568 | 0.51677 | 0.049001 | 0.78857 | 0.001018 | 0.68514 | 0.28334 | 0.61017 | 0.050014 | 0 | 0 | 0 | 0 | 8.7 | 6.6 | 94.4877 | 0 | 0 | 0
2014-01-22 | 23時 | 30.5387 | 1.5512 | 0 | 0.048882 | 0.0017012 | 0.4293 | 0.57655 | 0.50579 | 0.048882 | 0.78857 | 0.001018 | 0.68514 | 0.28334 | 0.61017 | 0.050014 | 0 | 0 | 0 | 0 | 8.9 | 6.7 | 94.6153 | 0 | 0 | 0
2014-01-23 | 0時 | 30.4431 | 1.5464 | 0 | 0.049001 | 0.0016212 | 0.45623 | 0.54568 | 0.51677 | 0.049001 | 0.78857 | 0.001018 | 0.68514 | 0.28334 | 0.61017 | 0.050014 | 0 | 0 | 0 | 0 | 8.7 | 6.6 | 94.4877 | 0 | 0 | 0
2014-01-23 | 1時 | 30.3486 | 1.5416 | 0 | 0.04912 | 0.001543 | 0.48316 | 0.51481 | 0.52776 | 0.04912 | 0.78857 | 0.001018 | 0.68514 | 0.28334 | 0.61017 | 0.050014 | 0 | 0 | 0 | 0 | 8.5 | 6.6 | 95.7769 | 0 | 0 | 0
2014-01-23 | 2時 | 30.4908 | 1.5488 | 0 | 0.048941 | 0.001661 | 0.44276 | 0.56111 | 0.51128 | 0.048941 | 0.78857 | 0.001018 | 0.68514 | 0.28334 | 0.61017 | 0.050014 | 0 | 0 | 0 | 0 | 8.8 | 6.6 | 93.8504 | 0 | 0 | 0
2014-01-23 | 3時 | 30.3486 | 1.5416 | 0 | 0.04912 | 0.001543 | 0.48316 | 0.51481 | 0.52776 | 0.04912 | 0.78857 | 0.001018 | 0.68514 | 0.28334 | 0.61017 | 0.050014 | 0 | 0 | 0 | 0 | 8.5 | 6.5 | 94.3407 | 0 | 0 | 0
2014-01-23 | 4時 | 30.4431 | 1.5464 | 0 | 0.049001 | 0.0016212 | 0.45623 | 0.54568 | 0.51677 | 0.049001 | 0.78857 | 0.001018 | 0.68514 | 0.28334 | 0.61017 | 0.050014 | 0 | 0 | 0 | 0 | 8.7 | 6.5 | 93.0709 | 0 | 0 | 0
2014-01-23 | 5時 | 30.3957 | 1.544 | 1.7904 | 0.81916 | 0.0015818 | 0.4697 | 0.53024 | 0.52227 | 0.04906 | 0.78857 | 0.001018 | 0.68514 | 0.28334 | 0.61017 | 0.050014 | 25.4672 | 0 | 0 | 0 | 8.6 | 6.4 | 92.2765 | 20.3737 | 20.3737 | 0
2014-01-23 | 6時 | 30.4431 | 1.5464 | 0.50973 | 0.23321 | 0.0016212 | 0.45623 | 0.54568 | 0.51677 | 0.049001 | 0.78857 | 0.001018 | 0.68514 | 0.28334 | 0.61017 | 0.050014 | 9.78 | 0 | 0 | 0 | 8.7 | 6.4 | 91.6536 | 7.824 | 7.824 | 0
2014-01-23 | 7時 | 30.684 | 1.5586 | 0.42465 | 0.19429 | 0.001825 | 0.3889 | 0.62286 | 0.48933 | 0.048703 | 0.78857 | 0.001018 | 0.68514 | 0.28334 | 0.61017 | 0.050014 | 8.2668 | 0 | 0 | 0 | 9.2 | 6.6 | 91.3489 | 6.6134 | 6.6134 | 0
2014-01-23 | 8時 | 30.7329 | 1.5611 | 0.36504 | 0.16701 | 0.0018672 | 0.37543 | 0.63829 | 0.48384 | 0.048643 | 0.78857 | 0.001018 | 0.68514 | 0.28334 | 0.61017 | 0.050014 | 7.0383 | 0 | 0 | 0 | 9.3 | 6.6 | 90.7352 | 5.6306 | 5.6306 | 0
2014-01-23 | 9時 | 30.7821 | 1.5636 | 0 | 0.048584 | 0.0019098 | 0.36196 | 0.65373 | 0.47835 | 0.048584 | 0.78857 | 0.001018 | 0.68514 | 0.28334 | 0.61017 | 0.050014 | 0 | 0 | 0 | 0 | 9.4 | 6.4 | 87.4229 | 0 | 0 | 0
2014-01-23 | 10時 | 30.7329 | 1.5611 | 0 | 0.048643 | 0.0018672 | 0.37543 | 0.63829 | 0.48384 | 0.048643 | 0.78857 | 0.001018 | 0.68514 | 0.28334 | 0.61017 | 0.050014 | 0 | 0 | 0 | 0 | 9.3 | 6.4 | 88.0137 | 0 | 0 | 0
2014-01-23 | 11時 | 30.684 | 1.5586 | 0.74182 | 0.3394 | 0.001825 | 0.3889 | 0.62286 | 0.48933 | 0.048703 | 0.78857 | 0.001018 | 0.68514 | 0.28334 | 0.61017 | 0.050014 | 13.783 | 0 | 0 | 0 | 9.2 | 6.4 | 88.6089 | 11.0264 | 11.0264 | 0
2014-01-23 | 12時 | 30.7329 | 1.5611 | 0.34703 | 0.15878 | 0.0018672 | 0.37543 | 0.63829 | 0.48384 | 0.048643 | 0.78857 | 0.001018 | 0.68514 | 0.28334 | 0.61017 | 0.050014 | 6.6389 | 0 | 0 | 0 | 9.3 | 6.6 | 90.7352 | 5.3111 | 5.3111 | 0
2014-01-23 | 13時 | 30.7329 | 1.5611 | 0 | 0.048643 | 0.0018672 | 0.37543 | 0.63829 | 0.48384 | 0.048643 | 0.78857 | 0.001018 | 0.68514 | 0.28334 | 0.61017 | 0.050014 | 0 | 0 | 0 | 0 | 9.3 | 6.7 | 92.0954 | 0 | 0 | 0
2014-01-23 | 14時 | 31.0318 | 1.5763 | 0 | 0.048286 | 0.0021304 | 0.29462 | 0.73093 | 0.45091 | 0.048286 | 0.78857 | 0.001018 | 0.68514 | 0.28334 | 0.61017 | 0.050014 | 0 | 0 | 0 | 0 | 9.9 | 6.7 | 88.455 | 0 | 0 | 0
2014-01-23 | 15時 | 31.1334 | 1.5814 | 0.67864 | 0.31049 | 0.002222 | 0.26768 | 0.76181 | 0.43994 | 0.048166 | 0.78857 | 0.001018 | 0.68514 | 0.28334 | 0.61017 | 0.050014 | 13.0132 | 0 | 0 | 0 | 10.1 | 6.8 | 88.5661 | 10.4105 | 10.4105 | 0
2014-01-23 | 16時 | 31.0825 | 1.5788 | 0.35006 | 0.16016 | 0.002176 | 0.28115 | 0.74637 | 0.44543 | 0.048226 | 0.78857 | 0.001018 | 0.68514 | 0.28334 | 0.61017 | 0.050014 | 6.9225 | 0 | 0 | 0 | 10 | 6.9 | 90.4581 | 5.538 | 5.538 | 0
2014-01-23 | 17時 | 31.0318 | 1.5763 | 0.43146 | 0.19741 | 0.0021304 | 0.29462 | 0.73093 | 0.45091 | 0.048286 | 0.78857 | 0.001018 | 0.68514 | 0.28334 | 0.61017 | 0.050014 | 8.6111 | 0 | 0 | 0 | 9.9 | 5.8 | 76.6828 | 6.8888 | 6.8888 | 0
2014-01-23 | 18時 | 30.4908 | 1.5488 | 0.46771 | 0.21399 | 0.001661 | 0.44276 | 0.56111 | 0.51128 | 0.048941 | 0.78857 | 0.001018 | 0.68514 | 0.28334 | 0.61017 | 0.050014 | 9.0073 | 0 | 0 | 0 | 8.8 | 5.7 | 81.1689 | 7.2059 | 7.2059 | 0
2014-01-23 | 19時 | 30.1165 | 1.5298 | 0.35053 | 0.16037 | 0.001356 | 0.55049 | 0.43764 | 0.55522 | 0.049418 | 0.78857 | 0.001018 | 0.68514 | 0.28334 | 0.61017 | 0.050014 | 6.3217 | 0 | 0 | 0 | 8 | 5.8 | 87.1871 | 5.0573 | 5.0573 | 0
2014-01-23 | 20時 | 29.8464 | 1.5161 | 0.3966 | 0.18145 | 0.0011474 | 0.63128 | 0.34506 | 0.58818 | 0.049776 | 0.78857 | 0.001018 | 0.68514 | 0.28334 | 0.61017 | 0.050014 | 7.1449 | 0 | 0 | 0 | 7.4 | 5.5 | 86.1744 | 5.7159 | 5.7159 | 0
2014-01-23 | 21時 | 29.5004 | 1.4985 | 0.44446 | 0.20335 | 0.00089624 | 0.73899 | 0.22163 | 0.63216 | 0.050252 | 0.78857 | 0.001018 | 0.68514 | 0.28334 | 0.61017 | 0.050014 | 7.9018 | 0 | 0 | 0 | 6.6 | 5.2 | 86.1136 | 6.3215 | 6.3215 | 0
2014-01-23 | 22時 | 29.5854 | 1.5028 | 0.45718 | 0.20917 | 0.00095616 | 0.71207 | 0.25248 | 0.62116 | 0.050133 | 0.78857 | 0.001018 | 0.68514 | 0.28334 | 0.61017 | 0.050014 | 8.2173 | 0 | 0 | 0 | 6.8 | 4.5 | 73.5851 | 6.5738 | 6.5738 | 0
2014-01-23 | 23時 | 29.2108 | 1.4838 | 0 | 0.05067 | 0.00070164 | 0.83323 | 0.11365 | 0.67065 | 0.05067 | 0.78857 | 0.001018 | 0.68514 | 0.28334 | 0.61017 | 0.050014 | 0 | 0 | 0 | 0 | 5.9 | 4.2 | 73.1142 | 0 | 0 | 0
2014-01-24 | 0時 | 29.2514 | 1.4858 | 0 | 0.05061 | 0.000728 | 0.81977 | 0.12908 | 0.66515 | 0.05061 | 0.78857 | 0.001018 | 0.68514 | 0.28334 | 0.61017 | 0.050014 | 0 | 0 | 0 | 0 | 6 | 3.8 | 65.7366 | 0 | 0 | 0
2014-01-24 | 1時 | 29.1704 | 1.4817 | 0 | 0.050729 | 0.00067576 | 0.84669 | 0.09823 | 0.67616 | 0.050729 | 0.78857 | 0.001018 | 0.68514 | 0.28334 | 0.61017 | 0.050014 | 0 | 0 | 0 | 0 | 5.8 | 3.8 | 66.6533 | 0 | 0 | 0
2014-01-24 | 2時 | 28.6319 | 1.4544 | 0 | 0.051564 | 0.00036384 | 1.0351 | -0.11766 | 0.75321 | 0.051564 | 0.78857 | 0.001018 | 0.68514 | 0.28334 | 0.61017 | 0.050014 | 0 | 0 | 0 | 0 | 4.4 | 3.7 | 71.5621 | 0 | 0 | 0
2014-01-24 | 3時 | 28.6687 | 1.4562 | 0 | 0.051504 | 0.000383 | 1.0217 | -0.10224 | 0.7477 | 0.051504 | 0.78857 | 0.001018 | 0.68514 | 0.28334 | 0.61017 | 0.050014 | 0 | 0 | 0 | 0 | 4.5 | 3.3 | 63.4206 | 0 | 0 | 0
2014-01-24 | 4時 | 28.3811 | 1.4416 | 0 | 0.051981 | 0.00024316 | 1.1294 | -0.22557 | 0.79176 | 0.051981 | 0.78857 | 0.001018 | 0.68514 | 0.28334 | 0.61017 | 0.050014 | 0 | 0 | 0 | 0 | 3.7 | 3.4 | 69.1093 | 0 | 0 | 0
2014-01-24 | 5時 | 28.2434 | 1.4346 | 3.0916 | 1.4145 | 0.00018476 | 1.1832 | -0.28723 | 0.8138 | 0.052219 | 0.78857 | 0.001018 | 0.68514 | 0.28334 | 0.61017 | 0.050014 | 33.1509 | 0 | 0 | 0 | 3.3 | 3.2 | 66.9286 | 26.5207 | 26.5207 | 0
2014-01-24 | 6時 | 28.0769 | 1.4262 | 0.86936 | 0.39776 | 0.00012256 | 1.2505 | -0.36429 | 0.84135 | 0.052517 | 0.78857 | 0.001018 | 0.68514 | 0.28334 | 0.61017 | 0.050014 | 14.3119 | 0 | 0 | 0 | 2.8 | 3.1 | 67.1862 | 11.4495 | 11.4495 | 0
2014-01-24 | 7時 | 28.2434 | 1.4346 | 0.54186 | 0.24791 | 0.00018476 | 1.1832 | -0.28723 | 0.8138 | 0.052219 | 0.78857 | 0.001018 | 0.68514 | 0.28334 | 0.61017 | 0.050014 | 8.8645 | 0 | 0 | 0 | 3.3 | 3.1 | 64.8474 | 7.0916 | 7.0916 | 0
2014-01-24 | 8時 | 29.0115 | 1.4737 | 0.22453 | 0.10273 | 0.00057704 | 0.90054 | 0.03654 | 0.69816 | 0.050968 | 0.78857 | 0.001018 | 0.68514 | 0.28334 | 0.61017 | 0.050014 | 2.7018 | 0 | 0 | 0 | 5.4 | 3.4 | 61.3554 | 2.1615 | 2.1615 | 0
2014-01-24 | 9時 | 29.7584 | 1.5116 | 0 | 0.049895 | 0.0010818 | 0.65821 | 0.3142 | 0.59918 | 0.049895 | 0.78857 | 0.001018 | 0.68514 | 0.28334 | 0.61017 | 0.050014 | 0 | 0 | 0 | 0 | 7.2 | 3.5 | 55.7721 | 0 | 0 | 0
2014-01-24 | 10時 | 30.0709 | 1.5275 | 0 | 0.049478 | 0.00132 | 0.56396 | 0.42221 | 0.56071 | 0.049478 | 0.78857 | 0.001018 | 0.68514 | 0.28334 | 0.61017 | 0.050014 | 0 | 0 | 0 | 0 | 7.9 | 3.4 | 51.6564 | 0 | 0 | 0
2014-01-24 | 11時 | 30.3486 | 1.5416 | 0.2911 | 0.13319 | 0.001543 | 0.48316 | 0.51481 | 0.52776 | 0.04912 | 0.78857 | 0.001018 | 0.68514 | 0.28334 | 0.61017 | 0.050014 | 5.0919 | 0 | 0 | 0 | 8.5 | 3.4 | 49.5921 | 4.0735 | 4.0735 | 0
2014-01-24 | 12時 | 30.1624 | 1.5321 | 0.2029 | 0.092832 | 0.0013924 | 0.53703 | 0.45307 | 0.54972 | 0.049358 | 0.78857 | 0.001018 | 0.68514 | 0.28334 | 0.61017 | 0.050014 | 2.7315 | 0 | 0 | 0 | 8.1 | 3.4 | 50.9578 | 2.1852 | 2.1852 | 0
2014-01-24 | 13時 | 30.0709 | 1.5275 | 0 | 0.049478 | 0.00132 | 0.56396 | 0.42221 | 0.56071 | 0.049478 | 0.78857 | 0.001018 | 0.68514 | 0.28334 | 0.61017 | 0.050014 | 0 | 0 | 0 | 0 | 7.9 | 3.3 | 50.1452 | 0 | 0 | 0
2014-01-24 | 14時 | 30.3957 | 1.544 | 0 | 0.04906 | 0.0015818 | 0.4697 | 0.53024 | 0.52227 | 0.04906 | 0.78857 | 0.001018 | 0.68514 | 0.28334 | 0.61017 | 0.050014 | 0 | 0 | 0 | 0 | 8.6 | 3.3 | 47.8159 | 0 | 0 | 0
2014-01-24 | 15時 | 29.6714 | 1.5072 | 0.37546 | 0.17178 | 0.001018 | 0.68514 | 0.28334 | 0.61017 | 0.050014 | 0.78857 | 0.001018 | 0.68514 | 0.28334 | 0.61017 | 0.050014 | 6.572 | 0 | 0 | 0 | 7 | 3.4 | 54.9356 | 5.2576 | 5.2576 | 0
2014-01-24 | 16時 | 29.7148 | 1.5094 | 0.32689 | 0.14956 | 0.0010496 | 0.67167 | 0.29877 | 0.60467 | 0.049954 | 0.78857 | 0.001018 | 0.68514 | 0.28334 | 0.61017 | 0.050014 | 5.5213 | 0 | 0 | 0 | 7.1 | 3.4 | 54.56 | 4.4171 | 4.4171 | 0
2014-01-24 | 17時 | 29.5427 | 1.5006 | 0.51671 | 0.23641 | 0.00092596 | 0.72553 | 0.23706 | 0.62666 | 0.050193 | 0.78857 | 0.001018 | 0.68514 | 0.28334 | 0.61017 | 0.050014 | 9.3505 | 0 | 0 | 0 | 6.7 | 3.4 | 56.0798 | 7.4804 | 7.4804 | 0
2014-01-24 | 18時 | 29.2108 | 1.4838 | 0.57648 | 0.26376 | 0.00070164 | 0.83323 | 0.11365 | 0.67065 | 0.05067 | 0.78857 | 0.001018 | 0.68514 | 0.28334 | 0.61017 | 0.050014 | 10.2386 | 0 | 0 | 0 | 5.9 | 3.4 | 59.2634 | 8.1909 | 8.1909 | 0
2014-01-24 | 19時 | 28.895 | 1.4677 | 0.43235 | 0.19781 | 0.00050804 | 0.94092 | -0.0097236 | 0.71467 | 0.051146 | 0.78857 | 0.001018 | 0.68514 | 0.28334 | 0.61017 | 0.050014 | 7.2145 | 0 | 0 | 0 | 5.1 | 3.6 | 66.3142 | 5.7716 | 5.7716 | 0
2014-01-24 | 20時 | 28.7058 | 1.4581 | 0.48992 | 0.22415 | 0.00040264 | 1.0082 | -0.086822 | 0.74219 | 0.051444 | 0.78857 | 0.001018 | 0.68514 | 0.28334 | 0.61017 | 0.050014 | 8.2288 | 0 | 0 | 0 | 4.6 | 3.6 | 68.6705 | 6.583 | 6.583 | 0
2014-01-24 | 21時 | 28.4871 | 1.447 | 0.54312 | 0.24849 | 0.000292 | 1.089 | -0.17933 | 0.77523 | 0.051802 | 0.78857 | 0.001018 | 0.68514 | 0.28334 | 0.61017 | 0.050014 | 9.0876 | 0 | 0 | 0 | 4 | 3.6 | 71.6224 | 7.2701 | 7.2701 | 0
2014-01-24 | 22時 | 28.5229 | 1.4488 | 0.56658 | 0.25922 | 0.00030924 | 1.0755 | -0.16391 | 0.76973 | 0.051742 | 0.78857 | 0.001018 | 0.68514 | 0.28334 | 0.61017 | 0.050014 | 9.5581 | 0 | 0 | 0 | 4.1 | 3.5 | 69.1562 | 7.6465 | 7.6465 | 0
2014-01-24 | 23時 | 28.4515 | 1.4452 | 0 | 0.051862 | 0.00027524 | 1.1024 | -0.19474 | 0.78074 | 0.051862 | 0.78857 | 0.001018 | 0.68514 | 0.28334 | 0.61017 | 0.050014 | 0 | 0 | 0 | 0 | 3.9 | 3.5 | 70.1356 | 0 | 0 | 0
2014-01-25 | 0時 | 28.3463 | 1.4399 | 0 | 0.05204 | 0.00022784 | 1.1428 | -0.24099 | 0.79727 | 0.05204 | 0.78857 | 0.001018 | 0.68514 | 0.28334 | 0.61017 | 0.050014 | 0 | 0 | 0 | 0 | 3.6 | 3.5 | 71.6339 | 0 | 0 | 0
2014-01-25 | 1時 | 28.4162 | 1.4434 | 0 | 0.051921 | 0.00025896 | 1.1159 | -0.21016 | 0.78625 | 0.051921 | 0.78857 | 0.001018 | 0.68514 | 0.28334 | 0.61017 | 0.050014 | 0 | 0 | 0 | 0 | 3.8 | 3.5 | 70.6312 | 0 | 0 | 0
2014-01-25 | 2時 | 28.4162 | 1.4434 | 0 | 0.051921 | 0.00025896 | 1.1159 | -0.21016 | 0.78625 | 0.051921 | 0.78857 | 0.001018 | 0.68514 | 0.28334 | 0.61017 | 0.050014 | 0 | 0 | 0 | 0 | 3.8 | 3.6 | 72.6376 | 0 | 0 | 0
2014-01-25 | 3時 | 28.4515 | 1.4452 | 0 | 0.051862 | 0.00027524 | 1.1024 | -0.19474 | 0.78074 | 0.051862 | 0.78857 | 0.001018 | 0.68514 | 0.28334 | 0.61017 | 0.050014 | 0 | 0 | 0 | 0 | 3.9 | 3.6 | 72.128 | 0 | 0 | 0
2014-01-25 | 4時 | 28.4162 | 1.4434 | 0 | 0.051921 | 0.00025896 | 1.1159 | -0.21016 | 0.78625 | 0.051921 | 0.78857 | 0.001018 | 0.68514 | 0.28334 | 0.61017 | 0.050014 | 0 | 0 | 0 | 0 | 3.8 | 3.6 | 72.6376 | 0 | 0 | 0
2014-01-25 | 5時 | 28.3463 | 1.4399 | 3.2908 | 1.5056 | 0.00022784 | 1.1428 | -0.24099 | 0.79727 | 0.05204 | 0.78857 | 0.001018 | 0.68514 | 0.28334 | 0.61017 | 0.050014 | 34.2704 | 0 | 0 | 0 | 3.6 | 3.7 | 75.7031 | 27.4163 | 27.4163 | 0
2014-01-25 | 6時 | 28.3118 | 1.4381 | 0.85883 | 0.39294 | 0.000213 | 1.1563 | -0.2564 | 0.80278 | 0.0521 | 0.78857 | 0.001018 | 0.68514 | 0.28334 | 0.61017 | 0.050014 | 14.306 | 0 | 0 | 0 | 3.5 | 3.6 | 74.1906 | 11.4448 | 11.4448 | 0
2014-01-25 | 7時 | 28.559 | 1.4507 | 0.68974 | 0.31557 | 0.00032696 | 1.0621 | -0.14849 | 0.76422 | 0.051683 | 0.78857 | 0.001018 | 0.68514 | 0.28334 | 0.61017 | 0.050014 | 11.7781 | 0 | 0 | 0 | 4.2 | 3.7 | 72.5731 | 9.4224 | 9.4224 | 0
2014-01-25 | 8時 | 28.895 | 1.4677 | 0.45335 | 0.20742 | 0.00050804 | 0.94092 | -0.0097236 | 0.71467 | 0.051146 | 0.78857 | 0.001018 | 0.68514 | 0.28334 | 0.61017 | 0.050014 | 7.6431 | 0 | 0 | 0 | 5.1 | 3.4 | 62.6501 | 6.1145 | 6.1145 | 0
2014-01-25 | 9時 | 29.1704 | 1.4817 | 0 | 0.050729 | 0.00067576 | 0.84669 | 0.09823 | 0.67616 | 0.050729 | 0.78857 | 0.001018 | 0.68514 | 0.28334 | 0.61017 | 0.050014 | 0 | 0 | 0 | 0 | 5.8 | 3.3 | 57.9294 | 0 | 0 | 0
2014-01-25 | 10時 | 29.3334 | 1.49 | 0 | 0.050491 | 0.00078216 | 0.79284 | 0.15993 | 0.65415 | 0.050491 | 0.78857 | 0.001018 | 0.68514 | 0.28334 | 0.61017 | 0.050014 | 0 | 0 | 0 | 0 | 6.2 | 3.1 | 52.9501 | 0 | 0 | 0
2014-01-25 | 11時 | 29.5854 | 1.5028 | 0.88655 | 0.40562 | 0.00095616 | 0.71207 | 0.25248 | 0.62116 | 0.050133 | 0.78857 | 0.001018 | 0.68514 | 0.28334 | 0.61017 | 0.050014 | 15.3881 | 0 | 0 | 0 | 6.8 | 3.3 | 54.066 | 12.3105 | 12.3105 | 0
2014-01-25 | 12時 | 29.9803 | 1.5229 | 0.26797 | 0.1226 | 0.0012496 | 0.59089 | 0.39135 | 0.5717 | 0.049597 | 0.78857 | 0.001018 | 0.68514 | 0.28334 | 0.61017 | 0.050014 | 4.2998 | 0 | 0 | 0 | 7.7 | 3.3 | 50.8337 | 3.4398 | 3.4398 | 0
2014-01-25 | 13時 | 30.0709 | 1.5275 | 0 | 0.049478 | 0.00132 | 0.56396 | 0.42221 | 0.56071 | 0.049478 | 0.78857 | 0.001018 | 0.68514 | 0.28334 | 0.61017 | 0.050014 | 0 | 0 | 0 | 0 | 7.9 | 3.3 | 50.1452 | 0 | 0 | 0
2014-01-25 | 14時 | 30.1165 | 1.5298 | 0 | 0.049418 | 0.001356 | 0.55049 | 0.43764 | 0.55522 | 0.049418 | 0.78857 | 0.001018 | 0.68514 | 0.28334 | 0.61017 | 0.050014 | 0 | 0 | 0 | 0 | 8 | 3.4 | 51.3058 | 0 | 0 | 0
2014-01-25 | 15時 | 29.8023 | 1.5138 | 0.66565 | 0.30455 | 0.0011144 | 0.64475 | 0.32963 | 0.59368 | 0.049835 | 0.78857 | 0.001018 | 0.68514 | 0.28334 | 0.61017 | 0.050014 | 12.1459 | 0 | 0 | 0 | 7.3 | 3.4 | 53.8174 | 9.7167 | 9.7167 | 0
2014-01-25 | 16時 | 29.6714 | 1.5072 | 0.42874 | 0.19616 | 0.001018 | 0.68514 | 0.28334 | 0.61017 | 0.050014 | 0.78857 | 0.001018 | 0.68514 | 0.28334 | 0.61017 | 0.050014 | 7.6983 | 0 | 0 | 0 | 7 | 3.6 | 58.1485 | 6.1586 | 6.1586 | 0
2014-01-25 | 17時 | 29.2108 | 1.4838 | 0.63414 | 0.29013 | 0.00070164 | 0.83323 | 0.11365 | 0.67065 | 0.05067 | 0.78857 | 0.001018 | 0.68514 | 0.28334 | 0.61017 | 0.050014 | 11.2614 | 0 | 0 | 0 | 5.9 | 3.7 | 64.4616 | 9.0091 | 9.0091 | 0
2014-01-25 | 18時 | 28.895 | 1.4677 | 0.68092 | 0.31154 | 0.00050804 | 0.94092 | -0.0097236 | 0.71467 | 0.051146 | 0.78857 | 0.001018 | 0.68514 | 0.28334 | 0.61017 | 0.050014 | 11.856 | 0 | 0 | 0 | 5.1 | 3.8 | 69.9759 | 9.4848 | 9.4848 | 0
2014-01-25 | 19時 | 28.7431 | 1.46 | 0.4927 | 0.22542 | 0.00042276 | 0.99476 | -0.071403 | 0.73669 | 0.051385 | 0.78857 | 0.001018 | 0.68514 | 0.28334 | 0.61017 | 0.050014 | 8.3125 | 0 | 0 | 0 | 4.7 | 3.8 | 71.9573 | 6.65 | 6.65 | 0
2014-01-25 | 20時 | 28.559 | 1.4507 | 0.54399 | 0.24889 | 0.00032696 | 1.0621 | -0.14849 | 0.76422 | 0.051683 | 0.78857 | 0.001018 | 0.68514 | 0.28334 | 0.61017 | 0.050014 | 9.1608 | 0 | 0 | 0 | 4.2 | 3.7 | 72.5731 | 7.3287 | 7.3287 | 0
2014-01-25 | 21時 | 28.3463 | 1.4399 | 0.59169 | 0.27071 | 0.00022784 | 1.1428 | -0.24099 | 0.79727 | 0.05204 | 0.78857 | 0.001018 | 0.68514 | 0.28334 | 0.61017 | 0.050014 | 9.8848 | 0 | 0 | 0 | 3.6 | 3.7 | 75.7031 | 7.9078 | 7.9078 | 0
2014-01-25 | 22時 | 28.3811 | 1.4416 | 0.61122 | 0.27965 | 0.00024316 | 1.1294 | -0.22557 | 0.79176 | 0.051981 | 0.78857 | 0.001018 | 0.68514 | 0.28334 | 0.61017 | 0.050014 | 10.2693 | 0 | 0 | 0 | 3.7 | 3.6 | 73.1512 | 8.2155 | 8.2155 | 0
2014-01-25 | 23時 | 28.0769 | 1.4262 | 0 | 0.052517 | 0.00012256 | 1.2505 | -0.36429 | 0.84135 | 0.052517 | 0.78857 | 0.001018 | 0.68514 | 0.28334 | 0.61017 | 0.050014 | 0 | 0 | 0 | 0 | 2.8 | 3.6 | 77.9603 | 0 | 0 | 0
2014-01-26 | 0時 | 21.4717 | 1.4164 | 0 | 0.052875 | 6.376e-05 | 1.3312 | -0.45675 | 0.87443 | 0.052875 | 0.78857 | 0.001018 | 0.68514 | 0.28334 | 0.61017 | 0.050014 | 0 | 0 | 0 | 0 | 2.2 | 3.6 | 81.362 | 0 | 0 | 0
2014-01-26 | 1時 | 27.9482 | 1.4196 | 0 | 0.052756 | 8.144e-05 | 1.3043 | -0.42593 | 0.8634 | 0.052756 | 0.78857 | 0.001018 | 0.68514 | 0.28334 | 0.61017 | 0.050014 | 0 | 0 | 0 | 0 | 2.4 | 3.3 | 73.5612 | 0 | 0 | 0
2014-01-26 | 2時 | 27.703 | 1.4072 | 0 | 0.053232 | 2.224e-05 | 1.4119 | -0.5492 | 0.90752 | 0.053232 | 0.78857 | 0.001018 | 0.68514 | 0.28334 | 0.61017 | 0.050014 | 0 | 0 | 0 | 0 | 1.6 | 3.2 | 75.5415 | 0 | 0 | 0
2014-01-26 | 3時 | 27.8854 | 1.4164 | 0 | 0.052875 | 6.376e-05 | 1.3312 | -0.45675 | 0.87443 | 0.052875 | 0.78857 | 0.001018 | 0.68514 | 0.28334 | 0.61017 | 0.050014 | 0 | 0 | 0 | 0 | 2.2 | 3.1 | 70.1177 | 0 | 0 | 0
2014-01-26 | 4時 | 27.8854 | 1.4164 | 0 | 0.052875 | 6.376e-05 | 1.3312 | -0.45675 | 0.87443 | 0.052875 | 0.78857 | 0.001018 | 0.68514 | 0.28334 | 0.61017 | 0.050014 | 0 | 0 | 0 | 0 | 2.2 | 3 | 67.8667 | 0 | 0 | 0
2014-01-26 | 5時 | 27.6442 | 1.4042 | 3.4805 | 1.5924 | 1.224e-05 | 1.4389 | -0.58001 | 0.91855 | 0.053352 | 0.78857 | 0.001018 | 0.68514 | 0.28334 | 0.61017 | 0.050014 | 34.5552 | 0 | 0 | 0 | 1.4 | 3.1 | 74.2506 | 30.5873 | 27.6442 | 2.9432
2014-01-26 | 6時 | 27.6442 | 1.4042 | 1.0282 | 0.47045 | 1.224e-05 | 1.4389 | -0.58001 | 0.91855 | 0.053352 | 0.78857 | 0.001018 | 0.68514 | 0.28334 | 0.61017 | 0.050014 | 16.2865 | 0 | 0 | 0 | 1.4 | 3.1 | 74.2506 | 13.0292 | 13.0292 | 0
2014-01-26 | 7時 | 27.6152 | 1.4027 | 0.72598 | 0.33215 | 7.96e-06 | 1.4523 | -0.59542 | 0.92407 | 0.053411 | 0.78857 | 0.001018 | 0.68514 | 0.28334 | 0.61017 | 0.050014 | 11.6539 | 0 | 0 | 0 | 1.3 | 3.1 | 74.7861 | 9.3231 | 9.3231 | 0
2014-01-26 | 8時 | 27.98 | 1.4213 | 0.6593 | 0.30165 | 9.1e-05 | 1.2908 | -0.41052 | 0.85789 | 0.052696 | 0.78857 | 0.001018 | 0.68514 | 0.28334 | 0.61017 | 0.050014 | 10.8071 | 0 | 0 | 0 | 2.5 | 3.2 | 70.8372 | 8.6457 | 8.6457 | 0
2014-01-26 | 9時 | 28.4871 | 1.447 | 0 | 0.051802 | 0.000292 | 1.089 | -0.17933 | 0.77523 | 0.051802 | 0.78857 | 0.001018 | 0.68514 | 0.28334 | 0.61017 | 0.050014 | 0 | 0 | 0 | 0 | 4 | 3.3 | 65.6853 | 0 | 0 | 0
2014-01-26 | 10時 | 29.5004 | 1.4985 | 0 | 0.050252 | 0.00089624 | 0.73899 | 0.22163 | 0.63216 | 0.050252 | 0.78857 | 0.001018 | 0.68514 | 0.28334 | 0.61017 | 0.050014 | 0 | 0 | 0 | 0 | 6.6 | 3.4 | 56.4671 | 0 | 0 | 0
2014-01-26 | 11時 | 30.1165 | 1.5298 | 0.51996 | 0.2379 | 0.001356 | 0.55049 | 0.43764 | 0.55522 | 0.049418 | 0.78857 | 0.001018 | 0.68514 | 0.28334 | 0.61017 | 0.050014 | 9.7763 | 0 | 0 | 0 | 8 | 3.5 | 52.8064 | 7.821 | 7.821 | 0
2014-01-26 | 12時 | 30.4908 | 1.5488 | 0.21229 | 0.097128 | 0.001661 | 0.44276 | 0.56111 | 0.51128 | 0.048941 | 0.78857 | 0.001018 | 0.68514 | 0.28334 | 0.61017 | 0.050014 | 3.1551 | 0 | 0 | 0 | 8.8 | 3.8 | 54.2769 | 2.524 | 2.524 | 0
2014-01-26 | 13時 | 30.4908 | 1.5488 | 0 | 0.048941 | 0.001661 | 0.44276 | 0.56111 | 0.51128 | 0.048941 | 0.78857 | 0.001018 | 0.68514 | 0.28334 | 0.61017 | 0.050014 | 0 | 0 | 0 | 0 | 8.8 | 3.6 | 51.4366 | 0 | 0 | 0
2014-01-26 | 14時 | 30.5869 | 1.5537 | 0 | 0.048822 | 0.001742 | 0.41583 | 0.59198 | 0.5003 | 0.048822 | 0.78857 | 0.001018 | 0.68514 | 0.28334 | 0.61017 | 0.050014 | 0 | 0 | 0 | 0 | 9 | 2.9 | 40.9245 | 0 | 0 | 0
2014-01-26 | 15時 | 30.3486 | 1.5416 | 0.28661 | 0.13113 | 0.001543 | 0.48316 | 0.51481 | 0.52776 | 0.04912 | 0.78857 | 0.001018 | 0.68514 | 0.28334 | 0.61017 | 0.050014 | 4.9831 | 0 | 0 | 0 | 8.5 | 2.6 | 37.9719 | 3.9865 | 3.9865 | 0
2014-01-26 | 16時 | 29.9803 | 1.5229 | 0.28552 | 0.13063 | 0.0012496 | 0.59089 | 0.39135 | 0.5717 | 0.049597 | 0.78857 | 0.001018 | 0.68514 | 0.28334 | 0.61017 | 0.050014 | 4.7259 | 0 | 0 | 0 | 7.7 | 2.6 | 40.0957 | 3.7807 | 3.7807 | 0
2014-01-26 | 17時 | 29.4164 | 1.4942 | 0.52707 | 0.24115 | 0.00083824 | 0.76592 | 0.19078 | 0.64316 | 0.050372 | 0.78857 | 0.001018 | 0.68514 | 0.28334 | 0.61017 | 0.050014 | 9.462 | 0 | 0 | 0 | 6.4 | 2.8 | 47.1929 | 7.5696 | 7.5696 | 0
2014-01-26 | 18時 | 29.1303 | 1.4797 | 0.59447 | 0.27199 | 0.00065036 | 0.86015 | 0.082807 | 0.68166 | 0.050789 | 0.78857 | 0.001018 | 0.68514 | 0.28334 | 0.61017 | 0.050014 | 10.5094 | 0 | 0 | 0 | 5.7 | 2.8 | 49.5338 | 8.4075 | 8.4075 | 0
2014-01-26 | 19時 | 28.8567 | 1.4658 | 0.44869 | 0.20529 | 0.000486 | 0.95438 | -0.025144 | 0.72018 | 0.051206 | 0.78857 | 0.001018 | 0.68514 | 0.28334 | 0.61017 | 0.050014 | 7.5195 | 0 | 0 | 0 | 5 | 2.6 | 48.3059 | 6.0156 | 6.0156 | 0
2014-01-26 | 20時 | 28.8186 | 1.4638 | 0.49619 | 0.22702 | 0.00046444 | 0.96784 | -0.040564 | 0.72568 | 0.051266 | 0.78857 | 0.001018 | 0.68514 | 0.28334 | 0.61017 | 0.050014 | 8.4389 | 0 | 0 | 0 | 4.9 | 2.5 | 46.7807 | 6.7511 | 6.7511 | 0
2014-01-26 | 21時 | 28.3811 | 1.4416 | 0.57073 | 0.26112 | 0.00024316 | 1.1294 | -0.22557 | 0.79176 | 0.051981 | 0.78857 | 0.001018 | 0.68514 | 0.28334 | 0.61017 | 0.050014 | 9.5237 | 0 | 0 | 0 | 3.7 | 2.6 | 52.916 | 7.619 | 7.619 | 0
2014-01-26 | 22時 | 28.1427 | 1.4295 | 0.62505 | 0.28598 | 0.000146 | 1.2236 | -0.33347 | 0.83033 | 0.052398 | 0.78857 | 0.001018 | 0.68514 | 0.28334 | 0.61017 | 0.050014 | 10.3288 | 0 | 0 | 0 | 3 | 2.7 | 57.7295 | 8.2631 | 8.2631 | 0
2014-01-26 | 23時 | 28.176 | 1.4312 | 0 | 0.052338 | 0.00015844 | 1.2101 | -0.31806 | 0.82482 | 0.052338 | 0.78857 | 0.001018 | 0.68514 | 0.28334 | 0.61017 | 0.050014 | 0 | 0 | 0 | 0 | 3.1 | 2.8 | 59.4354 | 0 | 0 | 0
2014-01-27 | 0時 | 28.0769 | 1.4262 | 0 | 0.052517 | 0.00012256 | 1.2505 | -0.36429 | 0.84135 | 0.052517 | 0.78857 | 0.001018 | 0.68514 | 0.28334 | 0.61017 | 0.050014 | 0 | 0 | 0 | 0 | 2.8 | 2.9 | 62.8717 | 0 | 0 | 0
2014-01-27 | 1時 | 27.98 | 1.4213 | 0 | 0.052696 | 9.1e-05 | 1.2908 | -0.41052 | 0.85789 | 0.052696 | 0.78857 | 0.001018 | 0.68514 | 0.28334 | 0.61017 | 0.050014 | 0 | 0 | 0 | 0 | 2.5 | 3 | 66.4311 | 0 | 0 | 0
2014-01-27 | 2時 | 27.9482 | 1.4196 | 0 | 0.052756 | 8.144e-05 | 1.3043 | -0.42593 | 0.8634 | 0.052756 | 0.78857 | 0.001018 | 0.68514 | 0.28334 | 0.61017 | 0.050014 | 0 | 0 | 0 | 0 | 2.4 | 3 | 66.9059 | 0 | 0 | 0
2014-01-27 | 3時 | 27.7628 | 1.4102 | 0 | 0.053113 | 3.416e-05 | 1.385 | -0.51839 | 0.89649 | 0.053113 | 0.78857 | 0.001018 | 0.68514 | 0.28334 | 0.61017 | 0.050014 | 0 | 0 | 0 | 0 | 1.8 | 3 | 69.8349 | 0 | 0 | 0
2014-01-27 | 4時 | 27.5016 | 1.397 | 0 | 0.05365 | -4.36e-06 | 1.5061 | -0.65704 | 0.94614 | 0.05365 | 0.78857 | 0.001018 | 0.68514 | 0.28334 | 0.61017 | 0.050014 | 0 | 0 | 0 | 0 | 0.9 | 2.9 | 72.0284 | 0 | 0 | 0
2014-01-27 | 5時 | 27.5579 | 1.3998 | 3.4753 | 1.59 | 8.4e-07 | 1.4792 | -0.62623 | 0.93511 | 0.05353 | 0.78857 | 0.001018 | 0.68514 | 0.28334 | 0.61017 | 0.050014 | 34.4473 | 0 | 0 | 0 | 1.1 | 2.9 | 70.9978 | 31.0407 | 27.5579 | 3.4829
2014-01-27 | 6時 | 27.3388 | 1.3887 | 1.0912 | 0.49926 | -8.44e-06 | 1.5869 | -0.74945 | 0.97926 | 0.054007 | 0.78857 | 0.001018 | 0.68514 | 0.28334 | 0.61017 | 0.050014 | 16.9139 | 0 | 0 | 0 | 0.3 | 2.9 | 75.2215 | 13.5311 | 13.5311 | 0
2014-01-27 | 7時 | 27.5296 | 1.3984 | 0.6653 | 0.30439 | -2e-06 | 1.4927 | -0.64163 | 0.94062 | 0.05359 | 0.78857 | 0.001018 | 0.68514 | 0.28334 | 0.61017 | 0.050014 | 10.5096 | 0 | 0 | 0 | 1 | 2.9 | 71.511 | 8.4077 | 8.4077 | 0
2014-01-27 | 8時 | 28.2775 | 1.4364 | 0.31408 | 0.1437 | 0.00019864 | 1.1697 | -0.27182 | 0.80829 | 0.05216 | 0.78857 | 0.001018 | 0.68514 | 0.28334 | 0.61017 | 0.050014 | 4.2549 | 0 | 0 | 0 | 3.4 | 3 | 62.3235 | 3.4039 | 3.4039 | 0
2014-01-27 | 9時 | 29.2923 | 1.4879 | 0 | 0.05055 | 0.00075484 | 0.80631 | 0.1445 | 0.65965 | 0.05055 | 0.78857 | 0.001018 | 0.68514 | 0.28334 | 0.61017 | 0.050014 | 0 | 0 | 0 | 0 | 6.1 | 3 | 51.6056 | 0 | 0 | 0
2014-01-27 | 10時 | 29.9354 | 1.5206 | 0 | 0.049656 | 0.001215 | 0.60435 | 0.37592 | 0.57719 | 0.049656 | 0.78857 | 0.001018 | 0.68514 | 0.28334 | 0.61017 | 0.050014 | 0 | 0 | 0 | 0 | 7.6 | 3.2 | 49.639 | 0 | 0 | 0
2014-01-27 | 11時 | 30.2086 | 1.5345 | 0.13534 | 0.06192 | 0.0014294 | 0.52356 | 0.46851 | 0.54423 | 0.049299 | 0.78857 | 0.001018 | 0.68514 | 0.28334 | 0.61017 | 0.050014 | 0.83744 | 0 | 0 | 0 | 8.2 | 2.8 | 41.7209 | 0.66995 | 0.66995 | 0
2014-01-27 | 12時 | 29.9803 | 1.5229 | 0.17055 | 0.078032 | 0.0012496 | 0.59089 | 0.39135 | 0.5717 | 0.049597 | 0.78857 | 0.001018 | 0.68514 | 0.28334 | 0.61017 | 0.050014 | 1.7697 | 0 | 0 | 0 | 7.7 | 2.8 | 43.1662 | 1.4158 | 1.4158 | 0
2014-01-27 | 13時 | 30.2086 | 1.5345 | 0 | 0.049299 | 0.0014294 | 0.52356 | 0.46851 | 0.54423 | 0.049299 | 0.78857 | 0.001018 | 0.68514 | 0.28334 | 0.61017 | 0.050014 | 0 | 0 | 0 | 0 | 8.2 | 3 | 44.6867 | 0 | 0 | 0
2014-01-27 | 14時 | 30.0709 | 1.5275 | 0 | 0.049478 | 0.00132 | 0.56396 | 0.42221 | 0.56071 | 0.049478 | 0.78857 | 0.001018 | 0.68514 | 0.28334 | 0.61017 | 0.050014 | 0 | 0 | 0 | 0 | 7.9 | 3.1 | 47.1211 | 0 | 0 | 0
2014-01-27 | 15時 | 29.5427 | 1.5006 | 0.48175 | 0.22041 | 0.00092596 | 0.72553 | 0.23706 | 0.62666 | 0.050193 | 0.78857 | 0.001018 | 0.68514 | 0.28334 | 0.61017 | 0.050014 | 8.6755 | 0 | 0 | 0 | 6.7 | 3.2 | 52.7979 | 6.9404 | 6.9404 | 0
2014-01-27 | 16時 | 29.4164 | 1.4942 | 0.37239 | 0.17038 | 0.00083824 | 0.76592 | 0.19078 | 0.64316 | 0.050372 | 0.78857 | 0.001018 | 0.68514 | 0.28334 | 0.61017 | 0.050014 | 6.3282 | 0 | 0 | 0 | 6.4 | 3.1 | 52.2242 | 5.0626 | 5.0626 | 0
2014-01-27 | 17時 | 29.1303 | 1.4797 | 0.59164 | 0.27069 | 0.00065036 | 0.86015 | 0.082807 | 0.68166 | 0.050789 | 0.78857 | 0.001018 | 0.68514 | 0.28334 | 0.61017 | 0.050014 | 10.4585 | 0 | 0 | 0 | 5.7 | 3.4 | 60.0905 | 8.3668 | 8.3668 | 0
2014-01-27 | 18時 | 28.7431 | 1.46 | 0.66309 | 0.30338 | 0.00042276 | 0.99476 | -0.071403 | 0.73669 | 0.051385 | 0.78857 | 0.001018 | 0.68514 | 0.28334 | 0.61017 | 0.050014 | 11.4511 | 0 | 0 | 0 | 4.7 | 3.4 | 64.4241 | 9.1609 | 9.1609 | 0
2014-01-27 | 19時 | 28.4871 | 1.447 | 0.49307 | 0.22559 | 0.000292 | 1.089 | -0.17933 | 0.77523 | 0.051802 | 0.78857 | 0.001018 | 0.68514 | 0.28334 | 0.61017 | 0.050014 | 8.1178 | 0 | 0 | 0 | 4 | 3.5 | 69.644 | 6.4943 | 6.4943 | 0
2014-01-27 | 20時 | 28.2434 | 1.4346 | 0.55981 | 0.25613 | 0.00018476 | 1.1832 | -0.28723 | 0.8138 | 0.052219 | 0.78857 | 0.001018 | 0.68514 | 0.28334 | 0.61017 | 0.050014 | 9.2059 | 0 | 0 | 0 | 3.3 | 3.5 | 73.168 | 7.3647 | 7.3647 | 0
2014-01-27 | 21時 | 28.012 | 1.4229 | 0.61936 | 0.28337 | 0.00010104 | 1.2774 | -0.39511 | 0.85238 | 0.052636 | 0.78857 | 0.001018 | 0.68514 | 0.28334 | 0.61017 | 0.050014 | 10.1159 | 0 | 0 | 0 | 2.6 | 3.4 | 74.707 | 8.0927 | 8.0927 | 0
2014-01-27 | 22時 | 27.98 | 1.4213 | 0.65311 | 0.29881 | 9.1e-05 | 1.2908 | -0.41052 | 0.85789 | 0.052696 | 0.78857 | 0.001018 | 0.68514 | 0.28334 | 0.61017 | 0.050014 | 10.697 | 0 | 0 | 0 | 2.5 | 3.1 | 68.6345 | 8.5576 | 8.5576 | 0
2014-01-27 | 23時 | 27.8236 | 1.4133 | 0 | 0.052994 | 4.8e-05 | 1.3581 | -0.48757 | 0.88546 | 0.052994 | 0.78857 | 0.001018 | 0.68514 | 0.28334 | 0.61017 | 0.050014 | 0 | 0 | 0 | 0 | 2 | 3.1 | 71.1264 | 0 | 0 | 0
2014-01-28 | 0時 | 27.703 | 1.4072 | 0 | 0.053232 | 2.224e-05 | 1.4119 | -0.5492 | 0.90752 | 0.053232 | 0.78857 | 0.001018 | 0.68514 | 0.28334 | 0.61017 | 0.050014 | 0 | 0 | 0 | 0 | 1.6 | 3 | 70.8428 | 0 | 0 | 0
2014-01-28 | 1時 | 27.5579 | 1.3998 | 0 | 0.05353 | 8.4e-07 | 1.4792 | -0.62623 | 0.93511 | 0.05353 | 0.78857 | 0.001018 | 0.68514 | 0.28334 | 0.61017 | 0.050014 | 0 | 0 | 0 | 0 | 1.1 | 3 | 73.4342 | 0 | 0 | 0
2014-01-28 | 2時 | 27.5296 | 1.3984 | 0 | 0.05359 | -2e-06 | 1.4927 | -0.64163 | 0.94062 | 0.05359 | 0.78857 | 0.001018 | 0.68514 | 0.28334 | 0.61017 | 0.050014 | 0 | 0 | 0 | 0 | 1 | 2.9 | 71.511 | 0 | 0 | 0
2014-01-28 | 3時 | 27.3653 | 1.39 | 0 | 0.053948 | -8.96e-06 | 1.5734 | -0.73405 | 0.97374 | 0.053948 | 0.78857 | 0.001018 | 0.68514 | 0.28334 | 0.61017 | 0.050014 | 0 | 0 | 0 | 0 | 0.4 | 2.9 | 74.6785 | 0 | 0 | 0
2014-01-28 | 4時 | 27.5579 | 1.3998 | 0 | 0.05353 | 8.4e-07 | 1.4792 | -0.62623 | 0.93511 | 0.05353 | 0.78857 | 0.001018 | 0.68514 | 0.28334 | 0.61017 | 0.050014 | 0 | 0 | 0 | 0 | 1.1 | 2.9 | 70.9978 | 0 | 0 | 0
2014-01-28 | 5時 | 27.2354 | 1.3834 | 0 | 0.054246 | -1.56e-06 | 1.6407 | -0.81105 | 1.0013 | 0.054246 | 0.78857 | 0.001018 | 0.68514 | 0.28334 | 0.61017 | 0.050014 | 0 | 0 | 0 | 0 | -0.1 | 2.9 | 77.5129 | 0 | 0 | 0
2014-01-28 | 6時 | 27.1851 | 1.3809 | 0 | 0.054365 | 4.76e-06 | 1.6676 | -0.84185 | 1.0124 | 0.054365 | 0.78857 | 0.001018 | 0.68514 | 0.28334 | 0.61017 | 0.050014 | 0 | 0 | 0 | 0 | -0.3 | 2.9 | 78.8018 | 0 | 0 | 0
2014-01-28 | 7時 | 27.3126 | 1.3874 | 3.4618 | 1.5838 | -7.44e-06 | 1.6003 | -0.76485 | 0.98478 | 0.054067 | 0.78857 | 0.001018 | 0.68514 | 0.28334 | 0.61017 | 0.050014 | 34.1407 | 0 | 0 | 0 | 0.2 | 2.9 | 75.7689 | 31.0535 | 27.3126 | 3.7409
2014-01-28 | 8時 | 28.1097 | 1.4278 | 0.47814 | 0.21876 | 0.00013404 | 1.237 | -0.34888 | 0.83584 | 0.052458 | 0.78857 | 0.001018 | 0.68514 | 0.28334 | 0.61017 | 0.050014 | 7.5062 | 0 | 0 | 0 | 2.9 | 3.1 | 66.711 | 6.005 | 6.005 | 0
2014-01-28 | 9時 | 28.895 | 1.4677 | 0.13767 | 0.062988 | 0.00050804 | 0.94092 | -0.0097236 | 0.71467 | 0.051146 | 0.78857 | 0.001018 | 0.68514 | 0.28334 | 0.61017 | 0.050014 | 0.61028 | 0 | 0 | 0 | 5.1 | 3.1 | 57.1496 | 0.48822 | 0.48822 | 0
2014-01-28 | 10時 | 30.0255 | 1.5252 | 0.11361 | 0.051977 | 0.0012846 | 0.57742 | 0.40678 | 0.56621 | 0.049537 | 0.78857 | 0.001018 | 0.68514 | 0.28334 | 0.61017 | 0.050014 | 0.15826 | 0 | 0 | 0 | 7.8 | 3.1 | 47.4434 | 0.12661 | 0.12661 | 0
2014-01-28 | 11時 | 29.6282 | 1.505 | 0.17697 | 0.080969 | 0.00098684 | 0.6986 | 0.26791 | 0.61566 | 0.050074 | 0.78857 | 0.001018 | 0.68514 | 0.28334 | 0.61017 | 0.050014 | 1.8051 | 0 | 0 | 0 | 6.9 | 2.5 | 40.7307 | 1.4441 | 1.4441 | 0
2014-01-28 | 12時 | 30.0709 | 1.5275 | 0.18097 | 0.082798 | 0.00132 | 0.56396 | 0.42221 | 0.56071 | 0.049478 | 0.78857 | 0.001018 | 0.68514 | 0.28334 | 0.61017 | 0.050014 | 2.0927 | 0 | 0 | 0 | 7.9 | 2.8 | 42.5815 | 1.6742 | 1.6742 | 0
2014-01-28 | 13時 | 30.0709 | 1.5275 | 0 | 0.049478 | 0.00132 | 0.56396 | 0.42221 | 0.56071 | 0.049478 | 0.78857 | 0.001018 | 0.68514 | 0.28334 | 0.61017 | 0.050014 | 0 | 0 | 0 | 0 | 7.9 | 2.8 | 42.5815 | 0 | 0 | 0
2014-01-28 | 14時 | 29.9354 | 1.5206 | 0 | 0.049656 | 0.001215 | 0.60435 | 0.37592 | 0.57719 | 0.049656 | 0.78857 | 0.001018 | 0.68514 | 0.28334 | 0.61017 | 0.050014 | 0 | 0 | 0 | 0 | 7.6 | 2.6 | 40.3704 | 0 | 0 | 0
2014-01-28 | 15時 | 29.8464 | 1.5161 | 0.25268 | 0.11561 | 0.0011474 | 0.63128 | 0.34506 | 0.58818 | 0.049776 | 0.78857 | 0.001018 | 0.68514 | 0.28334 | 0.61017 | 0.050014 | 3.8428 | 0 | 0 | 0 | 7.4 | 2.5 | 39.3583 | 3.0742 | 3.0742 | 0
2014-01-28 | 16時 | 29.5427 | 1.5006 | 0.39571 | 0.18105 | 0.00092596 | 0.72553 | 0.23706 | 0.62666 | 0.050193 | 0.78857 | 0.001018 | 0.68514 | 0.28334 | 0.61017 | 0.050014 | 6.9179 | 0 | 0 | 0 | 6.7 | 2.6 | 42.9395 | 5.5343 | 5.5343 | 0
2014-01-28 | 17時 | 29.1303 | 1.4797 | 0.53227 | 0.24353 | 0.00065036 | 0.86015 | 0.082807 | 0.68166 | 0.050789 | 0.78857 | 0.001018 | 0.68514 | 0.28334 | 0.61017 | 0.050014 | 9.3629 | 0 | 0 | 0 | 5.7 | 2.5 | 44.2478 | 7.4903 | 7.4903 | 0
2014-01-28 | 18時 | 28.9336 | 1.4697 | 0.41081 | 0.18796 | 0.00053056 | 0.92746 | 0.0056972 | 0.70917 | 0.051087 | 0.78857 | 0.001018 | 0.68514 | 0.28334 | 0.61017 | 0.050014 | 6.7968 | 0 | 0 | 0 | 5.2 | 2.6 | 47.6372 | 5.4374 | 5.4374 | 0
2014-01-28 | 19時 | 28.6687 | 1.4562 | 0.47898 | 0.21914 | 0.000383 | 1.0217 | -0.10224 | 0.7477 | 0.051504 | 0.78857 | 0.001018 | 0.68514 | 0.28334 | 0.61017 | 0.050014 | 7.9831 | 0 | 0 | 0 | 4.5 | 2.6 | 50.0238 | 6.3865 | 6.3865 | 0
2014-01-28 | 20時 | 28.4162 | 1.4434 | 0.52266 | 0.23913 | 0.00025896 | 1.1159 | -0.21016 | 0.78625 | 0.051921 | 0.78857 | 0.001018 | 0.68514 | 0.28334 | 0.61017 | 0.050014 | 8.638 | 0 | 0 | 0 | 3.8 | 2.5 | 50.5316 | 6.9104 | 6.9104 | 0
2014-01-28 | 21時 | 28.2775 | 1.4364 | 0.57564 | 0.26337 | 0.00019864 | 1.1697 | -0.27182 | 0.80829 | 0.05216 | 0.78857 | 0.001018 | 0.68514 | 0.28334 | 0.61017 | 0.050014 | 9.5314 | 0 | 0 | 0 | 3.4 | 2.5 | 51.9778 | 7.6251 | 7.6251 | 0
2014-01-28 | 22時 | 28.0769 | 1.4262 | 0 | 0.052517 | 0.00012256 | 1.2505 | -0.36429 | 0.84135 | 0.052517 | 0.78857 | 0.001018 | 0.68514 | 0.28334 | 0.61017 | 0.050014 | 0 | 0 | 0 | 0 | 2.8 | 2.5 | 54.2345 | 0 | 0 | 0
2014-01-28 | 23時 | 27.793 | 1.4118 | 0 | 0.053054 | 4.084e-05 | 1.3716 | -0.50298 | 0.89097 | 0.053054 | 0.78857 | 0.001018 | 0.68514 | 0.28334 | 0.61017 | 0.050014 | 0 | 0 | 0 | 0 | 1.9 | 2.5 | 57.8271 | 0 | 0 | 0
2014-01-29 | 0時 | 27.703 | 1.4072 | 0 | 0.053232 | 2.224e-05 | 1.4119 | -0.5492 | 0.90752 | 0.053232 | 0.78857 | 0.001018 | 0.68514 | 0.28334 | 0.61017 | 0.050014 | 0 | 0 | 0 | 0 | 1.6 | 2.5 | 59.083 | 0 | 0 | 0
2014-01-29 | 1時 | 27.4738 | 1.3955 | 0 | 0.053709 | -6.24e-06 | 1.5196 | -0.67244 | 0.95166 | 0.053709 | 0.78857 | 0.001018 | 0.68514 | 0.28334 | 0.61017 | 0.050014 | 0 | 0 | 0 | 0 | 0.8 | 2.6 | 65.076 | 0 | 0 | 0
2014-01-29 | 2時 | 27.4738 | 1.3955 | 0 | 0.053709 | -6.24e-06 | 1.5196 | -0.67244 | 0.95166 | 0.053709 | 0.78857 | 0.001018 | 0.68514 | 0.28334 | 0.61017 | 0.050014 | 0 | 0 | 0 | 0 | 0.8 | 2.6 | 65.076 | 0 | 0 | 0
2014-01-29 | 3時 | 27.4463 | 1.3941 | 0 | 0.053769 | -7.64e-06 | 1.533 | -0.68784 | 0.95718 | 0.053769 | 0.78857 | 0.001018 | 0.68514 | 0.28334 | 0.61017 | 0.050014 | 0 | 0 | 0 | 0 | 0.7 | 2.5 | 63.0366 | 0 | 0 | 0
2014-01-29 | 4時 | 27.3653 | 1.39 | 0 | 0.053948 | -8.96e-06 | 1.5734 | -0.73405 | 0.97374 | 0.053948 | 0.78857 | 0.001018 | 0.68514 | 0.28334 | 0.61017 | 0.050014 | 0 | 0 | 0 | 0 | 0.4 | 2.6 | 66.9853 | 0 | 0 | 0
2014-01-29 | 5時 | 27.3388 | 1.3887 | 0 | 0.054007 | -8.44e-06 | 1.5869 | -0.74945 | 0.97926 | 0.054007 | 0.78857 | 0.001018 | 0.68514 | 0.28334 | 0.61017 | 0.050014 | 0 | 0 | 0 | 0 | 0.3 | 2.6 | 67.4724 | 0 | 0 | 0
2014-01-29 | 6時 | 27.1359 | 1.3784 | 0 | 0.054484 | 1.3e-05 | 1.6945 | -0.87265 | 1.0234 | 0.054484 | 0.78857 | 0.001018 | 0.68514 | 0.28334 | 0.61017 | 0.050014 | 0 | 0 | 0 | 0 | -0.5 | 2.6 | 71.8609 | 0 | 0 | 0
2014-01-29 | 7時 | 27.2354 | 1.3834 | 3.4579 | 1.5821 | -1.56e-06 | 1.6407 | -0.81105 | 1.0013 | 0.054246 | 0.78857 | 0.001018 | 0.68514 | 0.28334 | 0.61017 | 0.050014 | 34.0442 | 0 | 0 | 0 | -0.1 | 2.6 | 69.5277 | 30.8537 | 27.2354 | 3.6184
2014-01-29 | 8時 | 27.8544 | 1.4149 | 0.48352 | 0.22122 | 5.564e-05 | 1.3447 | -0.47216 | 0.87994 | 0.052934 | 0.78857 | 0.001018 | 0.68514 | 0.28334 | 0.61017 | 0.050014 | 7.3858 | 0 | 0 | 0 | 2.1 | 2.7 | 61.5472 | 5.9086 | 5.9086 | 0
2014-01-29 | 9時 | 28.7058 | 1.4581 | 0.13458 | 0.061575 | 0.00040264 | 1.0082 | -0.086822 | 0.74219 | 0.051444 | 0.78857 | 0.001018 | 0.68514 | 0.28334 | 0.61017 | 0.050014 | 0.50349 | 0 | 0 | 0 | 4.6 | 2.6 | 49.6748 | 0.40279 | 0.40279 | 0
2014-01-29 | 10時 | 29.2108 | 1.4838 | 0.11652 | 0.05331 | 0.00070164 | 0.83323 | 0.11365 | 0.67065 | 0.05067 | 0.78857 | 0.001018 | 0.68514 | 0.28334 | 0.61017 | 0.050014 | 0.1449 | 0 | 0 | 0 | 5.9 | 2.6 | 45.3771 | 0.11592 | 0.11592 | 0
2014-01-29 | 11時 | 29.4164 | 1.4942 | 0.11773 | 0.053864 | 0.00083824 | 0.76592 | 0.19078 | 0.64316 | 0.050372 | 0.78857 | 0.001018 | 0.68514 | 0.28334 | 0.61017 | 0.050014 | 0.19971 | 0 | 0 | 0 | 6.4 | 2.3 | 38.7966 | 0.15976 | 0.15976 | 0
2014-01-29 | 12時 | 29.6714 | 1.5072 | 0.11435 | 0.052317 | 0.001018 | 0.68514 | 0.28334 | 0.61017 | 0.050014 | 0.78857 | 0.001018 | 0.68514 | 0.28334 | 0.61017 | 0.050014 | 0.13878 | 0 | 0 | 0 | 7 | 1.9 | 30.7731 | 0.11103 | 0.11103 | 0
2014-01-29 | 13時 | 29.6282 | 1.505 | 0 | 0.050074 | 0.00098684 | 0.6986 | 0.26791 | 0.61566 | 0.050074 | 0.78857 | 0.001018 | 0.68514 | 0.28334 | 0.61017 | 0.050014 | 0 | 0 | 0 | 0 | 6.9 | 1.8 | 29.359 | 0 | 0 | 0
2014-01-29 | 14時 | 29.3334 | 1.49 | 0 | 0.050491 | 0.00078216 | 0.79284 | 0.15993 | 0.65415 | 0.050491 | 0.78857 | 0.001018 | 0.68514 | 0.28334 | 0.61017 | 0.050014 | 0 | 0 | 0 | 0 | 6.2 | 2.3 | 39.3359 | 0 | 0 | 0
2014-01-29 | 15時 | 29.5854 | 1.5028 | 0.25229 | 0.11543 | 0.00095616 | 0.71207 | 0.25248 | 0.62116 | 0.050133 | 0.78857 | 0.001018 | 0.68514 | 0.28334 | 0.61017 | 0.050014 | 3.6805 | 0 | 0 | 0 | 6.8 | 2.2 | 36.1075 | 2.9444 | 2.9444 | 0
2014-01-29 | 16時 | 28.4162 | 1.4434 | 0.5133 | 0.23485 | 0.00025896 | 1.1159 | -0.21016 | 0.78625 | 0.051921 | 0.78857 | 0.001018 | 0.68514 | 0.28334 | 0.61017 | 0.050014 | 8.4566 | 0 | 0 | 0 | 3.8 | 3.2 | 64.608 | 6.7652 | 6.7652 | 0
2014-01-29 | 17時 | 28.3463 | 1.4399 | 0.63222 | 0.28926 | 0.00022784 | 1.1428 | -0.24099 | 0.79727 | 0.05204 | 0.78857 | 0.001018 | 0.68514 | 0.28334 | 0.61017 | 0.050014 | 10.6202 | 0 | 0 | 0 | 3.6 | 2.6 | 53.2905 | 8.4961 | 8.4961 | 0
2014-01-29 | 18時 | 28.1097 | 1.4278 | 0.48908 | 0.22376 | 0.00013404 | 1.237 | -0.34888 | 0.83584 | 0.052458 | 0.78857 | 0.001018 | 0.68514 | 0.28334 | 0.61017 | 0.050014 | 7.7231 | 0 | 0 | 0 | 2.9 | 2.3 | 49.5587 | 6.1785 | 6.1785 | 0
2014-01-29 | 19時 | 27.9482 | 1.4196 | 0.5574 | 0.25503 | 8.144e-05 | 1.3043 | -0.42593 | 0.8634 | 0.052756 | 0.78857 | 0.001018 | 0.68514 | 0.28334 | 0.61017 | 0.050014 | 8.9055 | 0 | 0 | 0 | 2.4 | 2.3 | 51.352 | 7.1244 | 7.1244 | 0
2014-01-29 | 20時 | 27.9167 | 1.418 | 0.58436 | 0.26736 | 7.236e-05 | 1.3178 | -0.44134 | 0.86892 | 0.052815 | 0.78857 | 0.001018 | 0.68514 | 0.28334 | 0.61017 | 0.050014 | 9.3858 | 0 | 0 | 0 | 2.3 | 2.3 | 51.7193 | 7.5086 | 7.5086 | 0
2014-01-29 | 21時 | 27.7327 | 1.4087 | 0.64708 | 0.29605 | 2.796e-05 | 1.3985 | -0.53379 | 0.902 | 0.053173 | 0.78857 | 0.001018 | 0.68514 | 0.28334 | 0.61017 | 0.050014 | 10.3721 | 0 | 0 | 0 | 1.7 | 2.3 | 53.9854 | 8.2977 | 8.2977 | 0
2014-01-29 | 22時 | 27.6152 | 1.4027 | 0 | 0.053411 | 7.96e-06 | 1.4523 | -0.59542 | 0.92407 | 0.053411 | 0.78857 | 0.001018 | 0.68514 | 0.28334 | 0.61017 | 0.050014 | 0 | 0 | 0 | 0 | 1.3 | 2.3 | 55.5575 | 0 | 0 | 0
2014-01-29 | 23時 | 27.7327 | 1.4087 | 0 | 0.053173 | 2.796e-05 | 1.3985 | -0.53379 | 0.902 | 0.053173 | 0.78857 | 0.001018 | 0.68514 | 0.28334 | 0.61017 | 0.050014 | 0 | 0 | 0 | 0 | 1.7 | 2.3 | 53.9854 | 0 | 0 | 0
2014-01-30 | 0時 | 27.4191 | 1.3928 | 0 | 0.053828 | -8.56e-06 | 1.5465 | -0.70325 | 0.9627 | 0.053828 | 0.78857 | 0.001018 | 0.68514 | 0.28334 | 0.61017 | 0.050014 | 0 | 0 | 0 | 0 | 0.6 | 2.4 | 60.9638 | 0 | 0 | 0
2014-01-30 | 1時 | 27.3388 | 1.3887 | 0 | 0.054007 | -8.44e-06 | 1.5869 | -0.74945 | 0.97926 | 0.054007 | 0.78857 | 0.001018 | 0.68514 | 0.28334 | 0.61017 | 0.050014 | 0 | 0 | 0 | 0 | 0.3 | 2.8 | 72.6393 | 0 | 0 | 0
2014-01-30 | 2時 | 27.3388 | 1.3887 | 0 | 0.054007 | -8.44e-06 | 1.5869 | -0.74945 | 0.97926 | 0.054007 | 0.78857 | 0.001018 | 0.68514 | 0.28334 | 0.61017 | 0.050014 | 0 | 0 | 0 | 0 | 0.3 | 2.8 | 72.6393 | 0 | 0 | 0
2014-01-30 | 3時 | 27.2866 | 1.386 | 0 | 0.054126 | -5.96e-06 | 1.6138 | -0.78025 | 0.9903 | 0.054126 | 0.78857 | 0.001018 | 0.68514 | 0.28334 | 0.61017 | 0.050014 | 0 | 0 | 0 | 0 | 0.1 | 2.4 | 63.2125 | 0 | 0 | 0
2014-01-30 | 4時 | 27.2101 | 1.3821 | 0 | 0.054305 | 1.36e-06 | 1.6541 | -0.82645 | 1.0069 | 0.054305 | 0.78857 | 0.001018 | 0.68514 | 0.28334 | 0.61017 | 0.050014 | 0 | 0 | 0 | 0 | -0.2 | 2.4 | 64.7313 | 0 | 0 | 0
2014-01-30 | 5時 | 27.064 | 1.3747 | 3.4504 | 1.5786 | 2.896e-05 | 1.7348 | -0.91884 | 1.04 | 0.054663 | 0.78857 | 0.001018 | 0.68514 | 0.28334 | 0.61017 | 0.050014 | 33.83 | 0 | 0 | 0 | -0.8 | 2.3 | 65.1981 | 34.8913 | 27.064 | 7.8273
2014-01-30 | 6時 | 26.9943 | 1.3712 | 1.2672 | 0.57977 | 4.924e-05 | 1.7752 | -0.96503 | 1.0566 | 0.054842 | 0.78857 | 0.001018 | 0.68514 | 0.28334 | 0.61017 | 0.050014 | 18.8267 | 0 | 0 | 0 | -1.1 | 2.3 | 66.8403 | 15.0613 | 15.0613 | 0
2014-01-30 | 7時 | 27.1604 | 1.3796 | 0.73865 | 0.33795 | 8.64e-06 | 1.681 | -0.85725 | 1.0179 | 0.054424 | 0.78857 | 0.001018 | 0.68514 | 0.28334 | 0.61017 | 0.050014 | 11.4297 | 0 | 0 | 0 | -0.4 | 2.3 | 63.0766 | 9.1438 | 9.1438 | 0
2014-01-30 | 8時 | 27.7628 | 1.4102 | 0.35385 | 0.1619 | 3.416e-05 | 1.385 | -0.51839 | 0.89649 | 0.053113 | 0.78857 | 0.001018 | 0.68514 | 0.28334 | 0.61017 | 0.050014 | 4.6983 | 0 | 0 | 0 | 1.8 | 2.3 | 53.6002 | 3.7586 | 3.7586 | 0
2014-01-30 | 9時 | 28.2096 | 1.4329 | 0 | 0.052279 | 0.00017136 | 1.1966 | -0.30264 | 0.81931 | 0.052279 | 0.78857 | 0.001018 | 0.68514 | 0.28334 | 0.61017 | 0.050014 | 0 | 0 | 0 | 0 | 3.2 | 2.2 | 46.4143 | 0 | 0 | 0
2014-01-30 | 10時 | 28.7807 | 1.4619 | 0 | 0.051325 | 0.00044336 | 0.9813 | -0.055984 | 0.73118 | 0.051325 | 0.78857 | 0.001018 | 0.68514 | 0.28334 | 0.61017 | 0.050014 | 0 | 0 | 0 | 0 | 4.8 | 2.2 | 41.4754 | 0 | 0 | 0
2014-01-30 | 11時 | 28.8567 | 1.4658 | 0.16309 | 0.074618 | 0.000486 | 0.95438 | -0.025144 | 0.72018 | 0.051206 | 0.78857 | 0.001018 | 0.68514 | 0.28334 | 0.61017 | 0.050014 | 1.1972 | 0 | 0 | 0 | 5 | 1.9 | 35.3401 | 0.95775 | 0.95775 | 0
2014-01-30 | 12時 | 28.9724 | 1.4717 | 0.11952 | 0.054681 | 0.00055356 | 0.914 | 0.021118 | 0.70367 | 0.051027 | 0.78857 | 0.001018 | 0.68514 | 0.28334 | 0.61017 | 0.050014 | 0.19126 | 0 | 0 | 0 | 5.3 | 1.8 | 32.7929 | 0.15301 | 0.15301 | 0
2014-01-30 | 13時 | 28.9724 | 1.4717 | 0 | 0.051027 | 0.00055356 | 0.914 | 0.021118 | 0.70367 | 0.051027 | 0.78857 | 0.001018 | 0.68514 | 0.28334 | 0.61017 | 0.050014 | 0 | 0 | 0 | 0 | 5.3 | 2 | 36.4248 | 0 | 0 | 0
2014-01-30 | 14時 | 28.2434 | 1.4346 | 0 | 0.052219 | 0.00018476 | 1.1832 | -0.28723 | 0.8138 | 0.052219 | 0.78857 | 0.001018 | 0.68514 | 0.28334 | 0.61017 | 0.050014 | 0 | 0 | 0 | 0 | 3.3 | 2.6 | 54.4317 | 0 | 0 | 0
2014-01-30 | 15時 | 28.3811 | 1.4416 | 0.19053 | 0.087173 | 0.00024316 | 1.1294 | -0.22557 | 0.79176 | 0.051981 | 0.78857 | 0.001018 | 0.68514 | 0.28334 | 0.61017 | 0.050014 | 1.6537 | 0 | 0 | 0 | 3.7 | 2.3 | 46.8328 | 1.3229 | 1.3229 | 0
2014-01-30 | 16時 | 28.2775 | 1.4364 | 0.30414 | 0.13915 | 0.00019864 | 1.1697 | -0.27182 | 0.80829 | 0.05216 | 0.78857 | 0.001018 | 0.68514 | 0.28334 | 0.61017 | 0.050014 | 4.0432 | 0 | 0 | 0 | 3.4 | 2.2 | 45.7625 | 3.2346 | 3.2346 | 0
2014-01-30 | 17時 | 28.0443 | 1.4245 | 0.64076 | 0.29316 | 0.00011156 | 1.2639 | -0.3797 | 0.84686 | 0.052577 | 0.78857 | 0.001018 | 0.68514 | 0.28334 | 0.61017 | 0.050014 | 10.5302 | 0 | 0 | 0 | 2.7 | 2.2 | 48.0897 | 8.4242 | 8.4242 | 0
2014-01-30 | 18時 | 27.8236 | 1.4133 | 0.75765 | 0.34664 | 4.8e-05 | 1.3581 | -0.48757 | 0.88546 | 0.052994 | 0.78857 | 0.001018 | 0.68514 | 0.28334 | 0.61017 | 0.050014 | 12.3647 | 0 | 0 | 0 | 2 | 2.4 | 55.1273 | 9.8918 | 9.8918 | 0
2014-01-30 | 19時 | 27.5864 | 1.4013 | 0.57686 | 0.26393 | 4.16e-06 | 1.4658 | -0.61082 | 0.92959 | 0.053471 | 0.78857 | 0.001018 | 0.68514 | 0.28334 | 0.61017 | 0.050014 | 8.9348 | 0 | 0 | 0 | 1.2 | 2.4 | 58.3821 | 7.1479 | 7.1479 | 0
2014-01-30 | 20時 | 27.3653 | 1.39 | 0.66571 | 0.30458 | -8.96e-06 | 1.5734 | -0.73405 | 0.97374 | 0.053948 | 0.78857 | 0.001018 | 0.68514 | 0.28334 | 0.61017 | 0.050014 | 10.3533 | 0 | 0 | 0 | 0.4 | 2.5 | 64.4193 | 8.2827 | 8.2827 | 0
2014-01-30 | 21時 | 27.2866 | 1.386 | 0.72654 | 0.33241 | -5.96e-06 | 1.6138 | -0.78025 | 0.9903 | 0.054126 | 0.78857 | 0.001018 | 0.68514 | 0.28334 | 0.61017 | 0.050014 | 11.3508 | 0 | 0 | 0 | 0.1 | 2.5 | 65.8358 | 9.0806 | 9.0806 | 0
2014-01-30 | 22時 | 27.1604 | 1.3796 | 0.78598 | 0.3596 | 8.64e-06 | 1.681 | -0.85725 | 1.0179 | 0.054424 | 0.78857 | 0.001018 | 0.68514 | 0.28334 | 0.61017 | 0.050014 | 12.2371 | 0 | 0 | 0 | -0.4 | 2.5 | 68.5395 | 9.7897 | 9.7897 | 0
2014-01-30 | 23時 | 27.0405 | 1.3735 | 0 | 0.054722 | 3.524e-05 | 1.7483 | -0.93424 | 1.0455 | 0.054722 | 0.78857 | 0.001018 | 0.68514 | 0.28334 | 0.61017 | 0.050014 | 0 | 0 | 0 | 0 | -0.9 | 2.5 | 71.4343 | 0 | 0 | 0
2014-01-31 | 0時 | 26.9943 | 1.3712 | 0 | 0.054842 | 4.924e-05 | 1.7752 | -0.96503 | 1.0566 | 0.054842 | 0.78857 | 0.001018 | 0.68514 | 0.28334 | 0.61017 | 0.050014 | 0 | 0 | 0 | 0 | -1.1 | 2.5 | 72.6292 | 0 | 0 | 0
2014-01-31 | 1時 | 26.905 | 1.3666 | 0 | 0.05508 | 8.3e-05 | 1.829 | -1.0266 | 1.0787 | 0.05508 | 0.78857 | 0.001018 | 0.68514 | 0.28334 | 0.61017 | 0.050014 | 0 | 0 | 0 | 0 | -1.5 | 2.5 | 75.0851 | 0 | 0 | 0
2014-01-31 | 2時 | 26.8832 | 1.3655 | 0 | 0.05514 | 9.264e-05 | 1.8424 | -1.042 | 1.0842 | 0.05514 | 0.78857 | 0.001018 | 0.68514 | 0.28334 | 0.61017 | 0.050014 | 0 | 0 | 0 | 0 | -1.6 | 2.5 | 75.7131 | 0 | 0 | 0
2014-01-31 | 3時 | 26.7989 | 1.3613 | 0 | 0.055378 | 0.000136 | 1.8962 | -1.1036 | 1.1063 | 0.055378 | 0.78857 | 0.001018 | 0.68514 | 0.28334 | 0.61017 | 0.050014 | 0 | 0 | 0 | 0 | -2 | 2.4 | 75.1636 | 0 | 0 | 0
2014-01-31 | 4時 | 26.68 | 1.3552 | 0 | 0.055736 | 0.00021544 | 1.9769 | -1.1959 | 1.1395 | 0.055736 | 0.78857 | 0.001018 | 0.68514 | 0.28334 | 0.61017 | 0.050014 | 0 | 0 | 0 | 0 | -2.6 | 2.3 | 75.7563 | 0 | 0 | 0
2014-01-31 | 5時 | 26.6992 | 1.3562 | 3.4411 | 1.5744 | 0.000201 | 1.9635 | -1.1805 | 1.134 | 0.055676 | 0.78857 | 0.001018 | 0.68514 | 0.28334 | 0.61017 | 0.050014 | 33.374 | 0 | 0 | 0 | -2.5 | 2.3 | 75.1233 | 36.8268 | 26.6992 | 10.1277
2014-01-31 | 6時 | 26.7186 | 1.3572 | 1.3892 | 0.6356 | 0.00018704 | 1.95 | -1.1651 | 1.1285 | 0.055616 | 0.78857 | 0.001018 | 0.68514 | 0.28334 | 0.61017 | 0.050014 | 19.9684 | 0 | 0 | 0 | -2.4 | 2.4 | 77.7225 | 15.9747 | 15.9747 | 0
2014-01-31 | 7時 | 26.8832 | 1.3655 | 0.87011 | 0.3981 | 9.264e-05 | 1.8424 | -1.042 | 1.0842 | 0.05514 | 0.78857 | 0.001018 | 0.68514 | 0.28334 | 0.61017 | 0.050014 | 13.3212 | 0 | 0 | 0 | -1.6 | 2.5 | 75.7131 | 10.657 | 10.657 | 0
2014-01-31 | 8時 | 27.3388 | 1.3887 | 0.44937 | 0.2056 | -8.44e-06 | 1.5869 | -0.74945 | 0.97926 | 0.054007 | 0.78857 | 0.001018 | 0.68514 | 0.28334 | 0.61017 | 0.050014 | 6.2186 | 0 | 0 | 0 | 0.3 | 2.6 | 67.4724 | 4.9749 | 4.9749 | 0
2014-01-31 | 9時 | 28.0769 | 1.4262 | 0 | 0.052517 | 0.00012256 | 1.2505 | -0.36429 | 0.84135 | 0.052517 | 0.78857 | 0.001018 | 0.68514 | 0.28334 | 0.61017 | 0.050014 | 0 | 0 | 0 | 0 | 2.8 | 2.8 | 60.7134 | 0 | 0 | 0
2014-01-31 | 10時 | 28.8186 | 1.4638 | 0 | 0.051266 | 0.00046444 | 0.96784 | -0.040564 | 0.72568 | 0.051266 | 0.78857 | 0.001018 | 0.68514 | 0.28334 | 0.61017 | 0.050014 | 0 | 0 | 0 | 0 | 4.9 | 2.7 | 50.507 | 0 | 0 | 0
2014-01-31 | 11時 | 29.3748 | 1.4921 | 0.37996 | 0.17384 | 0.00080996 | 0.77938 | 0.17535 | 0.64865 | 0.050431 | 0.78857 | 0.001018 | 0.68514 | 0.28334 | 0.61017 | 0.050014 | 6.4626 | 0 | 0 | 0 | 6.3 | 2.5 | 42.4486 | 5.1701 | 5.1701 | 0
2014-01-31 | 12時 | 29.0905 | 1.4777 | 0.16962 | 0.077604 | 0.00062544 | 0.87362 | 0.067384 | 0.68716 | 0.050848 | 0.78857 | 0.001018 | 0.68514 | 0.28334 | 0.61017 | 0.050014 | 1.4261 | 0 | 0 | 0 | 5.6 | 2.5 | 44.5559 | 1.1409 | 1.1409 | 0
2014-01-31 | 13時 | 29.3748 | 1.4921 | 0 | 0.050431 | 0.00080996 | 0.77938 | 0.17535 | 0.64865 | 0.050431 | 0.78857 | 0.001018 | 0.68514 | 0.28334 | 0.61017 | 0.050014 | 0 | 0 | 0 | 0 | 6.3 | 2.5 | 42.4486 | 0 | 0 | 0
2014-01-31 | 14時 | 29.1303 | 1.4797 | 0 | 0.050789 | 0.00065036 | 0.86015 | 0.082807 | 0.68166 | 0.050789 | 0.78857 | 0.001018 | 0.68514 | 0.28334 | 0.61017 | 0.050014 | 0 | 0 | 0 | 0 | 5.7 | 2.5 | 44.2478 | 0 | 0 | 0
2014-01-31 | 15時 | 29.0905 | 1.4777 | 0.2886 | 0.13204 | 0.00062544 | 0.87362 | 0.067384 | 0.68716 | 0.050848 | 0.78857 | 0.001018 | 0.68514 | 0.28334 | 0.61017 | 0.050014 | 4.2337 | 0 | 0 | 0 | 5.6 | 2.6 | 46.3307 | 3.3869 | 3.3869 | 0
2014-01-31 | 16時 | 28.7058 | 1.4581 | 0.31064 | 0.14212 | 0.00040264 | 1.0082 | -0.086822 | 0.74219 | 0.051444 | 0.78857 | 0.001018 | 0.68514 | 0.28334 | 0.61017 | 0.050014 | 4.4745 | 0 | 0 | 0 | 4.6 | 2.2 | 42.0595 | 3.5796 | 3.5796 | 0
2014-01-31 | 17時 | 28.3463 | 1.4399 | 0.63494 | 0.2905 | 0.00022784 | 1.1428 | -0.24099 | 0.79727 | 0.05204 | 0.78857 | 0.001018 | 0.68514 | 0.28334 | 0.61017 | 0.050014 | 10.6687 | 0 | 0 | 0 | 3.6 | 2.3 | 47.1642 | 8.535 | 8.535 | 0
2014-01-31 | 18時 | 28.176 | 1.4312 | 0.72559 | 0.33198 | 0.00015844 | 1.2101 | -0.31806 | 0.82482 | 0.052338 | 0.78857 | 0.001018 | 0.68514 | 0.28334 | 0.61017 | 0.050014 | 12.1047 | 0 | 0 | 0 | 3.1 | 2.3 | 48.861 | 9.6838 | 9.6838 | 0
2014-01-31 | 19時 | 28.0443 | 1.4245 | 0.53662 | 0.24552 | 0.00011156 | 1.2639 | -0.3797 | 0.84686 | 0.052577 | 0.78857 | 0.001018 | 0.68514 | 0.28334 | 0.61017 | 0.050014 | 8.5932 | 0 | 0 | 0 | 2.7 | 2.4 | 52.4447 | 6.8746 | 6.8746 | 0
2014-01-31 | 20時 | 27.9482 | 1.4196 | 0.59802 | 0.27361 | 8.144e-05 | 1.3043 | -0.42593 | 0.8634 | 0.052756 | 0.78857 | 0.001018 | 0.68514 | 0.28334 | 0.61017 | 0.050014 | 9.6683 | 0 | 0 | 0 | 2.4 | 2.6 | 58.0222 | 7.7346 | 7.7346 | 0
2014-01-31 | 21時 | 27.8854 | 1.4164 | 0.64513 | 0.29516 | 6.376e-05 | 1.3312 | -0.45675 | 0.87443 | 0.052875 | 0.78857 | 0.001018 | 0.68514 | 0.28334 | 0.61017 | 0.050014 | 10.4731 | 0 | 0 | 0 | 2.2 | 2.6 | 58.8555 | 8.3785 | 8.3785 | 0
2014-01-31 | 22時 | 27.8236 | 1.4133 | 0.68365 | 0.31279 | 4.8e-05 | 1.3581 | -0.48757 | 0.88546 | 0.052994 | 0.78857 | 0.001018 | 0.68514 | 0.28334 | 0.61017 | 0.050014 | 11.1034 | 0 | 0 | 0 | 2 | 2.7 | 61.9885 | 8.8827 | 8.8827 | 0
2014-01-31 | 23時 | 27.7628 | 1.4102 | 0 | 0.053113 | 3.416e-05 | 1.385 | -0.51839 | 0.89649 | 0.053113 | 0.78857 | 0.001018 | 0.68514 | 0.28334 | 0.61017 | 0.050014 | 0 | 0 | 0 | 0 | 1.8 | 2.7 | 62.8816 | 0 | 0 | 0
2014-02-01 | 0時 | 27.703 | 1.4072 | 0 | 0.053232 | 2.224e-05 | 1.4119 | -0.5492 | 0.90752 | 0.053232 | 0.78857 | 0.001018 | 0.68514 | 0.28334 | 0.61017 | 0.050014 | 0 | 0 | 0 | 0 | 1.6 | 2.8 | 66.1411 | 0 | 0 | 0
2014-02-01 | 1時 | 27.5016 | 1.397 | 0 | 0.05365 | -4.36e-06 | 1.5061 | -0.65704 | 0.94614 | 0.05365 | 0.78857 | 0.001018 | 0.68514 | 0.28334 | 0.61017 | 0.050014 | 0 | 0 | 0 | 0 | 0.9 | 2.8 | 69.5558 | 0 | 0 | 0
2014-02-01 | 2時 | 27.4191 | 1.3928 | 0 | 0.053828 | -8.56e-06 | 1.5465 | -0.70325 | 0.9627 | 0.053828 | 0.78857 | 0.001018 | 0.68514 | 0.28334 | 0.61017 | 0.050014 | 0 | 0 | 0 | 0 | 0.6 | 2.8 | 71.0789 | 0 | 0 | 0
2014-02-01 | 3時 | 27.3388 | 1.3887 | 0 | 0.054007 | -8.44e-06 | 1.5869 | -0.74945 | 0.97926 | 0.054007 | 0.78857 | 0.001018 | 0.68514 | 0.28334 | 0.61017 | 0.050014 | 0 | 0 | 0 | 0 | 0.3 | 2.8 | 72.6393 | 0 | 0 | 0
2014-02-01 | 4時 | 27.2866 | 1.386 | 0 | 0.054126 | -5.96e-06 | 1.6138 | -0.78025 | 0.9903 | 0.054126 | 0.78857 | 0.001018 | 0.68514 | 0.28334 | 0.61017 | 0.050014 | 0 | 0 | 0 | 0 | 0.1 | 2.9 | 76.3207 | 0 | 0 | 0
2014-02-01 | 5時 | 27.3126 | 1.3874 | 3.4618 | 1.5838 | -7.44e-06 | 1.6003 | -0.76485 | 0.98478 | 0.054067 | 0.78857 | 0.001018 | 0.68514 | 0.28334 | 0.61017 | 0.050014 | 34.1407 | 0 | 0 | 0 | 0.2 | 2.9 | 75.7689 | 32.6757 | 27.3126 | 5.3631
2014-02-01 | 6時 | 27.4463 | 1.3941 | 1.1079 | 0.50691 | -7.64e-06 | 1.533 | -0.68784 | 0.95718 | 0.053769 | 0.78857 | 0.001018 | 0.68514 | 0.28334 | 0.61017 | 0.050014 | 17.2029 | 0 | 0 | 0 | 0.7 | 2.9 | 73.0757 | 13.7624 | 13.7624 | 0
2014-02-01 | 7時 | 27.5579 | 1.3998 | 0.90852 | 0.41567 | 8.4e-07 | 1.4792 | -0.62623 | 0.93511 | 0.05353 | 0.78857 | 0.001018 | 0.68514 | 0.28334 | 0.61017 | 0.050014 | 14.5281 | 0 | 0 | 0 | 1.1 | 3 | 73.4342 | 11.6225 | 11.6225 | 0
2014-02-01 | 8時 | 27.8854 | 1.4164 | 0.75422 | 0.34507 | 6.376e-05 | 1.3312 | -0.45675 | 0.87443 | 0.052875 | 0.78857 | 0.001018 | 0.68514 | 0.28334 | 0.61017 | 0.050014 | 12.3574 | 0 | 0 | 0 | 2.2 | 3.2 | 72.368 | 9.8859 | 9.8859 | 0
2014-02-01 | 9時 | 28.3463 | 1.4399 | 0 | 0.05204 | 0.00022784 | 1.1428 | -0.24099 | 0.79727 | 0.05204 | 0.78857 | 0.001018 | 0.68514 | 0.28334 | 0.61017 | 0.050014 | 0 | 0 | 0 | 0 | 3.6 | 3.5 | 71.6339 | 0 | 0 | 0
2014-02-01 | 10時 | 29.1704 | 1.4817 | 0 | 0.050729 | 0.00067576 | 0.84669 | 0.09823 | 0.67616 | 0.050729 | 0.78857 | 0.001018 | 0.68514 | 0.28334 | 0.61017 | 0.050014 | 0 | 0 | 0 | 0 | 5.8 | 3.5 | 61.4207 | 0 | 0 | 0
2014-02-01 | 11時 | 30.7329 | 1.5611 | 0.50008 | 0.2288 | 0.0018672 | 0.37543 | 0.63829 | 0.48384 | 0.048643 | 0.78857 | 0.001018 | 0.68514 | 0.28334 | 0.61017 | 0.050014 | 9.7665 | 0 | 0 | 0 | 9.3 | 3.8 | 52.4752 | 7.8132 | 7.8132 | 0
2014-02-01 | 12時 | 30.684 | 1.5586 | 0.11457 | 0.05242 | 0.001825 | 0.3889 | 0.62286 | 0.48933 | 0.048703 | 0.78857 | 0.001018 | 0.68514 | 0.28334 | 0.61017 | 0.050014 | 0.27715 | 0 | 0 | 0 | 9.2 | 3.7 | 51.4481 | 0.22172 | 0.22172 | 0
2014-02-01 | 13時 | 30.9311 | 1.5712 | 0 | 0.048405 | 0.0020408 | 0.32156 | 0.70005 | 0.46189 | 0.048405 | 0.78857 | 0.001018 | 0.68514 | 0.28334 | 0.61017 | 0.050014 | 0 | 0 | 0 | 0 | 9.7 | 3.6 | 48.409 | 0 | 0 | 0
2014-02-01 | 14時 | 31.0318 | 1.5763 | 0 | 0.048286 | 0.0021304 | 0.29462 | 0.73093 | 0.45091 | 0.048286 | 0.78857 | 0.001018 | 0.68514 | 0.28334 | 0.61017 | 0.050014 | 0 | 0 | 0 | 0 | 9.9 | 2.9 | 38.5193 | 0 | 0 | 0
2014-02-01 | 15時 | 30.5387 | 1.5512 | 0.22781 | 0.10423 | 0.0017012 | 0.4293 | 0.57655 | 0.50579 | 0.048882 | 0.78857 | 0.001018 | 0.68514 | 0.28334 | 0.61017 | 0.050014 | 3.6006 | 0 | 0 | 0 | 8.9 | 3.2 | 45.4424 | 2.8805 | 2.8805 | 0
2014-02-01 | 16時 | 30.6353 | 1.5561 | 0.21 | 0.096081 | 0.0017832 | 0.40236 | 0.60742 | 0.49481 | 0.048762 | 0.78857 | 0.001018 | 0.68514 | 0.28334 | 0.61017 | 0.050014 | 3.1689 | 0 | 0 | 0 | 9.1 | 2.9 | 40.6491 | 2.5351 | 2.5351 | 0
2014-02-01 | 17時 | 30.3017 | 1.5392 | 0.3972 | 0.18173 | 0.0015046 | 0.49663 | 0.49937 | 0.53325 | 0.04918 | 0.78857 | 0.001018 | 0.68514 | 0.28334 | 0.61017 | 0.050014 | 7.4575 | 0 | 0 | 0 | 8.4 | 3 | 44.0837 | 5.966 | 5.966 | 0
2014-02-01 | 18時 | 29.9354 | 1.5206 | 0.46842 | 0.21432 | 0.001215 | 0.60435 | 0.37592 | 0.57719 | 0.049656 | 0.78857 | 0.001018 | 0.68514 | 0.28334 | 0.61017 | 0.050014 | 8.6743 | 0 | 0 | 0 | 7.6 | 3.1 | 48.0954 | 6.9394 | 6.9394 | 0
2014-02-01 | 19時 | 29.4164 | 1.4942 | 0.37284 | 0.17058 | 0.00083824 | 0.76592 | 0.19078 | 0.64316 | 0.050372 | 0.78857 | 0.001018 | 0.68514 | 0.28334 | 0.61017 | 0.050014 | 6.3381 | 0 | 0 | 0 | 6.4 | 3.4 | 57.2507 | 5.0705 | 5.0705 | 0
2014-02-01 | 20時 | 29.2108 | 1.4838 | 0.43265 | 0.19795 | 0.00070164 | 0.83323 | 0.11365 | 0.67065 | 0.05067 | 0.78857 | 0.001018 | 0.68514 | 0.28334 | 0.61017 | 0.050014 | 7.4544 | 0 | 0 | 0 | 5.9 | 3.6 | 62.7294 | 5.9635 | 5.9635 | 0
2014-02-01 | 21時 | 29.0509 | 1.4757 | 0.48021 | 0.21971 | 0.000601 | 0.88708 | 0.051962 | 0.69266 | 0.050908 | 0.78857 | 0.001018 | 0.68514 | 0.28334 | 0.61017 | 0.050014 | 8.2974 | 0 | 0 | 0 | 5.5 | 3.6 | 64.494 | 6.6379 | 6.6379 | 0
2014-02-01 | 22時 | 28.8567 | 1.4658 | 0.52369 | 0.2396 | 0.000486 | 0.95438 | -0.025144 | 0.72018 | 0.051206 | 0.78857 | 0.001018 | 0.68514 | 0.28334 | 0.61017 | 0.050014 | 9.0009 | 0 | 0 | 0 | 5 | 3.7 | 68.6221 | 7.2007 | 7.2007 | 0
2014-02-01 | 23時 | 28.4162 | 1.4434 | 0 | 0.051921 | 0.00025896 | 1.1159 | -0.21016 | 0.78625 | 0.051921 | 0.78857 | 0.001018 | 0.68514 | 0.28334 | 0.61017 | 0.050014 | 0 | 0 | 0 | 0 | 3.8 | 3.5 | 70.6312 | 0 | 0 | 0
2014-02-02 | 0時 | 28.3811 | 1.4416 | 0 | 0.051981 | 0.00024316 | 1.1294 | -0.22557 | 0.79176 | 0.051981 | 0.78857 | 0.001018 | 0.68514 | 0.28334 | 0.61017 | 0.050014 | 0 | 0 | 0 | 0 | 3.7 | 3.6 | 73.1512 | 0 | 0 | 0
2014-02-02 | 1時 | 28.2434 | 1.4346 | 0 | 0.052219 | 0.00018476 | 1.1832 | -0.28723 | 0.8138 | 0.052219 | 0.78857 | 0.001018 | 0.68514 | 0.28334 | 0.61017 | 0.050014 | 0 | 0 | 0 | 0 | 3.3 | 3.5 | 73.168 | 0 | 0 | 0
2014-02-02 | 2時 | 28.1097 | 1.4278 | 0 | 0.052458 | 0.00013404 | 1.237 | -0.34888 | 0.83584 | 0.052458 | 0.78857 | 0.001018 | 0.68514 | 0.28334 | 0.61017 | 0.050014 | 0 | 0 | 0 | 0 | 2.9 | 3.5 | 75.2707 | 0 | 0 | 0
2014-02-02 | 3時 | 27.793 | 1.4118 | 0 | 0.053054 | 4.084e-05 | 1.3716 | -0.50298 | 0.89097 | 0.053054 | 0.78857 | 0.001018 | 0.68514 | 0.28334 | 0.61017 | 0.050014 | 0 | 0 | 0 | 0 | 1.9 | 3.3 | 76.2341 | 0 | 0 | 0
2014-02-02 | 4時 | 27.9482 | 1.4196 | 0 | 0.052756 | 8.144e-05 | 1.3043 | -0.42593 | 0.8634 | 0.052756 | 0.78857 | 0.001018 | 0.68514 | 0.28334 | 0.61017 | 0.050014 | 0 | 0 | 0 | 0 | 2.4 | 3.3 | 73.5612 | 0 | 0 | 0
2014-02-02 | 5時 | 28.1427 | 1.4295 | 3.5124 | 1.607 | 0.000146 | 1.2236 | -0.33347 | 0.83033 | 0.052398 | 0.78857 | 0.001018 | 0.68514 | 0.28334 | 0.61017 | 0.050014 | 35.1784 | 0 | 0 | 0 | 3 | 3.3 | 70.4905 | 28.8058 | 28.1427 | 0.66309
2014-02-02 | 6時 | 27.9482 | 1.4196 | 0.94375 | 0.43179 | 8.144e-05 | 1.3043 | -0.42593 | 0.8634 | 0.052756 | 0.78857 | 0.001018 | 0.68514 | 0.28334 | 0.61017 | 0.050014 | 15.3136 | 0 | 0 | 0 | 2.4 | 3.3 | 73.5612 | 12.2509 | 12.2509 | 0
2014-02-02 | 7時 | 28.1427 | 1.4295 | 0.64514 | 0.29517 | 0.000146 | 1.2236 | -0.33347 | 0.83033 | 0.052398 | 0.78857 | 0.001018 | 0.68514 | 0.28334 | 0.61017 | 0.050014 | 10.6894 | 0 | 0 | 0 | 3 | 3.1 | 66.2396 | 8.5515 | 8.5515 | 0
2014-02-02 | 8時 | 28.7431 | 1.46 | 0.26313 | 0.12039 | 0.00042276 | 0.99476 | -0.071403 | 0.73669 | 0.051385 | 0.78857 | 0.001018 | 0.68514 | 0.28334 | 0.61017 | 0.050014 | 3.4409 | 0 | 0 | 0 | 4.7 | 3.1 | 58.7678 | 2.7527 | 2.7527 | 0
2014-02-02 | 9時 | 29.4164 | 1.4942 | 0 | 0.050372 | 0.00083824 | 0.76592 | 0.19078 | 0.64316 | 0.050372 | 0.78857 | 0.001018 | 0.68514 | 0.28334 | 0.61017 | 0.050014 | 0 | 0 | 0 | 0 | 6.4 | 2.9 | 48.8705 | 0 | 0 | 0
2014-02-02 | 10時 | 29.5004 | 1.4985 | 0 | 0.050252 | 0.00089624 | 0.73899 | 0.22163 | 0.63216 | 0.050252 | 0.78857 | 0.001018 | 0.68514 | 0.28334 | 0.61017 | 0.050014 | 0 | 0 | 0 | 0 | 6.6 | 2.6 | 43.236 | 0 | 0 | 0
2014-02-02 | 11時 | 29.4164 | 1.4942 | 0.32007 | 0.14644 | 0.00083824 | 0.76592 | 0.19078 | 0.64316 | 0.050372 | 0.78857 | 0.001018 | 0.68514 | 0.28334 | 0.61017 | 0.050014 | 5.1662 | 0 | 0 | 0 | 6.4 | 2.5 | 42.1568 | 4.133 | 4.133 | 0
2014-02-02 | 12時 | 29.5004 | 1.4985 | 0.19421 | 0.088854 | 0.00089624 | 0.73899 | 0.22163 | 0.63216 | 0.050252 | 0.78857 | 0.001018 | 0.68514 | 0.28334 | 0.61017 | 0.050014 | 2.1944 | 0 | 0 | 0 | 6.6 | 2.3 | 38.2656 | 1.7555 | 1.7555 | 0
2014-02-02 | 13時 | 29.6282 | 1.505 | 0 | 0.050074 | 0.00098684 | 0.6986 | 0.26791 | 0.61566 | 0.050074 | 0.78857 | 0.001018 | 0.68514 | 0.28334 | 0.61017 | 0.050014 | 0 | 0 | 0 | 0 | 6.9 | 2.2 | 35.8602 | 0 | 0 | 0
2014-02-02 | 14時 | 29.8023 | 1.5138 | 0 | 0.049835 | 0.0011144 | 0.64475 | 0.32963 | 0.59368 | 0.049835 | 0.78857 | 0.001018 | 0.68514 | 0.28334 | 0.61017 | 0.050014 | 0 | 0 | 0 | 0 | 7.3 | 2.1 | 33.3094 | 0 | 0 | 0
2014-02-02 | 15時 | 29.4164 | 1.4942 | 0.30088 | 0.13766 | 0.00083824 | 0.76592 | 0.19078 | 0.64316 | 0.050372 | 0.78857 | 0.001018 | 0.68514 | 0.28334 | 0.61017 | 0.050014 | 4.7269 | 0 | 0 | 0 | 6.4 | 2.2 | 37.1158 | 3.7815 | 3.7815 | 0
2014-02-02 | 16時 | 29.3334 | 1.49 | 0.28866 | 0.13207 | 0.00078216 | 0.79284 | 0.15993 | 0.65415 | 0.050491 | 0.78857 | 0.001018 | 0.68514 | 0.28334 | 0.61017 | 0.050014 | 4.3904 | 0 | 0 | 0 | 6.2 | 2.3 | 39.3359 | 3.5123 | 3.5123 | 0
2014-02-02 | 17時 | 28.9724 | 1.4717 | 0.55524 | 0.25404 | 0.00055356 | 0.914 | 0.021118 | 0.70367 | 0.051027 | 0.78857 | 0.001018 | 0.68514 | 0.28334 | 0.61017 | 0.050014 | 9.6821 | 0 | 0 | 0 | 5.3 | 2.5 | 45.4946 | 7.7457 | 7.7457 | 0
2014-02-02 | 18時 | 28.6687 | 1.4562 | 0.64146 | 0.29349 | 0.000383 | 1.0217 | -0.10224 | 0.7477 | 0.051504 | 0.78857 | 0.001018 | 0.68514 | 0.28334 | 0.61017 | 0.050014 | 11.0234 | 0 | 0 | 0 | 4.5 | 2.7 | 51.9394 | 8.8188 | 8.8188 | 0
2014-02-02 | 19時 | 28.3118 | 1.4381 | 0.49256 | 0.22536 | 0.000213 | 1.1563 | -0.2564 | 0.80278 | 0.0521 | 0.78857 | 0.001018 | 0.68514 | 0.28334 | 0.61017 | 0.050014 | 7.964 | 0 | 0 | 0 | 3.5 | 2.9 | 59.8316 | 6.3712 | 6.3712 | 0
2014-02-02 | 20時 | 28.2096 | 1.4329 | 0.55391 | 0.25343 | 0.00017136 | 1.1966 | -0.30264 | 0.81931 | 0.052279 | 0.78857 | 0.001018 | 0.68514 | 0.28334 | 0.61017 | 0.050014 | 9.0658 | 0 | 0 | 0 | 3.2 | 3 | 63.2112 | 7.2526 | 7.2526 | 0
2014-02-02 | 21時 | 28.2434 | 1.4346 | 0.58931 | 0.26963 | 0.00018476 | 1.1832 | -0.28723 | 0.8138 | 0.052219 | 0.78857 | 0.001018 | 0.68514 | 0.28334 | 0.61017 | 0.050014 | 9.7576 | 0 | 0 | 0 | 3.3 | 3 | 62.7656 | 7.8061 | 7.8061 | 0
2014-02-02 | 22時 | 28.176 | 1.4312 | 0.62623 | 0.28652 | 0.00015844 | 1.2101 | -0.31806 | 0.82482 | 0.052338 | 0.78857 | 0.001018 | 0.68514 | 0.28334 | 0.61017 | 0.050014 | 10.3773 | 0 | 0 | 0 | 3.1 | 3 | 63.6604 | 8.3018 | 8.3018 | 0
2014-02-02 | 23時 | 27.98 | 1.4213 | 0 | 0.052696 | 9.1e-05 | 1.2908 | -0.41052 | 0.85789 | 0.052696 | 0.78857 | 0.001018 | 0.68514 | 0.28334 | 0.61017 | 0.050014 | 0 | 0 | 0 | 0 | 2.5 | 3 | 66.4311 | 0 | 0 | 0
2014-02-03 | 0時 | 27.9482 | 1.4196 | 0 | 0.052756 | 8.144e-05 | 1.3043 | -0.42593 | 0.8634 | 0.052756 | 0.78857 | 0.001018 | 0.68514 | 0.28334 | 0.61017 | 0.050014 | 0 | 0 | 0 | 0 | 2.4 | 3 | 66.9059 | 0 | 0 | 0
2014-02-03 | 1時 | 27.6152 | 1.4027 | 0 | 0.053411 | 7.96e-06 | 1.4523 | -0.59542 | 0.92407 | 0.053411 | 0.78857 | 0.001018 | 0.68514 | 0.28334 | 0.61017 | 0.050014 | 0 | 0 | 0 | 0 | 1.3 | 3 | 72.3852 | 0 | 0 | 0
2014-02-03 | 2時 | 27.5864 | 1.4013 | 0 | 0.053471 | 4.16e-06 | 1.4658 | -0.61082 | 0.92959 | 0.053471 | 0.78857 | 0.001018 | 0.68514 | 0.28334 | 0.61017 | 0.050014 | 0 | 0 | 0 | 0 | 1.2 | 3 | 72.9076 | 0 | 0 | 0
2014-02-03 | 3時 | 27.5296 | 1.3984 | 0 | 0.05359 | -2e-06 | 1.4927 | -0.64163 | 0.94062 | 0.05359 | 0.78857 | 0.001018 | 0.68514 | 0.28334 | 0.61017 | 0.050014 | 0 | 0 | 0 | 0 | 1 | 2.9 | 71.511 | 0 | 0 | 0
2014-02-03 | 4時 | 27.4191 | 1.3928 | 0 | 0.053828 | -8.56e-06 | 1.5465 | -0.70325 | 0.9627 | 0.053828 | 0.78857 | 0.001018 | 0.68514 | 0.28334 | 0.61017 | 0.050014 | 0 | 0 | 0 | 0 | 0.6 | 2.9 | 73.6057 | 0 | 0 | 0
2014-02-03 | 5時 | 27.4191 | 1.3928 | 3.4674 | 1.5864 | -8.56e-06 | 1.5465 | -0.70325 | 0.9627 | 0.053828 | 0.78857 | 0.001018 | 0.68514 | 0.28334 | 0.61017 | 0.050014 | 34.2738 | 0 | 0 | 0 | 0.6 | 2.8 | 71.0789 | 31.9245 | 27.4191 | 4.5054
2014-02-03 | 6時 | 27.2354 | 1.3834 | 1.1325 | 0.51815 | -1.56e-06 | 1.6407 | -0.81105 | 1.0013 | 0.054246 | 0.78857 | 0.001018 | 0.68514 | 0.28334 | 0.61017 | 0.050014 | 17.371 | 0 | 0 | 0 | -0.1 | 2.7 | 72.1903 | 13.8968 | 13.8968 | 0
2014-02-03 | 7時 | 27.5016 | 1.397 | 0.77866 | 0.35626 | -4.36e-06 | 1.5061 | -0.65704 | 0.94614 | 0.05365 | 0.78857 | 0.001018 | 0.68514 | 0.28334 | 0.61017 | 0.050014 | 12.4403 | 0 | 0 | 0 | 0.9 | 2.7 | 67.0824 | 9.9522 | 9.9522 | 0
2014-02-03 | 8時 | 28.0769 | 1.4262 | 0.35293 | 0.16147 | 0.00012256 | 1.2505 | -0.36429 | 0.84135 | 0.052517 | 0.78857 | 0.001018 | 0.68514 | 0.28334 | 0.61017 | 0.050014 | 4.9246 | 0 | 0 | 0 | 2.8 | 2.8 | 60.7134 | 3.9397 | 3.9397 | 0
2014-02-03 | 9時 | 29.2923 | 1.4879 | 0 | 0.05055 | 0.00075484 | 0.80631 | 0.1445 | 0.65965 | 0.05055 | 0.78857 | 0.001018 | 0.68514 | 0.28334 | 0.61017 | 0.050014 | 0 | 0 | 0 | 0 | 6.1 | 2.8 | 48.1807 | 0 | 0 | 0
2014-02-03 | 10時 | 29.5004 | 1.4985 | 0 | 0.050252 | 0.00089624 | 0.73899 | 0.22163 | 0.63216 | 0.050252 | 0.78857 | 0.001018 | 0.68514 | 0.28334 | 0.61017 | 0.050014 | 0 | 0 | 0 | 0 | 6.6 | 2.2 | 36.6078 | 0 | 0 | 0
2014-02-03 | 11時 | 29.6282 | 1.505 | 0.1799 | 0.08231 | 0.00098684 | 0.6986 | 0.26791 | 0.61566 | 0.050074 | 0.78857 | 0.001018 | 0.68514 | 0.28334 | 0.61017 | 0.050014 | 1.8814 | 0 | 0 | 0 | 6.9 | 2.3 | 37.4843 | 1.5051 | 1.5051 | 0
2014-02-03 | 12時 | 30.1165 | 1.5298 | 0.11252 | 0.051483 | 0.001356 | 0.55049 | 0.43764 | 0.55522 | 0.049418 | 0.78857 | 0.001018 | 0.68514 | 0.28334 | 0.61017 | 0.050014 | 0.1366 | 0 | 0 | 0 | 8 | 2.2 | 33.2617 | 0.10928 | 0.10928 | 0
2014-02-03 | 13時 | 30.255 | 1.5368 | 0 | 0.049239 | 0.0014668 | 0.5101 | 0.48394 | 0.53874 | 0.049239 | 0.78857 | 0.001018 | 0.68514 | 0.28334 | 0.61017 | 0.050014 | 0 | 0 | 0 | 0 | 8.3 | 2.2 | 32.59 | 0 | 0 | 0
2014-02-03 | 14時 | 30.4908 | 1.5488 | 0 | 0.048941 | 0.001661 | 0.44276 | 0.56111 | 0.51128 | 0.048941 | 0.78857 | 0.001018 | 0.68514 | 0.28334 | 0.61017 | 0.050014 | 0 | 0 | 0 | 0 | 8.8 | 2.3 | 32.9307 | 0 | 0 | 0
2014-02-03 | 15時 | 30.1624 | 1.5321 | 0.18275 | 0.083614 | 0.0013924 | 0.53703 | 0.45307 | 0.54972 | 0.049358 | 0.78857 | 0.001018 | 0.68514 | 0.28334 | 0.61017 | 0.050014 | 2.1814 | 0 | 0 | 0 | 8.1 | 2.5 | 37.523 | 1.7452 | 1.7452 | 0
2014-02-03 | 16時 | 29.8023 | 1.5138 | 0.25841 | 0.11823 | 0.0011144 | 0.64475 | 0.32963 | 0.59368 | 0.049835 | 0.78857 | 0.001018 | 0.68514 | 0.28334 | 0.61017 | 0.050014 | 3.9579 | 0 | 0 | 0 | 7.3 | 2.6 | 41.2072 | 3.1663 | 3.1663 | 0
2014-02-03 | 17時 | 29.5004 | 1.4985 | 0.46209 | 0.21142 | 0.00089624 | 0.73899 | 0.22163 | 0.63216 | 0.050252 | 0.78857 | 0.001018 | 0.68514 | 0.28334 | 0.61017 | 0.050014 | 8.2571 | 0 | 0 | 0 | 6.6 | 2.6 | 43.236 | 6.6057 | 6.6057 | 0
2014-02-03 | 18時 | 29.2923 | 1.4879 | 0.52998 | 0.24248 | 0.00075484 | 0.80631 | 0.1445 | 0.65965 | 0.05055 | 0.78857 | 0.001018 | 0.68514 | 0.28334 | 0.61017 | 0.050014 | 9.4323 | 0 | 0 | 0 | 6.1 | 2.7 | 46.4674 | 7.5459 | 7.5459 | 0
2014-02-03 | 19時 | 29.2108 | 1.4838 | 0.38463 | 0.17598 | 0.00070164 | 0.83323 | 0.11365 | 0.67065 | 0.05067 | 0.78857 | 0.001018 | 0.68514 | 0.28334 | 0.61017 | 0.050014 | 6.4462 | 0 | 0 | 0 | 5.9 | 2.6 | 45.3771 | 5.1569 | 5.1569 | 0
2014-02-03 | 20時 | 29.0509 | 1.4757 | 0.44067 | 0.20162 | 0.000601 | 0.88708 | 0.051962 | 0.69266 | 0.050908 | 0.78857 | 0.001018 | 0.68514 | 0.28334 | 0.61017 | 0.050014 | 7.5017 | 0 | 0 | 0 | 5.5 | 2.9 | 52.0117 | 6.0013 | 6.0013 | 0
2014-02-03 | 21時 | 28.895 | 1.4677 | 0.48859 | 0.22354 | 0.00050804 | 0.94092 | -0.0097236 | 0.71467 | 0.051146 | 0.78857 | 0.001018 | 0.68514 | 0.28334 | 0.61017 | 0.050014 | 8.3471 | 0 | 0 | 0 | 5.1 | 3.1 | 57.1496 | 6.6777 | 6.6777 | 0
2014-02-03 | 22時 | 28.7807 | 1.4619 | 0.52643 | 0.24086 | 0.00044336 | 0.9813 | -0.055984 | 0.73118 | 0.051325 | 0.78857 | 0.001018 | 0.68514 | 0.28334 | 0.61017 | 0.050014 | 8.9964 | 0 | 0 | 0 | 4.8 | 3 | 56.485 | 7.1971 | 7.1971 | 0
2014-02-03 | 23時 | 28.6687 | 1.4562 | 0 | 0.051504 | 0.000383 | 1.0217 | -0.10224 | 0.7477 | 0.051504 | 0.78857 | 0.001018 | 0.68514 | 0.28334 | 0.61017 | 0.050014 | 0 | 0 | 0 | 0 | 4.5 | 3 | 57.6828 | 0 | 0 | 0
2014-02-04 | 0時 | 28.6319 | 1.4544 | 0 | 0.051564 | 0.00036384 | 1.0351 | -0.11766 | 0.75321 | 0.051564 | 0.78857 | 0.001018 | 0.68514 | 0.28334 | 0.61017 | 0.050014 | 0 | 0 | 0 | 0 | 4.4 | 3 | 58.0883 | 0 | 0 | 0
2014-02-04 | 1時 | 28.4871 | 1.447 | 0 | 0.051802 | 0.000292 | 1.089 | -0.17933 | 0.77523 | 0.051802 | 0.78857 | 0.001018 | 0.68514 | 0.28334 | 0.61017 | 0.050014 | 0 | 0 | 0 | 0 | 4 | 3.1 | 61.7242 | 0 | 0 | 0
2014-02-04 | 2時 | 28.4515 | 1.4452 | 0 | 0.051862 | 0.00027524 | 1.1024 | -0.19474 | 0.78074 | 0.051862 | 0.78857 | 0.001018 | 0.68514 | 0.28334 | 0.61017 | 0.050014 | 0 | 0 | 0 | 0 | 3.9 | 3.1 | 62.1599 | 0 | 0 | 0
2014-02-04 | 3時 | 28.4871 | 1.447 | 0 | 0.051802 | 0.000292 | 1.089 | -0.17933 | 0.77523 | 0.051802 | 0.78857 | 0.001018 | 0.68514 | 0.28334 | 0.61017 | 0.050014 | 0 | 0 | 0 | 0 | 4 | 3.1 | 61.7242 | 0 | 0 | 0
2014-02-04 | 4時 | 28.4162 | 1.4434 | 0 | 0.051921 | 0.00025896 | 1.1159 | -0.21016 | 0.78625 | 0.051921 | 0.78857 | 0.001018 | 0.68514 | 0.28334 | 0.61017 | 0.050014 | 0 | 0 | 0 | 0 | 3.8 | 3.5 | 70.6312 | 0 | 0 | 0
2014-02-04 | 5時 | 28.2434 | 1.4346 | 0 | 0.052219 | 0.00018476 | 1.1832 | -0.28723 | 0.8138 | 0.052219 | 0.78857 | 0.001018 | 0.68514 | 0.28334 | 0.61017 | 0.050014 | 0 | 0 | 0 | 0 | 3.3 | 3.6 | 75.2465 | 0 | 0 | 0
2014-02-04 | 6時 | 21.6955 | 1.4312 | 0 | 0.052338 | 0.00015844 | 1.2101 | -0.31806 | 0.82482 | 0.052338 | 0.78857 | 0.001018 | 0.68514 | 0.28334 | 0.61017 | 0.050014 | 0 | 0 | 0 | 0 | 3.1 | 3.8 | 80.5334 | 0 | 0 | 0
2014-02-04 | 7時 | 21.7736 | 1.4364 | 3.5214 | 1.6112 | 0.00019864 | 1.1697 | -0.27182 | 0.80829 | 0.05216 | 0.78857 | 0.001018 | 0.68514 | 0.28334 | 0.61017 | 0.050014 | 35.3468 | 0 | 0 | 0 | 3.4 | 4 | 82.9652 | 25.8496 | 21.7736 | 4.0759
2014-02-04 | 8時 | 28.7807 | 1.4619 | 0.33217 | 0.15198 | 0.00044336 | 0.9813 | -0.055984 | 0.73118 | 0.051325 | 0.78857 | 0.001018 | 0.68514 | 0.28334 | 0.61017 | 0.050014 | 4.9991 | 0 | 0 | 0 | 4.8 | 4.1 | 77.0605 | 3.9993 | 3.9993 | 0
2014-02-04 | 9時 | 29.5427 | 1.5006 | 0.11521 | 0.052711 | 0.00092596 | 0.72553 | 0.23706 | 0.62666 | 0.050193 | 0.78857 | 0.001018 | 0.68514 | 0.28334 | 0.61017 | 0.050014 | 0.14781 | 0 | 0 | 0 | 6.7 | 4.1 | 67.55 | 0.11825 | 0.11825 | 0
2014-02-04 | 10時 | 30.5387 | 1.5512 | 0.10993 | 0.050297 | 0.0017012 | 0.4293 | 0.57655 | 0.50579 | 0.048882 | 0.78857 | 0.001018 | 0.68514 | 0.28334 | 0.61017 | 0.050014 | 0.10277 | 0 | 0 | 0 | 8.9 | 3.8 | 53.9111 | 0.082218 | 0.082218 | 0
2014-02-04 | 11時 | 30.5869 | 1.5537 | 0.10961 | 0.050151 | 0.001742 | 0.41583 | 0.59198 | 0.5003 | 0.048822 | 0.78857 | 0.001018 | 0.68514 | 0.28334 | 0.61017 | 0.050014 | 0.09754 | 0 | 0 | 0 | 9 | 3.4 | 47.942 | 0.078032 | 0.078032 | 0
2014-02-04 | 12時 | 30.9311 | 1.5712 | 0.109 | 0.049869 | 0.0020408 | 0.32156 | 0.70005 | 0.46189 | 0.048405 | 0.78857 | 0.001018 | 0.68514 | 0.28334 | 0.61017 | 0.050014 | 0.11623 | 0 | 0 | 0 | 9.7 | 3 | 40.3796 | 0.092988 | 0.092988 | 0
2014-02-04 | 13時 | 30.8812 | 1.5686 | 0 | 0.048464 | 0.0019966 | 0.33503 | 0.68461 | 0.46737 | 0.048464 | 0.78857 | 0.001018 | 0.68514 | 0.28334 | 0.61017 | 0.050014 | 0 | 0 | 0 | 0 | 9.6 | 3 | 40.6518 | 0 | 0 | 0
2014-02-04 | 14時 | 30.2086 | 1.5345 | 0 | 0.049299 | 0.0014294 | 0.52356 | 0.46851 | 0.54423 | 0.049299 | 0.78857 | 0.001018 | 0.68514 | 0.28334 | 0.61017 | 0.050014 | 0 | 0 | 0 | 0 | 8.2 | 3.2 | 47.6505 | 0 | 0 | 0
2014-02-04 | 15時 | 30.0709 | 1.5275 | 0.11966 | 0.054749 | 0.00132 | 0.56396 | 0.42221 | 0.56071 | 0.049478 | 0.78857 | 0.001018 | 0.68514 | 0.28334 | 0.61017 | 0.050014 | 0.34387 | 0 | 0 | 0 | 7.9 | 3.3 | 50.1452 | 0.2751 | 0.2751 | 0
2014-02-04 | 16時 | 29.8023 | 1.5138 | 0.3191 | 0.146 | 0.0011144 | 0.64475 | 0.32963 | 0.59368 | 0.049835 | 0.78857 | 0.001018 | 0.68514 | 0.28334 | 0.61017 | 0.050014 | 5.4009 | 0 | 0 | 0 | 7.3 | 3.2 | 50.6678 | 4.3207 | 4.3207 | 0
2014-02-04 | 17時 | 29.2923 | 1.4879 | 0.45884 | 0.20993 | 0.00075484 | 0.80631 | 0.1445 | 0.65965 | 0.05055 | 0.78857 | 0.001018 | 0.68514 | 0.28334 | 0.61017 | 0.050014 | 8.0458 | 0 | 0 | 0 | 6.1 | 3.3 | 56.7389 | 6.4366 | 6.4366 | 0
2014-02-04 | 18時 | 29.1303 | 1.4797 | 0.35834 | 0.16395 | 0.00065036 | 0.86015 | 0.082807 | 0.68166 | 0.050789 | 0.78857 | 0.001018 | 0.68514 | 0.28334 | 0.61017 | 0.050014 | 5.8201 | 0 | 0 | 0 | 5.7 | 3.5 | 61.8479 | 4.6561 | 4.6561 | 0
2014-02-04 | 19時 | 28.559 | 1.4507 | 0.45469 | 0.20803 | 0.00032696 | 1.0621 | -0.14849 | 0.76422 | 0.051683 | 0.78857 | 0.001018 | 0.68514 | 0.28334 | 0.61017 | 0.050014 | 7.4092 | 0 | 0 | 0 | 4.2 | 4 | 78.4199 | 5.9274 | 5.9274 | 0
2014-02-04 | 20時 | 21.8535 | 1.4416 | 0.62669 | 0.28673 | 0.00024316 | 1.1294 | -0.22557 | 0.79176 | 0.051981 | 0.78857 | 0.001018 | 0.68514 | 0.28334 | 0.61017 | 0.050014 | 10.5482 | 0 | 0 | 0 | 3.7 | 4 | 81.2271 | 6.4977 | 6.4977 | 0
2014-02-04 | 21時 | 28.2434 | 1.4346 | 0.55453 | 0.25371 | 0.00018476 | 1.1832 | -0.28723 | 0.8138 | 0.052219 | 0.78857 | 0.001018 | 0.68514 | 0.28334 | 0.61017 | 0.050014 | 9.106 | 0 | 0 | 0 | 3.3 | 3.8 | 79.4015 | 7.2848 | 7.2848 | 0
2014-02-04 | 22時 | 28.1427 | 1.4295 | 0 | 0.052398 | 0.000146 | 1.2236 | -0.33347 | 0.83033 | 0.052398 | 0.78857 | 0.001018 | 0.68514 | 0.28334 | 0.61017 | 0.050014 | 0 | 0 | 0 | 0 | 3 | 3.4 | 72.615 | 0 | 0 | 0
2014-02-04 | 23時 | 27.98 | 1.4213 | 0 | 0.052696 | 9.1e-05 | 1.2908 | -0.41052 | 0.85789 | 0.052696 | 0.78857 | 0.001018 | 0.68514 | 0.28334 | 0.61017 | 0.050014 | 0 | 0 | 0 | 0 | 2.5 | 3.3 | 73.0392 | 0 | 0 | 0
2014-02-05 | 0時 | 27.9482 | 1.4196 | 0 | 0.052756 | 8.144e-05 | 1.3043 | -0.42593 | 0.8634 | 0.052756 | 0.78857 | 0.001018 | 0.68514 | 0.28334 | 0.61017 | 0.050014 | 0 | 0 | 0 | 0 | 2.4 | 3.3 | 73.5612 | 0 | 0 | 0
2014-02-05 | 1時 | 27.7628 | 1.4102 | 0 | 0.053113 | 3.416e-05 | 1.385 | -0.51839 | 0.89649 | 0.053113 | 0.78857 | 0.001018 | 0.68514 | 0.28334 | 0.61017 | 0.050014 | 0 | 0 | 0 | 0 | 1.8 | 3.3 | 76.7816 | 0 | 0 | 0
2014-02-05 | 2時 | 27.7628 | 1.4102 | 0 | 0.053113 | 3.416e-05 | 1.385 | -0.51839 | 0.89649 | 0.053113 | 0.78857 | 0.001018 | 0.68514 | 0.28334 | 0.61017 | 0.050014 | 0 | 0 | 0 | 0 | 1.8 | 3.3 | 76.7816 | 0 | 0 | 0
2014-02-05 | 3時 | 21.2415 | 1.4013 | 0 | 0.053471 | 4.16e-06 | 1.4658 | -0.61082 | 0.92959 | 0.053471 | 0.78857 | 0.001018 | 0.68514 | 0.28334 | 0.61017 | 0.050014 | 0 | 0 | 0 | 0 | 1.2 | 3.3 | 80.1599 | 0 | 0 | 0
2014-02-05 | 4時 | 21.1549 | 1.3955 | 0 | 0.053709 | -6.24e-06 | 1.5196 | -0.67244 | 0.95166 | 0.053709 | 0.78857 | 0.001018 | 0.68514 | 0.28334 | 0.61017 | 0.050014 | 0 | 0 | 0 | 0 | 0.8 | 3.3 | 82.504 | 0 | 0 | 0
2014-02-05 | 5時 | 21.1549 | 1.3955 | 0 | 0.053709 | -6.24e-06 | 1.5196 | -0.67244 | 0.95166 | 0.053709 | 0.78857 | 0.001018 | 0.68514 | 0.28334 | 0.61017 | 0.050014 | 0 | 0 | 0 | 0 | 0.8 | 3.3 | 82.504 | 0 | 0 | 0
2014-02-05 | 6時 | 21.0713 | 1.39 | 0 | 0.053948 | -8.96e-06 | 1.5734 | -0.73405 | 0.97374 | 0.053948 | 0.78857 | 0.001018 | 0.68514 | 0.28334 | 0.61017 | 0.050014 | 0 | 0 | 0 | 0 | 0.4 | 3.3 | 84.9247 | 0 | 0 | 0
2014-02-05 | 7時 | 27.6152 | 1.4027 | 3.4787 | 1.5916 | 7.96e-06 | 1.4523 | -0.59542 | 0.92407 | 0.053411 | 0.78857 | 0.001018 | 0.68514 | 0.28334 | 0.61017 | 0.050014 | 34.5189 | 0 | 0 | 0 | 1.3 | 3.3 | 79.5855 | 31.2851 | 27.6152 | 3.6699
2014-02-05 | 8時 | 28.0443 | 1.4245 | 0.61932 | 0.28336 | 0.00011156 | 1.2639 | -0.3797 | 0.84686 | 0.052577 | 0.78857 | 0.001018 | 0.68514 | 0.28334 | 0.61017 | 0.050014 | 10.1427 | 0 | 0 | 0 | 2.7 | 3.4 | 74.1778 | 8.1142 | 8.1142 | 0
2014-02-05 | 9時 | 29.0905 | 1.4777 | 0.25035 | 0.11454 | 0.00062544 | 0.87362 | 0.067384 | 0.68716 | 0.050848 | 0.78857 | 0.001018 | 0.68514 | 0.28334 | 0.61017 | 0.050014 | 3.3494 | 0 | 0 | 0 | 5.6 | 3.3 | 58.7386 | 2.6795 | 2.6795 | 0
2014-02-05 | 10時 | 29.1704 | 1.4817 | 0.21437 | 0.09808 | 0.00067576 | 0.84669 | 0.09823 | 0.67616 | 0.050729 | 0.78857 | 0.001018 | 0.68514 | 0.28334 | 0.61017 | 0.050014 | 2.5391 | 0 | 0 | 0 | 5.8 | 3.1 | 54.436 | 2.0313 | 2.0313 | 0
2014-02-05 | 11時 | 29.8464 | 1.5161 | 0.25028 | 0.11451 | 0.0011474 | 0.63128 | 0.34506 | 0.58818 | 0.049776 | 0.78857 | 0.001018 | 0.68514 | 0.28334 | 0.61017 | 0.050014 | 3.7834 | 0 | 0 | 0 | 7.4 | 2.8 | 44.0602 | 3.0267 | 3.0267 | 0
2014-02-05 | 12時 | 29.5004 | 1.4985 | 0.2511 | 0.11489 | 0.00089624 | 0.73899 | 0.22163 | 0.63216 | 0.050252 | 0.78857 | 0.001018 | 0.68514 | 0.28334 | 0.61017 | 0.050014 | 3.6025 | 0 | 0 | 0 | 6.6 | 3 | 49.8558 | 2.882 | 2.882 | 0
2014-02-05 | 13時 | 29.7148 | 1.5094 | 0 | 0.049954 | 0.0010496 | 0.67167 | 0.29877 | 0.60467 | 0.049954 | 0.78857 | 0.001018 | 0.68514 | 0.28334 | 0.61017 | 0.050014 | 0 | 0 | 0 | 0 | 7.1 | 3 | 48.172 | 0 | 0 | 0
2014-02-05 | 14時 | 29.5004 | 1.4985 | 0 | 0.050252 | 0.00089624 | 0.73899 | 0.22163 | 0.63216 | 0.050252 | 0.78857 | 0.001018 | 0.68514 | 0.28334 | 0.61017 | 0.050014 | 0 | 0 | 0 | 0 | 6.6 | 3 | 49.8558 | 0 | 0 | 0
2014-02-05 | 15時 | 29.7148 | 1.5094 | 0.53812 | 0.2462 | 0.0010496 | 0.67167 | 0.29877 | 0.60467 | 0.049954 | 0.78857 | 0.001018 | 0.68514 | 0.28334 | 0.61017 | 0.050014 | 9.8641 | 0 | 0 | 0 | 7.1 | 2.8 | 44.9749 | 7.8913 | 7.8913 | 0
2014-02-05 | 16時 | 29.4582 | 1.4963 | 0.48712 | 0.22287 | 0.000867 | 0.75246 | 0.2062 | 0.63766 | 0.050312 | 0.78857 | 0.001018 | 0.68514 | 0.28334 | 0.61017 | 0.050014 | 8.7229 | 0 | 0 | 0 | 6.5 | 3 | 50.2004 | 6.9783 | 6.9783 | 0
2014-02-05 | 17時 | 29.1704 | 1.4817 | 0.58409 | 0.26724 | 0.00067576 | 0.84669 | 0.09823 | 0.67616 | 0.050729 | 0.78857 | 0.001018 | 0.68514 | 0.28334 | 0.61017 | 0.050014 | 10.3494 | 0 | 0 | 0 | 5.8 | 3.1 | 54.436 | 8.2796 | 8.2796 | 0
2014-02-05 | 18時 | 28.9336 | 1.4697 | 0.44311 | 0.20274 | 0.00053056 | 0.92746 | 0.0056972 | 0.70917 | 0.051087 | 0.78857 | 0.001018 | 0.68514 | 0.28334 | 0.61017 | 0.050014 | 7.4641 | 0 | 0 | 0 | 5.2 | 3.1 | 56.7528 | 5.9712 | 5.9712 | 0
2014-02-05 | 19時 | 28.7058 | 1.4581 | 0.49714 | 0.22746 | 0.00040264 | 1.0082 | -0.086822 | 0.74219 | 0.051444 | 0.78857 | 0.001018 | 0.68514 | 0.28334 | 0.61017 | 0.050014 | 8.3709 | 0 | 0 | 0 | 4.6 | 3.1 | 59.1803 | 6.6968 | 6.6968 | 0
2014-02-05 | 20時 | 28.4162 | 1.4434 | 0.53587 | 0.24517 | 0.00025896 | 1.1159 | -0.21016 | 0.78625 | 0.051921 | 0.78857 | 0.001018 | 0.68514 | 0.28334 | 0.61017 | 0.050014 | 8.8923 | 0 | 0 | 0 | 3.8 | 3.1 | 62.5991 | 7.1138 | 7.1138 | 0
2014-02-05 | 21時 | 28.2096 | 1.4329 | 0.58987 | 0.26988 | 0.00017136 | 1.1966 | -0.30264 | 0.81931 | 0.052279 | 0.78857 | 0.001018 | 0.68514 | 0.28334 | 0.61017 | 0.050014 | 9.7401 | 0 | 0 | 0 | 3.2 | 3.2 | 67.4037 | 7.7921 | 7.7921 | 0
2014-02-05 | 22時 | 27.8854 | 1.4164 | 0 | 0.052875 | 6.376e-05 | 1.3312 | -0.45675 | 0.87443 | 0.052875 | 0.78857 | 0.001018 | 0.68514 | 0.28334 | 0.61017 | 0.050014 | 0 | 0 | 0 | 0 | 2.2 | 3.1 | 70.1177 | 0 | 0 | 0
2014-02-05 | 23時 | 27.8236 | 1.4133 | 0 | 0.052994 | 4.8e-05 | 1.3581 | -0.48757 | 0.88546 | 0.052994 | 0.78857 | 0.001018 | 0.68514 | 0.28334 | 0.61017 | 0.050014 | 0 | 0 | 0 | 0 | 2 | 3.1 | 71.1264 | 0 | 0 | 0
2014-02-06 | 0時 | 27.5864 | 1.4013 | 0 | 0.053471 | 4.16e-06 | 1.4658 | -0.61082 | 0.92959 | 0.053471 | 0.78857 | 0.001018 | 0.68514 | 0.28334 | 0.61017 | 0.050014 | 0 | 0 | 0 | 0 | 1.2 | 3.1 | 75.3258 | 0 | 0 | 0
2014-02-06 | 1時 | 27.5579 | 1.3998 | 0 | 0.05353 | 8.4e-07 | 1.4792 | -0.62623 | 0.93511 | 0.05353 | 0.78857 | 0.001018 | 0.68514 | 0.28334 | 0.61017 | 0.050014 | 0 | 0 | 0 | 0 | 1.1 | 3.1 | 75.8699 | 0 | 0 | 0
2014-02-06 | 2時 | 27.5016 | 1.397 | 0 | 0.05365 | -4.36e-06 | 1.5061 | -0.65704 | 0.94614 | 0.05365 | 0.78857 | 0.001018 | 0.68514 | 0.28334 | 0.61017 | 0.050014 | 0 | 0 | 0 | 0 | 0.9 | 3.1 | 76.9712 | 0 | 0 | 0
2014-02-06 | 3時 | 27.3921 | 1.3914 | 0 | 0.053888 | -9e-06 | 1.5599 | -0.71865 | 0.96822 | 0.053888 | 0.78857 | 0.001018 | 0.68514 | 0.28334 | 0.61017 | 0.050014 | 0 | 0 | 0 | 0 | 0.5 | 3.1 | 79.2277 | 0 | 0 | 0
2014-02-06 | 4時 | 20.9909 | 1.3847 | 0 | 0.054186 | -4e-06 | 1.6272 | -0.79565 | 0.99583 | 0.054186 | 0.78857 | 0.001018 | 0.68514 | 0.28334 | 0.61017 | 0.050014 | 0 | 0 | 0 | 0 | 0 | 3.1 | 82.1526 | 0 | 0 | 0
2014-02-06 | 5時 | 20.9135 | 1.3796 | 3.4544 | 1.5805 | 8.64e-06 | 1.681 | -0.85725 | 1.0179 | 0.054424 | 0.78857 | 0.001018 | 0.68514 | 0.28334 | 0.61017 | 0.050014 | 33.9505 | 0 | 0 | 0 | -0.4 | 3.1 | 84.9075 | 33.6267 | 20.9135 | 12.7132
2014-02-06 | 6時 | 20.876 | 1.3771 | 1.7158 | 0.78504 | 1.784e-05 | 1.7079 | -0.88805 | 1.029 | 0.054544 | 0.78857 | 0.001018 | 0.68514 | 0.28334 | 0.61017 | 0.050014 | 23.3512 | 0 | 0 | 0 | -0.6 | 3 | 83.5513 | 14.3843 | 14.3843 | 0
2014-02-06 | 7時 | 27.3653 | 1.39 | 0.93576 | 0.42813 | -8.96e-06 | 1.5734 | -0.73405 | 0.97374 | 0.053948 | 0.78857 | 0.001018 | 0.68514 | 0.28334 | 0.61017 | 0.050014 | 14.7809 | 0 | 0 | 0 | 0.4 | 3 | 77.2413 | 11.8247 | 11.8247 | 0
2014-02-06 | 8時 | 28.1427 | 1.4295 | 0.45006 | 0.20591 | 0.000146 | 1.2236 | -0.33347 | 0.83033 | 0.052398 | 0.78857 | 0.001018 | 0.68514 | 0.28334 | 0.61017 | 0.050014 | 6.9724 | 0 | 0 | 0 | 3 | 3.3 | 70.4905 | 5.5779 | 5.5779 | 0
2014-02-06 | 9時 | 28.9336 | 1.4697 | 0 | 0.051087 | 0.00053056 | 0.92746 | 0.0056972 | 0.70917 | 0.051087 | 0.78857 | 0.001018 | 0.68514 | 0.28334 | 0.61017 | 0.050014 | 0 | 0 | 0 | 0 | 5.2 | 3.3 | 60.395 | 0 | 0 | 0
2014-02-06 | 10時 | 29.7148 | 1.5094 | 0 | 0.049954 | 0.0010496 | 0.67167 | 0.29877 | 0.60467 | 0.049954 | 0.78857 | 0.001018 | 0.68514 | 0.28334 | 0.61017 | 0.050014 | 0 | 0 | 0 | 0 | 7.1 | 3.6 | 57.7509 | 0 | 0 | 0
2014-02-06 | 11時 | 30.4908 | 1.5488 | 0.2898 | 0.13259 | 0.001661 | 0.44276 | 0.56111 | 0.51128 | 0.048941 | 0.78857 | 0.001018 | 0.68514 | 0.28334 | 0.61017 | 0.050014 | 5.1494 | 0 | 0 | 0 | 8.8 | 3.6 | 51.4366 | 4.1195 | 4.1195 | 0
2014-02-06 | 12時 | 30.4908 | 1.5488 | 0.18835 | 0.086173 | 0.001661 | 0.44276 | 0.56111 | 0.51128 | 0.048941 | 0.78857 | 0.001018 | 0.68514 | 0.28334 | 0.61017 | 0.050014 | 2.4881 | 0 | 0 | 0 | 8.8 | 3.8 | 54.2769 | 1.9905 | 1.9905 | 0
2014-02-06 | 13時 | 30.684 | 1.5586 | 0 | 0.048703 | 0.001825 | 0.3889 | 0.62286 | 0.48933 | 0.048703 | 0.78857 | 0.001018 | 0.68514 | 0.28334 | 0.61017 | 0.050014 | 0 | 0 | 0 | 0 | 9.2 | 3.8 | 52.8301 | 0 | 0 | 0
2014-02-06 | 14時 | 30.5869 | 1.5537 | 0 | 0.048822 | 0.001742 | 0.41583 | 0.59198 | 0.5003 | 0.048822 | 0.78857 | 0.001018 | 0.68514 | 0.28334 | 0.61017 | 0.050014 | 0 | 0 | 0 | 0 | 9 | 3.7 | 52.1472 | 0 | 0 | 0
2014-02-06 | 15時 | 30.8812 | 1.5686 | 0.42475 | 0.19433 | 0.0019966 | 0.33503 | 0.68461 | 0.46737 | 0.048464 | 0.78857 | 0.001018 | 0.68514 | 0.28334 | 0.61017 | 0.050014 | 8.3872 | 0 | 0 | 0 | 9.6 | 3.2 | 43.348 | 6.7098 | 6.7098 | 0
2014-02-06 | 16時 | 30.5869 | 1.5537 | 0.31109 | 0.14233 | 0.001742 | 0.41583 | 0.59198 | 0.5003 | 0.048822 | 0.78857 | 0.001018 | 0.68514 | 0.28334 | 0.61017 | 0.050014 | 5.7195 | 0 | 0 | 0 | 9 | 3.2 | 45.1364 | 4.5756 | 4.5756 | 0
2014-02-06 | 17時 | 30.255 | 1.5368 | 0.468 | 0.21412 | 0.0014668 | 0.5101 | 0.48394 | 0.53874 | 0.049239 | 0.78857 | 0.001018 | 0.68514 | 0.28334 | 0.61017 | 0.050014 | 8.8688 | 0 | 0 | 0 | 8.3 | 3.3 | 48.799 | 7.095 | 7.095 | 0
2014-02-06 | 18時 | 30.1624 | 1.5321 | 0.48661 | 0.22264 | 0.0013924 | 0.53703 | 0.45307 | 0.54972 | 0.049358 | 0.78857 | 0.001018 | 0.68514 | 0.28334 | 0.61017 | 0.050014 | 9.1727 | 0 | 0 | 0 | 8.1 | 3.2 | 47.9756 | 7.3382 | 7.3382 | 0
2014-02-06 | 19時 | 29.7148 | 1.5094 | 0.37562 | 0.17186 | 0.0010496 | 0.67167 | 0.29877 | 0.60467 | 0.049954 | 0.78857 | 0.001018 | 0.68514 | 0.28334 | 0.61017 | 0.050014 | 6.6051 | 0 | 0 | 0 | 7.1 | 3.1 | 49.7697 | 5.2841 | 5.2841 | 0
2014-02-06 | 20時 | 29.2108 | 1.4838 | 0.44883 | 0.20535 | 0.00070164 | 0.83323 | 0.11365 | 0.67065 | 0.05067 | 0.78857 | 0.001018 | 0.68514 | 0.28334 | 0.61017 | 0.050014 | 7.785 | 0 | 0 | 0 | 5.9 | 3.1 | 54.0602 | 6.228 | 6.228 | 0
2014-02-06 | 21時 | 28.9336 | 1.4697 | 0.50314 | 0.2302 | 0.00053056 | 0.92746 | 0.0056972 | 0.70917 | 0.051087 | 0.78857 | 0.001018 | 0.68514 | 0.28334 | 0.61017 | 0.050014 | 8.6609 | 0 | 0 | 0 | 5.2 | 3.3 | 60.395 | 6.9287 | 6.9287 | 0
2014-02-06 | 22時 | 28.7807 | 1.4619 | 0.54282 | 0.24835 | 0.00044336 | 0.9813 | -0.055984 | 0.73118 | 0.051325 | 0.78857 | 0.001018 | 0.68514 | 0.28334 | 0.61017 | 0.050014 | 9.3083 | 0 | 0 | 0 | 4.8 | 3.2 | 60.2314 | 7.4466 | 7.4466 | 0
2014-02-06 | 23時 | 28.6687 | 1.4562 | 0 | 0.051504 | 0.000383 | 1.0217 | -0.10224 | 0.7477 | 0.051504 | 0.78857 | 0.001018 | 0.68514 | 0.28334 | 0.61017 | 0.050014 | 0 | 0 | 0 | 0 | 4.5 | 3.1 | 59.596 | 0 | 0 | 0
2014-02-07 | 0時 | 28.6687 | 1.4562 | 0 | 0.051504 | 0.000383 | 1.0217 | -0.10224 | 0.7477 | 0.051504 | 0.78857 | 0.001018 | 0.68514 | 0.28334 | 0.61017 | 0.050014 | 0 | 0 | 0 | 0 | 4.5 | 3 | 57.6828 | 0 | 0 | 0
2014-02-07 | 1時 | 28.3463 | 1.4399 | 0 | 0.05204 | 0.00022784 | 1.1428 | -0.24099 | 0.79727 | 0.05204 | 0.78857 | 0.001018 | 0.68514 | 0.28334 | 0.61017 | 0.050014 | 0 | 0 | 0 | 0 | 3.6 | 3.2 | 65.5253 | 0 | 0 | 0
2014-02-07 | 2時 | 28.1097 | 1.4278 | 0 | 0.052458 | 0.00013404 | 1.237 | -0.34888 | 0.83584 | 0.052458 | 0.78857 | 0.001018 | 0.68514 | 0.28334 | 0.61017 | 0.050014 | 0 | 0 | 0 | 0 | 2.9 | 3.3 | 70.9922 | 0 | 0 | 0
2014-02-07 | 3時 | 27.98 | 1.4213 | 0 | 0.052696 | 9.1e-05 | 1.2908 | -0.41052 | 0.85789 | 0.052696 | 0.78857 | 0.001018 | 0.68514 | 0.28334 | 0.61017 | 0.050014 | 0 | 0 | 0 | 0 | 2.5 | 3.3 | 73.0392 | 0 | 0 | 0
2014-02-07 | 4時 | 28.012 | 1.4229 | 0 | 0.052636 | 0.00010104 | 1.2774 | -0.39511 | 0.85238 | 0.052636 | 0.78857 | 0.001018 | 0.68514 | 0.28334 | 0.61017 | 0.050014 | 0 | 0 | 0 | 0 | 2.6 | 3.2 | 70.335 | 0 | 0 | 0
2014-02-07 | 5時 | 27.8236 | 1.4133 | 3.4916 | 1.5975 | 4.8e-05 | 1.3581 | -0.48757 | 0.88546 | 0.052994 | 0.78857 | 0.001018 | 0.68514 | 0.28334 | 0.61017 | 0.050014 | 34.7795 | 0 | 0 | 0 | 2 | 3.2 | 73.409 | 29.2018 | 27.8236 | 1.3782
2014-02-07 | 6時 | 27.5864 | 1.4013 | 1.005 | 0.4598 | 4.16e-06 | 1.4658 | -0.61082 | 0.92959 | 0.053471 | 0.78857 | 0.001018 | 0.68514 | 0.28334 | 0.61017 | 0.050014 | 15.9303 | 0 | 0 | 0 | 1.2 | 3.2 | 77.7432 | 12.7442 | 12.7442 | 0
2014-02-07 | 7時 | 27.9167 | 1.418 | 0.58284 | 0.26666 | 7.236e-05 | 1.3178 | -0.44134 | 0.86892 | 0.052815 | 0.78857 | 0.001018 | 0.68514 | 0.28334 | 0.61017 | 0.050014 | 9.3574 | 0 | 0 | 0 | 2.3 | 3.2 | 71.8537 | 7.4859 | 7.4859 | 0
2014-02-07 | 8時 | 28.7807 | 1.4619 | 0.2282 | 0.10441 | 0.00044336 | 0.9813 | -0.055984 | 0.73118 | 0.051325 | 0.78857 | 0.001018 | 0.68514 | 0.28334 | 0.61017 | 0.050014 | 2.6703 | 0 | 0 | 0 | 4.8 | 3.3 | 62.1037 | 2.1362 | 2.1362 | 0
2014-02-07 | 9時 | 29.6714 | 1.5072 | 0 | 0.050014 | 0.001018 | 0.68514 | 0.28334 | 0.61017 | 0.050014 | 0.78857 | 0.001018 | 0.68514 | 0.28334 | 0.61017 | 0.050014 | 0 | 0 | 0 | 0 | 7 | 3.3 | 53.3283 | 0 | 0 | 0
2014-02-07 | 10時 | 30.5869 | 1.5537 | 0 | 0.048822 | 0.001742 | 0.41583 | 0.59198 | 0.5003 | 0.048822 | 0.78857 | 0.001018 | 0.68514 | 0.28334 | 0.61017 | 0.050014 | 0 | 0 | 0 | 0 | 9 | 3.3 | 46.5394 | 0 | 0 | 0
2014-02-07 | 11時 | 30.7329 | 1.5611 | 0.11619 | 0.05316 | 0.0018672 | 0.37543 | 0.63829 | 0.48384 | 0.048643 | 0.78857 | 0.001018 | 0.68514 | 0.28334 | 0.61017 | 0.050014 | 0.3397 | 0 | 0 | 0 | 9.3 | 3 | 41.4808 | 0.27176 | 0.27176 | 0
2014-02-07 | 12時 | 31.3397 | 1.5919 | 0.10742 | 0.049149 | 0.002411 | 0.21381 | 0.82357 | 0.418 | 0.047928 | 0.78857 | 0.001018 | 0.68514 | 0.28334 | 0.61017 | 0.050014 | 0.10698 | 0 | 0 | 0 | 10.5 | 2.8 | 35.7336 | 0.085587 | 0.085587 | 0
2014-02-07 | 13時 | 31.873 | 1.619 | 0 | 0.047332 | 0.002917 | 0.079105 | 0.97801 | 0.36318 | 0.047332 | 0.78857 | 0.001018 | 0.68514 | 0.28334 | 0.61017 | 0.050014 | 0 | 0 | 0 | 0 | 11.5 | 2.7 | 32.2465 | 0 | 0 | 0
2014-02-07 | 14時 | 31.4443 | 1.5972 | 0 | 0.047809 | 0.0025084 | 0.18687 | 0.85446 | 0.40703 | 0.047809 | 0.78857 | 0.001018 | 0.68514 | 0.28334 | 0.61017 | 0.050014 | 0 | 0 | 0 | 0 | 10.7 | 2.9 | 36.5136 | 0 | 0 | 0
2014-02-07 | 15時 | 31.0318 | 1.5763 | 0.11035 | 0.050486 | 0.0021304 | 0.29462 | 0.73093 | 0.45091 | 0.048286 | 0.78857 | 0.001018 | 0.68514 | 0.28334 | 0.61017 | 0.050014 | 0.17838 | 0 | 0 | 0 | 9.9 | 2.8 | 37.197 | 0.14271 | 0.14271 | 0
2014-02-07 | 16時 | 30.7821 | 1.5636 | 0.11067 | 0.050634 | 0.0019098 | 0.36196 | 0.65373 | 0.47835 | 0.048584 | 0.78857 | 0.001018 | 0.68514 | 0.28334 | 0.61017 | 0.050014 | 0.15694 | 0 | 0 | 0 | 9.4 | 2.8 | 38.4679 | 0.12555 | 0.12555 | 0
2014-02-07 | 17時 | 30.3017 | 1.5392 | 0.17813 | 0.081498 | 0.0015046 | 0.49663 | 0.49937 | 0.53325 | 0.04918 | 0.78857 | 0.001018 | 0.68514 | 0.28334 | 0.61017 | 0.050014 | 2.1126 | 0 | 0 | 0 | 8.4 | 3 | 44.0837 | 1.69 | 1.69 | 0
2014-02-07 | 18時 | 30.0255 | 1.5252 | 0.34054 | 0.15581 | 0.0012846 | 0.57742 | 0.40678 | 0.56621 | 0.049537 | 0.78857 | 0.001018 | 0.68514 | 0.28334 | 0.61017 | 0.050014 | 6.0374 | 0 | 0 | 0 | 7.8 | 3.1 | 47.4434 | 4.8299 | 4.8299 | 0
2014-02-07 | 19時 | 29.5004 | 1.4985 | 0.28681 | 0.13122 | 0.00089624 | 0.73899 | 0.22163 | 0.63216 | 0.050252 | 0.78857 | 0.001018 | 0.68514 | 0.28334 | 0.61017 | 0.050014 | 4.4534 | 0 | 0 | 0 | 6.6 | 3.2 | 53.1625 | 3.5627 | 3.5627 | 0
2014-02-07 | 20時 | 29.2514 | 1.4858 | 0.36437 | 0.16671 | 0.000728 | 0.81977 | 0.12908 | 0.66515 | 0.05061 | 0.78857 | 0.001018 | 0.68514 | 0.28334 | 0.61017 | 0.050014 | 6.0377 | 0 | 0 | 0 | 6 | 3.3 | 57.1327 | 4.8301 | 4.8301 | 0
2014-02-07 | 21時 | 29.0905 | 1.4777 | 0.42587 | 0.19485 | 0.00062544 | 0.87362 | 0.067384 | 0.68716 | 0.050848 | 0.78857 | 0.001018 | 0.68514 | 0.28334 | 0.61017 | 0.050014 | 7.2267 | 0 | 0 | 0 | 5.6 | 3.4 | 60.5088 | 5.7813 | 5.7813 | 0
2014-02-07 | 22時 | 28.4871 | 1.447 | 0.51579 | 0.23599 | 0.000292 | 1.089 | -0.17933 | 0.77523 | 0.051802 | 0.78857 | 0.001018 | 0.68514 | 0.28334 | 0.61017 | 0.050014 | 8.5624 | 0 | 0 | 0 | 4 | 3.3 | 65.6853 | 6.8499 | 6.8499 | 0
2014-02-07 | 23時 | 28.4871 | 1.447 | 0 | 0.051802 | 0.000292 | 1.089 | -0.17933 | 0.77523 | 0.051802 | 0.78857 | 0.001018 | 0.68514 | 0.28334 | 0.61017 | 0.050014 | 0 | 0 | 0 | 0 | 4 | 3.3 | 65.6853 | 0 | 0 | 0
2014-02-08 | 0時 | 28.0769 | 1.4262 | 0 | 0.052517 | 0.00012256 | 1.2505 | -0.36429 | 0.84135 | 0.052517 | 0.78857 | 0.001018 | 0.68514 | 0.28334 | 0.61017 | 0.050014 | 0 | 0 | 0 | 0 | 2.8 | 3.3 | 71.4979 | 0 | 0 | 0
2014-02-08 | 1時 | 27.793 | 1.4118 | 0 | 0.053054 | 4.084e-05 | 1.3716 | -0.50298 | 0.89097 | 0.053054 | 0.78857 | 0.001018 | 0.68514 | 0.28334 | 0.61017 | 0.050014 | 0 | 0 | 0 | 0 | 1.9 | 3.3 | 76.2341 | 0 | 0 | 0
2014-02-08 | 2時 | 27.8854 | 1.4164 | 0 | 0.052875 | 6.376e-05 | 1.3312 | -0.45675 | 0.87443 | 0.052875 | 0.78857 | 0.001018 | 0.68514 | 0.28334 | 0.61017 | 0.050014 | 0 | 0 | 0 | 0 | 2.2 | 3.3 | 74.6176 | 0 | 0 | 0
2014-02-08 | 3時 | 21.2415 | 1.4013 | 0 | 0.053471 | 4.16e-06 | 1.4658 | -0.61082 | 0.92959 | 0.053471 | 0.78857 | 0.001018 | 0.68514 | 0.28334 | 0.61017 | 0.050014 | 0 | 0 | 0 | 0 | 1.2 | 3.3 | 80.1599 | 0 | 0 | 0
2014-02-08 | 4時 | 27.5864 | 1.4013 | 0 | 0.053471 | 4.16e-06 | 1.4658 | -0.61082 | 0.92959 | 0.053471 | 0.78857 | 0.001018 | 0.68514 | 0.28334 | 0.61017 | 0.050014 | 0 | 0 | 0 | 0 | 1.2 | 3.2 | 77.7432 | 0 | 0 | 0
2014-02-08 | 5時 | 28.1427 | 1.4295 | 3.5124 | 1.607 | 0.000146 | 1.2236 | -0.33347 | 0.83033 | 0.052398 | 0.78857 | 0.001018 | 0.68514 | 0.28334 | 0.61017 | 0.050014 | 35.1784 | 0 | 0 | 0 | 3 | 3.3 | 70.4905 | 29.001 | 28.1427 | 0.85826
2014-02-08 | 6時 | 28.559 | 1.4507 | 0.87298 | 0.39941 | 0.00032696 | 1.0621 | -0.14849 | 0.76422 | 0.051683 | 0.78857 | 0.001018 | 0.68514 | 0.28334 | 0.61017 | 0.050014 | 14.6648 | 0 | 0 | 0 | 4.2 | 3.9 | 76.4716 | 11.7318 | 11.7318 | 0
2014-02-08 | 7時 | 28.559 | 1.4507 | 0.57116 | 0.26132 | 0.00032696 | 1.0621 | -0.14849 | 0.76422 | 0.051683 | 0.78857 | 0.001018 | 0.68514 | 0.28334 | 0.61017 | 0.050014 | 9.6715 | 0 | 0 | 0 | 4.2 | 4 | 78.4199 | 7.7372 | 7.7372 | 0
2014-02-08 | 8時 | 29.3334 | 1.49 | 0.2232 | 0.10212 | 0.00078216 | 0.79284 | 0.15993 | 0.65415 | 0.050491 | 0.78857 | 0.001018 | 0.68514 | 0.28334 | 0.61017 | 0.050014 | 2.8336 | 0 | 0 | 0 | 6.2 | 4.3 | 73.3062 | 2.2669 | 2.2669 | 0
2014-02-08 | 9時 | 29.8023 | 1.5138 | 0 | 0.049835 | 0.0011144 | 0.64475 | 0.32963 | 0.59368 | 0.049835 | 0.78857 | 0.001018 | 0.68514 | 0.28334 | 0.61017 | 0.050014 | 0 | 0 | 0 | 0 | 7.3 | 3.9 | 61.6824 | 0 | 0 | 0
2014-02-08 | 10時 | 30.3957 | 1.544 | 0 | 0.04906 | 0.0015818 | 0.4697 | 0.53024 | 0.52227 | 0.04906 | 0.78857 | 0.001018 | 0.68514 | 0.28334 | 0.61017 | 0.050014 | 0 | 0 | 0 | 0 | 8.6 | 3.1 | 44.9324 | 0 | 0 | 0
2014-02-08 | 11時 | 30.1624 | 1.5321 | 0.33308 | 0.15239 | 0.0013924 | 0.53703 | 0.45307 | 0.54972 | 0.049358 | 0.78857 | 0.001018 | 0.68514 | 0.28334 | 0.61017 | 0.050014 | 5.9577 | 0 | 0 | 0 | 8.1 | 3.3 | 49.467 | 4.7661 | 4.7661 | 0
2014-02-08 | 12時 | 30.0709 | 1.5275 | 0.1237 | 0.056598 | 0.00132 | 0.56396 | 0.42221 | 0.56071 | 0.049478 | 0.78857 | 0.001018 | 0.68514 | 0.28334 | 0.61017 | 0.050014 | 0.46331 | 0 | 0 | 0 | 7.9 | 3 | 45.6084 | 0.37065 | 0.37065 | 0
2014-02-08 | 13時 | 30.0709 | 1.5275 | 0 | 0.049478 | 0.00132 | 0.56396 | 0.42221 | 0.56071 | 0.049478 | 0.78857 | 0.001018 | 0.68514 | 0.28334 | 0.61017 | 0.050014 | 0 | 0 | 0 | 0 | 7.9 | 3 | 45.6084 | 0 | 0 | 0
2014-02-08 | 14時 | 30.0709 | 1.5275 | 0 | 0.049478 | 0.00132 | 0.56396 | 0.42221 | 0.56071 | 0.049478 | 0.78857 | 0.001018 | 0.68514 | 0.28334 | 0.61017 | 0.050014 | 0 | 0 | 0 | 0 | 7.9 | 2.8 | 42.5815 | 0 | 0 | 0
2014-02-08 | 15時 | 29.9354 | 1.5206 | 0.30654 | 0.14025 | 0.001215 | 0.60435 | 0.37592 | 0.57719 | 0.049656 | 0.78857 | 0.001018 | 0.68514 | 0.28334 | 0.61017 | 0.050014 | 5.196 | 0 | 0 | 0 | 7.6 | 2.8 | 43.4619 | 4.1568 | 4.1568 | 0
2014-02-08 | 16時 | 29.6282 | 1.505 | 0.30317 | 0.13871 | 0.00098684 | 0.6986 | 0.26791 | 0.61566 | 0.050074 | 0.78857 | 0.001018 | 0.68514 | 0.28334 | 0.61017 | 0.050014 | 4.9179 | 0 | 0 | 0 | 6.9 | 2.7 | 43.9751 | 3.9343 | 3.9343 | 0
2014-02-08 | 17時 | 29.1704 | 1.4817 | 0.53893 | 0.24658 | 0.00067576 | 0.84669 | 0.09823 | 0.67616 | 0.050729 | 0.78857 | 0.001018 | 0.68514 | 0.28334 | 0.61017 | 0.050014 | 9.5167 | 0 | 0 | 0 | 5.8 | 3 | 52.6884 | 7.6134 | 7.6134 | 0
2014-02-08 | 18時 | 28.9724 | 1.4717 | 0.59662 | 0.27297 | 0.00055356 | 0.914 | 0.021118 | 0.70367 | 0.051027 | 0.78857 | 0.001018 | 0.68514 | 0.28334 | 0.61017 | 0.050014 | 10.4401 | 0 | 0 | 0 | 5.3 | 3.1 | 56.3591 | 8.352 | 8.352 | 0
2014-02-08 | 19時 | 28.7431 | 1.46 | 0.4432 | 0.20277 | 0.00042276 | 0.99476 | -0.071403 | 0.73669 | 0.051385 | 0.78857 | 0.001018 | 0.68514 | 0.28334 | 0.61017 | 0.050014 | 7.3204 | 0 | 0 | 0 | 4.7 | 3.1 | 58.7678 | 5.8563 | 5.8563 | 0
2014-02-08 | 20時 | 28.7058 | 1.4581 | 0.49112 | 0.2247 | 0.00040264 | 1.0082 | -0.086822 | 0.74219 | 0.051444 | 0.78857 | 0.001018 | 0.68514 | 0.28334 | 0.61017 | 0.050014 | 8.2525 | 0 | 0 | 0 | 4.6 | 3.1 | 59.1803 | 6.602 | 6.602 | 0
2014-02-08 | 21時 | 28.3463 | 1.4399 | 0.55995 | 0.25619 | 0.00022784 | 1.1428 | -0.24099 | 0.79727 | 0.05204 | 0.78857 | 0.001018 | 0.68514 | 0.28334 | 0.61017 | 0.050014 | 9.2933 | 0 | 0 | 0 | 3.6 | 3.1 | 63.4878 | 7.4346 | 7.4346 | 0
2014-02-08 | 22時 | 28.012 | 1.4229 | 0.62604 | 0.28643 | 0.00010104 | 1.2774 | -0.39511 | 0.85238 | 0.052636 | 0.78857 | 0.001018 | 0.68514 | 0.28334 | 0.61017 | 0.050014 | 10.2374 | 0 | 0 | 0 | 2.6 | 3.1 | 68.1479 | 8.1899 | 8.1899 | 0
2014-02-08 | 23時 | 27.9482 | 1.4196 | 0 | 0.052756 | 8.144e-05 | 1.3043 | -0.42593 | 0.8634 | 0.052756 | 0.78857 | 0.001018 | 0.68514 | 0.28334 | 0.61017 | 0.050014 | 0 | 0 | 0 | 0 | 2.4 | 3.1 | 69.125 | 0 | 0 | 0
2014-02-09 | 0時 | 27.703 | 1.4072 | 0 | 0.053232 | 2.224e-05 | 1.4119 | -0.5492 | 0.90752 | 0.053232 | 0.78857 | 0.001018 | 0.68514 | 0.28334 | 0.61017 | 0.050014 | 0 | 0 | 0 | 0 | 1.6 | 3.1 | 73.1925 | 0 | 0 | 0
2014-02-09 | 1時 | 27.4463 | 1.3941 | 0 | 0.053769 | -7.64e-06 | 1.533 | -0.68784 | 0.95718 | 0.053769 | 0.78857 | 0.001018 | 0.68514 | 0.28334 | 0.61017 | 0.050014 | 0 | 0 | 0 | 0 | 0.7 | 3 | 75.5834 | 0 | 0 | 0
2014-02-09 | 2時 | 27.3653 | 1.39 | 0 | 0.053948 | -8.96e-06 | 1.5734 | -0.73405 | 0.97374 | 0.053948 | 0.78857 | 0.001018 | 0.68514 | 0.28334 | 0.61017 | 0.050014 | 0 | 0 | 0 | 0 | 0.4 | 3 | 77.2413 | 0 | 0 | 0
2014-02-09 | 3時 | 20.876 | 1.3771 | 0 | 0.054544 | 1.784e-05 | 1.7079 | -0.88805 | 1.029 | 0.054544 | 0.78857 | 0.001018 | 0.68514 | 0.28334 | 0.61017 | 0.050014 | 0 | 0 | 0 | 0 | -0.6 | 2.9 | 80.7791 | 0 | 0 | 0
2014-02-09 | 4時 | 20.8947 | 1.3784 | 0 | 0.054484 | 1.3e-05 | 1.6945 | -0.87265 | 1.0234 | 0.054484 | 0.78857 | 0.001018 | 0.68514 | 0.28334 | 0.61017 | 0.050014 | 0 | 0 | 0 | 0 | -0.5 | 2.9 | 80.1141 | 0 | 0 | 0
2014-02-09 | 5時 | 20.8947 | 1.3784 | 3.4534 | 1.58 | 1.3e-05 | 1.6945 | -0.87265 | 1.0234 | 0.054484 | 0.78857 | 0.001018 | 0.68514 | 0.28334 | 0.61017 | 0.050014 | 33.9199 | 0 | 0 | 0 | -0.5 | 2.9 | 80.1141 | 32.9492 | 20.8947 | 12.0546
2014-02-09 | 6時 | 20.7681 | 1.37 | 1.741 | 0.79656 | 5.696e-05 | 1.7886 | -0.98043 | 1.0621 | 0.054901 | 0.78857 | 0.001018 | 0.68514 | 0.28334 | 0.61017 | 0.050014 | 23.4757 | 0 | 0 | 0 | -1.2 | 2.9 | 84.8981 | 14.461 | 14.461 | 0
2014-02-09 | 7時 | 20.876 | 1.3771 | 0.97232 | 0.44486 | 1.784e-05 | 1.7079 | -0.88805 | 1.029 | 0.054544 | 0.78857 | 0.001018 | 0.68514 | 0.28334 | 0.61017 | 0.050014 | 15.1032 | 0 | 0 | 0 | -0.6 | 2.9 | 80.7791 | 9.3036 | 9.3036 | 0
2014-02-09 | 8時 | 27.5579 | 1.3998 | 0.46127 | 0.21104 | 8.4e-07 | 1.4792 | -0.62623 | 0.93511 | 0.05353 | 0.78857 | 0.001018 | 0.68514 | 0.28334 | 0.61017 | 0.050014 | 6.6675 | 0 | 0 | 0 | 1.1 | 3.1 | 75.8699 | 5.334 | 5.334 | 0
2014-02-09 | 9時 | 28.4871 | 1.447 | 0 | 0.051802 | 0.000292 | 1.089 | -0.17933 | 0.77523 | 0.051802 | 0.78857 | 0.001018 | 0.68514 | 0.28334 | 0.61017 | 0.050014 | 0 | 0 | 0 | 0 | 4 | 3.2 | 63.7051 | 0 | 0 | 0
2014-02-09 | 10時 | 29.1704 | 1.4817 | 0 | 0.050729 | 0.00067576 | 0.84669 | 0.09823 | 0.67616 | 0.050729 | 0.78857 | 0.001018 | 0.68514 | 0.28334 | 0.61017 | 0.050014 | 0 | 0 | 0 | 0 | 5.8 | 3 | 52.6884 | 0 | 0 | 0
2014-02-09 | 11時 | 29.8464 | 1.5161 | 0.27161 | 0.12427 | 0.0011474 | 0.63128 | 0.34506 | 0.58818 | 0.049776 | 0.78857 | 0.001018 | 0.68514 | 0.28334 | 0.61017 | 0.050014 | 4.3066 | 0 | 0 | 0 | 7.4 | 2.8 | 44.0602 | 3.4453 | 3.4453 | 0
2014-02-09 | 12時 | 30.1165 | 1.5298 | 0.14629 | 0.066933 | 0.001356 | 0.55049 | 0.43764 | 0.55522 | 0.049418 | 0.78857 | 0.001018 | 0.68514 | 0.28334 | 0.61017 | 0.050014 | 1.1335 | 0 | 0 | 0 | 8 | 2.7 | 40.7885 | 0.90681 | 0.90681 | 0
2014-02-09 | 13時 | 30.3017 | 1.5392 | 0 | 0.04918 | 0.0015046 | 0.49663 | 0.49937 | 0.53325 | 0.04918 | 0.78857 | 0.001018 | 0.68514 | 0.28334 | 0.61017 | 0.050014 | 0 | 0 | 0 | 0 | 8.4 | 2.9 | 42.6211 | 0 | 0 | 0
2014-02-09 | 14時 | 30.2086 | 1.5345 | 0 | 0.049299 | 0.0014294 | 0.52356 | 0.46851 | 0.54423 | 0.049299 | 0.78857 | 0.001018 | 0.68514 | 0.28334 | 0.61017 | 0.050014 | 0 | 0 | 0 | 0 | 8.2 | 3.1 | 46.1688 | 0 | 0 | 0
2014-02-09 | 15時 | 30.4908 | 1.5488 | 0.26193 | 0.11984 | 0.001661 | 0.44276 | 0.56111 | 0.51128 | 0.048941 | 0.78857 | 0.001018 | 0.68514 | 0.28334 | 0.61017 | 0.050014 | 4.4589 | 0 | 0 | 0 | 8.8 | 3.2 | 45.7507 | 3.5671 | 3.5671 | 0
2014-02-09 | 16時 | 30.3017 | 1.5392 | 0.26001 | 0.11896 | 0.0015046 | 0.49663 | 0.49937 | 0.53325 | 0.04918 | 0.78857 | 0.001018 | 0.68514 | 0.28334 | 0.61017 | 0.050014 | 4.2967 | 0 | 0 | 0 | 8.4 | 3.2 | 47.0076 | 3.4374 | 3.4374 | 0
2014-02-09 | 17時 | 29.8464 | 1.5161 | 0.4517 | 0.20666 | 0.0011474 | 0.63128 | 0.34506 | 0.58818 | 0.049776 | 0.78857 | 0.001018 | 0.68514 | 0.28334 | 0.61017 | 0.050014 | 8.2831 | 0 | 0 | 0 | 7.4 | 3.4 | 53.4503 | 6.6265 | 6.6265 | 0
2014-02-09 | 18時 | 29.6714 | 1.5072 | 0.49872 | 0.22818 | 0.001018 | 0.68514 | 0.28334 | 0.61017 | 0.050014 | 0.78857 | 0.001018 | 0.68514 | 0.28334 | 0.61017 | 0.050014 | 9.0917 | 0 | 0 | 0 | 7 | 3.7 | 59.7542 | 7.2734 | 7.2734 | 0
2014-02-09 | 19時 | 29.4164 | 1.4942 | 0.37013 | 0.16934 | 0.00083824 | 0.76592 | 0.19078 | 0.64316 | 0.050372 | 0.78857 | 0.001018 | 0.68514 | 0.28334 | 0.61017 | 0.050014 | 6.2792 | 0 | 0 | 0 | 6.4 | 3.5 | 58.9251 | 5.0233 | 5.0233 | 0
2014-02-09 | 20時 | 29.4582 | 1.4963 | 0.40547 | 0.18551 | 0.000867 | 0.75246 | 0.2062 | 0.63766 | 0.050312 | 0.78857 | 0.001018 | 0.68514 | 0.28334 | 0.61017 | 0.050014 | 7.0653 | 0 | 0 | 0 | 6.5 | 3.1 | 51.8654 | 5.6522 | 5.6522 | 0
2014-02-09 | 21時 | 29.2514 | 1.4858 | 0.44942 | 0.20562 | 0.000728 | 0.81977 | 0.12908 | 0.66515 | 0.05061 | 0.78857 | 0.001018 | 0.68514 | 0.28334 | 0.61017 | 0.050014 | 7.8263 | 0 | 0 | 0 | 6 | 3.3 | 57.1327 | 6.261 | 6.261 | 0
2014-02-09 | 22時 | 29.0905 | 1.4777 | 0.48417 | 0.22152 | 0.00062544 | 0.87362 | 0.067384 | 0.68716 | 0.050848 | 0.78857 | 0.001018 | 0.68514 | 0.28334 | 0.61017 | 0.050014 | 8.4048 | 0 | 0 | 0 | 5.6 | 3.4 | 60.5088 | 6.7238 | 6.7238 | 0
2014-02-09 | 23時 | 29.0115 | 1.4737 | 0 | 0.050968 | 0.00057704 | 0.90054 | 0.03654 | 0.69816 | 0.050968 | 0.78857 | 0.001018 | 0.68514 | 0.28334 | 0.61017 | 0.050014 | 0 | 0 | 0 | 0 | 5.4 | 3.3 | 59.5603 | 0 | 0 | 0
2014-02-10 | 0時 | 29.0905 | 1.4777 | 0 | 0.050848 | 0.00062544 | 0.87362 | 0.067384 | 0.68716 | 0.050848 | 0.78857 | 0.001018 | 0.68514 | 0.28334 | 0.61017 | 0.050014 | 0 | 0 | 0 | 0 | 5.6 | 3.1 | 55.1963 | 0 | 0 | 0
2014-02-10 | 1時 | 29.0509 | 1.4757 | 0 | 0.050908 | 0.000601 | 0.88708 | 0.051962 | 0.69266 | 0.050908 | 0.78857 | 0.001018 | 0.68514 | 0.28334 | 0.61017 | 0.050014 | 0 | 0 | 0 | 0 | 5.5 | 3.3 | 59.1479 | 0 | 0 | 0
2014-02-10 | 2時 | 28.5953 | 1.4525 | 0 | 0.051623 | 0.00034516 | 1.0486 | -0.13308 | 0.75871 | 0.051623 | 0.78857 | 0.001018 | 0.68514 | 0.28334 | 0.61017 | 0.050014 | 0 | 0 | 0 | 0 | 4.3 | 4 | 77.8715 | 0 | 0 | 0
2014-02-10 | 3時 | 21.9077 | 1.4452 | 0 | 0.051862 | 0.00027524 | 1.1024 | -0.19474 | 0.78074 | 0.051862 | 0.78857 | 0.001018 | 0.68514 | 0.28334 | 0.61017 | 0.050014 | 0 | 0 | 0 | 0 | 3.9 | 4.3 | 86.0566 | 0 | 0 | 0
2014-02-10 | 4時 | 21.9351 | 1.447 | 0 | 0.051802 | 0.000292 | 1.089 | -0.17933 | 0.77523 | 0.051802 | 0.78857 | 0.001018 | 0.68514 | 0.28334 | 0.61017 | 0.050014 | 0 | 0 | 0 | 0 | 4 | 4.4 | 87.4267 | 0 | 0 | 0
2014-02-10 | 5時 | 21.9077 | 1.4452 | 3.5331 | 1.6165 | 0.00027524 | 1.1024 | -0.19474 | 0.78074 | 0.051862 | 0.78857 | 0.001018 | 0.68514 | 0.28334 | 0.61017 | 0.050014 | 35.5644 | 0 | 0 | 0 | 3.9 | 4.5 | 90.0305 | 25.5533 | 21.9077 | 3.6456
2014-02-10 | 6時 | 21.9626 | 1.4488 | 1.0513 | 0.48101 | 0.00030924 | 1.0755 | -0.16391 | 0.76973 | 0.051742 | 0.78857 | 0.001018 | 0.68514 | 0.28334 | 0.61017 | 0.050014 | 17.0907 | 0 | 0 | 0 | 4.1 | 4.7 | 92.6891 | 10.5278 | 10.5278 | 0
2014-02-10 | 7時 | 22.0749 | 1.4562 | 0.90944 | 0.41609 | 0.000383 | 1.0217 | -0.10224 | 0.7477 | 0.051504 | 0.78857 | 0.001018 | 0.68514 | 0.28334 | 0.61017 | 0.050014 | 15.2519 | 0 | 0 | 0 | 4.5 | 4.9 | 93.9297 | 9.3952 | 9.3952 | 0
2014-02-10 | 8時 | 28.895 | 1.4677 | 0.60737 | 0.27789 | 0.00050804 | 0.94092 | -0.0097236 | 0.71467 | 0.051146 | 0.78857 | 0.001018 | 0.68514 | 0.28334 | 0.61017 | 0.050014 | 10.5792 | 0 | 0 | 0 | 5.1 | 5.2 | 95.5428 | 8.4634 | 8.4634 | 0
2014-02-10 | 9時 | 29.1303 | 1.4797 | 0 | 0.050789 | 0.00065036 | 0.86015 | 0.082807 | 0.68166 | 0.050789 | 0.78857 | 0.001018 | 0.68514 | 0.28334 | 0.61017 | 0.050014 | 0 | 0 | 0 | 0 | 5.7 | 5.4 | 95.1336 | 0 | 0 | 0
2014-02-10 | 10時 | 29.2923 | 1.4879 | 0 | 0.05055 | 0.00075484 | 0.80631 | 0.1445 | 0.65965 | 0.05055 | 0.78857 | 0.001018 | 0.68514 | 0.28334 | 0.61017 | 0.050014 | 0 | 0 | 0 | 0 | 6.1 | 5.7 | 97.6289 | 0 | 0 | 0
2014-02-10 | 11時 | 29.5854 | 1.5028 | 1.2521 | 0.57286 | 0.00095616 | 0.71207 | 0.25248 | 0.62116 | 0.050133 | 0.78857 | 0.001018 | 0.68514 | 0.28334 | 0.61017 | 0.050014 | 19.9271 | 0 | 0 | 0 | 6.8 | 5.8 | 94.6467 | 15.9417 | 15.9417 | 0
2014-02-10 | 12時 | 29.8464 | 1.5161 | 0.48276 | 0.22088 | 0.0011474 | 0.63128 | 0.34506 | 0.58818 | 0.049776 | 0.78857 | 0.001018 | 0.68514 | 0.28334 | 0.61017 | 0.050014 | 8.8974 | 0 | 0 | 0 | 7.4 | 6.1 | 95.4839 | 7.1179 | 7.1179 | 0
2014-02-10 | 13時 | 29.9803 | 1.5229 | 0 | 0.049597 | 0.0012496 | 0.59089 | 0.39135 | 0.5717 | 0.049597 | 0.78857 | 0.001018 | 0.68514 | 0.28334 | 0.61017 | 0.050014 | 0 | 0 | 0 | 0 | 7.7 | 6.3 | 96.5829 | 0 | 0 | 0
2014-02-10 | 14時 | 30.3957 | 1.544 | 0 | 0.04906 | 0.0015818 | 0.4697 | 0.53024 | 0.52227 | 0.04906 | 0.78857 | 0.001018 | 0.68514 | 0.28334 | 0.61017 | 0.050014 | 0 | 0 | 0 | 0 | 8.6 | 6.4 | 92.2765 | 0 | 0 | 0
2014-02-10 | 15時 | 30.5387 | 1.5512 | 0.86638 | 0.39639 | 0.0017012 | 0.4293 | 0.57655 | 0.50579 | 0.048882 | 0.78857 | 0.001018 | 0.68514 | 0.28334 | 0.61017 | 0.050014 | 15.517 | 0 | 0 | 0 | 8.9 | 6.6 | 93.2179 | 12.4136 | 12.4136 | 0
2014-02-10 | 16時 | 30.5387 | 1.5512 | 0.43123 | 0.1973 | 0.0017012 | 0.4293 | 0.57655 | 0.50579 | 0.048882 | 0.78857 | 0.001018 | 0.68514 | 0.28334 | 0.61017 | 0.050014 | 8.3118 | 0 | 0 | 0 | 8.9 | 6.6 | 93.2179 | 6.6494 | 6.6494 | 0
2014-02-10 | 17時 | 30.4908 | 1.5488 | 0.52824 | 0.24168 | 0.001661 | 0.44276 | 0.56111 | 0.51128 | 0.048941 | 0.78857 | 0.001018 | 0.68514 | 0.28334 | 0.61017 | 0.050014 | 10.1495 | 0 | 0 | 0 | 8.8 | 6.6 | 93.8504 | 8.1196 | 8.1196 | 0
2014-02-10 | 18時 | 30.5869 | 1.5537 | 0.49788 | 0.22779 | 0.001742 | 0.41583 | 0.59198 | 0.5003 | 0.048822 | 0.78857 | 0.001018 | 0.68514 | 0.28334 | 0.61017 | 0.050014 | 9.6415 | 0 | 0 | 0 | 9 | 6.7 | 93.9781 | 7.7132 | 7.7132 | 0
2014-02-10 | 19時 | 31.0318 | 1.5763 | 0.31924 | 0.14606 | 0.0021304 | 0.29462 | 0.73093 | 0.45091 | 0.048286 | 0.78857 | 0.001018 | 0.68514 | 0.28334 | 0.61017 | 0.050014 | 6.1881 | 0 | 0 | 0 | 9.9 | 6.7 | 88.455 | 4.9505 | 4.9505 | 0
2014-02-10 | 20時 | 31.3919 | 1.5946 | 0.31205 | 0.14277 | 0.0024594 | 0.20034 | 0.83901 | 0.41252 | 0.047868 | 0.78857 | 0.001018 | 0.68514 | 0.28334 | 0.61017 | 0.050014 | 6.2384 | 0 | 0 | 0 | 10.6 | 6.2 | 78.1729 | 4.9908 | 4.9908 | 0
2014-02-10 | 21時 | 31.1334 | 1.5814 | 0.33365 | 0.15265 | 0.002222 | 0.26768 | 0.76181 | 0.43994 | 0.048166 | 0.78857 | 0.001018 | 0.68514 | 0.28334 | 0.61017 | 0.050014 | 6.5832 | 0 | 0 | 0 | 10.1 | 6 | 78.2461 | 5.2665 | 5.2665 | 0
2014-02-10 | 22時 | 30.9813 | 1.5737 | 0.34725 | 0.15888 | 0.0020854 | 0.30809 | 0.71549 | 0.4564 | 0.048345 | 0.78857 | 0.001018 | 0.68514 | 0.28334 | 0.61017 | 0.050014 | 6.7979 | 0 | 0 | 0 | 9.8 | 5.5 | 73.2409 | 5.4384 | 5.4384 | 0
2014-02-10 | 23時 | 30.684 | 1.5586 | 0 | 0.048703 | 0.001825 | 0.3889 | 0.62286 | 0.48933 | 0.048703 | 0.78857 | 0.001018 | 0.68514 | 0.28334 | 0.61017 | 0.050014 | 0 | 0 | 0 | 0 | 9.2 | 5.5 | 76.2575 | 0 | 0 | 0
2014-02-11 | 0時 | 30.5387 | 1.5512 | 0 | 0.048882 | 0.0017012 | 0.4293 | 0.57655 | 0.50579 | 0.048882 | 0.78857 | 0.001018 | 0.68514 | 0.28334 | 0.61017 | 0.050014 | 0 | 0 | 0 | 0 | 8.9 | 5.5 | 77.8178 | 0 | 0 | 0
2014-02-11 | 1時 | 30.3486 | 1.5416 | 0 | 0.04912 | 0.001543 | 0.48316 | 0.51481 | 0.52776 | 0.04912 | 0.78857 | 0.001018 | 0.68514 | 0.28334 | 0.61017 | 0.050014 | 0 | 0 | 0 | 0 | 8.5 | 5.6 | 81.3947 | 0 | 0 | 0
2014-02-11 | 2時 | 30.3017 | 1.5392 | 0 | 0.04918 | 0.0015046 | 0.49663 | 0.49937 | 0.53325 | 0.04918 | 0.78857 | 0.001018 | 0.68514 | 0.28334 | 0.61017 | 0.050014 | 0 | 0 | 0 | 0 | 8.4 | 5.5 | 80.4982 | 0 | 0 | 0
2014-02-11 | 3時 | 30.2086 | 1.5345 | 0 | 0.049299 | 0.0014294 | 0.52356 | 0.46851 | 0.54423 | 0.049299 | 0.78857 | 0.001018 | 0.68514 | 0.28334 | 0.61017 | 0.050014 | 0 | 0 | 0 | 0 | 8.2 | 5.4 | 80.1283 | 0 | 0 | 0
2014-02-11 | 4時 | 30.1624 | 1.5321 | 0 | 0.049358 | 0.0013924 | 0.53703 | 0.45307 | 0.54972 | 0.049358 | 0.78857 | 0.001018 | 0.68514 | 0.28334 | 0.61017 | 0.050014 | 0 | 0 | 0 | 0 | 8.1 | 5.2 | 77.7118 | 0 | 0 | 0
2014-02-11 | 5時 | 30.255 | 1.5368 | 0 | 0.049239 | 0.0014668 | 0.5101 | 0.48394 | 0.53874 | 0.049239 | 0.78857 | 0.001018 | 0.68514 | 0.28334 | 0.61017 | 0.050014 | 0 | 0 | 0 | 0 | 8.3 | 5.2 | 76.6625 | 0 | 0 | 0
2014-02-11 | 6時 | 30.1165 | 1.5298 | 0 | 0.049418 | 0.001356 | 0.55049 | 0.43764 | 0.55522 | 0.049418 | 0.78857 | 0.001018 | 0.68514 | 0.28334 | 0.61017 | 0.050014 | 0 | 0 | 0 | 0 | 8 | 5.2 | 78.2425 | 0 | 0 | 0
2014-02-11 | 7時 | 30.2086 | 1.5345 | 1.6708 | 0.76445 | 0.0014294 | 0.52356 | 0.46851 | 0.54423 | 0.049299 | 0.78857 | 0.001018 | 0.68514 | 0.28334 | 0.61017 | 0.050014 | 24.3336 | 0 | 0 | 0 | 8.2 | 5.3 | 78.657 | 19.4669 | 19.4669 | 0
2014-02-11 | 8時 | 30.5869 | 1.5537 | 0.41884 | 0.19163 | 0.001742 | 0.41583 | 0.59198 | 0.5003 | 0.048822 | 0.78857 | 0.001018 | 0.68514 | 0.28334 | 0.61017 | 0.050014 | 8.0886 | 0 | 0 | 0 | 9 | 5.3 | 74.5068 | 6.4709 | 6.4709 | 0
2014-02-11 | 9時 | 31.0825 | 1.5788 | 0.26909 | 0.12311 | 0.002176 | 0.28115 | 0.74637 | 0.44543 | 0.048226 | 0.78857 | 0.001018 | 0.68514 | 0.28334 | 0.61017 | 0.050014 | 4.9985 | 0 | 0 | 0 | 10 | 5.2 | 68.3561 | 3.9988 | 3.9988 | 0
2014-02-11 | 10時 | 31.6567 | 1.608 | 0.13835 | 0.063301 | 0.0027088 | 0.13299 | 0.91623 | 0.3851 | 0.04757 | 0.78857 | 0.001018 | 0.68514 | 0.28334 | 0.61017 | 0.050014 | 1.3808 | 0 | 0 | 0 | 11.1 | 5 | 61.0961 | 1.1047 | 1.1047 | 0
2014-02-11 | 11時 | 32.3179 | 1.6416 | 0.12616 | 0.05772 | 0.0033564 | -0.028668 | 1.1016 | 0.31934 | 0.046855 | 0.78857 | 0.001018 | 0.68514 | 0.28334 | 0.61017 | 0.050014 | 1.1331 | 0 | 0 | 0 | 12.3 | 5 | 56.4369 | 0.9065 | 0.9065 | 0
2014-02-11 | 12時 | 32.2052 | 1.6359 | 0.1554 | 0.071099 | 0.0032436 | -0.0017239 | 1.0707 | 0.3303 | 0.046974 | 0.78857 | 0.001018 | 0.68514 | 0.28334 | 0.61017 | 0.050014 | 2.2464 | 0 | 0 | 0 | 12.1 | 4.7 | 53.7796 | 1.7971 | 1.7971 | 0
2014-02-11 | 13時 | 32.0934 | 1.6302 | 0 | 0.047094 | 0.0031328 | 0.02522 | 1.0398 | 0.34126 | 0.047094 | 0.78857 | 0.001018 | 0.68514 | 0.28334 | 0.61017 | 0.050014 | 0 | 0 | 0 | 0 | 11.9 | 5 | 57.9442 | 0 | 0 | 0
2014-02-11 | 14時 | 32.6621 | 1.6591 | 0 | 0.046498 | 0.003706 | -0.1095 | 1.1943 | 0.28648 | 0.046498 | 0.78857 | 0.001018 | 0.68514 | 0.28334 | 0.61017 | 0.050014 | 0 | 0 | 0 | 0 | 12.9 | 5 | 54.2575 | 0 | 0 | 0
2014-02-11 | 15時 | 32.3746 | 1.6445 | 0.2234 | 0.10221 | 0.0034134 | -0.04214 | 1.117 | 0.31387 | 0.046796 | 0.78857 | 0.001018 | 0.68514 | 0.28334 | 0.61017 | 0.050014 | 4.5301 | 0 | 0 | 0 | 12.4 | 5 | 56.0669 | 3.624 | 3.624 | 0
2014-02-11 | 16時 | 32.2052 | 1.6359 | 0.21776 | 0.099631 | 0.0032436 | -0.0017239 | 1.0707 | 0.3303 | 0.046974 | 0.78857 | 0.001018 | 0.68514 | 0.28334 | 0.61017 | 0.050014 | 4.269 | 0 | 0 | 0 | 12.1 | 3.9 | 44.6827 | 3.4152 | 3.4152 | 0
2014-02-11 | 17時 | 31.6567 | 1.608 | 0.27593 | 0.12624 | 0.0027088 | 0.13299 | 0.91623 | 0.3851 | 0.04757 | 0.78857 | 0.001018 | 0.68514 | 0.28334 | 0.61017 | 0.050014 | 5.5168 | 0 | 0 | 0 | 11.1 | 3.8 | 46.5221 | 4.4134 | 4.4134 | 0
2014-02-11 | 18時 | 31.1846 | 1.584 | 0.22567 | 0.10325 | 0.0022686 | 0.25421 | 0.77725 | 0.43445 | 0.048107 | 0.78857 | 0.001018 | 0.68514 | 0.28334 | 0.61017 | 0.050014 | 3.908 | 0 | 0 | 0 | 10.2 | 4.2 | 54.5634 | 3.1264 | 3.1264 | 0
2014-02-11 | 19時 | 30.684 | 1.5586 | 0.27977 | 0.128 | 0.001825 | 0.3889 | 0.62286 | 0.48933 | 0.048703 | 0.78857 | 0.001018 | 0.68514 | 0.28334 | 0.61017 | 0.050014 | 5.0233 | 0 | 0 | 0 | 9.2 | 4.3 | 59.7338 | 4.0186 | 4.0186 | 0
2014-02-11 | 20時 | 30.3486 | 1.5416 | 0.30984 | 0.14176 | 0.001543 | 0.48316 | 0.51481 | 0.52776 | 0.04912 | 0.78857 | 0.001018 | 0.68514 | 0.28334 | 0.61017 | 0.050014 | 5.539 | 0 | 0 | 0 | 8.5 | 4 | 58.2877 | 4.4312 | 4.4312 | 0
2014-02-11 | 21時 | 30.0255 | 1.5252 | 0.35979 | 0.16461 | 0.0012846 | 0.57742 | 0.40678 | 0.56621 | 0.049537 | 0.78857 | 0.001018 | 0.68514 | 0.28334 | 0.61017 | 0.050014 | 6.4675 | 0 | 0 | 0 | 7.8 | 3.9 | 59.6106 | 5.174 | 5.174 | 0
2014-02-11 | 22時 | 29.8464 | 1.5161 | 0 | 0.049776 | 0.0011474 | 0.63128 | 0.34506 | 0.58818 | 0.049776 | 0.78857 | 0.001018 | 0.68514 | 0.28334 | 0.61017 | 0.050014 | 0 | 0 | 0 | 0 | 7.4 | 3.8 | 59.7004 | 0 | 0 | 0
2014-02-11 | 23時 | 29.8464 | 1.5161 | 0 | 0.049776 | 0.0011474 | 0.63128 | 0.34506 | 0.58818 | 0.049776 | 0.78857 | 0.001018 | 0.68514 | 0.28334 | 0.61017 | 0.050014 | 0 | 0 | 0 | 0 | 7.4 | 3.8 | 59.7004 | 0 | 0 | 0
2014-02-12 | 0時 | 29.5427 | 1.5006 | 0 | 0.050193 | 0.00092596 | 0.72553 | 0.23706 | 0.62666 | 0.050193 | 0.78857 | 0.001018 | 0.68514 | 0.28334 | 0.61017 | 0.050014 | 0 | 0 | 0 | 0 | 6.7 | 4 | 65.913 | 0 | 0 | 0
2014-02-12 | 1時 | 29.3334 | 1.49 | 0 | 0.050491 | 0.00078216 | 0.79284 | 0.15993 | 0.65415 | 0.050491 | 0.78857 | 0.001018 | 0.68514 | 0.28334 | 0.61017 | 0.050014 | 0 | 0 | 0 | 0 | 6.2 | 4 | 68.2245 | 0 | 0 | 0
2014-02-12 | 2時 | 29.0905 | 1.4777 | 0 | 0.050848 | 0.00062544 | 0.87362 | 0.067384 | 0.68716 | 0.050848 | 0.78857 | 0.001018 | 0.68514 | 0.28334 | 0.61017 | 0.050014 | 0 | 0 | 0 | 0 | 5.6 | 3.9 | 69.3518 | 0 | 0 | 0
2014-02-12 | 3時 | 28.9724 | 1.4717 | 0 | 0.051027 | 0.00055356 | 0.914 | 0.021118 | 0.70367 | 0.051027 | 0.78857 | 0.001018 | 0.68514 | 0.28334 | 0.61017 | 0.050014 | 0 | 0 | 0 | 0 | 5.3 | 3.8 | 69.0081 | 0 | 0 | 0
2014-02-12 | 4時 | 28.9724 | 1.4717 | 0 | 0.051027 | 0.00055356 | 0.914 | 0.021118 | 0.70367 | 0.051027 | 0.78857 | 0.001018 | 0.68514 | 0.28334 | 0.61017 | 0.050014 | 0 | 0 | 0 | 0 | 5.3 | 3.9 | 70.8128 | 0 | 0 | 0
2014-02-12 | 5時 | 29.1303 | 1.4797 | 0 | 0.050789 | 0.00065036 | 0.86015 | 0.082807 | 0.68166 | 0.050789 | 0.78857 | 0.001018 | 0.68514 | 0.28334 | 0.61017 | 0.050014 | 0 | 0 | 0 | 0 | 5.7 | 4 | 70.6269 | 0 | 0 | 0
2014-02-12 | 6時 | 29.2514 | 1.4858 | 0 | 0.05061 | 0.000728 | 0.81977 | 0.12908 | 0.66515 | 0.05061 | 0.78857 | 0.001018 | 0.68514 | 0.28334 | 0.61017 | 0.050014 | 0 | 0 | 0 | 0 | 6 | 3.9 | 67.4557 | 0 | 0 | 0
2014-02-12 | 7時 | 29.5854 | 1.5028 | 1.8567 | 0.8495 | 0.00095616 | 0.71207 | 0.25248 | 0.62116 | 0.050133 | 0.78857 | 0.001018 | 0.68514 | 0.28334 | 0.61017 | 0.050014 | 25.7191 | 0 | 0 | 0 | 6.8 | 3.9 | 63.8349 | 20.5753 | 20.5753 | 0
2014-02-12 | 8時 | 30.1165 | 1.5298 | 0.18377 | 0.084077 | 0.001356 | 0.55049 | 0.43764 | 0.55522 | 0.049418 | 0.78857 | 0.001018 | 0.68514 | 0.28334 | 0.61017 | 0.050014 | 2.1893 | 0 | 0 | 0 | 8 | 3.7 | 55.806 | 1.7514 | 1.7514 | 0
2014-02-12 | 9時 | 30.684 | 1.5586 | 0.10905 | 0.049893 | 0.001825 | 0.3889 | 0.62286 | 0.48933 | 0.048703 | 0.78857 | 0.001018 | 0.68514 | 0.28334 | 0.61017 | 0.050014 | 0.089354 | 0 | 0 | 0 | 9.2 | 3.4 | 47.2993 | 0.071483 | 0.071483 | 0
2014-02-12 | 10時 | 30.9311 | 1.5712 | 0.10797 | 0.0494 | 0.0020408 | 0.32156 | 0.70005 | 0.46189 | 0.048405 | 0.78857 | 0.001018 | 0.68514 | 0.28334 | 0.61017 | 0.050014 | 0.07912 | 0 | 0 | 0 | 9.7 | 3.2 | 43.0577 | 0.063296 | 0.063296 | 0
2014-02-12 | 11時 | 31.0825 | 1.5788 | 0.10823 | 0.049518 | 0.002176 | 0.28115 | 0.74637 | 0.44543 | 0.048226 | 0.78857 | 0.001018 | 0.68514 | 0.28334 | 0.61017 | 0.050014 | 0.10632 | 0 | 0 | 0 | 10 | 2.8 | 36.9485 | 0.085058 | 0.085058 | 0
2014-02-12 | 12時 | 31.873 | 1.619 | 0.10545 | 0.048246 | 0.002917 | 0.079105 | 0.97801 | 0.36318 | 0.047332 | 0.78857 | 0.001018 | 0.68514 | 0.28334 | 0.61017 | 0.050014 | 0.09209 | 0 | 0 | 0 | 11.5 | 3.1 | 37.0001 | 0.073672 | 0.073672 | 0
2014-02-12 | 13時 | 31.9278 | 1.6218 | 0 | 0.047272 | 0.0029702 | 0.065634 | 0.99346 | 0.3577 | 0.047272 | 0.78857 | 0.001018 | 0.68514 | 0.28334 | 0.61017 | 0.050014 | 0 | 0 | 0 | 0 | 11.6 | 2.9 | 34.3957 | 0 | 0 | 0
2014-02-12 | 14時 | 31.9278 | 1.6218 | 0 | 0.047272 | 0.0029702 | 0.065634 | 0.99346 | 0.3577 | 0.047272 | 0.78857 | 0.001018 | 0.68514 | 0.28334 | 0.61017 | 0.050014 | 0 | 0 | 0 | 0 | 11.6 | 2.8 | 33.215 | 0 | 0 | 0
2014-02-12 | 15時 | 32.038 | 1.6274 | 0.10584 | 0.048423 | 0.0030782 | 0.038691 | 1.0244 | 0.34674 | 0.047153 | 0.78857 | 0.001018 | 0.68514 | 0.28334 | 0.61017 | 0.050014 | 0.13349 | 0 | 0 | 0 | 11.8 | 2.7 | 31.6131 | 0.10679 | 0.10679 | 0
2014-02-12 | 16時 | 31.55 | 1.6026 | 0.10793 | 0.049382 | 0.0026076 | 0.15993 | 0.88534 | 0.39607 | 0.04769 | 0.78857 | 0.001018 | 0.68514 | 0.28334 | 0.61017 | 0.050014 | 0.15589 | 0 | 0 | 0 | 10.9 | 2.5 | 31.0808 | 0.12471 | 0.12471 | 0
2014-02-12 | 17時 | 30.7329 | 1.5611 | 0.16458 | 0.0753 | 0.0018672 | 0.37543 | 0.63829 | 0.48384 | 0.048643 | 0.78857 | 0.001018 | 0.68514 | 0.28334 | 0.61017 | 0.050014 | 1.8968 | 0 | 0 | 0 | 9.3 | 2.5 | 34.595 | 1.5174 | 1.5174 | 0
2014-02-12 | 18時 | 30.0709 | 1.5275 | 0.20745 | 0.094914 | 0.00132 | 0.56396 | 0.42221 | 0.56071 | 0.049478 | 0.78857 | 0.001018 | 0.68514 | 0.28334 | 0.61017 | 0.050014 | 2.8075 | 0 | 0 | 0 | 7.9 | 2.3 | 35.0056 | 2.246 | 2.246 | 0
2014-02-12 | 19時 | 29.6714 | 1.5072 | 0.28818 | 0.13185 | 0.001018 | 0.68514 | 0.28334 | 0.61017 | 0.050014 | 0.78857 | 0.001018 | 0.68514 | 0.28334 | 0.61017 | 0.050014 | 4.5941 | 0 | 0 | 0 | 7 | 2.4 | 38.8401 | 3.6752 | 3.6752 | 0
2014-02-12 | 20時 | 29.3334 | 1.49 | 0.34793 | 0.15919 | 0.00078216 | 0.79284 | 0.15993 | 0.65415 | 0.050491 | 0.78857 | 0.001018 | 0.68514 | 0.28334 | 0.61017 | 0.050014 | 5.7342 | 0 | 0 | 0 | 6.2 | 2.6 | 44.4453 | 4.5873 | 4.5873 | 0
2014-02-12 | 21時 | 29.0509 | 1.4757 | 0.41828 | 0.19138 | 0.000601 | 0.88708 | 0.051962 | 0.69266 | 0.050908 | 0.78857 | 0.001018 | 0.68514 | 0.28334 | 0.61017 | 0.050014 | 7.0399 | 0 | 0 | 0 | 5.5 | 2.6 | 46.6536 | 5.6319 | 5.6319 | 0
2014-02-12 | 22時 | 28.6319 | 1.4544 | 0 | 0.051564 | 0.00036384 | 1.0351 | -0.11766 | 0.75321 | 0.051564 | 0.78857 | 0.001018 | 0.68514 | 0.28334 | 0.61017 | 0.050014 | 0 | 0 | 0 | 0 | 4.4 | 2.8 | 54.2331 | 0 | 0 | 0
2014-02-12 | 23時 | 28.4515 | 1.4452 | 0 | 0.051862 | 0.00027524 | 1.1024 | -0.19474 | 0.78074 | 0.051862 | 0.78857 | 0.001018 | 0.68514 | 0.28334 | 0.61017 | 0.050014 | 0 | 0 | 0 | 0 | 3.9 | 2.8 | 56.1714 | 0 | 0 | 0
2014-02-13 | 0時 | 28.012 | 1.4229 | 0 | 0.052636 | 0.00010104 | 1.2774 | -0.39511 | 0.85238 | 0.052636 | 0.78857 | 0.001018 | 0.68514 | 0.28334 | 0.61017 | 0.050014 | 0 | 0 | 0 | 0 | 2.6 | 2.9 | 63.7717 | 0 | 0 | 0
2014-02-13 | 1時 | 27.8236 | 1.4133 | 0 | 0.052994 | 4.8e-05 | 1.3581 | -0.48757 | 0.88546 | 0.052994 | 0.78857 | 0.001018 | 0.68514 | 0.28334 | 0.61017 | 0.050014 | 0 | 0 | 0 | 0 | 2 | 2.9 | 66.5589 | 0 | 0 | 0
2014-02-13 | 2時 | 27.7327 | 1.4087 | 0 | 0.053173 | 2.796e-05 | 1.3985 | -0.53379 | 0.902 | 0.053173 | 0.78857 | 0.001018 | 0.68514 | 0.28334 | 0.61017 | 0.050014 | 0 | 0 | 0 | 0 | 1.7 | 2.9 | 68.0032 | 0 | 0 | 0
2014-02-13 | 3時 | 27.6734 | 1.4057 | 0 | 0.053292 | 1.7e-05 | 1.4254 | -0.56461 | 0.91304 | 0.053292 | 0.78857 | 0.001018 | 0.68514 | 0.28334 | 0.61017 | 0.050014 | 0 | 0 | 0 | 0 | 1.5 | 2.8 | 66.6173 | 0 | 0 | 0
2014-02-13 | 4時 | 27.4738 | 1.3955 | 0 | 0.053709 | -6.24e-06 | 1.5196 | -0.67244 | 0.95166 | 0.053709 | 0.78857 | 0.001018 | 0.68514 | 0.28334 | 0.61017 | 0.050014 | 0 | 0 | 0 | 0 | 0.8 | 3 | 75.0396 | 0 | 0 | 0
2014-02-13 | 5時 | 27.3653 | 1.39 | 3.4645 | 1.5851 | -8.96e-06 | 1.5734 | -0.73405 | 0.97374 | 0.053948 | 0.78857 | 0.001018 | 0.68514 | 0.28334 | 0.61017 | 0.050014 | 34.2067 | 0 | 0 | 0 | 0.4 | 2.9 | 74.6785 | 30.8737 | 27.3653 | 3.5084
2014-02-13 | 6時 | 27.3921 | 1.3914 | 1.0117 | 0.4629 | -9e-06 | 1.5599 | -0.71865 | 0.96822 | 0.053888 | 0.78857 | 0.001018 | 0.68514 | 0.28334 | 0.61017 | 0.050014 | 15.8858 | 0 | 0 | 0 | 0.5 | 2.9 | 74.1399 | 12.7087 | 12.7087 | 0
2014-02-13 | 7時 | 27.5296 | 1.3984 | 0.66783 | 0.30555 | -2e-06 | 1.4927 | -0.64163 | 0.94062 | 0.05359 | 0.78857 | 0.001018 | 0.68514 | 0.28334 | 0.61017 | 0.050014 | 10.555 | 0 | 0 | 0 | 1 | 2.9 | 71.511 | 8.444 | 8.444 | 0
2014-02-13 | 8時 | 28.2096 | 1.4329 | 0.33824 | 0.15475 | 0.00017136 | 1.1966 | -0.30264 | 0.81931 | 0.052279 | 0.78857 | 0.001018 | 0.68514 | 0.28334 | 0.61017 | 0.050014 | 4.7175 | 0 | 0 | 0 | 3.2 | 3.1 | 65.3078 | 3.774 | 3.774 | 0
2014-02-13 | 9時 | 29.1704 | 1.4817 | 0 | 0.050729 | 0.00067576 | 0.84669 | 0.09823 | 0.67616 | 0.050729 | 0.78857 | 0.001018 | 0.68514 | 0.28334 | 0.61017 | 0.050014 | 0 | 0 | 0 | 0 | 5.8 | 3.1 | 54.436 | 0 | 0 | 0
2014-02-13 | 10時 | 29.5004 | 1.4985 | 0 | 0.050252 | 0.00089624 | 0.73899 | 0.22163 | 0.63216 | 0.050252 | 0.78857 | 0.001018 | 0.68514 | 0.28334 | 0.61017 | 0.050014 | 0 | 0 | 0 | 0 | 6.6 | 2.9 | 48.2016 | 0 | 0 | 0
2014-02-13 | 11時 | 29.5004 | 1.4985 | 0.93388 | 0.42727 | 0.00089624 | 0.73899 | 0.22163 | 0.63216 | 0.050252 | 0.78857 | 0.001018 | 0.68514 | 0.28334 | 0.61017 | 0.050014 | 16.0011 | 0 | 0 | 0 | 6.6 | 2.9 | 48.2016 | 12.8009 | 12.8009 | 0
2014-02-13 | 12時 | 29.6714 | 1.5072 | 0.42571 | 0.19477 | 0.001018 | 0.68514 | 0.28334 | 0.61017 | 0.050014 | 0.78857 | 0.001018 | 0.68514 | 0.28334 | 0.61017 | 0.050014 | 7.6357 | 0 | 0 | 0 | 7 | 2.8 | 45.2845 | 6.1085 | 6.1085 | 0
2014-02-13 | 13時 | 29.8464 | 1.5161 | 0 | 0.049776 | 0.0011474 | 0.63128 | 0.34506 | 0.58818 | 0.049776 | 0.78857 | 0.001018 | 0.68514 | 0.28334 | 0.61017 | 0.050014 | 0 | 0 | 0 | 0 | 7.4 | 2.8 | 44.0602 | 0 | 0 | 0
2014-02-13 | 14時 | 29.8023 | 1.5138 | 0 | 0.049835 | 0.0011144 | 0.64475 | 0.32963 | 0.59368 | 0.049835 | 0.78857 | 0.001018 | 0.68514 | 0.28334 | 0.61017 | 0.050014 | 0 | 0 | 0 | 0 | 7.3 | 2.7 | 42.7852 | 0 | 0 | 0
2014-02-13 | 15時 | 29.7148 | 1.5094 | 0.86281 | 0.39476 | 0.0010496 | 0.67167 | 0.29877 | 0.60467 | 0.049954 | 0.78857 | 0.001018 | 0.68514 | 0.28334 | 0.61017 | 0.050014 | 15.1135 | 0 | 0 | 0 | 7.1 | 2.8 | 44.9749 | 12.0908 | 12.0908 | 0
2014-02-13 | 16時 | 29.8464 | 1.5161 | 0.46284 | 0.21176 | 0.0011474 | 0.63128 | 0.34506 | 0.58818 | 0.049776 | 0.78857 | 0.001018 | 0.68514 | 0.28334 | 0.61017 | 0.050014 | 8.5057 | 0 | 0 | 0 | 7.4 | 2.9 | 45.6264 | 6.8045 | 6.8045 | 0
2014-02-13 | 17時 | 29.7584 | 1.5116 | 0.60471 | 0.27667 | 0.0010818 | 0.65821 | 0.3142 | 0.59918 | 0.049895 | 0.78857 | 0.001018 | 0.68514 | 0.28334 | 0.61017 | 0.050014 | 11.0876 | 0 | 0 | 0 | 7.2 | 2.9 | 46.2555 | 8.8701 | 8.8701 | 0
2014-02-13 | 18時 | 29.6282 | 1.505 | 0.60884 | 0.27856 | 0.00098684 | 0.6986 | 0.26791 | 0.61566 | 0.050074 | 0.78857 | 0.001018 | 0.68514 | 0.28334 | 0.61017 | 0.050014 | 11.0816 | 0 | 0 | 0 | 6.9 | 2.8 | 45.5965 | 8.8653 | 8.8653 | 0
2014-02-13 | 19時 | 29.5854 | 1.5028 | 0.42846 | 0.19603 | 0.00095616 | 0.71207 | 0.25248 | 0.62116 | 0.050133 | 0.78857 | 0.001018 | 0.68514 | 0.28334 | 0.61017 | 0.050014 | 7.6333 | 0 | 0 | 0 | 6.8 | 2.9 | 47.5429 | 6.1066 | 6.1066 | 0
2014-02-13 | 20時 | 29.4164 | 1.4942 | 0.46439 | 0.21247 | 0.00083824 | 0.76592 | 0.19078 | 0.64316 | 0.050372 | 0.78857 | 0.001018 | 0.68514 | 0.28334 | 0.61017 | 0.050014 | 8.2447 | 0 | 0 | 0 | 6.4 | 3.3 | 55.5757 | 6.5958 | 6.5958 | 0
2014-02-13 | 21時 | 29.2514 | 1.4858 | 0.49525 | 0.22659 | 0.000728 | 0.81977 | 0.12908 | 0.66515 | 0.05061 | 0.78857 | 0.001018 | 0.68514 | 0.28334 | 0.61017 | 0.050014 | 8.7375 | 0 | 0 | 0 | 6 | 3.3 | 57.1327 | 6.99 | 6.99 | 0
2014-02-13 | 22時 | 29.1303 | 1.4797 | 0.51868 | 0.23731 | 0.00065036 | 0.86015 | 0.082807 | 0.68166 | 0.050789 | 0.78857 | 0.001018 | 0.68514 | 0.28334 | 0.61017 | 0.050014 | 9.1042 | 0 | 0 | 0 | 5.7 | 3.1 | 54.8147 | 7.2833 | 7.2833 | 0
2014-02-13 | 23時 | 29.2514 | 1.4858 | 0 | 0.05061 | 0.000728 | 0.81977 | 0.12908 | 0.66515 | 0.05061 | 0.78857 | 0.001018 | 0.68514 | 0.28334 | 0.61017 | 0.050014 | 0 | 0 | 0 | 0 | 6 | 3 | 51.9638 | 0 | 0 | 0
2014-02-14 | 0時 | 29.2514 | 1.4858 | 0 | 0.05061 | 0.000728 | 0.81977 | 0.12908 | 0.66515 | 0.05061 | 0.78857 | 0.001018 | 0.68514 | 0.28334 | 0.61017 | 0.050014 | 0 | 0 | 0 | 0 | 6 | 3.3 | 57.1327 | 0 | 0 | 0
2014-02-14 | 1時 | 29.0905 | 1.4777 | 0 | 0.050848 | 0.00062544 | 0.87362 | 0.067384 | 0.68716 | 0.050848 | 0.78857 | 0.001018 | 0.68514 | 0.28334 | 0.61017 | 0.050014 | 0 | 0 | 0 | 0 | 5.6 | 3.3 | 58.7386 | 0 | 0 | 0
2014-02-14 | 2時 | 29.1303 | 1.4797 | 0 | 0.050789 | 0.00065036 | 0.86015 | 0.082807 | 0.68166 | 0.050789 | 0.78857 | 0.001018 | 0.68514 | 0.28334 | 0.61017 | 0.050014 | 0 | 0 | 0 | 0 | 5.7 | 3.1 | 54.8147 | 0 | 0 | 0
2014-02-14 | 3時 | 29.0509 | 1.4757 | 0 | 0.050908 | 0.000601 | 0.88708 | 0.051962 | 0.69266 | 0.050908 | 0.78857 | 0.001018 | 0.68514 | 0.28334 | 0.61017 | 0.050014 | 0 | 0 | 0 | 0 | 5.5 | 3.2 | 57.3647 | 0 | 0 | 0
2014-02-14 | 4時 | 29.0115 | 1.4737 | 0 | 0.050968 | 0.00057704 | 0.90054 | 0.03654 | 0.69816 | 0.050968 | 0.78857 | 0.001018 | 0.68514 | 0.28334 | 0.61017 | 0.050014 | 0 | 0 | 0 | 0 | 5.4 | 3.2 | 57.7647 | 0 | 0 | 0
2014-02-14 | 5時 | 29.0905 | 1.4777 | 2.599 | 1.1891 | 0.00062544 | 0.87362 | 0.067384 | 0.68716 | 0.050848 | 0.78857 | 0.001018 | 0.68514 | 0.28334 | 0.61017 | 0.050014 | 30.8781 | 0 | 0 | 0 | 5.6 | 3.1 | 55.1963 | 24.7025 | 24.7025 | 0
2014-02-14 | 6時 | 28.9336 | 1.4697 | 0.72378 | 0.33115 | 0.00053056 | 0.92746 | 0.0056972 | 0.70917 | 0.051087 | 0.78857 | 0.001018 | 0.68514 | 0.28334 | 0.61017 | 0.050014 | 12.5893 | 0 | 0 | 0 | 5.2 | 3.4 | 62.2152 | 10.0714 | 10.0714 | 0
2014-02-14 | 7時 | 29.2108 | 1.4838 | 0.60386 | 0.27628 | 0.00070164 | 0.83323 | 0.11365 | 0.67065 | 0.05067 | 0.78857 | 0.001018 | 0.68514 | 0.28334 | 0.61017 | 0.050014 | 10.7307 | 0 | 0 | 0 | 5.9 | 3.1 | 54.0602 | 8.5845 | 8.5845 | 0
2014-02-14 | 8時 | 29.7148 | 1.5094 | 0.49216 | 0.22518 | 0.0010496 | 0.67167 | 0.29877 | 0.60467 | 0.049954 | 0.78857 | 0.001018 | 0.68514 | 0.28334 | 0.61017 | 0.050014 | 8.9937 | 0 | 0 | 0 | 7.1 | 3.2 | 51.367 | 7.1949 | 7.1949 | 0
2014-02-14 | 9時 | 30.1165 | 1.5298 | 0 | 0.049418 | 0.001356 | 0.55049 | 0.43764 | 0.55522 | 0.049418 | 0.78857 | 0.001018 | 0.68514 | 0.28334 | 0.61017 | 0.050014 | 0 | 0 | 0 | 0 | 8 | 3.3 | 49.8048 | 0 | 0 | 0
2014-02-14 | 10時 | 30.7329 | 1.5611 | 0 | 0.048643 | 0.0018672 | 0.37543 | 0.63829 | 0.48384 | 0.048643 | 0.78857 | 0.001018 | 0.68514 | 0.28334 | 0.61017 | 0.050014 | 0 | 0 | 0 | 0 | 9.3 | 3.4 | 46.9816 | 0 | 0 | 0
2014-02-14 | 11時 | 31.2877 | 1.5893 | 0.76097 | 0.34816 | 0.002363 | 0.22728 | 0.80813 | 0.42348 | 0.047988 | 0.78857 | 0.001018 | 0.68514 | 0.28334 | 0.61017 | 0.050014 | 14.3204 | 0 | 0 | 0 | 10.4 | 3.2 | 41.0856 | 11.4563 | 11.4563 | 0
2014-02-14 | 12時 | 31.6567 | 1.608 | 0.29336 | 0.13422 | 0.0027088 | 0.13299 | 0.91623 | 0.3851 | 0.04757 | 0.78857 | 0.001018 | 0.68514 | 0.28334 | 0.61017 | 0.050014 | 5.9487 | 0 | 0 | 0 | 11.1 | 3.2 | 39.2141 | 4.759 | 4.759 | 0
2014-02-14 | 13時 | 31.9278 | 1.6218 | 0 | 0.047272 | 0.0029702 | 0.065634 | 0.99346 | 0.3577 | 0.047272 | 0.78857 | 0.001018 | 0.68514 | 0.28334 | 0.61017 | 0.050014 | 0 | 0 | 0 | 0 | 11.6 | 3.1 | 36.756 | 0 | 0 | 0
2014-02-14 | 14時 | 32.0934 | 1.6302 | 0 | 0.047094 | 0.0031328 | 0.02522 | 1.0398 | 0.34126 | 0.047094 | 0.78857 | 0.001018 | 0.68514 | 0.28334 | 0.61017 | 0.050014 | 0 | 0 | 0 | 0 | 11.9 | 3.1 | 36.0346 | 0 | 0 | 0
2014-02-14 | 15時 | 32.2052 | 1.6359 | 0.49834 | 0.228 | 0.0032436 | -0.0017239 | 1.0707 | 0.3303 | 0.046974 | 0.78857 | 0.001018 | 0.68514 | 0.28334 | 0.61017 | 0.050014 | 10.4961 | 0 | 0 | 0 | 12.1 | 3.3 | 37.8447 | 8.3969 | 8.3969 | 0
2014-02-14 | 16時 | 32.038 | 1.6274 | 0.26916 | 0.12315 | 0.0030782 | 0.038691 | 1.0244 | 0.34674 | 0.047153 | 0.78857 | 0.001018 | 0.68514 | 0.28334 | 0.61017 | 0.050014 | 5.5704 | 0 | 0 | 0 | 11.8 | 3.6 | 42.0902 | 4.4563 | 4.4563 | 0
2014-02-14 | 17時 | 31.7104 | 1.6107 | 0.34823 | 0.15932 | 0.0027602 | 0.11952 | 0.93168 | 0.37962 | 0.047511 | 0.78857 | 0.001018 | 0.68514 | 0.28334 | 0.61017 | 0.050014 | 7.2545 | 0 | 0 | 0 | 11.2 | 3.8 | 46.2142 | 5.8036 | 5.8036 | 0
2014-02-14 | 18時 | 31.6032 | 1.6053 | 0.34545 | 0.15805 | 0.002658 | 0.14646 | 0.90079 | 0.39058 | 0.04763 | 0.78857 | 0.001018 | 0.68514 | 0.28334 | 0.61017 | 0.050014 | 7.1304 | 0 | 0 | 0 | 11 | 3.8 | 46.8322 | 5.7043 | 5.7043 | 0
2014-02-14 | 19時 | 31.3919 | 1.5946 | 0.25322 | 0.11585 | 0.0024594 | 0.20034 | 0.83901 | 0.41252 | 0.047868 | 0.78857 | 0.001018 | 0.68514 | 0.28334 | 0.61017 | 0.050014 | 4.7736 | 0 | 0 | 0 | 10.6 | 3.8 | 48.0961 | 3.8189 | 3.8189 | 0
2014-02-14 | 20時 | 31.2877 | 1.5893 | 0.27889 | 0.1276 | 0.002363 | 0.22728 | 0.80813 | 0.42348 | 0.047988 | 0.78857 | 0.001018 | 0.68514 | 0.28334 | 0.61017 | 0.050014 | 5.3698 | 0 | 0 | 0 | 10.4 | 4 | 51.2914 | 4.2958 | 4.2958 | 0
2014-02-14 | 21時 | 31.3397 | 1.5919 | 0.29042 | 0.13287 | 0.002411 | 0.21381 | 0.82357 | 0.418 | 0.047928 | 0.78857 | 0.001018 | 0.68514 | 0.28334 | 0.61017 | 0.050014 | 5.6868 | 0 | 0 | 0 | 10.5 | 4.2 | 53.4805 | 4.5494 | 4.5494 | 0
2014-02-14 | 22時 | 31.0825 | 1.5788 | 0.31327 | 0.14333 | 0.002176 | 0.28115 | 0.74637 | 0.44543 | 0.048226 | 0.78857 | 0.001018 | 0.68514 | 0.28334 | 0.61017 | 0.050014 | 6.0791 | 0 | 0 | 0 | 10 | 4.2 | 55.2989 | 4.8633 | 4.8633 | 0
2014-02-14 | 23時 | 31.236 | 1.5866 | 0 | 0.048047 | 0.0023156 | 0.24075 | 0.79269 | 0.42897 | 0.048047 | 0.78857 | 0.001018 | 0.68514 | 0.28334 | 0.61017 | 0.050014 | 0 | 0 | 0 | 0 | 10.3 | 4.3 | 55.4813 | 0 | 0 | 0
2014-02-15 | 0時 | 31.236 | 1.5866 | 0 | 0.048047 | 0.0023156 | 0.24075 | 0.79269 | 0.42897 | 0.048047 | 0.78857 | 0.001018 | 0.68514 | 0.28334 | 0.61017 | 0.050014 | 0 | 0 | 0 | 0 | 10.3 | 4.5 | 58.0433 | 0 | 0 | 0
2014-02-15 | 1時 | 30.8812 | 1.5686 | 0 | 0.048464 | 0.0019966 | 0.33503 | 0.68461 | 0.46737 | 0.048464 | 0.78857 | 0.001018 | 0.68514 | 0.28334 | 0.61017 | 0.050014 | 0 | 0 | 0 | 0 | 9.6 | 4.8 | 64.8561 | 0 | 0 | 0
2014-02-15 | 2時 | 30.5387 | 1.5512 | 0 | 0.048882 | 0.0017012 | 0.4293 | 0.57655 | 0.50579 | 0.048882 | 0.78857 | 0.001018 | 0.68514 | 0.28334 | 0.61017 | 0.050014 | 0 | 0 | 0 | 0 | 8.9 | 5 | 70.7999 | 0 | 0 | 0
2014-02-15 | 3時 | 30.5869 | 1.5537 | 0 | 0.048822 | 0.001742 | 0.41583 | 0.59198 | 0.5003 | 0.048822 | 0.78857 | 0.001018 | 0.68514 | 0.28334 | 0.61017 | 0.050014 | 0 | 0 | 0 | 0 | 9 | 5.2 | 73.1127 | 0 | 0 | 0
2014-02-15 | 4時 | 30.255 | 1.5368 | 0 | 0.049239 | 0.0014668 | 0.5101 | 0.48394 | 0.53874 | 0.049239 | 0.78857 | 0.001018 | 0.68514 | 0.28334 | 0.61017 | 0.050014 | 0 | 0 | 0 | 0 | 8.3 | 5.4 | 79.5857 | 0 | 0 | 0
2014-02-15 | 5時 | 30.4431 | 1.5464 | 1.5459 | 0.70728 | 0.0016212 | 0.45623 | 0.54568 | 0.51677 | 0.049001 | 0.78857 | 0.001018 | 0.68514 | 0.28334 | 0.61017 | 0.050014 | 23.2447 | 0 | 0 | 0 | 8.7 | 5.8 | 83.1405 | 18.5957 | 18.5957 | 0
2014-02-15 | 6時 | 30.4431 | 1.5464 | 0.46465 | 0.21259 | 0.0016212 | 0.45623 | 0.54568 | 0.51677 | 0.049001 | 0.78857 | 0.001018 | 0.68514 | 0.28334 | 0.61017 | 0.050014 | 8.9187 | 0 | 0 | 0 | 8.7 | 5.9 | 84.5605 | 7.135 | 7.135 | 0
2014-02-15 | 7時 | 30.8315 | 1.5661 | 0.3833 | 0.17537 | 0.001953 | 0.34849 | 0.66917 | 0.47286 | 0.048524 | 0.78857 | 0.001018 | 0.68514 | 0.28334 | 0.61017 | 0.050014 | 7.4946 | 0 | 0 | 0 | 9.5 | 6.3 | 85.4933 | 5.9957 | 5.9957 | 0
2014-02-15 | 8時 | 30.9311 | 1.5712 | 0.32602 | 0.14916 | 0.0020408 | 0.32156 | 0.70005 | 0.46189 | 0.048405 | 0.78857 | 0.001018 | 0.68514 | 0.28334 | 0.61017 | 0.050014 | 6.2836 | 0 | 0 | 0 | 9.7 | 6.3 | 84.3517 | 5.0269 | 5.0269 | 0
2014-02-15 | 9時 | 31.3919 | 1.5946 | 0 | 0.047868 | 0.0024594 | 0.20034 | 0.83901 | 0.41252 | 0.047868 | 0.78857 | 0.001018 | 0.68514 | 0.28334 | 0.61017 | 0.050014 | 0 | 0 | 0 | 0 | 10.6 | 6.5 | 81.9163 | 0 | 0 | 0
2014-02-15 | 10時 | 32.1492 | 1.633 | 0 | 0.047034 | 0.003188 | 0.011748 | 1.0553 | 0.33578 | 0.047034 | 0.78857 | 0.001018 | 0.68514 | 0.28334 | 0.61017 | 0.050014 | 0 | 0 | 0 | 0 | 12 | 6.8 | 78.0618 | 0 | 0 | 0
2014-02-15 | 11時 | 32.9559 | 1.674 | 0.39994 | 0.18298 | 0.0040106 | -0.17687 | 1.2716 | 0.25911 | 0.0462 | 0.78857 | 0.001018 | 0.68514 | 0.28334 | 0.61017 | 0.050014 | 9.0059 | 0 | 0 | 0 | 13.4 | 6.7 | 70.1776 | 7.2047 | 7.2047 | 0
2014-02-15 | 12時 | 33.1351 | 1.6831 | 0.16638 | 0.076124 | 0.0041992 | -0.2173 | 1.3179 | 0.24269 | 0.046021 | 0.78857 | 0.001018 | 0.68514 | 0.28334 | 0.61017 | 0.050014 | 3.1379 | 0 | 0 | 0 | 13.7 | 6.8 | 69.8354 | 2.5104 | 2.5104 | 0
2014-02-15 | 13時 | 33.5005 | 1.7017 | 0 | 0.045663 | 0.0045892 | -0.29815 | 1.4107 | 0.20986 | 0.045663 | 0.78857 | 0.001018 | 0.68514 | 0.28334 | 0.61017 | 0.050014 | 0 | 0 | 0 | 0 | 14.3 | 6.8 | 67.1677 | 0 | 0 | 0
2014-02-15 | 14時 | 33.439 | 1.6985 | 0 | 0.045723 | 0.004523 | -0.28467 | 1.3952 | 0.21533 | 0.045723 | 0.78857 | 0.001018 | 0.68514 | 0.28334 | 0.61017 | 0.050014 | 0 | 0 | 0 | 0 | 14.2 | 6.9 | 68.5876 | 0 | 0 | 0
2014-02-15 | 15時 | 32.7788 | 1.665 | 0.2958 | 0.13534 | 0.0038264 | -0.13645 | 1.2252 | 0.27553 | 0.046378 | 0.78857 | 0.001018 | 0.68514 | 0.28334 | 0.61017 | 0.050014 | 6.6545 | 0 | 0 | 0 | 13.1 | 7.6 | 81.0631 | 5.3236 | 5.3236 | 0
2014-02-15 | 16時 | 31.873 | 1.619 | 0.22622 | 0.1035 | 0.002917 | 0.079105 | 0.97801 | 0.36318 | 0.047332 | 0.78857 | 0.001018 | 0.68514 | 0.28334 | 0.61017 | 0.050014 | 4.3199 | 0 | 0 | 0 | 11.5 | 8.1 | 95.9106 | 3.4559 | 3.4559 | 0
2014-02-15 | 17時 | 31.873 | 1.619 | 0.28983 | 0.13261 | 0.002917 | 0.079105 | 0.97801 | 0.36318 | 0.047332 | 0.78857 | 0.001018 | 0.68514 | 0.28334 | 0.61017 | 0.050014 | 5.9907 | 0 | 0 | 0 | 11.5 | 8 | 94.7415 | 4.7926 | 4.7926 | 0
2014-02-15 | 18時 | 31.7104 | 1.6107 | 0.29728 | 0.13601 | 0.0027602 | 0.11952 | 0.93168 | 0.37962 | 0.047511 | 0.78857 | 0.001018 | 0.68514 | 0.28334 | 0.61017 | 0.050014 | 6.0758 | 0 | 0 | 0 | 11.2 | 8 | 96.6444 | 4.8607 | 4.8607 | 0
2014-02-15 | 19時 | 31.6567 | 1.608 | 0.21203 | 0.097009 | 0.0027088 | 0.13299 | 0.91623 | 0.3851 | 0.04757 | 0.78857 | 0.001018 | 0.68514 | 0.28334 | 0.61017 | 0.050014 | 3.7882 | 0 | 0 | 0 | 11.1 | 7.8 | 94.8861 | 3.0306 | 3.0306 | 0
2014-02-15 | 20時 | 31.4971 | 1.5999 | 0.2409 | 0.11022 | 0.0025578 | 0.1734 | 0.8699 | 0.40155 | 0.047749 | 0.78857 | 0.001018 | 0.68514 | 0.28334 | 0.61017 | 0.050014 | 4.5069 | 0 | 0 | 0 | 10.8 | 7.7 | 95.5723 | 3.6055 | 3.6055 | 0
2014-02-15 | 21時 | 31.4443 | 1.5972 | 0.26 | 0.11896 | 0.0025084 | 0.18687 | 0.85446 | 0.40703 | 0.047809 | 0.78857 | 0.001018 | 0.68514 | 0.28334 | 0.61017 | 0.050014 | 4.9822 | 0 | 0 | 0 | 10.7 | 7.6 | 94.9765 | 3.9858 | 3.9858 | 0
2014-02-15 | 22時 | 31.2877 | 1.5893 | 0.27955 | 0.1279 | 0.002363 | 0.22728 | 0.80813 | 0.42348 | 0.047988 | 0.78857 | 0.001018 | 0.68514 | 0.28334 | 0.61017 | 0.050014 | 5.3863 | 0 | 0 | 0 | 10.4 | 7.2 | 91.855 | 4.309 | 4.309 | 0
2014-02-15 | 23時 | 31.1334 | 1.5814 | 0 | 0.048166 | 0.002222 | 0.26768 | 0.76181 | 0.43994 | 0.048166 | 0.78857 | 0.001018 | 0.68514 | 0.28334 | 0.61017 | 0.050014 | 0 | 0 | 0 | 0 | 10.1 | 6.7 | 87.2776 | 0 | 0 | 0
2014-02-16 | 0時 | 31.0825 | 1.5788 | 0 | 0.048226 | 0.002176 | 0.28115 | 0.74637 | 0.44543 | 0.048226 | 0.78857 | 0.001018 | 0.68514 | 0.28334 | 0.61017 | 0.050014 | 0 | 0 | 0 | 0 | 10 | 6 | 78.772 | 0 | 0 | 0
2014-02-16 | 1時 | 30.5869 | 1.5537 | 0 | 0.048822 | 0.001742 | 0.41583 | 0.59198 | 0.5003 | 0.048822 | 0.78857 | 0.001018 | 0.68514 | 0.28334 | 0.61017 | 0.050014 | 0 | 0 | 0 | 0 | 9 | 4.5 | 63.3413 | 0 | 0 | 0
2014-02-16 | 2時 | 30.0255 | 1.5252 | 0 | 0.049537 | 0.0012846 | 0.57742 | 0.40678 | 0.56621 | 0.049537 | 0.78857 | 0.001018 | 0.68514 | 0.28334 | 0.61017 | 0.050014 | 0 | 0 | 0 | 0 | 7.8 | 4.5 | 68.7156 | 0 | 0 | 0
2014-02-16 | 3時 | 29.8464 | 1.5161 | 0 | 0.049776 | 0.0011474 | 0.63128 | 0.34506 | 0.58818 | 0.049776 | 0.78857 | 0.001018 | 0.68514 | 0.28334 | 0.61017 | 0.050014 | 0 | 0 | 0 | 0 | 7.4 | 4.4 | 69.0605 | 0 | 0 | 0
2014-02-16 | 4時 | 29.7148 | 1.5094 | 0 | 0.049954 | 0.0010496 | 0.67167 | 0.29877 | 0.60467 | 0.049954 | 0.78857 | 0.001018 | 0.68514 | 0.28334 | 0.61017 | 0.050014 | 0 | 0 | 0 | 0 | 7.1 | 4.3 | 68.9032 | 0 | 0 | 0
2014-02-16 | 5時 | 29.4164 | 1.4942 | 1.8029 | 0.8249 | 0.00083824 | 0.76592 | 0.19078 | 0.64316 | 0.050372 | 0.78857 | 0.001018 | 0.68514 | 0.28334 | 0.61017 | 0.050014 | 25.1971 | 0 | 0 | 0 | 6.4 | 4.3 | 72.3012 | 20.1577 | 20.1577 | 0
2014-02-16 | 6時 | 29.2108 | 1.4838 | 0.57867 | 0.26476 | 0.00070164 | 0.83323 | 0.11365 | 0.67065 | 0.05067 | 0.78857 | 0.001018 | 0.68514 | 0.28334 | 0.61017 | 0.050014 | 10.2784 | 0 | 0 | 0 | 5.9 | 4.2 | 73.1142 | 8.2227 | 8.2227 | 0
2014-02-16 | 7時 | 29.2108 | 1.4838 | 0.44314 | 0.20275 | 0.00070164 | 0.83323 | 0.11365 | 0.67065 | 0.05067 | 0.78857 | 0.001018 | 0.68514 | 0.28334 | 0.61017 | 0.050014 | 7.6693 | 0 | 0 | 0 | 5.9 | 4.1 | 71.3847 | 6.1354 | 6.1354 | 0
2014-02-16 | 8時 | 29.5854 | 1.5028 | 0.32712 | 0.14967 | 0.00095616 | 0.71207 | 0.25248 | 0.62116 | 0.050133 | 0.78857 | 0.001018 | 0.68514 | 0.28334 | 0.61017 | 0.050014 | 5.4399 | 0 | 0 | 0 | 6.8 | 3.9 | 63.8349 | 4.352 | 4.352 | 0
2014-02-16 | 9時 | 29.6714 | 1.5072 | 0 | 0.050014 | 0.001018 | 0.68514 | 0.28334 | 0.61017 | 0.050014 | 0.78857 | 0.001018 | 0.68514 | 0.28334 | 0.61017 | 0.050014 | 0 | 0 | 0 | 0 | 7 | 3.9 | 62.964 | 0 | 0 | 0
2014-02-16 | 10時 | 30.0255 | 1.5252 | 0 | 0.049537 | 0.0012846 | 0.57742 | 0.40678 | 0.56621 | 0.049537 | 0.78857 | 0.001018 | 0.68514 | 0.28334 | 0.61017 | 0.050014 | 0 | 0 | 0 | 0 | 7.8 | 3.8 | 58.0914 | 0 | 0 | 0
2014-02-16 | 11時 | 29.9354 | 1.5206 | 0.50844 | 0.23262 | 0.001215 | 0.60435 | 0.37592 | 0.57719 | 0.049656 | 0.78857 | 0.001018 | 0.68514 | 0.28334 | 0.61017 | 0.050014 | 9.4477 | 0 | 0 | 0 | 7.6 | 3.3 | 51.182 | 7.5581 | 7.5581 | 0
2014-02-16 | 12時 | 29.8908 | 1.5183 | 0.24879 | 0.11383 | 0.001181 | 0.61782 | 0.36049 | 0.58269 | 0.049716 | 0.78857 | 0.001018 | 0.68514 | 0.28334 | 0.61017 | 0.050014 | 3.7722 | 0 | 0 | 0 | 7.5 | 3.1 | 48.4252 | 3.0177 | 3.0177 | 0
2014-02-16 | 13時 | 29.8023 | 1.5138 | 0 | 0.049835 | 0.0011144 | 0.64475 | 0.32963 | 0.59368 | 0.049835 | 0.78857 | 0.001018 | 0.68514 | 0.28334 | 0.61017 | 0.050014 | 0 | 0 | 0 | 0 | 7.3 | 3 | 47.5163 | 0 | 0 | 0
2014-02-16 | 14時 | 29.9803 | 1.5229 | 0 | 0.049597 | 0.0012496 | 0.59089 | 0.39135 | 0.5717 | 0.049597 | 0.78857 | 0.001018 | 0.68514 | 0.28334 | 0.61017 | 0.050014 | 0 | 0 | 0 | 0 | 7.7 | 2.7 | 41.6312 | 0 | 0 | 0
2014-02-16 | 15時 | 29.5004 | 1.4985 | 0.32657 | 0.14941 | 0.00089624 | 0.73899 | 0.22163 | 0.63216 | 0.050252 | 0.78857 | 0.001018 | 0.68514 | 0.28334 | 0.61017 | 0.050014 | 5.3703 | 0 | 0 | 0 | 6.6 | 3.3 | 54.8151 | 4.2962 | 4.2962 | 0
2014-02-16 | 16時 | 29.1704 | 1.4817 | 0.33409 | 0.15286 | 0.00067576 | 0.84669 | 0.09823 | 0.67616 | 0.050729 | 0.78857 | 0.001018 | 0.68514 | 0.28334 | 0.61017 | 0.050014 | 5.3139 | 0 | 0 | 0 | 5.8 | 3.2 | 56.183 | 4.2511 | 4.2511 | 0
2014-02-16 | 17時 | 28.7807 | 1.4619 | 0.59158 | 0.27066 | 0.00044336 | 0.9813 | -0.055984 | 0.73118 | 0.051325 | 0.78857 | 0.001018 | 0.68514 | 0.28334 | 0.61017 | 0.050014 | 10.2129 | 0 | 0 | 0 | 4.8 | 3.2 | 60.2314 | 8.1704 | 8.1704 | 0
2014-02-16 | 18時 | 28.5953 | 1.4525 | 0.65295 | 0.29874 | 0.00034516 | 1.0486 | -0.13308 | 0.75871 | 0.051623 | 0.78857 | 0.001018 | 0.68514 | 0.28334 | 0.61017 | 0.050014 | 11.1719 | 0 | 0 | 0 | 4.3 | 3.3 | 64.3159 | 8.9375 | 8.9375 | 0
2014-02-16 | 19時 | 28.4871 | 1.447 | 0.47169 | 0.21581 | 0.000292 | 1.089 | -0.17933 | 0.77523 | 0.051802 | 0.78857 | 0.001018 | 0.68514 | 0.28334 | 0.61017 | 0.050014 | 7.6933 | 0 | 0 | 0 | 4 | 3.2 | 63.7051 | 6.1546 | 6.1546 | 0
2014-02-16 | 20時 | 28.3118 | 1.4381 | 0.53303 | 0.24387 | 0.000213 | 1.1563 | -0.2564 | 0.80278 | 0.0521 | 0.78857 | 0.001018 | 0.68514 | 0.28334 | 0.61017 | 0.050014 | 8.7522 | 0 | 0 | 0 | 3.5 | 3.2 | 65.9894 | 7.0018 | 7.0018 | 0
2014-02-16 | 21時 | 28.2775 | 1.4364 | 0.57184 | 0.26163 | 0.00019864 | 1.1697 | -0.27182 | 0.80829 | 0.05216 | 0.78857 | 0.001018 | 0.68514 | 0.28334 | 0.61017 | 0.050014 | 9.4603 | 0 | 0 | 0 | 3.4 | 3.2 | 66.4571 | 7.5682 | 7.5682 | 0
2014-02-16 | 22時 | 28.1427 | 1.4295 | 0.6132 | 0.28055 | 0.000146 | 1.2236 | -0.33347 | 0.83033 | 0.052398 | 0.78857 | 0.001018 | 0.68514 | 0.28334 | 0.61017 | 0.050014 | 10.1135 | 0 | 0 | 0 | 3 | 3 | 64.1131 | 8.0908 | 8.0908 | 0
2014-02-16 | 23時 | 27.9482 | 1.4196 | 0 | 0.052756 | 8.144e-05 | 1.3043 | -0.42593 | 0.8634 | 0.052756 | 0.78857 | 0.001018 | 0.68514 | 0.28334 | 0.61017 | 0.050014 | 0 | 0 | 0 | 0 | 2.4 | 3.1 | 69.125 | 0 | 0 | 0
2014-02-17 | 0時 | 28.012 | 1.4229 | 0 | 0.052636 | 0.00010104 | 1.2774 | -0.39511 | 0.85238 | 0.052636 | 0.78857 | 0.001018 | 0.68514 | 0.28334 | 0.61017 | 0.050014 | 0 | 0 | 0 | 0 | 2.6 | 3.4 | 74.707 | 0 | 0 | 0
2014-02-17 | 1時 | 28.012 | 1.4229 | 0 | 0.052636 | 0.00010104 | 1.2774 | -0.39511 | 0.85238 | 0.052636 | 0.78857 | 0.001018 | 0.68514 | 0.28334 | 0.61017 | 0.050014 | 0 | 0 | 0 | 0 | 2.6 | 3.5 | 76.892 | 0 | 0 | 0
2014-02-17 | 2時 | 27.793 | 1.4118 | 0 | 0.053054 | 4.084e-05 | 1.3716 | -0.50298 | 0.89097 | 0.053054 | 0.78857 | 0.001018 | 0.68514 | 0.28334 | 0.61017 | 0.050014 | 0 | 0 | 0 | 0 | 1.9 | 3.4 | 78.5317 | 0 | 0 | 0
2014-02-17 | 3時 | 27.8236 | 1.4133 | 0 | 0.052994 | 4.8e-05 | 1.3581 | -0.48757 | 0.88546 | 0.052994 | 0.78857 | 0.001018 | 0.68514 | 0.28334 | 0.61017 | 0.050014 | 0 | 0 | 0 | 0 | 2 | 3 | 68.843 | 0 | 0 | 0
2014-02-17 | 4時 | 27.6734 | 1.4057 | 0 | 0.053292 | 1.7e-05 | 1.4254 | -0.56461 | 0.91304 | 0.053292 | 0.78857 | 0.001018 | 0.68514 | 0.28334 | 0.61017 | 0.050014 | 0 | 0 | 0 | 0 | 1.5 | 3 | 71.3528 | 0 | 0 | 0
2014-02-17 | 5時 | 27.5296 | 1.3984 | 3.4737 | 1.5893 | -2e-06 | 1.4927 | -0.64163 | 0.94062 | 0.05359 | 0.78857 | 0.001018 | 0.68514 | 0.28334 | 0.61017 | 0.050014 | 34.412 | 0 | 0 | 0 | 1 | 3 | 73.965 | 30.3725 | 27.5296 | 2.8429
2014-02-17 | 6時 | 27.6442 | 1.4042 | 0.98511 | 0.45071 | 1.224e-05 | 1.4389 | -0.58001 | 0.91855 | 0.053352 | 0.78857 | 0.001018 | 0.68514 | 0.28334 | 0.61017 | 0.050014 | 15.6947 | 0 | 0 | 0 | 1.4 | 3.1 | 74.2506 | 12.5557 | 12.5557 | 0
2014-02-17 | 7時 | 27.8544 | 1.4149 | 0.72295 | 0.33077 | 5.564e-05 | 1.3447 | -0.47216 | 0.87994 | 0.052934 | 0.78857 | 0.001018 | 0.68514 | 0.28334 | 0.61017 | 0.050014 | 11.8077 | 0 | 0 | 0 | 2.1 | 2.7 | 61.5472 | 9.4461 | 9.4461 | 0
2014-02-17 | 8時 | 28.2775 | 1.4364 | 0.42399 | 0.19399 | 0.00019864 | 1.1697 | -0.27182 | 0.80829 | 0.05216 | 0.78857 | 0.001018 | 0.68514 | 0.28334 | 0.61017 | 0.050014 | 6.5554 | 0 | 0 | 0 | 3.4 | 2.2 | 45.7625 | 5.2443 | 5.2443 | 0
2014-02-17 | 9時 | 28.559 | 1.4507 | 0 | 0.051683 | 0.00032696 | 1.0621 | -0.14849 | 0.76422 | 0.051683 | 0.78857 | 0.001018 | 0.68514 | 0.28334 | 0.61017 | 0.050014 | 0 | 0 | 0 | 0 | 4.2 | 2.4 | 47.1725 | 0 | 0 | 0
2014-02-17 | 10時 | 28.9724 | 1.4717 | 0 | 0.051027 | 0.00055356 | 0.914 | 0.021118 | 0.70367 | 0.051027 | 0.78857 | 0.001018 | 0.68514 | 0.28334 | 0.61017 | 0.050014 | 0 | 0 | 0 | 0 | 5.3 | 2.5 | 45.4946 | 0 | 0 | 0
2014-02-17 | 11時 | 28.9336 | 1.4697 | 0.62159 | 0.28439 | 0.00053056 | 0.92746 | 0.0056972 | 0.70917 | 0.051087 | 0.78857 | 0.001018 | 0.68514 | 0.28334 | 0.61017 | 0.050014 | 10.8586 | 0 | 0 | 0 | 5.2 | 2.7 | 49.4615 | 8.6869 | 8.6869 | 0
2014-02-17 | 12時 | 29.0905 | 1.4777 | 0.29148 | 0.13336 | 0.00062544 | 0.87362 | 0.067384 | 0.68716 | 0.050848 | 0.78857 | 0.001018 | 0.68514 | 0.28334 | 0.61017 | 0.050014 | 4.2995 | 0 | 0 | 0 | 5.6 | 2.6 | 46.3307 | 3.4396 | 3.4396 | 0
2014-02-17 | 13時 | 29.0509 | 1.4757 | 0 | 0.050908 | 0.000601 | 0.88708 | 0.051962 | 0.69266 | 0.050908 | 0.78857 | 0.001018 | 0.68514 | 0.28334 | 0.61017 | 0.050014 | 0 | 0 | 0 | 0 | 5.5 | 2.8 | 50.2262 | 0 | 0 | 0
2014-02-17 | 14時 | 29.3334 | 1.49 | 0 | 0.050491 | 0.00078216 | 0.79284 | 0.15993 | 0.65415 | 0.050491 | 0.78857 | 0.001018 | 0.68514 | 0.28334 | 0.61017 | 0.050014 | 0 | 0 | 0 | 0 | 6.2 | 2.5 | 42.7427 | 0 | 0 | 0
2014-02-17 | 15時 | 29.2514 | 1.4858 | 0.47341 | 0.2166 | 0.000728 | 0.81977 | 0.12908 | 0.66515 | 0.05061 | 0.78857 | 0.001018 | 0.68514 | 0.28334 | 0.61017 | 0.050014 | 8.3078 | 0 | 0 | 0 | 6 | 2.2 | 38.1556 | 6.6462 | 6.6462 | 0
2014-02-17 | 16時 | 28.7431 | 1.46 | 0.40937 | 0.1873 | 0.00042276 | 0.99476 | -0.071403 | 0.73669 | 0.051385 | 0.78857 | 0.001018 | 0.68514 | 0.28334 | 0.61017 | 0.050014 | 6.6224 | 0 | 0 | 0 | 4.7 | 2.3 | 43.6578 | 5.2979 | 5.2979 | 0
2014-02-17 | 17時 | 28.4162 | 1.4434 | 0.69364 | 0.31736 | 0.00025896 | 1.1159 | -0.21016 | 0.78625 | 0.051921 | 0.78857 | 0.001018 | 0.68514 | 0.28334 | 0.61017 | 0.050014 | 11.7426 | 0 | 0 | 0 | 3.8 | 2.6 | 52.5445 | 9.3941 | 9.3941 | 0
2014-02-17 | 18時 | 28.2096 | 1.4329 | 0.75889 | 0.34721 | 0.00017136 | 1.1966 | -0.30264 | 0.81931 | 0.052279 | 0.78857 | 0.001018 | 0.68514 | 0.28334 | 0.61017 | 0.050014 | 12.6784 | 0 | 0 | 0 | 3.2 | 2.6 | 54.8181 | 10.1427 | 10.1427 | 0
2014-02-17 | 19時 | 28.1097 | 1.4278 | 0.54835 | 0.25088 | 0.00013404 | 1.237 | -0.34888 | 0.83584 | 0.052458 | 0.78857 | 0.001018 | 0.68514 | 0.28334 | 0.61017 | 0.050014 | 8.8749 | 0 | 0 | 0 | 2.9 | 2.6 | 55.996 | 7.0999 | 7.0999 | 0
2014-02-17 | 20時 | 28.012 | 1.4229 | 0.60061 | 0.27479 | 0.00010104 | 1.2774 | -0.39511 | 0.85238 | 0.052636 | 0.78857 | 0.001018 | 0.68514 | 0.28334 | 0.61017 | 0.050014 | 9.7718 | 0 | 0 | 0 | 2.6 | 2.7 | 59.3926 | 7.8175 | 7.8175 | 0
2014-02-17 | 21時 | 27.8236 | 1.4133 | 0.65488 | 0.29962 | 4.8e-05 | 1.3581 | -0.48757 | 0.88546 | 0.052994 | 0.78857 | 0.001018 | 0.68514 | 0.28334 | 0.61017 | 0.050014 | 10.5938 | 0 | 0 | 0 | 2 | 2.6 | 59.7021 | 8.475 | 8.475 | 0
2014-02-17 | 22時 | 27.6734 | 1.4057 | 0.70029 | 0.3204 | 1.7e-05 | 1.4254 | -0.56461 | 0.91304 | 0.053292 | 0.78857 | 0.001018 | 0.68514 | 0.28334 | 0.61017 | 0.050014 | 11.2622 | 0 | 0 | 0 | 1.5 | 2.7 | 64.2484 | 9.0098 | 9.0098 | 0
2014-02-17 | 23時 | 27.6442 | 1.4042 | 0 | 0.053352 | 1.224e-05 | 1.4389 | -0.58001 | 0.91855 | 0.053352 | 0.78857 | 0.001018 | 0.68514 | 0.28334 | 0.61017 | 0.050014 | 0 | 0 | 0 | 0 | 1.4 | 2.6 | 62.3246 | 0 | 0 | 0
2014-02-18 | 0時 | 27.5296 | 1.3984 | 0 | 0.05359 | -2e-06 | 1.4927 | -0.64163 | 0.94062 | 0.05359 | 0.78857 | 0.001018 | 0.68514 | 0.28334 | 0.61017 | 0.050014 | 0 | 0 | 0 | 0 | 1 | 2.6 | 64.1441 | 0 | 0 | 0
2014-02-18 | 1時 | 27.5016 | 1.397 | 0 | 0.05365 | -4.36e-06 | 1.5061 | -0.65704 | 0.94614 | 0.05365 | 0.78857 | 0.001018 | 0.68514 | 0.28334 | 0.61017 | 0.050014 | 0 | 0 | 0 | 0 | 0.9 | 2.5 | 62.1332 | 0 | 0 | 0
2014-02-18 | 2時 | 27.5016 | 1.397 | 0 | 0.05365 | -4.36e-06 | 1.5061 | -0.65704 | 0.94614 | 0.05365 | 0.78857 | 0.001018 | 0.68514 | 0.28334 | 0.61017 | 0.050014 | 0 | 0 | 0 | 0 | 0.9 | 2.4 | 59.6574 | 0 | 0 | 0
2014-02-18 | 3時 | 27.4463 | 1.3941 | 0 | 0.053769 | -7.64e-06 | 1.533 | -0.68784 | 0.95718 | 0.053769 | 0.78857 | 0.001018 | 0.68514 | 0.28334 | 0.61017 | 0.050014 | 0 | 0 | 0 | 0 | 0.7 | 2.4 | 60.5248 | 0 | 0 | 0
2014-02-18 | 4時 | 27.4191 | 1.3928 | 0 | 0.053828 | -8.56e-06 | 1.5465 | -0.70325 | 0.9627 | 0.053828 | 0.78857 | 0.001018 | 0.68514 | 0.28334 | 0.61017 | 0.050014 | 0 | 0 | 0 | 0 | 0.6 | 2.4 | 60.9638 | 0 | 0 | 0
2014-02-18 | 5時 | 27.3921 | 1.3914 | 0 | 0.053888 | -9e-06 | 1.5599 | -0.71865 | 0.96822 | 0.053888 | 0.78857 | 0.001018 | 0.68514 | 0.28334 | 0.61017 | 0.050014 | 0 | 0 | 0 | 0 | 0.5 | 2.5 | 63.9547 | 0 | 0 | 0
2014-02-18 | 6時 | 27.3921 | 1.3914 | 0 | 0.053888 | -9e-06 | 1.5599 | -0.71865 | 0.96822 | 0.053888 | 0.78857 | 0.001018 | 0.68514 | 0.28334 | 0.61017 | 0.050014 | 0 | 0 | 0 | 0 | 0.5 | 2.5 | 63.9547 | 0 | 0 | 0
2014-02-18 | 7時 | 27.5296 | 1.3984 | 3.4737 | 1.5893 | -2e-06 | 1.4927 | -0.64163 | 0.94062 | 0.05359 | 0.78857 | 0.001018 | 0.68514 | 0.28334 | 0.61017 | 0.050014 | 34.412 | 0 | 0 | 0 | 1 | 2.6 | 64.1441 | 32.0248 | 27.5296 | 4.4952
2014-02-18 | 8時 | 27.8236 | 1.4133 | 0.92126 | 0.4215 | 4.8e-05 | 1.3581 | -0.48757 | 0.88546 | 0.052994 | 0.78857 | 0.001018 | 0.68514 | 0.28334 | 0.61017 | 0.050014 | 14.9074 | 0 | 0 | 0 | 2 | 2.6 | 59.7021 | 11.9259 | 11.9259 | 0
2014-02-18 | 9時 | 28.3118 | 1.4381 | 0.58238 | 0.26645 | 0.000213 | 1.1563 | -0.2564 | 0.80278 | 0.0521 | 0.78857 | 0.001018 | 0.68514 | 0.28334 | 0.61017 | 0.050014 | 9.6848 | 0 | 0 | 0 | 3.5 | 2.6 | 53.6679 | 7.7479 | 7.7479 | 0
2014-02-18 | 10時 | 28.9336 | 1.4697 | 0.26074 | 0.11929 | 0.00053056 | 0.92746 | 0.0056972 | 0.70917 | 0.051087 | 0.78857 | 0.001018 | 0.68514 | 0.28334 | 0.61017 | 0.050014 | 3.4989 | 0 | 0 | 0 | 5.2 | 2.6 | 47.6372 | 2.7991 | 2.7991 | 0
2014-02-18 | 11時 | 29.4582 | 1.4963 | 0.31036 | 0.142 | 0.000867 | 0.75246 | 0.2062 | 0.63766 | 0.050312 | 0.78857 | 0.001018 | 0.68514 | 0.28334 | 0.61017 | 0.050014 | 4.9724 | 0 | 0 | 0 | 6.5 | 2.5 | 41.8671 | 3.978 | 3.978 | 0
2014-02-18 | 12時 | 29.5004 | 1.4985 | 0.35136 | 0.16076 | 0.00089624 | 0.73899 | 0.22163 | 0.63216 | 0.050252 | 0.78857 | 0.001018 | 0.68514 | 0.28334 | 0.61017 | 0.050014 | 5.9257 | 0 | 0 | 0 | 6.6 | 2.3 | 38.2656 | 4.7405 | 4.7405 | 0
2014-02-18 | 13時 | 29.5004 | 1.4985 | 0 | 0.050252 | 0.00089624 | 0.73899 | 0.22163 | 0.63216 | 0.050252 | 0.78857 | 0.001018 | 0.68514 | 0.28334 | 0.61017 | 0.050014 | 0 | 0 | 0 | 0 | 6.6 | 2.5 | 41.5798 | 0 | 0 | 0
2014-02-18 | 14時 | 29.3334 | 1.49 | 0 | 0.050491 | 0.00078216 | 0.79284 | 0.15993 | 0.65415 | 0.050491 | 0.78857 | 0.001018 | 0.68514 | 0.28334 | 0.61017 | 0.050014 | 0 | 0 | 0 | 0 | 6.2 | 2.7 | 46.1474 | 0 | 0 | 0
2014-02-18 | 15時 | 29.2108 | 1.4838 | 0.80096 | 0.36646 | 0.00070164 | 0.83323 | 0.11365 | 0.67065 | 0.05067 | 0.78857 | 0.001018 | 0.68514 | 0.28334 | 0.61017 | 0.050014 | 13.9581 | 0 | 0 | 0 | 5.9 | 2.7 | 47.1148 | 11.1665 | 11.1665 | 0
2014-02-18 | 16時 | 29.1303 | 1.4797 | 0.63108 | 0.28874 | 0.00065036 | 0.86015 | 0.082807 | 0.68166 | 0.050789 | 0.78857 | 0.001018 | 0.68514 | 0.28334 | 0.61017 | 0.050014 | 11.1564 | 0 | 0 | 0 | 5.7 | 2.8 | 49.5338 | 8.9251 | 8.9251 | 0
2014-02-18 | 17時 | 29.0905 | 1.4777 | 0.65675 | 0.30048 | 0.00062544 | 0.87362 | 0.067384 | 0.68716 | 0.050848 | 0.78857 | 0.001018 | 0.68514 | 0.28334 | 0.61017 | 0.050014 | 11.5728 | 0 | 0 | 0 | 5.6 | 3 | 53.4243 | 9.2582 | 9.2582 | 0
2014-02-18 | 18時 | 28.9336 | 1.4697 | 0.4816 | 0.22034 | 0.00053056 | 0.92746 | 0.0056972 | 0.70917 | 0.051087 | 0.78857 | 0.001018 | 0.68514 | 0.28334 | 0.61017 | 0.050014 | 8.238 | 0 | 0 | 0 | 5.2 | 3 | 54.9309 | 6.5904 | 6.5904 | 0
2014-02-18 | 19時 | 28.8567 | 1.4658 | 0.51302 | 0.23472 | 0.000486 | 0.95438 | -0.025144 | 0.72018 | 0.051206 | 0.78857 | 0.001018 | 0.68514 | 0.28334 | 0.61017 | 0.050014 | 8.7954 | 0 | 0 | 0 | 5 | 3 | 55.7019 | 7.0363 | 7.0363 | 0
2014-02-18 | 20時 | 28.7807 | 1.4619 | 0.52257 | 0.23909 | 0.00044336 | 0.9813 | -0.055984 | 0.73118 | 0.051325 | 0.78857 | 0.001018 | 0.68514 | 0.28334 | 0.61017 | 0.050014 | 8.9222 | 0 | 0 | 0 | 4.8 | 2.9 | 54.6109 | 7.1378 | 7.1378 | 0
2014-02-18 | 21時 | 28.7431 | 1.46 | 0.55175 | 0.25244 | 0.00042276 | 0.99476 | -0.071403 | 0.73669 | 0.051385 | 0.78857 | 0.001018 | 0.68514 | 0.28334 | 0.61017 | 0.050014 | 9.4487 | 0 | 0 | 0 | 4.7 | 3 | 56.8811 | 7.5589 | 7.5589 | 0
2014-02-18 | 22時 | 28.7431 | 1.46 | 0 | 0.051385 | 0.00042276 | 0.99476 | -0.071403 | 0.73669 | 0.051385 | 0.78857 | 0.001018 | 0.68514 | 0.28334 | 0.61017 | 0.050014 | 0 | 0 | 0 | 0 | 4.7 | 3.1 | 58.7678 | 0 | 0 | 0
2014-02-18 | 23時 | 28.8567 | 1.4658 | 0 | 0.051206 | 0.000486 | 0.95438 | -0.025144 | 0.72018 | 0.051206 | 0.78857 | 0.001018 | 0.68514 | 0.28334 | 0.61017 | 0.050014 | 0 | 0 | 0 | 0 | 5 | 3.2 | 59.3963 | 0 | 0 | 0
2014-02-19 | 0時 | 28.7058 | 1.4581 | 0 | 0.051444 | 0.00040264 | 1.0082 | -0.086822 | 0.74219 | 0.051444 | 0.78857 | 0.001018 | 0.68514 | 0.28334 | 0.61017 | 0.050014 | 0 | 0 | 0 | 0 | 4.6 | 3.3 | 62.9782 | 0 | 0 | 0
2014-02-19 | 1時 | 28.8567 | 1.4658 | 0 | 0.051206 | 0.000486 | 0.95438 | -0.025144 | 0.72018 | 0.051206 | 0.78857 | 0.001018 | 0.68514 | 0.28334 | 0.61017 | 0.050014 | 0 | 0 | 0 | 0 | 5 | 3.3 | 61.2427 | 0 | 0 | 0
2014-02-19 | 2時 | 28.6687 | 1.4562 | 0 | 0.051504 | 0.000383 | 1.0217 | -0.10224 | 0.7477 | 0.051504 | 0.78857 | 0.001018 | 0.68514 | 0.28334 | 0.61017 | 0.050014 | 0 | 0 | 0 | 0 | 4.5 | 3.7 | 71.0625 | 0 | 0 | 0
2014-02-19 | 3時 | 28.5229 | 1.4488 | 0 | 0.051742 | 0.00030924 | 1.0755 | -0.16391 | 0.76973 | 0.051742 | 0.78857 | 0.001018 | 0.68514 | 0.28334 | 0.61017 | 0.050014 | 0 | 0 | 0 | 0 | 4.1 | 3.7 | 73.0846 | 0 | 0 | 0
2014-02-19 | 4時 | 28.2775 | 1.4364 | 0 | 0.05216 | 0.00019864 | 1.1697 | -0.27182 | 0.80829 | 0.05216 | 0.78857 | 0.001018 | 0.68514 | 0.28334 | 0.61017 | 0.050014 | 0 | 0 | 0 | 0 | 3.4 | 3.3 | 68.5229 | 0 | 0 | 0
2014-02-19 | 5時 | 28.1427 | 1.4295 | 0 | 0.052398 | 0.000146 | 1.2236 | -0.33347 | 0.83033 | 0.052398 | 0.78857 | 0.001018 | 0.68514 | 0.28334 | 0.61017 | 0.050014 | 0 | 0 | 0 | 0 | 3 | 3.1 | 66.2396 | 0 | 0 | 0
2014-02-19 | 6時 | 28.1427 | 1.4295 | 0 | 0.052398 | 0.000146 | 1.2236 | -0.33347 | 0.83033 | 0.052398 | 0.78857 | 0.001018 | 0.68514 | 0.28334 | 0.61017 | 0.050014 | 0 | 0 | 0 | 0 | 3 | 2.3 | 49.2085 | 0 | 0 | 0
2014-02-19 | 7時 | 28.3118 | 1.4381 | 2.6708 | 1.2219 | 0.000213 | 1.1563 | -0.2564 | 0.80278 | 0.0521 | 0.78857 | 0.001018 | 0.68514 | 0.28334 | 0.61017 | 0.050014 | 30.8244 | 0 | 0 | 0 | 3.5 | 2.4 | 49.5554 | 24.6595 | 24.6595 | 0
2014-02-19 | 8時 | 28.7807 | 1.4619 | 0.30988 | 0.14178 | 0.00044336 | 0.9813 | -0.055984 | 0.73118 | 0.051325 | 0.78857 | 0.001018 | 0.68514 | 0.28334 | 0.61017 | 0.050014 | 4.5085 | 0 | 0 | 0 | 4.8 | 2.4 | 45.2314 | 3.6068 | 3.6068 | 0
2014-02-19 | 9時 | 29.0509 | 1.4757 | 0.11784 | 0.053917 | 0.000601 | 0.88708 | 0.051962 | 0.69266 | 0.050908 | 0.78857 | 0.001018 | 0.68514 | 0.28334 | 0.61017 | 0.050014 | 0.15994 | 0 | 0 | 0 | 5.5 | 2.1 | 37.7119 | 0.12795 | 0.12795 | 0
2014-02-19 | 10時 | 29.2514 | 1.4858 | 0.11572 | 0.052943 | 0.000728 | 0.81977 | 0.12908 | 0.66515 | 0.05061 | 0.78857 | 0.001018 | 0.68514 | 0.28334 | 0.61017 | 0.050014 | 0.12912 | 0 | 0 | 0 | 6 | 1.7 | 29.5075 | 0.10329 | 0.10329 | 0
2014-02-19 | 11時 | 28.9336 | 1.4697 | 0.12029 | 0.055035 | 0.00053056 | 0.92746 | 0.0056972 | 0.70917 | 0.051087 | 0.78857 | 0.001018 | 0.68514 | 0.28334 | 0.61017 | 0.050014 | 0.20506 | 0 | 0 | 0 | 5.2 | 1.9 | 34.8509 | 0.16405 | 0.16405 | 0
2014-02-19 | 12時 | 28.9724 | 1.4717 | 0.1199 | 0.054858 | 0.00055356 | 0.914 | 0.021118 | 0.70367 | 0.051027 | 0.78857 | 0.001018 | 0.68514 | 0.28334 | 0.61017 | 0.050014 | 0.20048 | 0 | 0 | 0 | 5.3 | 2.1 | 38.2399 | 0.16039 | 0.16039 | 0
2014-02-19 | 13時 | 29.1303 | 1.4797 | 0 | 0.050789 | 0.00065036 | 0.86015 | 0.082807 | 0.68166 | 0.050789 | 0.78857 | 0.001018 | 0.68514 | 0.28334 | 0.61017 | 0.050014 | 0 | 0 | 0 | 0 | 5.7 | 2.1 | 37.192 | 0 | 0 | 0
2014-02-19 | 14時 | 28.8186 | 1.4638 | 0 | 0.051266 | 0.00046444 | 0.96784 | -0.040564 | 0.72568 | 0.051266 | 0.78857 | 0.001018 | 0.68514 | 0.28334 | 0.61017 | 0.050014 | 0 | 0 | 0 | 0 | 4.9 | 2 | 37.4545 | 0 | 0 | 0
2014-02-19 | 15時 | 28.559 | 1.4507 | 0.30245 | 0.13838 | 0.00032696 | 1.0621 | -0.14849 | 0.76422 | 0.051683 | 0.78857 | 0.001018 | 0.68514 | 0.28334 | 0.61017 | 0.050014 | 4.1959 | 0 | 0 | 0 | 4.2 | 2.2 | 43.2553 | 3.3568 | 3.3568 | 0
2014-02-19 | 16時 | 28.2775 | 1.4364 | 0.50759 | 0.23224 | 0.00019864 | 1.1697 | -0.27182 | 0.80829 | 0.05216 | 0.78857 | 0.001018 | 0.68514 | 0.28334 | 0.61017 | 0.050014 | 8.2305 | 0 | 0 | 0 | 3.4 | 2.3 | 47.8349 | 6.5844 | 6.5844 | 0
2014-02-19 | 17時 | 27.9482 | 1.4196 | 0.68944 | 0.31544 | 8.144e-05 | 1.3043 | -0.42593 | 0.8634 | 0.052756 | 0.78857 | 0.001018 | 0.68514 | 0.28334 | 0.61017 | 0.050014 | 11.3095 | 0 | 0 | 0 | 2.4 | 2.4 | 53.5761 | 9.0476 | 9.0476 | 0
2014-02-19 | 18時 | 27.793 | 1.4118 | 0.52718 | 0.2412 | 4.084e-05 | 1.3716 | -0.50298 | 0.89097 | 0.053054 | 0.78857 | 0.001018 | 0.68514 | 0.28334 | 0.61017 | 0.050014 | 8.1832 | 0 | 0 | 0 | 1.9 | 2.4 | 55.5229 | 6.5465 | 6.5465 | 0
2014-02-19 | 19時 | 27.6152 | 1.4027 | 0.60152 | 0.27521 | 7.96e-06 | 1.4523 | -0.59542 | 0.92407 | 0.053411 | 0.78857 | 0.001018 | 0.68514 | 0.28334 | 0.61017 | 0.050014 | 9.4258 | 0 | 0 | 0 | 1.3 | 2.5 | 60.3693 | 7.5406 | 7.5406 | 0
2014-02-19 | 20時 | 27.5016 | 1.397 | 0.6401 | 0.29286 | -4.36e-06 | 1.5061 | -0.65704 | 0.94614 | 0.05365 | 0.78857 | 0.001018 | 0.68514 | 0.28334 | 0.61017 | 0.050014 | 10.0259 | 0 | 0 | 0 | 0.9 | 2.6 | 64.6082 | 8.0207 | 8.0207 | 0
2014-02-19 | 21時 | 27.3921 | 1.3914 | 0.69862 | 0.31963 | -9e-06 | 1.5599 | -0.71865 | 0.96822 | 0.053888 | 0.78857 | 0.001018 | 0.68514 | 0.28334 | 0.61017 | 0.050014 | 10.9677 | 0 | 0 | 0 | 0.5 | 2.6 | 66.5022 | 8.7742 | 8.7742 | 0
2014-02-19 | 22時 | 27.3126 | 1.3874 | 0 | 0.054067 | -7.44e-06 | 1.6003 | -0.76485 | 0.98478 | 0.054067 | 0.78857 | 0.001018 | 0.68514 | 0.28334 | 0.61017 | 0.050014 | 0 | 0 | 0 | 0 | 0.2 | 2.5 | 65.3598 | 0 | 0 | 0
2014-02-19 | 23時 | 27.3388 | 1.3887 | 0 | 0.054007 | -8.44e-06 | 1.5869 | -0.74945 | 0.97926 | 0.054007 | 0.78857 | 0.001018 | 0.68514 | 0.28334 | 0.61017 | 0.050014 | 0 | 0 | 0 | 0 | 0.3 | 2.4 | 62.3021 | 0 | 0 | 0
2014-02-20 | 0時 | 27.2101 | 1.3821 | 0 | 0.054305 | 1.36e-06 | 1.6541 | -0.82645 | 1.0069 | 0.054305 | 0.78857 | 0.001018 | 0.68514 | 0.28334 | 0.61017 | 0.050014 | 0 | 0 | 0 | 0 | -0.2 | 2.5 | 67.4177 | 0 | 0 | 0
2014-02-20 | 1時 | 27.1117 | 1.3771 | 0 | 0.054544 | 1.784e-05 | 1.7079 | -0.88805 | 1.029 | 0.054544 | 0.78857 | 0.001018 | 0.68514 | 0.28334 | 0.61017 | 0.050014 | 0 | 0 | 0 | 0 | -0.6 | 2.5 | 69.6818 | 0 | 0 | 0
2014-02-20 | 2時 | 27.0405 | 1.3735 | 0 | 0.054722 | 3.524e-05 | 1.7483 | -0.93424 | 1.0455 | 0.054722 | 0.78857 | 0.001018 | 0.68514 | 0.28334 | 0.61017 | 0.050014 | 0 | 0 | 0 | 0 | -0.9 | 2.5 | 71.4343 | 0 | 0 | 0
2014-02-20 | 3時 | 26.9943 | 1.3712 | 0 | 0.054842 | 4.924e-05 | 1.7752 | -0.96503 | 1.0566 | 0.054842 | 0.78857 | 0.001018 | 0.68514 | 0.28334 | 0.61017 | 0.050014 | 0 | 0 | 0 | 0 | -1.1 | 2.5 | 72.6292 | 0 | 0 | 0
2014-02-20 | 4時 | 26.9491 | 1.3689 | 0 | 0.054961 | 6.516e-05 | 1.8021 | -0.99582 | 1.0676 | 0.054961 | 0.78857 | 0.001018 | 0.68514 | 0.28334 | 0.61017 | 0.050014 | 0 | 0 | 0 | 0 | -1.3 | 2.5 | 73.846 | 0 | 0 | 0
2014-02-20 | 5時 | 26.9716 | 1.37 | 3.447 | 1.5771 | 5.696e-05 | 1.7886 | -0.98043 | 1.0621 | 0.054901 | 0.78857 | 0.001018 | 0.68514 | 0.28334 | 0.61017 | 0.050014 | 33.7145 | 0 | 0 | 0 | -1.2 | 2.5 | 73.2349 | 35.7755 | 26.9716 | 8.8039
2014-02-20 | 6時 | 26.9716 | 1.37 | 1.2456 | 0.5699 | 5.696e-05 | 1.7886 | -0.98043 | 1.0621 | 0.054901 | 0.78857 | 0.001018 | 0.68514 | 0.28334 | 0.61017 | 0.050014 | 18.559 | 0 | 0 | 0 | -1.2 | 2.5 | 73.2349 | 14.8472 | 14.8472 | 0
2014-02-20 | 7時 | 27.064 | 1.3747 | 1.0284 | 0.47053 | 2.896e-05 | 1.7348 | -0.91884 | 1.04 | 0.054663 | 0.78857 | 0.001018 | 0.68514 | 0.28334 | 0.61017 | 0.050014 | 15.8586 | 0 | 0 | 0 | -0.8 | 2.5 | 70.8448 | 12.6869 | 12.6869 | 0
2014-02-20 | 8時 | 27.2354 | 1.3834 | 0.87463 | 0.40016 | -1.56e-06 | 1.6407 | -0.81105 | 1.0013 | 0.054246 | 0.78857 | 0.001018 | 0.68514 | 0.28334 | 0.61017 | 0.050014 | 13.7438 | 0 | 0 | 0 | -0.1 | 2.5 | 66.8642 | 10.995 | 10.995 | 0
2014-02-20 | 9時 | 27.8236 | 1.4133 | 0 | 0.052994 | 4.8e-05 | 1.3581 | -0.48757 | 0.88546 | 0.052994 | 0.78857 | 0.001018 | 0.68514 | 0.28334 | 0.61017 | 0.050014 | 0 | 0 | 0 | 0 | 2 | 2.5 | 57.4151 | 0 | 0 | 0
2014-02-20 | 10時 | 28.7058 | 1.4581 | 0 | 0.051444 | 0.00040264 | 1.0082 | -0.086822 | 0.74219 | 0.051444 | 0.78857 | 0.001018 | 0.68514 | 0.28334 | 0.61017 | 0.050014 | 0 | 0 | 0 | 0 | 4.6 | 2.3 | 43.9642 | 0 | 0 | 0
2014-02-20 | 11時 | 29.0509 | 1.4757 | 0.74826 | 0.34235 | 0.000601 | 0.88708 | 0.051962 | 0.69266 | 0.050908 | 0.78857 | 0.001018 | 0.68514 | 0.28334 | 0.61017 | 0.050014 | 13.0527 | 0 | 0 | 0 | 5.5 | 2.2 | 39.5014 | 10.4421 | 10.4421 | 0
2014-02-20 | 12時 | 29.0509 | 1.4757 | 0.25961 | 0.11878 | 0.000601 | 0.88708 | 0.051962 | 0.69266 | 0.050908 | 0.78857 | 0.001018 | 0.68514 | 0.28334 | 0.61017 | 0.050014 | 3.542 | 0 | 0 | 0 | 5.5 | 2.4 | 43.0786 | 2.8336 | 2.8336 | 0
2014-02-20 | 13時 | 29.1303 | 1.4797 | 0 | 0.050789 | 0.00065036 | 0.86015 | 0.082807 | 0.68166 | 0.050789 | 0.78857 | 0.001018 | 0.68514 | 0.28334 | 0.61017 | 0.050014 | 0 | 0 | 0 | 0 | 5.7 | 3.1 | 54.8147 | 0 | 0 | 0
2014-02-20 | 14時 | 29.2514 | 1.4858 | 0 | 0.05061 | 0.000728 | 0.81977 | 0.12908 | 0.66515 | 0.05061 | 0.78857 | 0.001018 | 0.68514 | 0.28334 | 0.61017 | 0.050014 | 0 | 0 | 0 | 0 | 6 | 2.9 | 50.2397 | 0 | 0 | 0
2014-02-20 | 15時 | 28.176 | 1.4312 | 0.68488 | 0.31335 | 0.00015844 | 1.2101 | -0.31806 | 0.82482 | 0.052338 | 0.78857 | 0.001018 | 0.68514 | 0.28334 | 0.61017 | 0.050014 | 11.4128 | 0 | 0 | 0 | 3.1 | 3.7 | 78.4266 | 9.1303 | 9.1303 | 0
2014-02-20 | 16時 | 28.3811 | 1.4416 | 0.49293 | 0.22553 | 0.00024316 | 1.1294 | -0.22557 | 0.79176 | 0.051981 | 0.78857 | 0.001018 | 0.68514 | 0.28334 | 0.61017 | 0.050014 | 8.0286 | 0 | 0 | 0 | 3.7 | 3.6 | 73.1512 | 6.4229 | 6.4229 | 0
2014-02-20 | 17時 | 28.4162 | 1.4434 | 0.75516 | 0.3455 | 0.00025896 | 1.1159 | -0.21016 | 0.78625 | 0.051921 | 0.78857 | 0.001018 | 0.68514 | 0.28334 | 0.61017 | 0.050014 | 12.7621 | 0 | 0 | 0 | 3.8 | 2.8 | 56.5682 | 10.2097 | 10.2097 | 0
2014-02-20 | 18時 | 28.1097 | 1.4278 | 0.83029 | 0.37988 | 0.00013404 | 1.237 | -0.34888 | 0.83584 | 0.052458 | 0.78857 | 0.001018 | 0.68514 | 0.28334 | 0.61017 | 0.050014 | 13.7398 | 0 | 0 | 0 | 2.9 | 2.2 | 47.4116 | 10.9918 | 10.9918 | 0
2014-02-20 | 19時 | 27.8544 | 1.4149 | 0.61944 | 0.28341 | 5.564e-05 | 1.3447 | -0.47216 | 0.87994 | 0.052934 | 0.78857 | 0.001018 | 0.68514 | 0.28334 | 0.61017 | 0.050014 | 9.9796 | 0 | 0 | 0 | 2.1 | 2.1 | 47.916 | 7.9837 | 7.9837 | 0
2014-02-20 | 20時 | 27.703 | 1.4072 | 0.67917 | 0.31074 | 2.224e-05 | 1.4119 | -0.5492 | 0.90752 | 0.053232 | 0.78857 | 0.001018 | 0.68514 | 0.28334 | 0.61017 | 0.050014 | 10.9181 | 0 | 0 | 0 | 1.6 | 2.2 | 52.018 | 8.7345 | 8.7345 | 0
2014-02-20 | 21時 | 27.5579 | 1.3998 | 0.73097 | 0.33444 | 8.4e-07 | 1.4792 | -0.62623 | 0.93511 | 0.05353 | 0.78857 | 0.001018 | 0.68514 | 0.28334 | 0.61017 | 0.050014 | 11.6879 | 0 | 0 | 0 | 1.1 | 2.1 | 51.4781 | 9.3503 | 9.3503 | 0
2014-02-20 | 22時 | 27.4738 | 1.3955 | 0.77011 | 0.35234 | -6.24e-06 | 1.5196 | -0.67244 | 0.95166 | 0.053709 | 0.78857 | 0.001018 | 0.68514 | 0.28334 | 0.61017 | 0.050014 | 12.2733 | 0 | 0 | 0 | 0.8 | 2.2 | 55.0996 | 9.8186 | 9.8186 | 0
2014-02-20 | 23時 | 27.3653 | 1.39 | 0 | 0.053948 | -8.96e-06 | 1.5734 | -0.73405 | 0.97374 | 0.053948 | 0.78857 | 0.001018 | 0.68514 | 0.28334 | 0.61017 | 0.050014 | 0 | 0 | 0 | 0 | 0.4 | 2.4 | 61.8524 | 0 | 0 | 0
2014-02-21 | 0時 | 27.2866 | 1.386 | 0 | 0.054126 | -5.96e-06 | 1.6138 | -0.78025 | 0.9903 | 0.054126 | 0.78857 | 0.001018 | 0.68514 | 0.28334 | 0.61017 | 0.050014 | 0 | 0 | 0 | 0 | 0.1 | 2.4 | 63.2125 | 0 | 0 | 0
2014-02-21 | 1時 | 27.0877 | 1.3759 | 0 | 0.054603 | 2.316e-05 | 1.7214 | -0.90345 | 1.0345 | 0.054603 | 0.78857 | 0.001018 | 0.68514 | 0.28334 | 0.61017 | 0.050014 | 0 | 0 | 0 | 0 | -0.7 | 2.3 | 64.6605 | 0 | 0 | 0
2014-02-21 | 2時 | 27.064 | 1.3747 | 0 | 0.054663 | 2.896e-05 | 1.7348 | -0.91884 | 1.04 | 0.054663 | 0.78857 | 0.001018 | 0.68514 | 0.28334 | 0.61017 | 0.050014 | 0 | 0 | 0 | 0 | -0.8 | 2.4 | 68.0219 | 0 | 0 | 0
2014-02-21 | 3時 | 26.9943 | 1.3712 | 0 | 0.054842 | 4.924e-05 | 1.7752 | -0.96503 | 1.0566 | 0.054842 | 0.78857 | 0.001018 | 0.68514 | 0.28334 | 0.61017 | 0.050014 | 0 | 0 | 0 | 0 | -1.1 | 2.4 | 69.7352 | 0 | 0 | 0
2014-02-21 | 4時 | 27.0173 | 1.3724 | 0 | 0.054782 | 4.2e-05 | 1.7617 | -0.94964 | 1.0511 | 0.054782 | 0.78857 | 0.001018 | 0.68514 | 0.28334 | 0.61017 | 0.050014 | 0 | 0 | 0 | 0 | -1 | 2.5 | 72.0291 | 0 | 0 | 0
2014-02-21 | 5時 | 27.0405 | 1.3735 | 3.4495 | 1.5782 | 3.524e-05 | 1.7483 | -0.93424 | 1.0455 | 0.054722 | 0.78857 | 0.001018 | 0.68514 | 0.28334 | 0.61017 | 0.050014 | 33.8006 | 0 | 0 | 0 | -0.9 | 2.7 | 77.1243 | 35.5283 | 27.0405 | 8.4878
2014-02-21 | 6時 | 27.1604 | 1.3796 | 1.1376 | 0.52046 | 8.64e-06 | 1.681 | -0.85725 | 1.0179 | 0.054424 | 0.78857 | 0.001018 | 0.68514 | 0.28334 | 0.61017 | 0.050014 | 17.3811 | 0 | 0 | 0 | -0.4 | 2.5 | 68.5395 | 13.9049 | 13.9049 | 0
2014-02-21 | 7時 | 27.4191 | 1.3928 | 0.68916 | 0.31531 | -8.56e-06 | 1.5465 | -0.70325 | 0.9627 | 0.053828 | 0.78857 | 0.001018 | 0.68514 | 0.28334 | 0.61017 | 0.050014 | 10.8272 | 0 | 0 | 0 | 0.6 | 2.5 | 63.4938 | 8.6617 | 8.6617 | 0
2014-02-21 | 8時 | 28.2434 | 1.4346 | 0.33548 | 0.15349 | 0.00018476 | 1.1832 | -0.28723 | 0.8138 | 0.052219 | 0.78857 | 0.001018 | 0.68514 | 0.28334 | 0.61017 | 0.050014 | 4.6841 | 0 | 0 | 0 | 3.3 | 2.5 | 52.3465 | 3.7473 | 3.7473 | 0
2014-02-21 | 9時 | 28.7807 | 1.4619 | 0 | 0.051325 | 0.00044336 | 0.9813 | -0.055984 | 0.73118 | 0.051325 | 0.78857 | 0.001018 | 0.68514 | 0.28334 | 0.61017 | 0.050014 | 0 | 0 | 0 | 0 | 4.8 | 2.2 | 41.4754 | 0 | 0 | 0
2014-02-21 | 10時 | 29.3334 | 1.49 | 0 | 0.050491 | 0.00078216 | 0.79284 | 0.15993 | 0.65415 | 0.050491 | 0.78857 | 0.001018 | 0.68514 | 0.28334 | 0.61017 | 0.050014 | 0 | 0 | 0 | 0 | 6.2 | 2 | 34.2216 | 0 | 0 | 0
2014-02-21 | 11時 | 29.2923 | 1.4879 | 0.43958 | 0.20112 | 0.00075484 | 0.80631 | 0.1445 | 0.65965 | 0.05055 | 0.78857 | 0.001018 | 0.68514 | 0.28334 | 0.61017 | 0.050014 | 7.6553 | 0 | 0 | 0 | 6.1 | 2 | 34.4589 | 6.1243 | 6.1243 | 0
2014-02-21 | 12時 | 28.9336 | 1.4697 | 0.32556 | 0.14895 | 0.00053056 | 0.92746 | 0.0056972 | 0.70917 | 0.051087 | 0.78857 | 0.001018 | 0.68514 | 0.28334 | 0.61017 | 0.050014 | 4.9603 | 0 | 0 | 0 | 5.2 | 3.3 | 60.395 | 3.9682 | 3.9682 | 0
2014-02-21 | 13時 | 28.9724 | 1.4717 | 0 | 0.051027 | 0.00055356 | 0.914 | 0.021118 | 0.70367 | 0.051027 | 0.78857 | 0.001018 | 0.68514 | 0.28334 | 0.61017 | 0.050014 | 0 | 0 | 0 | 0 | 5.3 | 3.1 | 56.3591 | 0 | 0 | 0
2014-02-21 | 14時 | 29.3334 | 1.49 | 0 | 0.050491 | 0.00078216 | 0.79284 | 0.15993 | 0.65415 | 0.050491 | 0.78857 | 0.001018 | 0.68514 | 0.28334 | 0.61017 | 0.050014 | 0 | 0 | 0 | 0 | 6.2 | 2.2 | 37.6317 | 0 | 0 | 0
2014-02-21 | 15時 | 28.1427 | 1.4295 | 0.57939 | 0.26509 | 0.000146 | 1.2236 | -0.33347 | 0.83033 | 0.052398 | 0.78857 | 0.001018 | 0.68514 | 0.28334 | 0.61017 | 0.050014 | 9.4894 | 0 | 0 | 0 | 3 | 2.7 | 57.7295 | 7.5915 | 7.5915 | 0
2014-02-21 | 16時 | 28.3118 | 1.4381 | 0.43715 | 0.20001 | 0.000213 | 1.1563 | -0.2564 | 0.80278 | 0.0521 | 0.78857 | 0.001018 | 0.68514 | 0.28334 | 0.61017 | 0.050014 | 6.8524 | 0 | 0 | 0 | 3.5 | 2.2 | 45.4404 | 5.4819 | 5.4819 | 0
2014-02-21 | 17時 | 27.793 | 1.4118 | 0.81448 | 0.37265 | 4.084e-05 | 1.3716 | -0.50298 | 0.89097 | 0.053054 | 0.78857 | 0.001018 | 0.68514 | 0.28334 | 0.61017 | 0.050014 | 13.2622 | 0 | 0 | 0 | 1.9 | 2.5 | 57.8271 | 10.6098 | 10.6098 | 0
2014-02-21 | 18時 | 27.6442 | 1.4042 | 0.89298 | 0.40856 | 1.224e-05 | 1.4389 | -0.58001 | 0.91855 | 0.053352 | 0.78857 | 0.001018 | 0.68514 | 0.28334 | 0.61017 | 0.050014 | 14.3609 | 0 | 0 | 0 | 1.4 | 2.3 | 55.1598 | 11.4887 | 11.4887 | 0
2014-02-21 | 19時 | 27.4738 | 1.3955 | 0.65935 | 0.30167 | -6.24e-06 | 1.5196 | -0.67244 | 0.95166 | 0.053709 | 0.78857 | 0.001018 | 0.68514 | 0.28334 | 0.61017 | 0.050014 | 10.3479 | 0 | 0 | 0 | 0.8 | 2.3 | 57.5949 | 8.2784 | 8.2784 | 0
2014-02-21 | 20時 | 27.3921 | 1.3914 | 0.7185 | 0.32873 | -9e-06 | 1.5599 | -0.71865 | 0.96822 | 0.053888 | 0.78857 | 0.001018 | 0.68514 | 0.28334 | 0.61017 | 0.050014 | 11.3162 | 0 | 0 | 0 | 0.5 | 2.2 | 56.3072 | 9.053 | 9.053 | 0
2014-02-21 | 21時 | 27.2866 | 1.386 | 0.77285 | 0.3536 | -5.96e-06 | 1.6138 | -0.78025 | 0.9903 | 0.054126 | 0.78857 | 0.001018 | 0.68514 | 0.28334 | 0.61017 | 0.050014 | 12.1431 | 0 | 0 | 0 | 0.1 | 1.9 | 50.0833 | 9.7144 | 9.7144 | 0
2014-02-21 | 22時 | 27.1851 | 1.3809 | 0.82016 | 0.37525 | 4.76e-06 | 1.6676 | -0.84185 | 1.0124 | 0.054365 | 0.78857 | 0.001018 | 0.68514 | 0.28334 | 0.61017 | 0.050014 | 12.8276 | 0 | 0 | 0 | -0.3 | 1.8 | 48.9977 | 10.2621 | 10.2621 | 0
2014-02-21 | 23時 | 27.0877 | 1.3759 | 0 | 0.054603 | 2.316e-05 | 1.7214 | -0.90345 | 1.0345 | 0.054603 | 0.78857 | 0.001018 | 0.68514 | 0.28334 | 0.61017 | 0.050014 | 0 | 0 | 0 | 0 | -0.7 | 1.8 | 50.6445 | 0 | 0 | 0
2014-02-22 | 0時 | 27.0405 | 1.3735 | 0 | 0.054722 | 3.524e-05 | 1.7483 | -0.93424 | 1.0455 | 0.054722 | 0.78857 | 0.001018 | 0.68514 | 0.28334 | 0.61017 | 0.050014 | 0 | 0 | 0 | 0 | -0.9 | 1.8 | 51.4904 | 0 | 0 | 0
2014-02-22 | 1時 | 26.9716 | 1.37 | 0 | 0.054901 | 5.696e-05 | 1.7886 | -0.98043 | 1.0621 | 0.054901 | 0.78857 | 0.001018 | 0.68514 | 0.28334 | 0.61017 | 0.050014 | 0 | 0 | 0 | 0 | -1.2 | 1.8 | 52.7883 | 0 | 0 | 0
2014-02-22 | 2時 | 26.8196 | 1.3623 | 0 | 0.055318 | 0.00012444 | 1.8828 | -1.0882 | 1.1008 | 0.055318 | 0.78857 | 0.001018 | 0.68514 | 0.28334 | 0.61017 | 0.050014 | 0 | 0 | 0 | 0 | -1.9 | 2 | 62.1551 | 0 | 0 | 0
2014-02-22 | 3時 | 26.7989 | 1.3613 | 0 | 0.055378 | 0.000136 | 1.8962 | -1.1036 | 1.1063 | 0.055378 | 0.78857 | 0.001018 | 0.68514 | 0.28334 | 0.61017 | 0.050014 | 0 | 0 | 0 | 0 | -2 | 1.9 | 59.5522 | 0 | 0 | 0
2014-02-22 | 4時 | 26.7383 | 1.3582 | 0 | 0.055557 | 0.00017356 | 1.9366 | -1.1498 | 1.1229 | 0.055557 | 0.78857 | 0.001018 | 0.68514 | 0.28334 | 0.61017 | 0.050014 | 0 | 0 | 0 | 0 | -2.3 | 1.9 | 61.0658 | 0 | 0 | 0
2014-02-22 | 5時 | 26.6992 | 1.3562 | 3.4411 | 1.5744 | 0.000201 | 1.9635 | -1.1805 | 1.134 | 0.055676 | 0.78857 | 0.001018 | 0.68514 | 0.28334 | 0.61017 | 0.050014 | 33.374 | 0 | 0 | 0 | -2.5 | 1.9 | 62.0982 | 37.3346 | 26.6992 | 10.6354
2014-02-22 | 6時 | 26.7186 | 1.3572 | 1.278 | 0.58472 | 0.00018704 | 1.95 | -1.1651 | 1.1285 | 0.055616 | 0.78857 | 0.001018 | 0.68514 | 0.28334 | 0.61017 | 0.050014 | 18.7349 | 0 | 0 | 0 | -2.4 | 1.8 | 58.348 | 14.9879 | 14.9879 | 0
2014-02-22 | 7時 | 26.8832 | 1.3655 | 0.81783 | 0.37418 | 9.264e-05 | 1.8424 | -1.042 | 1.0842 | 0.05514 | 0.78857 | 0.001018 | 0.68514 | 0.28334 | 0.61017 | 0.050014 | 12.4676 | 0 | 0 | 0 | -1.6 | 1.9 | 57.5973 | 9.9741 | 9.9741 | 0
2014-02-22 | 8時 | 27.4191 | 1.3928 | 0.46416 | 0.21237 | -8.56e-06 | 1.5465 | -0.70325 | 0.9627 | 0.053828 | 0.78857 | 0.001018 | 0.68514 | 0.28334 | 0.61017 | 0.050014 | 6.5885 | 0 | 0 | 0 | 0.6 | 1.9 | 48.3017 | 5.2708 | 5.2708 | 0
2014-02-22 | 9時 | 27.8854 | 1.4164 | 0 | 0.052875 | 6.376e-05 | 1.3312 | -0.45675 | 0.87443 | 0.052875 | 0.78857 | 0.001018 | 0.68514 | 0.28334 | 0.61017 | 0.050014 | 0 | 0 | 0 | 0 | 2.2 | 1.7 | 38.538 | 0 | 0 | 0
2014-02-22 | 10時 | 28.1097 | 1.4278 | 0 | 0.052458 | 0.00013404 | 1.237 | -0.34888 | 0.83584 | 0.052458 | 0.78857 | 0.001018 | 0.68514 | 0.28334 | 0.61017 | 0.050014 | 0 | 0 | 0 | 0 | 2.9 | 2 | 43.1152 | 0 | 0 | 0
2014-02-22 | 11時 | 28.6319 | 1.4544 | 0.52872 | 0.2419 | 0.00036384 | 1.0351 | -0.11766 | 0.75321 | 0.051564 | 0.78857 | 0.001018 | 0.68514 | 0.28334 | 0.61017 | 0.050014 | 8.9261 | 0 | 0 | 0 | 4.4 | 1.7 | 32.9853 | 7.1409 | 7.1409 | 0
2014-02-22 | 12時 | 28.895 | 1.4677 | 0.26136 | 0.11958 | 0.00050804 | 0.94092 | -0.0097236 | 0.71467 | 0.051146 | 0.78857 | 0.001018 | 0.68514 | 0.28334 | 0.61017 | 0.050014 | 3.4904 | 0 | 0 | 0 | 5.1 | 1.7 | 31.4104 | 2.7923 | 2.7923 | 0
2014-02-22 | 13時 | 28.5953 | 1.4525 | 0 | 0.051623 | 0.00034516 | 1.0486 | -0.13308 | 0.75871 | 0.051623 | 0.78857 | 0.001018 | 0.68514 | 0.28334 | 0.61017 | 0.050014 | 0 | 0 | 0 | 0 | 4.3 | 1.9 | 37.1135 | 0 | 0 | 0
2014-02-22 | 14時 | 29.2108 | 1.4838 | 0 | 0.05067 | 0.00070164 | 0.83323 | 0.11365 | 0.67065 | 0.05067 | 0.78857 | 0.001018 | 0.68514 | 0.28334 | 0.61017 | 0.050014 | 0 | 0 | 0 | 0 | 5.9 | 2.4 | 41.9 | 0 | 0 | 0
2014-02-22 | 15時 | 21.7736 | 1.4364 | 1.3194 | 0.60365 | 0.00019864 | 1.1697 | -0.27182 | 0.80829 | 0.05216 | 0.78857 | 0.001018 | 0.68514 | 0.28334 | 0.61017 | 0.050014 | 20.1312 | 0 | 0 | 0 | 3.4 | 4.1 | 85.0258 | 12.4008 | 12.4008 | 0
2014-02-22 | 16時 | 28.5229 | 1.4488 | 0.57557 | 0.26334 | 0.00030924 | 1.0755 | -0.16391 | 0.76973 | 0.051742 | 0.78857 | 0.001018 | 0.68514 | 0.28334 | 0.61017 | 0.050014 | 9.7256 | 0 | 0 | 0 | 4.1 | 3.7 | 73.0846 | 7.7804 | 7.7804 | 0
2014-02-22 | 17時 | 28.2434 | 1.4346 | 0.82737 | 0.37854 | 0.00018476 | 1.1832 | -0.28723 | 0.8138 | 0.052219 | 0.78857 | 0.001018 | 0.68514 | 0.28334 | 0.61017 | 0.050014 | 13.7849 | 0 | 0 | 0 | 3.3 | 3.2 | 66.9286 | 11.0279 | 11.0279 | 0
2014-02-22 | 18時 | 28.1427 | 1.4295 | 0.85153 | 0.3896 | 0.000146 | 1.2236 | -0.33347 | 0.83033 | 0.052398 | 0.78857 | 0.001018 | 0.68514 | 0.28334 | 0.61017 | 0.050014 | 14.0869 | 0 | 0 | 0 | 3 | 2.5 | 53.4703 | 11.2695 | 11.2695 | 0
2014-02-22 | 19時 | 27.8236 | 1.4133 | 0.63371 | 0.28994 | 4.8e-05 | 1.3581 | -0.48757 | 0.88546 | 0.052994 | 0.78857 | 0.001018 | 0.68514 | 0.28334 | 0.61017 | 0.050014 | 10.2122 | 0 | 0 | 0 | 2 | 2.4 | 55.1273 | 8.1697 | 8.1697 | 0
2014-02-22 | 20時 | 27.6734 | 1.4057 | 0.68752 | 0.31456 | 1.7e-05 | 1.4254 | -0.56461 | 0.91304 | 0.053292 | 0.78857 | 0.001018 | 0.68514 | 0.28334 | 0.61017 | 0.050014 | 11.0388 | 0 | 0 | 0 | 1.5 | 2.5 | 59.5083 | 8.831 | 8.831 | 0
2014-02-22 | 21時 | 27.3126 | 1.3874 | 0.76553 | 0.35025 | -7.44e-06 | 1.6003 | -0.76485 | 0.98478 | 0.054067 | 0.78857 | 0.001018 | 0.68514 | 0.28334 | 0.61017 | 0.050014 | 12.045 | 0 | 0 | 0 | 0.2 | 2.1 | 54.9374 | 9.636 | 9.636 | 0
2014-02-22 | 22時 | 27.2101 | 1.3821 | 0.81035 | 0.37076 | 1.36e-06 | 1.6541 | -0.82645 | 1.0069 | 0.054305 | 0.78857 | 0.001018 | 0.68514 | 0.28334 | 0.61017 | 0.050014 | 12.6914 | 0 | 0 | 0 | -0.2 | 2.1 | 56.6671 | 10.1532 | 10.1532 | 0
2014-02-22 | 23時 | 27.0877 | 1.3759 | 0 | 0.054603 | 2.316e-05 | 1.7214 | -0.90345 | 1.0345 | 0.054603 | 0.78857 | 0.001018 | 0.68514 | 0.28334 | 0.61017 | 0.050014 | 0 | 0 | 0 | 0 | -0.7 | 2 | 56.2536 | 0 | 0 | 0
2014-02-23 | 0時 | 26.9943 | 1.3712 | 0 | 0.054842 | 4.924e-05 | 1.7752 | -0.96503 | 1.0566 | 0.054842 | 0.78857 | 0.001018 | 0.68514 | 0.28334 | 0.61017 | 0.050014 | 0 | 0 | 0 | 0 | -1.1 | 1.8 | 52.3517 | 0 | 0 | 0
2014-02-23 | 1時 | 26.8618 | 1.3645 | 0 | 0.055199 | 0.00010276 | 1.8559 | -1.0574 | 1.0898 | 0.055199 | 0.78857 | 0.001018 | 0.68514 | 0.28334 | 0.61017 | 0.050014 | 0 | 0 | 0 | 0 | -1.7 | 1.7 | 51.9824 | 0 | 0 | 0
2014-02-23 | 2時 | 26.7785 | 1.3602 | 0 | 0.055438 | 0.00014804 | 1.9097 | -1.119 | 1.1119 | 0.055438 | 0.78857 | 0.001018 | 0.68514 | 0.28334 | 0.61017 | 0.050014 | 0 | 0 | 0 | 0 | -2.1 | 1.7 | 53.7481 | 0 | 0 | 0
2014-02-23 | 3時 | 26.6992 | 1.3562 | 0 | 0.055676 | 0.000201 | 1.9635 | -1.1805 | 1.134 | 0.055676 | 0.78857 | 0.001018 | 0.68514 | 0.28334 | 0.61017 | 0.050014 | 0 | 0 | 0 | 0 | -2.5 | 1.7 | 55.5793 | 0 | 0 | 0
2014-02-23 | 4時 | 26.68 | 1.3552 | 0 | 0.055736 | 0.00021544 | 1.9769 | -1.1959 | 1.1395 | 0.055736 | 0.78857 | 0.001018 | 0.68514 | 0.28334 | 0.61017 | 0.050014 | 0 | 0 | 0 | 0 | -2.6 | 1.8 | 59.3351 | 0 | 0 | 0
2014-02-23 | 5時 | 26.6239 | 1.3524 | 3.441 | 1.5743 | 0.00026164 | 2.0173 | -1.2421 | 1.1561 | 0.055914 | 0.78857 | 0.001018 | 0.68514 | 0.28334 | 0.61017 | 0.050014 | 33.2799 | 0 | 0 | 0 | -2.9 | 2.3 | 77.6906 | 37.6196 | 26.6239 | 10.9957
2014-02-23 | 6時 | 26.7186 | 1.3572 | 1.2555 | 0.57441 | 0.00018704 | 1.95 | -1.1651 | 1.1285 | 0.055616 | 0.78857 | 0.001018 | 0.68514 | 0.28334 | 0.61017 | 0.050014 | 18.4718 | 0 | 0 | 0 | -2.4 | 1.5 | 48.6467 | 14.7775 | 14.7775 | 0
2014-02-23 | 7時 | 26.7383 | 1.3582 | 0.82553 | 0.3777 | 0.00017356 | 1.9366 | -1.1498 | 1.1229 | 0.055557 | 0.78857 | 0.001018 | 0.68514 | 0.28334 | 0.61017 | 0.050014 | 12.4201 | 0 | 0 | 0 | -2.3 | 1.4 | 45.032 | 9.9361 | 9.9361 | 0
2014-02-23 | 8時 | 26.9491 | 1.3689 | 0.49884 | 0.22823 | 6.516e-05 | 1.8021 | -0.99582 | 1.0676 | 0.054961 | 0.78857 | 0.001018 | 0.68514 | 0.28334 | 0.61017 | 0.050014 | 6.7493 | 0 | 0 | 0 | -1.3 | 1.3 | 38.4739 | 5.3994 | 5.3994 | 0
2014-02-23 | 9時 | 27.2866 | 1.386 | 0 | 0.054126 | -5.96e-06 | 1.6138 | -0.78025 | 0.9903 | 0.054126 | 0.78857 | 0.001018 | 0.68514 | 0.28334 | 0.61017 | 0.050014 | 0 | 0 | 0 | 0 | 0.1 | 1.4 | 36.9331 | 0 | 0 | 0
2014-02-23 | 10時 | 27.2866 | 1.386 | 0 | 0.054126 | -5.96e-06 | 1.6138 | -0.78025 | 0.9903 | 0.054126 | 0.78857 | 0.001018 | 0.68514 | 0.28334 | 0.61017 | 0.050014 | 0 | 0 | 0 | 0 | 0.1 | 1.2 | 31.6671 | 0 | 0 | 0
2014-02-23 | 11時 | 27.5579 | 1.3998 | 0.66461 | 0.30408 | 8.4e-07 | 1.4792 | -0.62623 | 0.93511 | 0.05353 | 0.78857 | 0.001018 | 0.68514 | 0.28334 | 0.61017 | 0.050014 | 10.5243 | 0 | 0 | 0 | 1.1 | 1.4 | 34.3572 | 8.4195 | 8.4195 | 0
2014-02-23 | 12時 | 27.5016 | 1.397 | 0.4035 | 0.18461 | -4.36e-06 | 1.5061 | -0.65704 | 0.94614 | 0.05365 | 0.78857 | 0.001018 | 0.68514 | 0.28334 | 0.61017 | 0.050014 | 5.4709 | 0 | 0 | 0 | 0.9 | 1.3 | 32.3715 | 4.3767 | 4.3767 | 0
2014-02-23 | 13時 | 27.5296 | 1.3984 | 0 | 0.05359 | -2e-06 | 1.4927 | -0.64163 | 0.94062 | 0.05359 | 0.78857 | 0.001018 | 0.68514 | 0.28334 | 0.61017 | 0.050014 | 0 | 0 | 0 | 0 | 1 | 1.4 | 34.6056 | 0 | 0 | 0
2014-02-23 | 14時 | 27.4738 | 1.3955 | 0 | 0.053709 | -6.24e-06 | 1.5196 | -0.67244 | 0.95166 | 0.053709 | 0.78857 | 0.001018 | 0.68514 | 0.28334 | 0.61017 | 0.050014 | 0 | 0 | 0 | 0 | 0.8 | 1.4 | 35.1084 | 0 | 0 | 0
2014-02-23 | 15時 | 27.4738 | 1.3955 | 0.88989 | 0.40715 | -6.24e-06 | 1.5196 | -0.67244 | 0.95166 | 0.053709 | 0.78857 | 0.001018 | 0.68514 | 0.28334 | 0.61017 | 0.050014 | 14.1821 | 0 | 0 | 0 | 0.8 | 1.5 | 37.6101 | 11.3457 | 11.3457 | 0
2014-02-23 | 16時 | 27.3921 | 1.3914 | 0.62318 | 0.28512 | -9e-06 | 1.5599 | -0.71865 | 0.96822 | 0.053888 | 0.78857 | 0.001018 | 0.68514 | 0.28334 | 0.61017 | 0.050014 | 9.604 | 0 | 0 | 0 | 0.5 | 1.5 | 38.4343 | 7.6832 | 7.6832 | 0
2014-02-23 | 17時 | 27.2101 | 1.3821 | 1.0245 | 0.46875 | 1.36e-06 | 1.6541 | -0.82645 | 1.0069 | 0.054305 | 0.78857 | 0.001018 | 0.68514 | 0.28334 | 0.61017 | 0.050014 | 15.924 | 0 | 0 | 0 | -0.2 | 1.5 | 40.5155 | 12.7392 | 12.7392 | 0
2014-02-23 | 18時 | 27.064 | 1.3747 | 1.1103 | 0.50798 | 2.896e-05 | 1.7348 | -0.91884 | 1.04 | 0.054663 | 0.78857 | 0.001018 | 0.68514 | 0.28334 | 0.61017 | 0.050014 | 16.9582 | 0 | 0 | 0 | -0.8 | 1.5 | 42.5751 | 13.5666 | 13.5666 | 0
2014-02-23 | 19時 | 26.9491 | 1.3689 | 0.80256 | 0.36719 | 6.516e-05 | 1.8021 | -0.99582 | 1.0676 | 0.054961 | 0.78857 | 0.001018 | 0.68514 | 0.28334 | 0.61017 | 0.050014 | 12.2881 | 0 | 0 | 0 | -1.3 | 1.6 | 47.3297 | 9.8305 | 9.8305 | 0
2014-02-23 | 20時 | 26.8832 | 1.3655 | 0.86032 | 0.39362 | 9.264e-05 | 1.8424 | -1.042 | 1.0842 | 0.05514 | 0.78857 | 0.001018 | 0.68514 | 0.28334 | 0.61017 | 0.050014 | 13.1641 | 0 | 0 | 0 | -1.6 | 1.7 | 51.5509 | 10.5313 | 10.5313 | 0
2014-02-23 | 21時 | 26.8196 | 1.3623 | 0.90962 | 0.41617 | 0.00012444 | 1.8828 | -1.0882 | 1.1008 | 0.055318 | 0.78857 | 0.001018 | 0.68514 | 0.28334 | 0.61017 | 0.050014 | 13.8745 | 0 | 0 | 0 | -1.9 | 1.7 | 52.8572 | 11.0996 | 11.0996 | 0
2014-02-23 | 22時 | 26.8618 | 1.3645 | 0.93343 | 0.42707 | 0.00010276 | 1.8559 | -1.0574 | 1.0898 | 0.055199 | 0.78857 | 0.001018 | 0.68514 | 0.28334 | 0.61017 | 0.050014 | 14.2865 | 0 | 0 | 0 | -1.7 | 1.8 | 55.0314 | 11.4292 | 11.4292 | 0
2014-02-23 | 23時 | 26.7583 | 1.3592 | 0 | 0.055497 | 0.00016056 | 1.9231 | -1.1344 | 1.1174 | 0.055497 | 0.78857 | 0.001018 | 0.68514 | 0.28334 | 0.61017 | 0.050014 | 0 | 0 | 0 | 0 | -2.2 | 1.7 | 54.1997 | 0 | 0 | 0
2014-02-24 | 0時 | 26.7583 | 1.3592 | 0 | 0.055497 | 0.00016056 | 1.9231 | -1.1344 | 1.1174 | 0.055497 | 0.78857 | 0.001018 | 0.68514 | 0.28334 | 0.61017 | 0.050014 | 0 | 0 | 0 | 0 | -2.2 | 1.7 | 54.1997 | 0 | 0 | 0
2014-02-24 | 1時 | 26.6611 | 1.3543 | 0 | 0.055795 | 0.00023036 | 1.9904 | -1.2113 | 1.1451 | 0.055795 | 0.78857 | 0.001018 | 0.68514 | 0.28334 | 0.61017 | 0.050014 | 0 | 0 | 0 | 0 | -2.7 | 1.8 | 59.8355 | 0 | 0 | 0
2014-02-24 | 2時 | 26.68 | 1.3552 | 0 | 0.055736 | 0.00021544 | 1.9769 | -1.1959 | 1.1395 | 0.055736 | 0.78857 | 0.001018 | 0.68514 | 0.28334 | 0.61017 | 0.050014 | 0 | 0 | 0 | 0 | -2.6 | 1.8 | 59.3351 | 0 | 0 | 0
2014-02-24 | 3時 | 26.7583 | 1.3592 | 0 | 0.055497 | 0.00016056 | 1.9231 | -1.1344 | 1.1174 | 0.055497 | 0.78857 | 0.001018 | 0.68514 | 0.28334 | 0.61017 | 0.050014 | 0 | 0 | 0 | 0 | -2.2 | 1.9 | 60.5567 | 0 | 0 | 0
2014-02-24 | 4時 | 26.7785 | 1.3602 | 0 | 0.055438 | 0.00014804 | 1.9097 | -1.119 | 1.1119 | 0.055438 | 0.78857 | 0.001018 | 0.68514 | 0.28334 | 0.61017 | 0.050014 | 0 | 0 | 0 | 0 | -2.1 | 1.9 | 60.0522 | 0 | 0 | 0
2014-02-24 | 5時 | 26.7989 | 1.3613 | 3.4424 | 1.575 | 0.000136 | 1.8962 | -1.1036 | 1.1063 | 0.055378 | 0.78857 | 0.001018 | 0.68514 | 0.28334 | 0.61017 | 0.050014 | 33.4987 | 0 | 0 | 0 | -2 | 2 | 62.6765 | 38.7826 | 26.7989 | 11.9837
2014-02-24 | 6時 | 26.7186 | 1.3572 | 1.2587 | 0.57591 | 0.00018704 | 1.95 | -1.1651 | 1.1285 | 0.055616 | 0.78857 | 0.001018 | 0.68514 | 0.28334 | 0.61017 | 0.050014 | 18.5104 | 0 | 0 | 0 | -2.4 | 2.1 | 68.0399 | 14.8083 | 14.8083 | 0
2014-02-24 | 7時 | 26.8196 | 1.3623 | 0.82109 | 0.37567 | 0.00012444 | 1.8828 | -1.0882 | 1.1008 | 0.055318 | 0.78857 | 0.001018 | 0.68514 | 0.28334 | 0.61017 | 0.050014 | 12.4468 | 0 | 0 | 0 | -1.9 | 2.1 | 65.2524 | 9.9574 | 9.9574 | 0
2014-02-24 | 8時 | 27.4738 | 1.3955 | 0.4394 | 0.20104 | -6.24e-06 | 1.5196 | -0.67244 | 0.95166 | 0.053709 | 0.78857 | 0.001018 | 0.68514 | 0.28334 | 0.61017 | 0.050014 | 6.155 | 0 | 0 | 0 | 0.8 | 2.1 | 52.6035 | 4.924 | 4.924 | 0
2014-02-24 | 9時 | 27.7628 | 1.4102 | 0 | 0.053113 | 3.416e-05 | 1.385 | -0.51839 | 0.89649 | 0.053113 | 0.78857 | 0.001018 | 0.68514 | 0.28334 | 0.61017 | 0.050014 | 0 | 0 | 0 | 0 | 1.8 | 1.7 | 39.6556 | 0 | 0 | 0
2014-02-24 | 10時 | 28.1097 | 1.4278 | 0 | 0.052458 | 0.00013404 | 1.237 | -0.34888 | 0.83584 | 0.052458 | 0.78857 | 0.001018 | 0.68514 | 0.28334 | 0.61017 | 0.050014 | 0 | 0 | 0 | 0 | 2.9 | 1.5 | 32.3624 | 0 | 0 | 0
2014-02-24 | 11時 | 28.4871 | 1.447 | 0.41977 | 0.19206 | 0.000292 | 1.089 | -0.17933 | 0.77523 | 0.051802 | 0.78857 | 0.001018 | 0.68514 | 0.28334 | 0.61017 | 0.050014 | 6.6383 | 0 | 0 | 0 | 4 | 1.4 | 27.9514 | 5.3106 | 5.3106 | 0
2014-02-24 | 12時 | 28.3463 | 1.4399 | 0.22209 | 0.10161 | 0.00022784 | 1.1428 | -0.24099 | 0.79727 | 0.05204 | 0.78857 | 0.001018 | 0.68514 | 0.28334 | 0.61017 | 0.050014 | 2.3215 | 0 | 0 | 0 | 3.6 | 1.2 | 24.6508 | 1.8572 | 1.8572 | 0
2014-02-24 | 13時 | 28.4515 | 1.4452 | 0 | 0.051862 | 0.00027524 | 1.1024 | -0.19474 | 0.78074 | 0.051862 | 0.78857 | 0.001018 | 0.68514 | 0.28334 | 0.61017 | 0.050014 | 0 | 0 | 0 | 0 | 3.9 | 1.4 | 28.1488 | 0 | 0 | 0
2014-02-24 | 14時 | 28.012 | 1.4229 | 0 | 0.052636 | 0.00010104 | 1.2774 | -0.39511 | 0.85238 | 0.052636 | 0.78857 | 0.001018 | 0.68514 | 0.28334 | 0.61017 | 0.050014 | 0 | 0 | 0 | 0 | 2.6 | 1.5 | 33.0594 | 0 | 0 | 0
2014-02-24 | 15時 | 27.8854 | 1.4164 | 0.59255 | 0.27111 | 6.376e-05 | 1.3312 | -0.45675 | 0.87443 | 0.052875 | 0.78857 | 0.001018 | 0.68514 | 0.28334 | 0.61017 | 0.050014 | 9.5108 | 0 | 0 | 0 | 2.2 | 1.7 | 38.538 | 7.6086 | 7.6086 | 0
2014-02-24 | 16時 | 27.5579 | 1.3998 | 0.54291 | 0.24839 | 8.4e-07 | 1.4792 | -0.62623 | 0.93511 | 0.05353 | 0.78857 | 0.001018 | 0.68514 | 0.28334 | 0.61017 | 0.050014 | 8.2596 | 0 | 0 | 0 | 1.1 | 1.7 | 41.6994 | 6.6077 | 6.6077 | 0
2014-02-24 | 17時 | 27.3388 | 1.3887 | 0.93188 | 0.42636 | -8.44e-06 | 1.5869 | -0.74945 | 0.97926 | 0.054007 | 0.78857 | 0.001018 | 0.68514 | 0.28334 | 0.61017 | 0.050014 | 14.7022 | 0 | 0 | 0 | 0.3 | 1.7 | 44.1802 | 11.7618 | 11.7618 | 0
2014-02-24 | 18時 | 27.2101 | 1.3821 | 1.0179 | 0.46572 | 1.36e-06 | 1.6541 | -0.82645 | 1.0069 | 0.054305 | 0.78857 | 0.001018 | 0.68514 | 0.28334 | 0.61017 | 0.050014 | 15.8322 | 0 | 0 | 0 | -0.2 | 1.7 | 45.9028 | 12.6658 | 12.6658 | 0
2014-02-24 | 19時 | 27.0877 | 1.3759 | 0.74144 | 0.33923 | 2.316e-05 | 1.7214 | -0.90345 | 1.0345 | 0.054603 | 0.78857 | 0.001018 | 0.68514 | 0.28334 | 0.61017 | 0.050014 | 11.3992 | 0 | 0 | 0 | -0.7 | 1.8 | 50.6445 | 9.1194 | 9.1194 | 0
2014-02-24 | 20時 | 26.9716 | 1.37 | 0.80981 | 0.37051 | 5.696e-05 | 1.7886 | -0.98043 | 1.0621 | 0.054901 | 0.78857 | 0.001018 | 0.68514 | 0.28334 | 0.61017 | 0.050014 | 12.4344 | 0 | 0 | 0 | -1.2 | 1.9 | 55.712 | 9.9475 | 9.9475 | 0
2014-02-24 | 21時 | 26.8832 | 1.3655 | 0.86582 | 0.39613 | 9.264e-05 | 1.8424 | -1.042 | 1.0842 | 0.05514 | 0.78857 | 0.001018 | 0.68514 | 0.28334 | 0.61017 | 0.050014 | 13.2525 | 0 | 0 | 0 | -1.6 | 2 | 60.619 | 10.602 | 10.602 | 0
2014-02-24 | 22時 | 26.7785 | 1.3602 | 0.91957 | 0.42073 | 0.00014804 | 1.9097 | -1.119 | 1.1119 | 0.055438 | 0.78857 | 0.001018 | 0.68514 | 0.28334 | 0.61017 | 0.050014 | 13.9832 | 0 | 0 | 0 | -2.1 | 2 | 63.2027 | 11.1866 | 11.1866 | 0
2014-02-24 | 23時 | 26.6992 | 1.3562 | 0 | 0.055676 | 0.000201 | 1.9635 | -1.1805 | 1.134 | 0.055676 | 0.78857 | 0.001018 | 0.68514 | 0.28334 | 0.61017 | 0.050014 | 0 | 0 | 0 | 0 | -2.5 | 2 | 65.356 | 0 | 0 | 0
2014-02-25 | 0時 | 26.6424 | 1.3533 | 0 | 0.055855 | 0.00024576 | 2.0038 | -1.2267 | 1.1506 | 0.055855 | 0.78857 | 0.001018 | 0.68514 | 0.28334 | 0.61017 | 0.050014 | 0 | 0 | 0 | 0 | -2.8 | 2 | 67.0235 | 0 | 0 | 0
2014-02-25 | 1時 | 26.6058 | 1.3514 | 0 | 0.055974 | 0.000278 | 2.0307 | -1.2575 | 1.1616 | 0.055974 | 0.78857 | 0.001018 | 0.68514 | 0.28334 | 0.61017 | 0.050014 | 0 | 0 | 0 | 0 | -3 | 2 | 68.1608 | 0 | 0 | 0
2014-02-25 | 2時 | 26.5356 | 1.3479 | 0 | 0.056212 | 0.00034824 | 2.0845 | -1.319 | 1.1838 | 0.056212 | 0.78857 | 0.001018 | 0.68514 | 0.28334 | 0.61017 | 0.050014 | 0 | 0 | 0 | 0 | -3.4 | 2.1 | 74.0121 | 0 | 0 | 0
2014-02-25 | 3時 | 26.4855 | 1.3453 | 0 | 0.056391 | 0.00040596 | 2.1248 | -1.3652 | 1.2004 | 0.056391 | 0.78857 | 0.001018 | 0.68514 | 0.28334 | 0.61017 | 0.050014 | 0 | 0 | 0 | 0 | -3.7 | 2.1 | 75.9134 | 0 | 0 | 0
2014-02-25 | 4時 | 26.4694 | 1.3445 | 0 | 0.056451 | 0.00042616 | 2.1383 | -1.3806 | 1.2059 | 0.056451 | 0.78857 | 0.001018 | 0.68514 | 0.28334 | 0.61017 | 0.050014 | 0 | 0 | 0 | 0 | -3.8 | 2.1 | 76.5589 | 0 | 0 | 0
2014-02-25 | 5時 | 26.4855 | 1.3453 | 0 | 0.056391 | 0.00040596 | 2.1248 | -1.3652 | 1.2004 | 0.056391 | 0.78857 | 0.001018 | 0.68514 | 0.28334 | 0.61017 | 0.050014 | 0 | 0 | 0 | 0 | -3.7 | 2.1 | 75.9134 | 0 | 0 | 0
2014-02-25 | 6時 | 26.4855 | 1.3453 | 0 | 0.056391 | 0.00040596 | 2.1248 | -1.3652 | 1.2004 | 0.056391 | 0.78857 | 0.001018 | 0.68514 | 0.28334 | 0.61017 | 0.050014 | 0 | 0 | 0 | 0 | -3.7 | 2.1 | 75.9134 | 0 | 0 | 0
2014-02-25 | 7時 | 26.7583 | 1.3592 | 3.4418 | 1.5747 | 0.00016056 | 1.9231 | -1.1344 | 1.1174 | 0.055497 | 0.78857 | 0.001018 | 0.68514 | 0.28334 | 0.61017 | 0.050014 | 33.4478 | 0 | 0 | 0 | -2.2 | 2.3 | 73.2585 | 35.2725 | 26.7583 | 8.5142
2014-02-25 | 8時 | 27.2608 | 1.3847 | 0.67027 | 0.30667 | -4e-06 | 1.6272 | -0.79565 | 0.99583 | 0.054186 | 0.78857 | 0.001018 | 0.68514 | 0.28334 | 0.61017 | 0.050014 | 10.3263 | 0 | 0 | 0 | 0 | 2.6 | 68.9574 | 8.261 | 8.261 | 0
2014-02-25 | 9時 | 28.2434 | 1.4346 | 0.33493 | 0.15324 | 0.00018476 | 1.1832 | -0.28723 | 0.8138 | 0.052219 | 0.78857 | 0.001018 | 0.68514 | 0.28334 | 0.61017 | 0.050014 | 4.6725 | 0 | 0 | 0 | 3.3 | 2.7 | 56.5162 | 3.738 | 3.738 | 0
2014-02-25 | 10時 | 28.7807 | 1.4619 | 0.28455 | 0.13019 | 0.00044336 | 0.9813 | -0.055984 | 0.73118 | 0.051325 | 0.78857 | 0.001018 | 0.68514 | 0.28334 | 0.61017 | 0.050014 | 3.9447 | 0 | 0 | 0 | 4.8 | 2.6 | 48.985 | 3.1558 | 3.1558 | 0
2014-02-25 | 11時 | 29.1704 | 1.4817 | 0.27796 | 0.12717 | 0.00067576 | 0.84669 | 0.09823 | 0.67616 | 0.050729 | 0.78857 | 0.001018 | 0.68514 | 0.28334 | 0.61017 | 0.050014 | 4.0395 | 0 | 0 | 0 | 5.8 | 2.6 | 45.6925 | 3.2316 | 3.2316 | 0
2014-02-25 | 12時 | 29.0509 | 1.4757 | 0.31899 | 0.14595 | 0.000601 | 0.88708 | 0.051962 | 0.69266 | 0.050908 | 0.78857 | 0.001018 | 0.68514 | 0.28334 | 0.61017 | 0.050014 | 4.8948 | 0 | 0 | 0 | 5.5 | 2.3 | 41.2903 | 3.9158 | 3.9158 | 0
2014-02-25 | 13時 | 28.7058 | 1.4581 | 0 | 0.051444 | 0.00040264 | 1.0082 | -0.086822 | 0.74219 | 0.051444 | 0.78857 | 0.001018 | 0.68514 | 0.28334 | 0.61017 | 0.050014 | 0 | 0 | 0 | 0 | 4.6 | 2.4 | 45.8683 | 0 | 0 | 0
2014-02-25 | 14時 | 28.5229 | 1.4488 | 0 | 0.051742 | 0.00030924 | 1.0755 | -0.16391 | 0.76973 | 0.051742 | 0.78857 | 0.001018 | 0.68514 | 0.28334 | 0.61017 | 0.050014 | 0 | 0 | 0 | 0 | 4.1 | 2.9 | 57.3559 | 0 | 0 | 0
2014-02-25 | 15時 | 28.8567 | 1.4658 | 0.56913 | 0.26039 | 0.000486 | 0.95438 | -0.025144 | 0.72018 | 0.051206 | 0.78857 | 0.001018 | 0.68514 | 0.28334 | 0.61017 | 0.050014 | 9.8565 | 0 | 0 | 0 | 5 | 2.6 | 48.3059 | 7.8852 | 7.8852 | 0
2014-02-25 | 16時 | 28.8186 | 1.4638 | 0.53242 | 0.2436 | 0.00046444 | 0.96784 | -0.040564 | 0.72568 | 0.051266 | 0.78857 | 0.001018 | 0.68514 | 0.28334 | 0.61017 | 0.050014 | 9.1393 | 0 | 0 | 0 | 4.9 | 2.6 | 48.6441 | 7.3114 | 7.3114 | 0
2014-02-25 | 17時 | 28.4871 | 1.447 | 0.6851 | 0.31345 | 0.000292 | 1.089 | -0.17933 | 0.77523 | 0.051802 | 0.78857 | 0.001018 | 0.68514 | 0.28334 | 0.61017 | 0.050014 | 11.6484 | 0 | 0 | 0 | 4 | 2.9 | 57.7604 | 9.3187 | 9.3187 | 0
2014-02-25 | 18時 | 28.176 | 1.4312 | 0.53612 | 0.24529 | 0.00015844 | 1.2101 | -0.31806 | 0.82482 | 0.052338 | 0.78857 | 0.001018 | 0.68514 | 0.28334 | 0.61017 | 0.050014 | 8.6977 | 0 | 0 | 0 | 3.1 | 2.9 | 61.5482 | 6.9581 | 6.9581 | 0
2014-02-25 | 19時 | 27.8544 | 1.4149 | 0.61584 | 0.28176 | 5.564e-05 | 1.3447 | -0.47216 | 0.87994 | 0.052934 | 0.78857 | 0.001018 | 0.68514 | 0.28334 | 0.61017 | 0.050014 | 9.9136 | 0 | 0 | 0 | 2.1 | 2.7 | 61.5472 | 7.9309 | 7.9309 | 0
2014-02-25 | 20時 | 27.703 | 1.4072 | 0.6532 | 0.29886 | 2.224e-05 | 1.4119 | -0.5492 | 0.90752 | 0.053232 | 0.78857 | 0.001018 | 0.68514 | 0.28334 | 0.61017 | 0.050014 | 10.4553 | 0 | 0 | 0 | 1.6 | 2.7 | 63.7892 | 8.3643 | 8.3643 | 0
2014-02-25 | 21時 | 27.4191 | 1.3928 | 0.73042 | 0.33419 | -8.56e-06 | 1.5465 | -0.70325 | 0.9627 | 0.053828 | 0.78857 | 0.001018 | 0.68514 | 0.28334 | 0.61017 | 0.050014 | 11.5489 | 0 | 0 | 0 | 0.6 | 2.6 | 66.023 | 9.2391 | 9.2391 | 0
2014-02-25 | 22時 | 27.1117 | 1.3771 | 0 | 0.054544 | 1.784e-05 | 1.7079 | -0.88805 | 1.029 | 0.054544 | 0.78857 | 0.001018 | 0.68514 | 0.28334 | 0.61017 | 0.050014 | 0 | 0 | 0 | 0 | -0.6 | 2.6 | 72.4575 | 0 | 0 | 0
2014-02-25 | 23時 | 27.0877 | 1.3759 | 0 | 0.054603 | 2.316e-05 | 1.7214 | -0.90345 | 1.0345 | 0.054603 | 0.78857 | 0.001018 | 0.68514 | 0.28334 | 0.61017 | 0.050014 | 0 | 0 | 0 | 0 | -0.7 | 2.6 | 73.0594 | 0 | 0 | 0
2014-02-26 | 0時 | 26.7989 | 1.3613 | 0 | 0.055378 | 0.000136 | 1.8962 | -1.1036 | 1.1063 | 0.055378 | 0.78857 | 0.001018 | 0.68514 | 0.28334 | 0.61017 | 0.050014 | 0 | 0 | 0 | 0 | -2 | 2.4 | 75.1636 | 0 | 0 | 0
2014-02-26 | 1時 | 26.8196 | 1.3623 | 0 | 0.055318 | 0.00012444 | 1.8828 | -1.0882 | 1.1008 | 0.055318 | 0.78857 | 0.001018 | 0.68514 | 0.28334 | 0.61017 | 0.050014 | 0 | 0 | 0 | 0 | -1.9 | 2.4 | 74.5383 | 0 | 0 | 0
2014-02-26 | 2時 | 26.7186 | 1.3572 | 0 | 0.055616 | 0.00018704 | 1.95 | -1.1651 | 1.1285 | 0.055616 | 0.78857 | 0.001018 | 0.68514 | 0.28334 | 0.61017 | 0.050014 | 0 | 0 | 0 | 0 | -2.4 | 2.4 | 77.7225 | 0 | 0 | 0
2014-02-26 | 3時 | 26.5702 | 1.3496 | 0 | 0.056093 | 0.00031216 | 2.0576 | -1.2883 | 1.1727 | 0.056093 | 0.78857 | 0.001018 | 0.68514 | 0.28334 | 0.61017 | 0.050014 | 0 | 0 | 0 | 0 | -3.2 | 2.3 | 79.6788 | 0 | 0 | 0
2014-02-26 | 4時 | 26.5878 | 1.3505 | 0 | 0.056034 | 0.00029484 | 2.0442 | -1.2729 | 1.1672 | 0.056034 | 0.78857 | 0.001018 | 0.68514 | 0.28334 | 0.61017 | 0.050014 | 0 | 0 | 0 | 0 | -3.1 | 2.3 | 79.0099 | 0 | 0 | 0
2014-02-26 | 5時 | 26.5186 | 1.347 | 0 | 0.056272 | 0.000367 | 2.098 | -1.3344 | 1.1893 | 0.056272 | 0.78857 | 0.001018 | 0.68514 | 0.28334 | 0.61017 | 0.050014 | 0 | 0 | 0 | 0 | -3.5 | 2.2 | 78.1818 | 0 | 0 | 0
2014-02-26 | 6時 | 20.4065 | 1.3462 | 0 | 0.056332 | 0.00038624 | 2.1114 | -1.3498 | 1.1949 | 0.056332 | 0.78857 | 0.001018 | 0.68514 | 0.28334 | 0.61017 | 0.050014 | 0 | 0 | 0 | 0 | -3.6 | 2.3 | 82.4163 | 0 | 0 | 0
2014-02-26 | 7時 | 26.6992 | 1.3562 | 3.4411 | 1.5744 | 0.000201 | 1.9635 | -1.1805 | 1.134 | 0.055676 | 0.78857 | 0.001018 | 0.68514 | 0.28334 | 0.61017 | 0.050014 | 33.374 | 0 | 0 | 0 | -2.5 | 2.3 | 75.1233 | 34.4362 | 26.6992 | 7.7371
2014-02-26 | 8時 | 27.5579 | 1.3998 | 0.59038 | 0.27012 | 8.4e-07 | 1.4792 | -0.62623 | 0.93511 | 0.05353 | 0.78857 | 0.001018 | 0.68514 | 0.28334 | 0.61017 | 0.050014 | 9.1613 | 0 | 0 | 0 | 1.1 | 2.5 | 61.2442 | 7.3291 | 7.3291 | 0
2014-02-26 | 9時 | 28.4515 | 1.4452 | 0.20952 | 0.095861 | 0.00027524 | 1.1024 | -0.19474 | 0.78074 | 0.051862 | 0.78857 | 0.001018 | 0.68514 | 0.28334 | 0.61017 | 0.050014 | 2.0961 | 0 | 0 | 0 | 3.9 | 2.4 | 48.1777 | 1.6769 | 1.6769 | 0
2014-02-26 | 10時 | 29.5004 | 1.4985 | 0.11589 | 0.053022 | 0.00089624 | 0.73899 | 0.22163 | 0.63216 | 0.050252 | 0.78857 | 0.001018 | 0.68514 | 0.28334 | 0.61017 | 0.050014 | 0.16112 | 0 | 0 | 0 | 6.6 | 2.3 | 38.2656 | 0.1289 | 0.1289 | 0
2014-02-26 | 11時 | 30.1624 | 1.5321 | 0.11284 | 0.051628 | 0.0013924 | 0.53703 | 0.45307 | 0.54972 | 0.049358 | 0.78857 | 0.001018 | 0.68514 | 0.28334 | 0.61017 | 0.050014 | 0.15158 | 0 | 0 | 0 | 8.1 | 2.3 | 34.5322 | 0.12127 | 0.12127 | 0
2014-02-26 | 12時 | 30.3957 | 1.544 | 0.11079 | 0.050688 | 0.0015818 | 0.4697 | 0.53024 | 0.52227 | 0.04906 | 0.78857 | 0.001018 | 0.68514 | 0.28334 | 0.61017 | 0.050014 | 0.11443 | 0 | 0 | 0 | 8.6 | 2.4 | 34.8254 | 0.091546 | 0.091546 | 0
2014-02-26 | 13時 | 30.4908 | 1.5488 | 0 | 0.048941 | 0.001661 | 0.44276 | 0.56111 | 0.51128 | 0.048941 | 0.78857 | 0.001018 | 0.68514 | 0.28334 | 0.61017 | 0.050014 | 0 | 0 | 0 | 0 | 8.8 | 2.4 | 34.357 | 0 | 0 | 0
2014-02-26 | 14時 | 30.5869 | 1.5537 | 0 | 0.048822 | 0.001742 | 0.41583 | 0.59198 | 0.5003 | 0.048822 | 0.78857 | 0.001018 | 0.68514 | 0.28334 | 0.61017 | 0.050014 | 0 | 0 | 0 | 0 | 9 | 2.6 | 36.7085 | 0 | 0 | 0
2014-02-26 | 15時 | 30.6353 | 1.5561 | 0.11421 | 0.052254 | 0.0017832 | 0.40236 | 0.60742 | 0.49481 | 0.048762 | 0.78857 | 0.001018 | 0.68514 | 0.28334 | 0.61017 | 0.050014 | 0.2577 | 0 | 0 | 0 | 9.1 | 2.5 | 35.0648 | 0.20616 | 0.20616 | 0
2014-02-26 | 16時 | 30.5387 | 1.5512 | 0.11993 | 0.054869 | 0.0017012 | 0.4293 | 0.57655 | 0.50579 | 0.048882 | 0.78857 | 0.001018 | 0.68514 | 0.28334 | 0.61017 | 0.050014 | 0.43026 | 0 | 0 | 0 | 8.9 | 2.6 | 36.9574 | 0.34421 | 0.34421 | 0
2014-02-26 | 17時 | 29.9803 | 1.5229 | 0.33839 | 0.15482 | 0.0012496 | 0.59089 | 0.39135 | 0.5717 | 0.049597 | 0.78857 | 0.001018 | 0.68514 | 0.28334 | 0.61017 | 0.050014 | 5.9589 | 0 | 0 | 0 | 7.7 | 2.5 | 38.5597 | 4.7671 | 4.7671 | 0
2014-02-26 | 18時 | 29.5427 | 1.5006 | 0.29449 | 0.13474 | 0.00092596 | 0.72553 | 0.23706 | 0.62666 | 0.050193 | 0.78857 | 0.001018 | 0.68514 | 0.28334 | 0.61017 | 0.050014 | 4.6603 | 0 | 0 | 0 | 6.7 | 2.6 | 42.9395 | 3.7282 | 3.7282 | 0
2014-02-26 | 19時 | 29.1303 | 1.4797 | 0.38112 | 0.17437 | 0.00065036 | 0.86015 | 0.082807 | 0.68166 | 0.050789 | 0.78857 | 0.001018 | 0.68514 | 0.28334 | 0.61017 | 0.050014 | 6.313 | 0 | 0 | 0 | 5.7 | 2.6 | 46.0104 | 5.0504 | 5.0504 | 0
2014-02-26 | 20時 | 28.9336 | 1.4697 | 0.43128 | 0.19732 | 0.00053056 | 0.92746 | 0.0056972 | 0.70917 | 0.051087 | 0.78857 | 0.001018 | 0.68514 | 0.28334 | 0.61017 | 0.050014 | 7.2214 | 0 | 0 | 0 | 5.2 | 2.6 | 47.6372 | 5.7771 | 5.7771 | 0
2014-02-26 | 21時 | 28.2775 | 1.4364 | 0.53633 | 0.24538 | 0.00019864 | 1.1697 | -0.27182 | 0.80829 | 0.05216 | 0.78857 | 0.001018 | 0.68514 | 0.28334 | 0.61017 | 0.050014 | 8.7871 | 0 | 0 | 0 | 3.4 | 2.8 | 58.1872 | 7.0297 | 7.0297 | 0
2014-02-26 | 22時 | 27.98 | 1.4213 | 0 | 0.052696 | 9.1e-05 | 1.2908 | -0.41052 | 0.85789 | 0.052696 | 0.78857 | 0.001018 | 0.68514 | 0.28334 | 0.61017 | 0.050014 | 0 | 0 | 0 | 0 | 2.5 | 2.8 | 62.0222 | 0 | 0 | 0
2014-02-26 | 23時 | 27.6442 | 1.4042 | 0 | 0.053352 | 1.224e-05 | 1.4389 | -0.58001 | 0.91855 | 0.053352 | 0.78857 | 0.001018 | 0.68514 | 0.28334 | 0.61017 | 0.050014 | 0 | 0 | 0 | 0 | 1.4 | 2.8 | 67.0973 | 0 | 0 | 0
2014-02-27 | 0時 | 27.5296 | 1.3984 | 0 | 0.05359 | -2e-06 | 1.4927 | -0.64163 | 0.94062 | 0.05359 | 0.78857 | 0.001018 | 0.68514 | 0.28334 | 0.61017 | 0.050014 | 0 | 0 | 0 | 0 | 1 | 2.8 | 69.0561 | 0 | 0 | 0
2014-02-27 | 1時 | 27.3126 | 1.3874 | 0 | 0.054067 | -7.44e-06 | 1.6003 | -0.76485 | 0.98478 | 0.054067 | 0.78857 | 0.001018 | 0.68514 | 0.28334 | 0.61017 | 0.050014 | 0 | 0 | 0 | 0 | 0.2 | 2.7 | 70.566 | 0 | 0 | 0
2014-02-27 | 2時 | 27.1359 | 1.3784 | 0 | 0.054484 | 1.3e-05 | 1.6945 | -0.87265 | 1.0234 | 0.054484 | 0.78857 | 0.001018 | 0.68514 | 0.28334 | 0.61017 | 0.050014 | 0 | 0 | 0 | 0 | -0.5 | 2.7 | 74.6129 | 0 | 0 | 0
2014-02-27 | 3時 | 27.064 | 1.3747 | 0 | 0.054663 | 2.896e-05 | 1.7348 | -0.91884 | 1.04 | 0.054663 | 0.78857 | 0.001018 | 0.68514 | 0.28334 | 0.61017 | 0.050014 | 0 | 0 | 0 | 0 | -0.8 | 2.6 | 73.6668 | 0 | 0 | 0
2014-02-27 | 4時 | 27.1117 | 1.3771 | 0 | 0.054544 | 1.784e-05 | 1.7079 | -0.88805 | 1.029 | 0.054544 | 0.78857 | 0.001018 | 0.68514 | 0.28334 | 0.61017 | 0.050014 | 0 | 0 | 0 | 0 | -0.6 | 2.6 | 72.4575 | 0 | 0 | 0
2014-02-27 | 5時 | 27.0405 | 1.3735 | 3.4495 | 1.5782 | 3.524e-05 | 1.7483 | -0.93424 | 1.0455 | 0.054722 | 0.78857 | 0.001018 | 0.68514 | 0.28334 | 0.61017 | 0.050014 | 33.8006 | 0 | 0 | 0 | -0.9 | 2.7 | 77.1243 | 34.797 | 27.0405 | 7.7564
2014-02-27 | 6時 | 26.9491 | 1.3689 | 1.0983 | 0.50249 | 6.516e-05 | 1.8021 | -0.99582 | 1.0676 | 0.054961 | 0.78857 | 0.001018 | 0.68514 | 0.28334 | 0.61017 | 0.050014 | 16.7074 | 0 | 0 | 0 | -1.3 | 2.6 | 76.7876 | 13.3659 | 13.3659 | 0
2014-02-27 | 7時 | 27.1117 | 1.3771 | 0.71222 | 0.32586 | 1.784e-05 | 1.7079 | -0.88805 | 1.029 | 0.054544 | 0.78857 | 0.001018 | 0.68514 | 0.28334 | 0.61017 | 0.050014 | 10.9134 | 0 | 0 | 0 | -0.6 | 2.7 | 75.2322 | 8.7307 | 8.7307 | 0
2014-02-27 | 8時 | 27.9482 | 1.4196 | 0.37343 | 0.17085 | 8.144e-05 | 1.3043 | -0.42593 | 0.8634 | 0.052756 | 0.78857 | 0.001018 | 0.68514 | 0.28334 | 0.61017 | 0.050014 | 5.2464 | 0 | 0 | 0 | 2.4 | 2.9 | 64.686 | 4.1971 | 4.1971 | 0
2014-02-27 | 9時 | 29.0115 | 1.4737 | 0 | 0.050968 | 0.00057704 | 0.90054 | 0.03654 | 0.69816 | 0.050968 | 0.78857 | 0.001018 | 0.68514 | 0.28334 | 0.61017 | 0.050014 | 0 | 0 | 0 | 0 | 5.4 | 3.1 | 55.9685 | 0 | 0 | 0
2014-02-27 | 10時 | 29.9354 | 1.5206 | 0 | 0.049656 | 0.001215 | 0.60435 | 0.37592 | 0.57719 | 0.049656 | 0.78857 | 0.001018 | 0.68514 | 0.28334 | 0.61017 | 0.050014 | 0 | 0 | 0 | 0 | 7.6 | 3.4 | 52.7245 | 0 | 0 | 0
2014-02-27 | 11時 | 30.5387 | 1.5512 | 0.12363 | 0.056565 | 0.0017012 | 0.4293 | 0.57655 | 0.50579 | 0.048882 | 0.78857 | 0.001018 | 0.68514 | 0.28334 | 0.61017 | 0.050014 | 0.55007 | 0 | 0 | 0 | 8.9 | 3.6 | 51.09 | 0.44006 | 0.44006 | 0
2014-02-27 | 12時 | 31.1846 | 1.584 | 0.1083 | 0.04955 | 0.0022686 | 0.25421 | 0.77725 | 0.43445 | 0.048107 | 0.78857 | 0.001018 | 0.68514 | 0.28334 | 0.61017 | 0.050014 | 0.12163 | 0 | 0 | 0 | 10.2 | 3.7 | 48.1061 | 0.097308 | 0.097308 | 0
2014-02-27 | 13時 | 31.2877 | 1.5893 | 0 | 0.047988 | 0.002363 | 0.22728 | 0.80813 | 0.42348 | 0.047988 | 0.78857 | 0.001018 | 0.68514 | 0.28334 | 0.61017 | 0.050014 | 0 | 0 | 0 | 0 | 10.4 | 3.4 | 43.6395 | 0 | 0 | 0
2014-02-27 | 14時 | 31.6032 | 1.6053 | 0 | 0.04763 | 0.002658 | 0.14646 | 0.90079 | 0.39058 | 0.04763 | 0.78857 | 0.001018 | 0.68514 | 0.28334 | 0.61017 | 0.050014 | 0 | 0 | 0 | 0 | 11 | 3.5 | 43.1556 | 0 | 0 | 0
2014-02-27 | 15時 | 31.3397 | 1.5919 | 0.13881 | 0.06351 | 0.002411 | 0.21381 | 0.82357 | 0.418 | 0.047928 | 0.78857 | 0.001018 | 0.68514 | 0.28334 | 0.61017 | 0.050014 | 1.2842 | 0 | 0 | 0 | 10.5 | 3.6 | 45.8844 | 1.0273 | 1.0273 | 0
2014-02-27 | 16時 | 31.1846 | 1.584 | 0.1839 | 0.084141 | 0.0022686 | 0.25421 | 0.77725 | 0.43445 | 0.048107 | 0.78857 | 0.001018 | 0.68514 | 0.28334 | 0.61017 | 0.050014 | 2.6943 | 0 | 0 | 0 | 10.2 | 3.5 | 45.5204 | 2.1554 | 2.1554 | 0
2014-02-27 | 17時 | 30.7329 | 1.5611 | 0.33283 | 0.15228 | 0.0018672 | 0.37543 | 0.63829 | 0.48384 | 0.048643 | 0.78857 | 0.001018 | 0.68514 | 0.28334 | 0.61017 | 0.050014 | 6.3169 | 0 | 0 | 0 | 9.3 | 3.6 | 49.7293 | 5.0535 | 5.0535 | 0
2014-02-27 | 18時 | 30.5869 | 1.5537 | 0.37147 | 0.16996 | 0.001742 | 0.41583 | 0.59198 | 0.5003 | 0.048822 | 0.78857 | 0.001018 | 0.68514 | 0.28334 | 0.61017 | 0.050014 | 7.0873 | 0 | 0 | 0 | 9 | 3.3 | 46.5394 | 5.6698 | 5.6698 | 0
2014-02-27 | 19時 | 30.4908 | 1.5488 | 0.27247 | 0.12466 | 0.001661 | 0.44276 | 0.56111 | 0.51128 | 0.048941 | 0.78857 | 0.001018 | 0.68514 | 0.28334 | 0.61017 | 0.050014 | 4.7234 | 0 | 0 | 0 | 8.8 | 3.5 | 50.0158 | 3.7787 | 3.7787 | 0
2014-02-27 | 20時 | 30.4908 | 1.5488 | 0.30686 | 0.1404 | 0.001661 | 0.44276 | 0.56111 | 0.51128 | 0.048941 | 0.78857 | 0.001018 | 0.68514 | 0.28334 | 0.61017 | 0.050014 | 5.5587 | 0 | 0 | 0 | 8.8 | 3.4 | 48.5946 | 4.447 | 4.447 | 0
2014-02-27 | 21時 | 30.2086 | 1.5345 | 0.34931 | 0.15982 | 0.0014294 | 0.52356 | 0.46851 | 0.54423 | 0.049299 | 0.78857 | 0.001018 | 0.68514 | 0.28334 | 0.61017 | 0.050014 | 6.3547 | 0 | 0 | 0 | 8.2 | 3.9 | 58.0091 | 5.0837 | 5.0837 | 0
2014-02-27 | 22時 | 29.7584 | 1.5116 | 0.40062 | 0.1833 | 0.0010818 | 0.65821 | 0.3142 | 0.59918 | 0.049895 | 0.78857 | 0.001018 | 0.68514 | 0.28334 | 0.61017 | 0.050014 | 7.1707 | 0 | 0 | 0 | 7.2 | 4.3 | 68.4324 | 5.7366 | 5.7366 | 0
2014-02-27 | 23時 | 29.4582 | 1.4963 | 0 | 0.050312 | 0.000867 | 0.75246 | 0.2062 | 0.63766 | 0.050312 | 0.78857 | 0.001018 | 0.68514 | 0.28334 | 0.61017 | 0.050014 | 0 | 0 | 0 | 0 | 6.5 | 4.4 | 73.4627 | 0 | 0 | 0
2014-02-28 | 0時 | 29.2108 | 1.4838 | 0 | 0.05067 | 0.00070164 | 0.83323 | 0.11365 | 0.67065 | 0.05067 | 0.78857 | 0.001018 | 0.68514 | 0.28334 | 0.61017 | 0.050014 | 0 | 0 | 0 | 0 | 5.9 | 4.8 | 83.4791 | 0 | 0 | 0
2014-02-28 | 1時 | 29.0905 | 1.4777 | 0 | 0.050848 | 0.00062544 | 0.87362 | 0.067384 | 0.68716 | 0.050848 | 0.78857 | 0.001018 | 0.68514 | 0.28334 | 0.61017 | 0.050014 | 0 | 0 | 0 | 0 | 5.6 | 4.9 | 86.9953 | 0 | 0 | 0
2014-02-28 | 2時 | 29.0905 | 1.4777 | 0 | 0.050848 | 0.00062544 | 0.87362 | 0.067384 | 0.68716 | 0.050848 | 0.78857 | 0.001018 | 0.68514 | 0.28334 | 0.61017 | 0.050014 | 0 | 0 | 0 | 0 | 5.6 | 4.9 | 86.9953 | 0 | 0 | 0
2014-02-28 | 3時 | 29.0509 | 1.4757 | 0 | 0.050908 | 0.000601 | 0.88708 | 0.051962 | 0.69266 | 0.050908 | 0.78857 | 0.001018 | 0.68514 | 0.28334 | 0.61017 | 0.050014 | 0 | 0 | 0 | 0 | 5.5 | 5 | 89.375 | 0 | 0 | 0
2014-02-28 | 4時 | 29.0905 | 1.4777 | 0 | 0.050848 | 0.00062544 | 0.87362 | 0.067384 | 0.68716 | 0.050848 | 0.78857 | 0.001018 | 0.68514 | 0.28334 | 0.61017 | 0.050014 | 0 | 0 | 0 | 0 | 5.6 | 5 | 88.7565 | 0 | 0 | 0
2014-02-28 | 5時 | 29.1303 | 1.4797 | 2.3461 | 1.0734 | 0.00065036 | 0.86015 | 0.082807 | 0.68166 | 0.050789 | 0.78857 | 0.001018 | 0.68514 | 0.28334 | 0.61017 | 0.050014 | 29.2229 | 0 | 0 | 0 | 5.7 | 5.1 | 89.8913 | 23.3783 | 23.3783 | 0
2014-02-28 | 6時 | 29.1704 | 1.4817 | 0.65707 | 0.30062 | 0.00067576 | 0.84669 | 0.09823 | 0.67616 | 0.050729 | 0.78857 | 0.001018 | 0.68514 | 0.28334 | 0.61017 | 0.050014 | 11.629 | 0 | 0 | 0 | 5.8 | 5.1 | 89.2703 | 9.3032 | 9.3032 | 0
2014-02-28 | 7時 | 29.3748 | 1.4921 | 0.5572 | 0.25493 | 0.00080996 | 0.77938 | 0.17535 | 0.64865 | 0.050431 | 0.78857 | 0.001018 | 0.68514 | 0.28334 | 0.61017 | 0.050014 | 9.9956 | 0 | 0 | 0 | 6.3 | 5.3 | 89.5894 | 7.9965 | 7.9965 | 0
2014-02-28 | 8時 | 29.5854 | 1.5028 | 0.47329 | 0.21654 | 0.00095616 | 0.71207 | 0.25248 | 0.62116 | 0.050133 | 0.78857 | 0.001018 | 0.68514 | 0.28334 | 0.61017 | 0.050014 | 8.538 | 0 | 0 | 0 | 6.8 | 5.5 | 89.7941 | 6.8304 | 6.8304 | 0
2014-02-28 | 9時 | 29.6282 | 1.505 | 0 | 0.050074 | 0.00098684 | 0.6986 | 0.26791 | 0.61566 | 0.050074 | 0.78857 | 0.001018 | 0.68514 | 0.28334 | 0.61017 | 0.050014 | 0 | 0 | 0 | 0 | 6.9 | 5.8 | 93.9985 | 0 | 0 | 0
2014-02-28 | 10時 | 29.8908 | 1.5183 | 0 | 0.049716 | 0.001181 | 0.61782 | 0.36049 | 0.58269 | 0.049716 | 0.78857 | 0.001018 | 0.68514 | 0.28334 | 0.61017 | 0.050014 | 0 | 0 | 0 | 0 | 7.5 | 6.2 | 96.3725 | 0 | 0 | 0
2014-02-28 | 11時 | 30.0709 | 1.5275 | 0.98971 | 0.45282 | 0.00132 | 0.56396 | 0.42221 | 0.56071 | 0.049478 | 0.78857 | 0.001018 | 0.68514 | 0.28334 | 0.61017 | 0.050014 | 16.9762 | 0 | 0 | 0 | 7.9 | 6.5 | 98.2679 | 13.581 | 13.581 | 0
2014-02-28 | 12時 | 30.3486 | 1.5416 | 0.41122 | 0.18815 | 0.001543 | 0.48316 | 0.51481 | 0.52776 | 0.04912 | 0.78857 | 0.001018 | 0.68514 | 0.28334 | 0.61017 | 0.050014 | 7.7819 | 0 | 0 | 0 | 8.5 | 6.7 | 97.2126 | 6.2255 | 6.2255 | 0
2014-02-28 | 13時 | 30.5387 | 1.5512 | 0 | 0.048882 | 0.0017012 | 0.4293 | 0.57655 | 0.50579 | 0.048882 | 0.78857 | 0.001018 | 0.68514 | 0.28334 | 0.61017 | 0.050014 | 0 | 0 | 0 | 0 | 8.9 | 6.7 | 94.6153 | 0 | 0 | 0
2014-02-28 | 14時 | 30.684 | 1.5586 | 0 | 0.048703 | 0.001825 | 0.3889 | 0.62286 | 0.48933 | 0.048703 | 0.78857 | 0.001018 | 0.68514 | 0.28334 | 0.61017 | 0.050014 | 0 | 0 | 0 | 0 | 9.2 | 7 | 96.8236 | 0 | 0 | 0
2014-02-28 | 15時 | 30.5387 | 1.5512 | 0.81034 | 0.37075 | 0.0017012 | 0.4293 | 0.57655 | 0.50579 | 0.048882 | 0.78857 | 0.001018 | 0.68514 | 0.28334 | 0.61017 | 0.050014 | 14.7278 | 0 | 0 | 0 | 8.9 | 6.9 | 97.4086 | 11.7822 | 11.7822 | 0
2014-02-28 | 16時 | 30.5869 | 1.5537 | 0.41266 | 0.1888 | 0.001742 | 0.41583 | 0.59198 | 0.5003 | 0.048822 | 0.78857 | 0.001018 | 0.68514 | 0.28334 | 0.61017 | 0.050014 | 7.9613 | 0 | 0 | 0 | 9 | 6.9 | 96.7527 | 6.369 | 6.369 | 0
2014-02-28 | 17時 | 30.5387 | 1.5512 | 0.50715 | 0.23204 | 0.0017012 | 0.4293 | 0.57655 | 0.50579 | 0.048882 | 0.78857 | 0.001018 | 0.68514 | 0.28334 | 0.61017 | 0.050014 | 9.7874 | 0 | 0 | 0 | 8.9 | 6.9 | 97.4086 | 7.8299 | 7.8299 | 0
2014-02-28 | 18時 | 30.3486 | 1.5416 | 0.50968 | 0.23319 | 0.001543 | 0.48316 | 0.51481 | 0.52776 | 0.04912 | 0.78857 | 0.001018 | 0.68514 | 0.28334 | 0.61017 | 0.050014 | 9.7234 | 0 | 0 | 0 | 8.5 | 6.6 | 95.7769 | 7.7787 | 7.7787 | 0
2014-02-28 | 19時 | 30.0255 | 1.5252 | 0.37705 | 0.17251 | 0.0012846 | 0.57742 | 0.40678 | 0.56621 | 0.049537 | 0.78857 | 0.001018 | 0.68514 | 0.28334 | 0.61017 | 0.050014 | 6.8454 | 0 | 0 | 0 | 7.8 | 6 | 91.4019 | 5.4763 | 5.4763 | 0
2014-02-28 | 20時 | 29.5427 | 1.5006 | 0.43597 | 0.19947 | 0.00092596 | 0.72553 | 0.23706 | 0.62666 | 0.050193 | 0.78857 | 0.001018 | 0.68514 | 0.28334 | 0.61017 | 0.050014 | 7.758 | 0 | 0 | 0 | 6.7 | 5.3 | 87.1537 | 6.2064 | 6.2064 | 0
2014-02-28 | 21時 | 29.0509 | 1.4757 | 0.49836 | 0.22801 | 0.000601 | 0.88708 | 0.051962 | 0.69266 | 0.050908 | 0.78857 | 0.001018 | 0.68514 | 0.28334 | 0.61017 | 0.050014 | 8.6542 | 0 | 0 | 0 | 5.5 | 5.1 | 91.1479 | 6.9233 | 6.9233 | 0
2014-02-28 | 22時 | 21.9626 | 1.4488 | 0.73025 | 0.33411 | 0.00030924 | 1.0755 | -0.16391 | 0.76973 | 0.051742 | 0.78857 | 0.001018 | 0.68514 | 0.28334 | 0.61017 | 0.050014 | 12.4287 | 0 | 0 | 0 | 4.1 | 4.6 | 90.7315 | 7.6561 | 7.6561 | 0
2014-02-28 | 23時 | 21.6699 | 1.4295 | 0 | 0.052398 | 0.000146 | 1.2236 | -0.33347 | 0.83033 | 0.052398 | 0.78857 | 0.001018 | 0.68514 | 0.28334 | 0.61017 | 0.050014 | 0 | 0 | 0 | 0 | 3 | 4 | 85.3475 | 0 | 0 | 0
2014-03-01 | 0時 | 21.3773 | 1.4102 | 0 | 0.053113 | 3.416e-05 | 1.385 | -0.51839 | 0.89649 | 0.053113 | 0.78857 | 0.001018 | 0.68514 | 0.28334 | 0.61017 | 0.050014 | 0 | 0 | 0 | 0 | 1.8 | 3.5 | 81.409 | 0 | 0 | 0
2014-03-01 | 1時 | 21.0713 | 1.39 | 0 | 0.053948 | -8.96e-06 | 1.5734 | -0.73405 | 0.97374 | 0.053948 | 0.78857 | 0.001018 | 0.68514 | 0.28334 | 0.61017 | 0.050014 | 0 | 0 | 0 | 0 | 0.4 | 3.2 | 82.3644 | 0 | 0 | 0
2014-03-01 | 2時 | 21.0509 | 1.3887 | 0 | 0.054007 | -8.44e-06 | 1.5869 | -0.74945 | 0.97926 | 0.054007 | 0.78857 | 0.001018 | 0.68514 | 0.28334 | 0.61017 | 0.050014 | 0 | 0 | 0 | 0 | 0.3 | 3.1 | 80.3835 | 0 | 0 | 0
2014-03-01 | 3時 | 27.2608 | 1.3847 | 0 | 0.054186 | -4e-06 | 1.6272 | -0.79565 | 0.99583 | 0.054186 | 0.78857 | 0.001018 | 0.68514 | 0.28334 | 0.61017 | 0.050014 | 0 | 0 | 0 | 0 | 0 | 3 | 79.5153 | 0 | 0 | 0
2014-03-01 | 4時 | 20.9712 | 1.3834 | 0 | 0.054246 | -1.56e-06 | 1.6407 | -0.81105 | 1.0013 | 0.054246 | 0.78857 | 0.001018 | 0.68514 | 0.28334 | 0.61017 | 0.050014 | 0 | 0 | 0 | 0 | -0.1 | 3 | 80.1729 | 0 | 0 | 0
2014-03-01 | 5時 | 20.8947 | 1.3784 | 3.4534 | 1.58 | 1.3e-05 | 1.6945 | -0.87265 | 1.0234 | 0.054484 | 0.78857 | 0.001018 | 0.68514 | 0.28334 | 0.61017 | 0.050014 | 33.9199 | 0 | 0 | 0 | -0.5 | 3 | 82.8634 | 32.1557 | 20.8947 | 11.261
2014-03-01 | 6時 | 20.9712 | 1.3834 | 1.5441 | 0.70648 | -1.56e-06 | 1.6407 | -0.81105 | 1.0013 | 0.054246 | 0.78857 | 0.001018 | 0.68514 | 0.28334 | 0.61017 | 0.050014 | 21.8754 | 0 | 0 | 0 | -0.1 | 3.2 | 85.4904 | 13.4753 | 13.4753 | 0
2014-03-01 | 7時 | 21.0509 | 1.3887 | 1.2918 | 0.59105 | -8.44e-06 | 1.5869 | -0.74945 | 0.97926 | 0.054007 | 0.78857 | 0.001018 | 0.68514 | 0.28334 | 0.61017 | 0.050014 | 19.336 | 0 | 0 | 0 | 0.3 | 3.3 | 85.5421 | 11.911 | 11.911 | 0
2014-03-01 | 8時 | 20.9909 | 1.3847 | 1.1752 | 0.53769 | -4e-06 | 1.6272 | -0.79565 | 0.99583 | 0.054186 | 0.78857 | 0.001018 | 0.68514 | 0.28334 | 0.61017 | 0.050014 | 17.9204 | 0 | 0 | 0 | 0 | 3.5 | 92.6937 | 11.039 | 11.039 | 0
2014-03-01 | 9時 | 21.0107 | 1.386 | 0 | 0.054126 | -5.96e-06 | 1.6138 | -0.78025 | 0.9903 | 0.054126 | 0.78857 | 0.001018 | 0.68514 | 0.28334 | 0.61017 | 0.050014 | 0 | 0 | 0 | 0 | 0.1 | 3.5 | 92.0228 | 0 | 0 | 0
2014-03-01 | 10時 | 21.0919 | 1.3914 | 0 | 0.053888 | -9e-06 | 1.5599 | -0.71865 | 0.96822 | 0.053888 | 0.78857 | 0.001018 | 0.68514 | 0.28334 | 0.61017 | 0.050014 | 0 | 0 | 0 | 0 | 0.5 | 3.5 | 89.3934 | 0 | 0 | 0
2014-03-01 | 11時 | 21.1549 | 1.3955 | 3.4705 | 1.5878 | -6.24e-06 | 1.5196 | -0.67244 | 0.95166 | 0.053709 | 0.78857 | 0.001018 | 0.68514 | 0.28334 | 0.61017 | 0.050014 | 34.3423 | 0 | 0 | 0 | 0.8 | 3.6 | 89.9612 | 22.1376 | 21.1549 | 0.98272
2014-03-01 | 12時 | 21.0919 | 1.3914 | 1.228 | 0.56184 | -9e-06 | 1.5599 | -0.71865 | 0.96822 | 0.053888 | 0.78857 | 0.001018 | 0.68514 | 0.28334 | 0.61017 | 0.050014 | 18.6375 | 0 | 0 | 0 | 0.5 | 3.7 | 94.4714 | 11.4807 | 11.4807 | 0
2014-03-01 | 13時 | 21.0713 | 1.39 | 0 | 0.053948 | -8.96e-06 | 1.5734 | -0.73405 | 0.97374 | 0.053948 | 0.78857 | 0.001018 | 0.68514 | 0.28334 | 0.61017 | 0.050014 | 0 | 0 | 0 | 0 | 0.4 | 3.7 | 95.1577 | 0 | 0 | 0
2014-03-01 | 14時 | 21.0919 | 1.3914 | 0 | 0.053888 | -9e-06 | 1.5599 | -0.71865 | 0.96822 | 0.053888 | 0.78857 | 0.001018 | 0.68514 | 0.28334 | 0.61017 | 0.050014 | 0 | 0 | 0 | 0 | 0.5 | 3.8 | 97.0092 | 0 | 0 | 0
2014-03-01 | 15時 | 21.1127 | 1.3928 | 3.4674 | 1.5864 | -8.56e-06 | 1.5465 | -0.70325 | 0.9627 | 0.053828 | 0.78857 | 0.001018 | 0.68514 | 0.28334 | 0.61017 | 0.050014 | 34.2738 | 0 | 0 | 0 | 0.6 | 3.7 | 93.7906 | 21.5013 | 21.1127 | 0.38861
2014-03-01 | 16時 | 21.0919 | 1.3914 | 1.3031 | 0.59618 | -9e-06 | 1.5599 | -0.71865 | 0.96822 | 0.053888 | 0.78857 | 0.001018 | 0.68514 | 0.28334 | 0.61017 | 0.050014 | 19.4933 | 0 | 0 | 0 | 0.5 | 3.7 | 94.4714 | 12.0079 | 12.0079 | 0
2014-03-01 | 17時 | 21.1127 | 1.3928 | 1.7588 | 0.80471 | -8.56e-06 | 1.5465 | -0.70325 | 0.9627 | 0.053828 | 0.78857 | 0.001018 | 0.68514 | 0.28334 | 0.61017 | 0.050014 | 23.8985 | 0 | 0 | 0 | 0.6 | 3.7 | 93.7906 | 14.7215 | 14.7215 | 0
2014-03-01 | 18時 | 21.0919 | 1.3914 | 1.7058 | 0.78045 | -9e-06 | 1.5599 | -0.71865 | 0.96822 | 0.053888 | 0.78857 | 0.001018 | 0.68514 | 0.28334 | 0.61017 | 0.050014 | 23.4307 | 0 | 0 | 0 | 0.5 | 3.7 | 94.4714 | 14.4333 | 14.4333 | 0
2014-03-01 | 19時 | 21.0307 | 1.3874 | 1.0798 | 0.49405 | -7.44e-06 | 1.6003 | -0.76485 | 0.98478 | 0.054067 | 0.78857 | 0.001018 | 0.68514 | 0.28334 | 0.61017 | 0.050014 | 16.7463 | 0 | 0 | 0 | 0.2 | 3.7 | 96.547 | 10.3157 | 10.3157 | 0
2014-03-01 | 20時 | 21.0713 | 1.39 | 1.0964 | 0.50161 | -8.96e-06 | 1.5734 | -0.73405 | 0.97374 | 0.053948 | 0.78857 | 0.001018 | 0.68514 | 0.28334 | 0.61017 | 0.050014 | 16.9991 | 0 | 0 | 0 | 0.4 | 3.7 | 95.1577 | 10.4715 | 10.4715 | 0
2014-03-01 | 21時 | 21.0919 | 1.3914 | 1.1095 | 0.50761 | -9e-06 | 1.5599 | -0.71865 | 0.96822 | 0.053888 | 0.78857 | 0.001018 | 0.68514 | 0.28334 | 0.61017 | 0.050014 | 17.1863 | 0 | 0 | 0 | 0.5 | 3.7 | 94.4714 | 10.5868 | 10.5868 | 0
2014-03-01 | 22時 | 21.0919 | 1.3914 | 1.1216 | 0.51317 | -9e-06 | 1.5599 | -0.71865 | 0.96822 | 0.053888 | 0.78857 | 0.001018 | 0.68514 | 0.28334 | 0.61017 | 0.050014 | 17.3411 | 0 | 0 | 0 | 0.5 | 3.7 | 94.4714 | 10.6821 | 10.6821 | 0
2014-03-01 | 23時 | 21.0919 | 1.3914 | 0 | 0.053888 | -9e-06 | 1.5599 | -0.71865 | 0.96822 | 0.053888 | 0.78857 | 0.001018 | 0.68514 | 0.28334 | 0.61017 | 0.050014 | 0 | 0 | 0 | 0 | 0.5 | 3.7 | 94.4714 | 0 | 0 | 0
2014-03-02 | 0時 | 21.0919 | 1.3914 | 0 | 0.053888 | -9e-06 | 1.5599 | -0.71865 | 0.96822 | 0.053888 | 0.78857 | 0.001018 | 0.68514 | 0.28334 | 0.61017 | 0.050014 | 0 | 0 | 0 | 0 | 0.5 | 3.7 | 94.4714 | 0 | 0 | 0
2014-03-02 | 1時 | 21.0713 | 1.39 | 0 | 0.053948 | -8.96e-06 | 1.5734 | -0.73405 | 0.97374 | 0.053948 | 0.78857 | 0.001018 | 0.68514 | 0.28334 | 0.61017 | 0.050014 | 0 | 0 | 0 | 0 | 0.4 | 3.7 | 95.1577 | 0 | 0 | 0
2014-03-02 | 2時 | 21.0919 | 1.3914 | 0 | 0.053888 | -9e-06 | 1.5599 | -0.71865 | 0.96822 | 0.053888 | 0.78857 | 0.001018 | 0.68514 | 0.28334 | 0.61017 | 0.050014 | 0 | 0 | 0 | 0 | 0.5 | 3.7 | 94.4714 | 0 | 0 | 0
2014-03-02 | 3時 | 21.1127 | 1.3928 | 0 | 0.053828 | -8.56e-06 | 1.5465 | -0.70325 | 0.9627 | 0.053828 | 0.78857 | 0.001018 | 0.68514 | 0.28334 | 0.61017 | 0.050014 | 0 | 0 | 0 | 0 | 0.6 | 3.7 | 93.7906 | 0 | 0 | 0
2014-03-02 | 4時 | 21.0307 | 1.3874 | 0 | 0.054067 | -7.44e-06 | 1.6003 | -0.76485 | 0.98478 | 0.054067 | 0.78857 | 0.001018 | 0.68514 | 0.28334 | 0.61017 | 0.050014 | 0 | 0 | 0 | 0 | 0.2 | 3.7 | 96.547 | 0 | 0 | 0
2014-03-02 | 5時 | 20.9326 | 1.3809 | 3.4556 | 1.581 | 4.76e-06 | 1.6676 | -0.84185 | 1.0124 | 0.054365 | 0.78857 | 0.001018 | 0.68514 | 0.28334 | 0.61017 | 0.050014 | 33.9814 | 0 | 0 | 0 | -0.3 | 3.6 | 97.7134 | 34.58 | 20.9326 | 13.6474
2014-03-02 | 6時 | 20.7508 | 1.3689 | 1.7701 | 0.80988 | 6.516e-05 | 1.8021 | -0.99582 | 1.0676 | 0.054961 | 0.78857 | 0.001018 | 0.68514 | 0.28334 | 0.61017 | 0.050014 | 23.7049 | 0 | 0 | 0 | -1.3 | 3.3 | 97.352 | 14.6022 | 14.6022 | 0
2014-03-02 | 7時 | 20.8575 | 1.3759 | 1.3248 | 0.60613 | 2.316e-05 | 1.7214 | -0.90345 | 1.0345 | 0.054603 | 0.78857 | 0.001018 | 0.68514 | 0.28334 | 0.61017 | 0.050014 | 19.5412 | 0 | 0 | 0 | -0.7 | 3.5 | 98.2077 | 12.0374 | 12.0374 | 0
2014-03-02 | 8時 | 21.1127 | 1.3928 | 0.71586 | 0.32753 | -8.56e-06 | 1.5465 | -0.70325 | 0.9627 | 0.053828 | 0.78857 | 0.001018 | 0.68514 | 0.28334 | 0.61017 | 0.050014 | 11.2966 | 0 | 0 | 0 | 0.6 | 3.8 | 96.3101 | 6.9587 | 6.9587 | 0
2014-03-02 | 9時 | 28.176 | 1.4312 | 0 | 0.052338 | 0.00015844 | 1.2101 | -0.31806 | 0.82482 | 0.052338 | 0.78857 | 0.001018 | 0.68514 | 0.28334 | 0.61017 | 0.050014 | 0 | 0 | 0 | 0 | 3.1 | 3.7 | 78.4266 | 0 | 0 | 0
2014-03-02 | 10時 | 29.1303 | 1.4797 | 0 | 0.050789 | 0.00065036 | 0.86015 | 0.082807 | 0.68166 | 0.050789 | 0.78857 | 0.001018 | 0.68514 | 0.28334 | 0.61017 | 0.050014 | 0 | 0 | 0 | 0 | 5.7 | 3.6 | 63.6049 | 0 | 0 | 0
2014-03-02 | 11時 | 28.9724 | 1.4717 | 0.49087 | 0.22458 | 0.00055356 | 0.914 | 0.021118 | 0.70367 | 0.051027 | 0.78857 | 0.001018 | 0.68514 | 0.28334 | 0.61017 | 0.050014 | 8.4498 | 0 | 0 | 0 | 5.3 | 3.5 | 63.5906 | 6.7598 | 6.7598 | 0
2014-03-02 | 12時 | 29.7584 | 1.5116 | 0.13616 | 0.062295 | 0.0010818 | 0.65821 | 0.3142 | 0.59918 | 0.049895 | 0.78857 | 0.001018 | 0.68514 | 0.28334 | 0.61017 | 0.050014 | 0.75388 | 0 | 0 | 0 | 7.2 | 3.3 | 52.6019 | 0.6031 | 0.6031 | 0
2014-03-02 | 13時 | 29.9803 | 1.5229 | 0 | 0.049597 | 0.0012496 | 0.59089 | 0.39135 | 0.5717 | 0.049597 | 0.78857 | 0.001018 | 0.68514 | 0.28334 | 0.61017 | 0.050014 | 0 | 0 | 0 | 0 | 7.7 | 3.2 | 49.3012 | 0 | 0 | 0
2014-03-02 | 14時 | 29.9354 | 1.5206 | 0 | 0.049656 | 0.001215 | 0.60435 | 0.37592 | 0.57719 | 0.049656 | 0.78857 | 0.001018 | 0.68514 | 0.28334 | 0.61017 | 0.050014 | 0 | 0 | 0 | 0 | 7.6 | 3.1 | 48.0954 | 0 | 0 | 0
2014-03-02 | 15時 | 29.8908 | 1.5183 | 0.21764 | 0.099575 | 0.001181 | 0.61782 | 0.36049 | 0.58269 | 0.049716 | 0.78857 | 0.001018 | 0.68514 | 0.28334 | 0.61017 | 0.050014 | 2.9819 | 0 | 0 | 0 | 7.5 | 3.1 | 48.4252 | 2.3856 | 2.3856 | 0
2014-03-02 | 16時 | 29.6282 | 1.505 | 0.25256 | 0.11555 | 0.00098684 | 0.6986 | 0.26791 | 0.61566 | 0.050074 | 0.78857 | 0.001018 | 0.68514 | 0.28334 | 0.61017 | 0.050014 | 3.7121 | 0 | 0 | 0 | 6.9 | 3.1 | 50.4576 | 2.9696 | 2.9696 | 0
2014-03-02 | 17時 | 29.1704 | 1.4817 | 0.51807 | 0.23703 | 0.00067576 | 0.84669 | 0.09823 | 0.67616 | 0.050729 | 0.78857 | 0.001018 | 0.68514 | 0.28334 | 0.61017 | 0.050014 | 9.1211 | 0 | 0 | 0 | 5.8 | 3.1 | 54.436 | 7.2969 | 7.2969 | 0
2014-03-02 | 18時 | 28.3118 | 1.4381 | 0.68675 | 0.31421 | 0.000213 | 1.1563 | -0.2564 | 0.80278 | 0.0521 | 0.78857 | 0.001018 | 0.68514 | 0.28334 | 0.61017 | 0.050014 | 11.5485 | 0 | 0 | 0 | 3.5 | 3.1 | 63.9374 | 9.2388 | 9.2388 | 0
2014-03-02 | 19時 | 27.7327 | 1.4087 | 0.55789 | 0.25525 | 2.796e-05 | 1.3985 | -0.53379 | 0.902 | 0.053173 | 0.78857 | 0.001018 | 0.68514 | 0.28334 | 0.61017 | 0.050014 | 8.7163 | 0 | 0 | 0 | 1.7 | 3.1 | 72.6698 | 6.973 | 6.973 | 0
2014-03-02 | 20時 | 27.4738 | 1.3955 | 0.65064 | 0.29768 | -6.24e-06 | 1.5196 | -0.67244 | 0.95166 | 0.053709 | 0.78857 | 0.001018 | 0.68514 | 0.28334 | 0.61017 | 0.050014 | 10.1903 | 0 | 0 | 0 | 0.8 | 3.1 | 77.5285 | 8.1522 | 8.1522 | 0
2014-03-02 | 21時 | 21.0509 | 1.3887 | 0.92645 | 0.42387 | -8.44e-06 | 1.5869 | -0.74945 | 0.97926 | 0.054007 | 0.78857 | 0.001018 | 0.68514 | 0.28334 | 0.61017 | 0.050014 | 14.6217 | 0 | 0 | 0 | 0.3 | 3.1 | 80.3835 | 9.007 | 9.007 | 0
2014-03-02 | 22時 | 21.0107 | 1.386 | 0.99926 | 0.45719 | -5.96e-06 | 1.6138 | -0.78025 | 0.9903 | 0.054126 | 0.78857 | 0.001018 | 0.68514 | 0.28334 | 0.61017 | 0.050014 | 15.6319 | 0 | 0 | 0 | 0.1 | 3.1 | 81.5581 | 9.6293 | 9.6293 | 0
2014-03-02 | 23時 | 27.3126 | 1.3874 | 0 | 0.054067 | -7.44e-06 | 1.6003 | -0.76485 | 0.98478 | 0.054067 | 0.78857 | 0.001018 | 0.68514 | 0.28334 | 0.61017 | 0.050014 | 0 | 0 | 0 | 0 | 0.2 | 3 | 78.369 | 0 | 0 | 0
2014-03-03 | 0時 | 20.9326 | 1.3809 | 0 | 0.054365 | 4.76e-06 | 1.6676 | -0.84185 | 1.0124 | 0.054365 | 0.78857 | 0.001018 | 0.68514 | 0.28334 | 0.61017 | 0.050014 | 0 | 0 | 0 | 0 | -0.3 | 3 | 81.506 | 0 | 0 | 0
2014-03-03 | 1時 | 20.8947 | 1.3784 | 0 | 0.054484 | 1.3e-05 | 1.6945 | -0.87265 | 1.0234 | 0.054484 | 0.78857 | 0.001018 | 0.68514 | 0.28334 | 0.61017 | 0.050014 | 0 | 0 | 0 | 0 | -0.5 | 2.9 | 80.1141 | 0 | 0 | 0
2014-03-03 | 2時 | 20.8033 | 1.3724 | 0 | 0.054782 | 4.2e-05 | 1.7617 | -0.94964 | 1.0511 | 0.054782 | 0.78857 | 0.001018 | 0.68514 | 0.28334 | 0.61017 | 0.050014 | 0 | 0 | 0 | 0 | -1 | 2.9 | 83.5002 | 0 | 0 | 0
2014-03-03 | 3時 | 20.7337 | 1.3678 | 0 | 0.05502 | 7.384e-05 | 1.8155 | -1.0112 | 1.0732 | 0.05502 | 0.78857 | 0.001018 | 0.68514 | 0.28334 | 0.61017 | 0.050014 | 0 | 0 | 0 | 0 | -1.4 | 3 | 89.2838 | 0 | 0 | 0
2014-03-03 | 4時 | 20.8212 | 1.3735 | 0 | 0.054722 | 3.524e-05 | 1.7483 | -0.93424 | 1.0455 | 0.054722 | 0.78857 | 0.001018 | 0.68514 | 0.28334 | 0.61017 | 0.050014 | 0 | 0 | 0 | 0 | -0.9 | 3.1 | 88.4935 | 0 | 0 | 0
2014-03-03 | 5時 | 20.7001 | 1.3655 | 3.4443 | 1.5759 | 9.264e-05 | 1.8424 | -1.042 | 1.0842 | 0.05514 | 0.78857 | 0.001018 | 0.68514 | 0.28334 | 0.61017 | 0.050014 | 33.6041 | 0 | 0 | 0 | -1.6 | 3.1 | 93.7941 | 35.5445 | 20.7001 | 14.8444
2014-03-03 | 6時 | 20.7508 | 1.3689 | 1.8259 | 0.83541 | 6.516e-05 | 1.8021 | -0.99582 | 1.0676 | 0.054961 | 0.78857 | 0.001018 | 0.68514 | 0.28334 | 0.61017 | 0.050014 | 24.1623 | 0 | 0 | 0 | -1.3 | 3.2 | 94.4171 | 14.884 | 14.884 | 0
2014-03-03 | 7時 | 20.9326 | 1.3809 | 1.2032 | 0.55048 | 4.76e-06 | 1.6676 | -0.84185 | 1.0124 | 0.054365 | 0.78857 | 0.001018 | 0.68514 | 0.28334 | 0.61017 | 0.050014 | 18.2077 | 0 | 0 | 0 | -0.3 | 3.2 | 86.912 | 11.2159 | 11.2159 | 0
2014-03-03 | 8時 | 27.7628 | 1.4102 | 0.59563 | 0.27251 | 3.416e-05 | 1.385 | -0.51839 | 0.89649 | 0.053113 | 0.78857 | 0.001018 | 0.68514 | 0.28334 | 0.61017 | 0.050014 | 9.456 | 0 | 0 | 0 | 1.8 | 3.4 | 79.0956 | 7.5648 | 7.5648 | 0
2014-03-03 | 9時 | 29.0115 | 1.4737 | 0 | 0.050968 | 0.00057704 | 0.90054 | 0.03654 | 0.69816 | 0.050968 | 0.78857 | 0.001018 | 0.68514 | 0.28334 | 0.61017 | 0.050014 | 0 | 0 | 0 | 0 | 5.4 | 3.6 | 64.9437 | 0 | 0 | 0
2014-03-03 | 10時 | 29.3334 | 1.49 | 0 | 0.050491 | 0.00078216 | 0.79284 | 0.15993 | 0.65415 | 0.050491 | 0.78857 | 0.001018 | 0.68514 | 0.28334 | 0.61017 | 0.050014 | 0 | 0 | 0 | 0 | 6.2 | 3.9 | 66.5295 | 0 | 0 | 0
2014-03-03 | 11時 | 29.3748 | 1.4921 | 0.97694 | 0.44698 | 0.00080996 | 0.77938 | 0.17535 | 0.64865 | 0.050431 | 0.78857 | 0.001018 | 0.68514 | 0.28334 | 0.61017 | 0.050014 | 16.5212 | 0 | 0 | 0 | 6.3 | 4.1 | 69.4378 | 13.2169 | 13.2169 | 0
2014-03-03 | 12時 | 29.4582 | 1.4963 | 0.48873 | 0.22361 | 0.000867 | 0.75246 | 0.2062 | 0.63766 | 0.050312 | 0.78857 | 0.001018 | 0.68514 | 0.28334 | 0.61017 | 0.050014 | 8.7544 | 0 | 0 | 0 | 6.5 | 4.4 | 73.4627 | 7.0036 | 7.0036 | 0
2014-03-03 | 13時 | 29.3748 | 1.4921 | 0 | 0.050431 | 0.00080996 | 0.77938 | 0.17535 | 0.64865 | 0.050431 | 0.78857 | 0.001018 | 0.68514 | 0.28334 | 0.61017 | 0.050014 | 0 | 0 | 0 | 0 | 6.3 | 4.6 | 77.8437 | 0 | 0 | 0
2014-03-03 | 14時 | 29.2923 | 1.4879 | 0 | 0.05055 | 0.00075484 | 0.80631 | 0.1445 | 0.65965 | 0.05055 | 0.78857 | 0.001018 | 0.68514 | 0.28334 | 0.61017 | 0.050014 | 0 | 0 | 0 | 0 | 6.1 | 4.9 | 84.0337 | 0 | 0 | 0
2014-03-03 | 15時 | 28.9336 | 1.4697 | 1.1337 | 0.5187 | 0.00053056 | 0.92746 | 0.0056972 | 0.70917 | 0.051087 | 0.78857 | 0.001018 | 0.68514 | 0.28334 | 0.61017 | 0.050014 | 18.304 | 0 | 0 | 0 | 5.2 | 4.9 | 89.4485 | 14.6432 | 14.6432 | 0
2014-03-03 | 16時 | 28.8567 | 1.4658 | 0.60767 | 0.27802 | 0.000486 | 0.95438 | -0.025144 | 0.72018 | 0.051206 | 0.78857 | 0.001018 | 0.68514 | 0.28334 | 0.61017 | 0.050014 | 10.5576 | 0 | 0 | 0 | 5 | 5 | 92.5403 | 8.4461 | 8.4461 | 0
2014-03-03 | 17時 | 22.1612 | 1.4619 | 1.0771 | 0.4928 | 0.00044336 | 0.9813 | -0.055984 | 0.73118 | 0.051325 | 0.78857 | 0.001018 | 0.68514 | 0.28334 | 0.61017 | 0.050014 | 17.5412 | 0 | 0 | 0 | 4.8 | 5.1 | 95.7029 | 10.8054 | 10.8054 | 0
2014-03-03 | 18時 | 22.1903 | 1.4638 | 1.0461 | 0.47861 | 0.00046444 | 0.96784 | -0.040564 | 0.72568 | 0.051266 | 0.78857 | 0.001018 | 0.68514 | 0.28334 | 0.61017 | 0.050014 | 17.1664 | 0 | 0 | 0 | 4.9 | 5.1 | 95.0369 | 10.5745 | 10.5745 | 0
2014-03-03 | 19時 | 22.1322 | 1.46 | 0.6968 | 0.31881 | 0.00042276 | 0.99476 | -0.071403 | 0.73669 | 0.051385 | 0.78857 | 0.001018 | 0.68514 | 0.28334 | 0.61017 | 0.050014 | 12.0225 | 0 | 0 | 0 | 4.7 | 5.1 | 96.3741 | 7.4058 | 7.4058 | 0
2014-03-03 | 20時 | 22.1322 | 1.46 | 0.72789 | 0.33303 | 0.00042276 | 0.99476 | -0.071403 | 0.73669 | 0.051385 | 0.78857 | 0.001018 | 0.68514 | 0.28334 | 0.61017 | 0.050014 | 12.5357 | 0 | 0 | 0 | 4.7 | 5.2 | 98.2481 | 7.722 | 7.722 | 0
2014-03-03 | 21時 | 22.1322 | 1.46 | 0.75299 | 0.34451 | 0.00042276 | 0.99476 | -0.071403 | 0.73669 | 0.051385 | 0.78857 | 0.001018 | 0.68514 | 0.28334 | 0.61017 | 0.050014 | 12.9409 | 0 | 0 | 0 | 4.7 | 5.1 | 96.3741 | 7.9716 | 7.9716 | 0
2014-03-03 | 22時 | 22.1322 | 1.46 | 0.76998 | 0.35228 | 0.00042276 | 0.99476 | -0.071403 | 0.73669 | 0.051385 | 0.78857 | 0.001018 | 0.68514 | 0.28334 | 0.61017 | 0.050014 | 13.2103 | 0 | 0 | 0 | 4.7 | 4.9 | 92.6243 | 8.1376 | 8.1376 | 0
2014-03-03 | 23時 | 22.0749 | 1.4562 | 0 | 0.051504 | 0.000383 | 1.0217 | -0.10224 | 0.7477 | 0.051504 | 0.78857 | 0.001018 | 0.68514 | 0.28334 | 0.61017 | 0.050014 | 0 | 0 | 0 | 0 | 4.5 | 4.9 | 93.9297 | 0 | 0 | 0
2014-03-04 | 0時 | 22.0749 | 1.4562 | 0 | 0.051504 | 0.000383 | 1.0217 | -0.10224 | 0.7477 | 0.051504 | 0.78857 | 0.001018 | 0.68514 | 0.28334 | 0.61017 | 0.050014 | 0 | 0 | 0 | 0 | 4.5 | 4.8 | 92.0274 | 0 | 0 | 0
2014-03-04 | 1時 | 21.9351 | 1.447 | 0 | 0.051802 | 0.000292 | 1.089 | -0.17933 | 0.77523 | 0.051802 | 0.78857 | 0.001018 | 0.68514 | 0.28334 | 0.61017 | 0.050014 | 0 | 0 | 0 | 0 | 4 | 4.6 | 91.3714 | 0 | 0 | 0
2014-03-04 | 2時 | 21.8535 | 1.4416 | 0 | 0.051981 | 0.00024316 | 1.1294 | -0.22557 | 0.79176 | 0.051981 | 0.78857 | 0.001018 | 0.68514 | 0.28334 | 0.61017 | 0.050014 | 0 | 0 | 0 | 0 | 3.7 | 4.6 | 93.3218 | 0 | 0 | 0
2014-03-04 | 3時 | 21.7214 | 1.4329 | 0 | 0.052279 | 0.00017136 | 1.1966 | -0.30264 | 0.81931 | 0.052279 | 0.78857 | 0.001018 | 0.68514 | 0.28334 | 0.61017 | 0.050014 | 0 | 0 | 0 | 0 | 3.2 | 4.6 | 96.6764 | 0 | 0 | 0
2014-03-04 | 4時 | 21.5693 | 1.4229 | 0 | 0.052636 | 0.00010104 | 1.2774 | -0.39511 | 0.85238 | 0.052636 | 0.78857 | 0.001018 | 0.68514 | 0.28334 | 0.61017 | 0.050014 | 0 | 0 | 0 | 0 | 2.6 | 4.5 | 98.7033 | 0 | 0 | 0
2014-03-04 | 5時 | 21.4717 | 1.4164 | 0 | 0.052875 | 6.376e-05 | 1.3312 | -0.45675 | 0.87443 | 0.052875 | 0.78857 | 0.001018 | 0.68514 | 0.28334 | 0.61017 | 0.050014 | 0 | 0 | 0 | 0 | 2.2 | 4.4 | 99.3154 | 0 | 0 | 0
2014-03-04 | 6時 | 21.4958 | 1.418 | 0 | 0.052815 | 7.236e-05 | 1.3178 | -0.44134 | 0.86892 | 0.052815 | 0.78857 | 0.001018 | 0.68514 | 0.28334 | 0.61017 | 0.050014 | 0 | 0 | 0 | 0 | 2.3 | 4.4 | 98.6096 | 0 | 0 | 0
2014-03-04 | 7時 | 21.6955 | 1.4312 | 3.5147 | 1.608 | 0.00015844 | 1.2101 | -0.31806 | 0.82482 | 0.052338 | 0.78857 | 0.001018 | 0.68514 | 0.28334 | 0.61017 | 0.050014 | 35.22 | 0 | 0 | 0 | 3.1 | 4.7 | 99.464 | 28.3904 | 21.6955 | 6.6949
2014-03-04 | 8時 | 22.1903 | 1.4638 | 0.93965 | 0.42992 | 0.00046444 | 0.96784 | -0.040564 | 0.72568 | 0.051266 | 0.78857 | 0.001018 | 0.68514 | 0.28334 | 0.61017 | 0.050014 | 15.7536 | 0 | 0 | 0 | 4.9 | 4.9 | 91.3391 | 9.7042 | 9.7042 | 0
2014-03-04 | 9時 | 29.6714 | 1.5072 | 0.22587 | 0.10334 | 0.001018 | 0.68514 | 0.28334 | 0.61017 | 0.050014 | 0.78857 | 0.001018 | 0.68514 | 0.28334 | 0.61017 | 0.050014 | 3.076 | 0 | 0 | 0 | 7 | 4.8 | 77.3829 | 2.4608 | 2.4608 | 0
2014-03-04 | 10時 | 30.684 | 1.5586 | 0.11036 | 0.050492 | 0.001825 | 0.3889 | 0.62286 | 0.48933 | 0.048703 | 0.78857 | 0.001018 | 0.68514 | 0.28334 | 0.61017 | 0.050014 | 0.13405 | 0 | 0 | 0 | 9.2 | 4.8 | 66.6263 | 0.10724 | 0.10724 | 0
2014-03-04 | 11時 | 31.9278 | 1.6218 | 0.10522 | 0.048141 | 0.0029702 | 0.065634 | 0.99346 | 0.3577 | 0.047272 | 0.78857 | 0.001018 | 0.68514 | 0.28334 | 0.61017 | 0.050014 | 0.088866 | 0 | 0 | 0 | 11.6 | 4.7 | 55.5846 | 0.071093 | 0.071093 | 0
2014-03-04 | 12時 | 32.5463 | 1.6532 | 0.10325 | 0.047241 | 0.0035876 | -0.082559 | 1.1634 | 0.29744 | 0.046617 | 0.78857 | 0.001018 | 0.68514 | 0.28334 | 0.61017 | 0.050014 | 0.076628 | 0 | 0 | 0 | 12.7 | 4.7 | 51.6997 | 0.061302 | 0.061302 | 0
2014-03-04 | 13時 | 32.8966 | 1.671 | 0 | 0.046259 | 0.0039488 | -0.1634 | 1.2561 | 0.26458 | 0.046259 | 0.78857 | 0.001018 | 0.68514 | 0.28334 | 0.61017 | 0.050014 | 0 | 0 | 0 | 0 | 13.3 | 4.7 | 49.7094 | 0 | 0 | 0
2014-03-04 | 14時 | 32.6621 | 1.6591 | 0 | 0.046498 | 0.003706 | -0.1095 | 1.1943 | 0.28648 | 0.046498 | 0.78857 | 0.001018 | 0.68514 | 0.28334 | 0.61017 | 0.050014 | 0 | 0 | 0 | 0 | 12.9 | 4.7 | 51.0265 | 0 | 0 | 0
2014-03-04 | 15時 | 32.3179 | 1.6416 | 0.10498 | 0.048032 | 0.0033564 | -0.028668 | 1.1016 | 0.31934 | 0.046855 | 0.78857 | 0.001018 | 0.68514 | 0.28334 | 0.61017 | 0.050014 | 0.13407 | 0 | 0 | 0 | 12.3 | 4.4 | 49.712 | 0.10725 | 0.10725 | 0
2014-03-04 | 16時 | 31.9827 | 1.6246 | 0.10725 | 0.049069 | 0.003024 | 0.052163 | 1.0089 | 0.35222 | 0.047213 | 0.78857 | 0.001018 | 0.68514 | 0.28334 | 0.61017 | 0.050014 | 0.19128 | 0 | 0 | 0 | 11.7 | 4.2 | 49.3834 | 0.15302 | 0.15302 | 0
2014-03-04 | 17時 | 31.7104 | 1.6107 | 0.1724 | 0.078875 | 0.0027602 | 0.11952 | 0.93168 | 0.37962 | 0.047511 | 0.78857 | 0.001018 | 0.68514 | 0.28334 | 0.61017 | 0.050014 | 2.5918 | 0 | 0 | 0 | 11.2 | 4 | 48.631 | 2.0735 | 2.0735 | 0
2014-03-04 | 18時 | 30.9311 | 1.5712 | 0.18424 | 0.084295 | 0.0020408 | 0.32156 | 0.70005 | 0.46189 | 0.048405 | 0.78857 | 0.001018 | 0.68514 | 0.28334 | 0.61017 | 0.050014 | 2.5797 | 0 | 0 | 0 | 9.7 | 3.8 | 51.082 | 2.0637 | 2.0637 | 0
2014-03-04 | 19時 | 29.5427 | 1.5006 | 0.30331 | 0.13877 | 0.00092596 | 0.72553 | 0.23706 | 0.62666 | 0.050193 | 0.78857 | 0.001018 | 0.68514 | 0.28334 | 0.61017 | 0.050014 | 4.8655 | 0 | 0 | 0 | 6.7 | 3.5 | 57.72 | 3.8924 | 3.8924 | 0
2014-03-04 | 20時 | 29.5854 | 1.5028 | 0.33794 | 0.15462 | 0.00095616 | 0.71207 | 0.25248 | 0.62116 | 0.050133 | 0.78857 | 0.001018 | 0.68514 | 0.28334 | 0.61017 | 0.050014 | 5.6844 | 0 | 0 | 0 | 6.8 | 3.3 | 54.066 | 4.5475 | 4.5475 | 0
2014-03-04 | 21時 | 28.7058 | 1.4581 | 0.45065 | 0.20618 | 0.00040264 | 1.0082 | -0.086822 | 0.74219 | 0.051444 | 0.78857 | 0.001018 | 0.68514 | 0.28334 | 0.61017 | 0.050014 | 7.4431 | 0 | 0 | 0 | 4.6 | 3.3 | 62.9782 | 5.9545 | 5.9545 | 0
2014-03-04 | 22時 | 28.3118 | 1.4381 | 0 | 0.0521 | 0.000213 | 1.1563 | -0.2564 | 0.80278 | 0.0521 | 0.78857 | 0.001018 | 0.68514 | 0.28334 | 0.61017 | 0.050014 | 0 | 0 | 0 | 0 | 3.5 | 3.3 | 68.0407 | 0 | 0 | 0
2014-03-04 | 23時 | 27.98 | 1.4213 | 0 | 0.052696 | 9.1e-05 | 1.2908 | -0.41052 | 0.85789 | 0.052696 | 0.78857 | 0.001018 | 0.68514 | 0.28334 | 0.61017 | 0.050014 | 0 | 0 | 0 | 0 | 2.5 | 3.2 | 70.8372 | 0 | 0 | 0
2014-03-05 | 0時 | 27.793 | 1.4118 | 0 | 0.053054 | 4.084e-05 | 1.3716 | -0.50298 | 0.89097 | 0.053054 | 0.78857 | 0.001018 | 0.68514 | 0.28334 | 0.61017 | 0.050014 | 0 | 0 | 0 | 0 | 1.9 | 3.2 | 73.9358 | 0 | 0 | 0
2014-03-05 | 1時 | 27.6734 | 1.4057 | 0 | 0.053292 | 1.7e-05 | 1.4254 | -0.56461 | 0.91304 | 0.053292 | 0.78857 | 0.001018 | 0.68514 | 0.28334 | 0.61017 | 0.050014 | 0 | 0 | 0 | 0 | 1.5 | 3.1 | 73.7195 | 0 | 0 | 0
2014-03-05 | 2時 | 21.0307 | 1.3874 | 0 | 0.054067 | -7.44e-06 | 1.6003 | -0.76485 | 0.98478 | 0.054067 | 0.78857 | 0.001018 | 0.68514 | 0.28334 | 0.61017 | 0.050014 | 0 | 0 | 0 | 0 | 0.2 | 3.1 | 80.9684 | 0 | 0 | 0
2014-03-05 | 3時 | 20.9518 | 1.3821 | 0 | 0.054305 | 1.36e-06 | 1.6541 | -0.82645 | 1.0069 | 0.054305 | 0.78857 | 0.001018 | 0.68514 | 0.28334 | 0.61017 | 0.050014 | 0 | 0 | 0 | 0 | -0.2 | 3.3 | 88.8775 | 0 | 0 | 0
2014-03-05 | 4時 | 20.9326 | 1.3809 | 0 | 0.054365 | 4.76e-06 | 1.6676 | -0.84185 | 1.0124 | 0.054365 | 0.78857 | 0.001018 | 0.68514 | 0.28334 | 0.61017 | 0.050014 | 0 | 0 | 0 | 0 | -0.3 | 3.4 | 92.3144 | 0 | 0 | 0
2014-03-05 | 5時 | 20.9135 | 1.3796 | 0 | 0.054424 | 8.64e-06 | 1.681 | -0.85725 | 1.0179 | 0.054424 | 0.78857 | 0.001018 | 0.68514 | 0.28334 | 0.61017 | 0.050014 | 0 | 0 | 0 | 0 | -0.4 | 3.5 | 95.802 | 0 | 0 | 0
2014-03-05 | 6時 | 20.876 | 1.3771 | 0 | 0.054544 | 1.784e-05 | 1.7079 | -0.88805 | 1.029 | 0.054544 | 0.78857 | 0.001018 | 0.68514 | 0.28334 | 0.61017 | 0.050014 | 0 | 0 | 0 | 0 | -0.6 | 3.5 | 97.3986 | 0 | 0 | 0
2014-03-05 | 7時 | 21.3313 | 1.4072 | 3.4841 | 1.594 | 2.224e-05 | 1.4119 | -0.5492 | 0.90752 | 0.053232 | 0.78857 | 0.001018 | 0.68514 | 0.28334 | 0.61017 | 0.050014 | 34.6287 | 0 | 0 | 0 | 1.6 | 3.8 | 89.6195 | 28.6331 | 21.3313 | 7.3018
2014-03-05 | 8時 | 29.0905 | 1.4777 | 0.36789 | 0.16832 | 0.00062544 | 0.87362 | 0.067384 | 0.68716 | 0.050848 | 0.78857 | 0.001018 | 0.68514 | 0.28334 | 0.61017 | 0.050014 | 5.9991 | 0 | 0 | 0 | 5.6 | 4 | 71.1186 | 4.7993 | 4.7993 | 0
2014-03-05 | 9時 | 30.9813 | 1.5737 | 0.1097 | 0.050191 | 0.0020854 | 0.30809 | 0.71549 | 0.4564 | 0.048345 | 0.78857 | 0.001018 | 0.68514 | 0.28334 | 0.61017 | 0.050014 | 0.14803 | 0 | 0 | 0 | 9.8 | 3.6 | 48.0851 | 0.11842 | 0.11842 | 0
2014-03-05 | 10時 | 31.6567 | 1.608 | 0.10593 | 0.048467 | 0.0027088 | 0.13299 | 0.91623 | 0.3851 | 0.04757 | 0.78857 | 0.001018 | 0.68514 | 0.28334 | 0.61017 | 0.050014 | 0.085294 | 0 | 0 | 0 | 11.1 | 3.3 | 40.433 | 0.068235 | 0.068235 | 0
2014-03-05 | 11時 | 32.2052 | 1.6359 | 0.10423 | 0.04769 | 0.0032436 | -0.0017239 | 1.0707 | 0.3303 | 0.046974 | 0.78857 | 0.001018 | 0.68514 | 0.28334 | 0.61017 | 0.050014 | 0.079238 | 0 | 0 | 0 | 12.1 | 3 | 34.4208 | 0.06339 | 0.06339 | 0
2014-03-05 | 12時 | 32.4316 | 1.6474 | 0.1035 | 0.047353 | 0.003471 | -0.055613 | 1.1325 | 0.30839 | 0.046736 | 0.78857 | 0.001018 | 0.68514 | 0.28334 | 0.61017 | 0.050014 | 0.073192 | 0 | 0 | 0 | 12.5 | 2.6 | 29.0751 | 0.058554 | 0.058554 | 0
2014-03-05 | 13時 | 32.6041 | 1.6561 | 0 | 0.046557 | 0.0036466 | -0.096032 | 1.1788 | 0.29196 | 0.046557 | 0.78857 | 0.001018 | 0.68514 | 0.28334 | 0.61017 | 0.050014 | 0 | 0 | 0 | 0 | 12.8 | 2.3 | 25.2311 | 0 | 0 | 0
2014-03-05 | 14時 | 32.2614 | 1.6387 | 0 | 0.046915 | 0.0032998 | -0.015196 | 1.0861 | 0.32482 | 0.046915 | 0.78857 | 0.001018 | 0.68514 | 0.28334 | 0.61017 | 0.050014 | 0 | 0 | 0 | 0 | 12.2 | 2 | 22.8331 | 0 | 0 | 0
2014-03-05 | 15時 | 31.6032 | 1.6053 | 0.10736 | 0.04912 | 0.002658 | 0.14646 | 0.90079 | 0.39058 | 0.04763 | 0.78857 | 0.001018 | 0.68514 | 0.28334 | 0.61017 | 0.050014 | 0.13935 | 0 | 0 | 0 | 11 | 2.1 | 25.9514 | 0.11148 | 0.11148 | 0
2014-03-05 | 16時 | 30.7329 | 1.5611 | 0.11129 | 0.050917 | 0.0018672 | 0.37543 | 0.63829 | 0.48384 | 0.048643 | 0.78857 | 0.001018 | 0.68514 | 0.28334 | 0.61017 | 0.050014 | 0.17203 | 0 | 0 | 0 | 9.3 | 2.2 | 30.4583 | 0.13762 | 0.13762 | 0
2014-03-05 | 17時 | 30.1165 | 1.5298 | 0.17739 | 0.081159 | 0.001356 | 0.55049 | 0.43764 | 0.55522 | 0.049418 | 0.78857 | 0.001018 | 0.68514 | 0.28334 | 0.61017 | 0.050014 | 2.0132 | 0 | 0 | 0 | 8 | 2.2 | 33.2617 | 1.6105 | 1.6105 | 0
2014-03-05 | 18時 | 29.4582 | 1.4963 | 0.23706 | 0.10846 | 0.000867 | 0.75246 | 0.2062 | 0.63766 | 0.050312 | 0.78857 | 0.001018 | 0.68514 | 0.28334 | 0.61017 | 0.050014 | 3.2375 | 0 | 0 | 0 | 6.5 | 2.3 | 38.5301 | 2.59 | 2.59 | 0
2014-03-05 | 19時 | 28.6319 | 1.4544 | 0.36604 | 0.16747 | 0.00036384 | 1.0351 | -0.11766 | 0.75321 | 0.051564 | 0.78857 | 0.001018 | 0.68514 | 0.28334 | 0.61017 | 0.050014 | 5.6227 | 0 | 0 | 0 | 4.4 | 2.3 | 44.5843 | 4.4982 | 4.4982 | 0
2014-03-05 | 20時 | 27.8544 | 1.4149 | 0.49157 | 0.22491 | 5.564e-05 | 1.3447 | -0.47216 | 0.87994 | 0.052934 | 0.78857 | 0.001018 | 0.68514 | 0.28334 | 0.61017 | 0.050014 | 7.5447 | 0 | 0 | 0 | 2.1 | 2.4 | 54.7349 | 6.0357 | 6.0357 | 0
2014-03-05 | 21時 | 27.3653 | 1.39 | 0.61749 | 0.28252 | -8.96e-06 | 1.5734 | -0.73405 | 0.97374 | 0.053948 | 0.78857 | 0.001018 | 0.68514 | 0.28334 | 0.61017 | 0.050014 | 9.4707 | 0 | 0 | 0 | 0.4 | 2.4 | 61.8524 | 7.5766 | 7.5766 | 0
2014-03-05 | 22時 | 27.1359 | 1.3784 | 0 | 0.054484 | 1.3e-05 | 1.6945 | -0.87265 | 1.0234 | 0.054484 | 0.78857 | 0.001018 | 0.68514 | 0.28334 | 0.61017 | 0.050014 | 0 | 0 | 0 | 0 | -0.5 | 2.4 | 66.3544 | 0 | 0 | 0
2014-03-05 | 23時 | 27.0405 | 1.3735 | 0 | 0.054722 | 3.524e-05 | 1.7483 | -0.93424 | 1.0455 | 0.054722 | 0.78857 | 0.001018 | 0.68514 | 0.28334 | 0.61017 | 0.050014 | 0 | 0 | 0 | 0 | -0.9 | 2.5 | 71.4343 | 0 | 0 | 0
2014-03-06 | 0時 | 26.9269 | 1.3678 | 0 | 0.05502 | 7.384e-05 | 1.8155 | -1.0112 | 1.0732 | 0.05502 | 0.78857 | 0.001018 | 0.68514 | 0.28334 | 0.61017 | 0.050014 | 0 | 0 | 0 | 0 | -1.4 | 2.5 | 74.4627 | 0 | 0 | 0
2014-03-06 | 1時 | 26.7989 | 1.3613 | 0 | 0.055378 | 0.000136 | 1.8962 | -1.1036 | 1.1063 | 0.055378 | 0.78857 | 0.001018 | 0.68514 | 0.28334 | 0.61017 | 0.050014 | 0 | 0 | 0 | 0 | -2 | 2.5 | 78.2829 | 0 | 0 | 0
2014-03-06 | 2時 | 26.7989 | 1.3613 | 0 | 0.055378 | 0.000136 | 1.8962 | -1.1036 | 1.1063 | 0.055378 | 0.78857 | 0.001018 | 0.68514 | 0.28334 | 0.61017 | 0.050014 | 0 | 0 | 0 | 0 | -2 | 2.5 | 78.2829 | 0 | 0 | 0
2014-03-06 | 3時 | 20.5733 | 1.3572 | 0 | 0.055616 | 0.00018704 | 1.95 | -1.1651 | 1.1285 | 0.055616 | 0.78857 | 0.001018 | 0.68514 | 0.28334 | 0.61017 | 0.050014 | 0 | 0 | 0 | 0 | -2.4 | 2.5 | 80.948 | 0 | 0 | 0
2014-03-06 | 4時 | 20.5584 | 1.3562 | 0 | 0.055676 | 0.000201 | 1.9635 | -1.1805 | 1.134 | 0.055676 | 0.78857 | 0.001018 | 0.68514 | 0.28334 | 0.61017 | 0.050014 | 0 | 0 | 0 | 0 | -2.5 | 2.5 | 81.6296 | 0 | 0 | 0
2014-03-06 | 5時 | 20.5004 | 1.3524 | 3.441 | 1.5743 | 0.00026164 | 2.0173 | -1.2421 | 1.1561 | 0.055914 | 0.78857 | 0.001018 | 0.68514 | 0.28334 | 0.61017 | 0.050014 | 33.2799 | 0 | 0 | 0 | -2.9 | 2.6 | 87.782 | 37.2483 | 20.5004 | 16.7478
2014-03-06 | 6時 | 20.5733 | 1.3572 | 1.9183 | 0.87767 | 0.00018704 | 1.95 | -1.1651 | 1.1285 | 0.055616 | 0.78857 | 0.001018 | 0.68514 | 0.28334 | 0.61017 | 0.050014 | 24.722 | 0 | 0 | 0 | -2.4 | 2.6 | 84.1724 | 15.2288 | 15.2288 | 0
2014-03-06 | 7時 | 27.0877 | 1.3759 | 0.94084 | 0.43046 | 2.316e-05 | 1.7214 | -0.90345 | 1.0345 | 0.054603 | 0.78857 | 0.001018 | 0.68514 | 0.28334 | 0.61017 | 0.050014 | 14.619 | 0 | 0 | 0 | -0.7 | 2.6 | 73.0594 | 11.6952 | 11.6952 | 0
2014-03-06 | 8時 | 27.703 | 1.4072 | 0.64619 | 0.29565 | 2.224e-05 | 1.4119 | -0.5492 | 0.90752 | 0.053232 | 0.78857 | 0.001018 | 0.68514 | 0.28334 | 0.61017 | 0.050014 | 10.3288 | 0 | 0 | 0 | 1.6 | 2.7 | 63.7892 | 8.263 | 8.263 | 0
2014-03-06 | 9時 | 28.5229 | 1.4488 | 0 | 0.051742 | 0.00030924 | 1.0755 | -0.16391 | 0.76973 | 0.051742 | 0.78857 | 0.001018 | 0.68514 | 0.28334 | 0.61017 | 0.050014 | 0 | 0 | 0 | 0 | 4.1 | 2.8 | 55.387 | 0 | 0 | 0
2014-03-06 | 10時 | 29.1704 | 1.4817 | 0 | 0.050729 | 0.00067576 | 0.84669 | 0.09823 | 0.67616 | 0.050729 | 0.78857 | 0.001018 | 0.68514 | 0.28334 | 0.61017 | 0.050014 | 0 | 0 | 0 | 0 | 5.8 | 2.9 | 50.9403 | 0 | 0 | 0
2014-03-06 | 11時 | 29.2108 | 1.4838 | 1.2808 | 0.58598 | 0.00070164 | 0.83323 | 0.11365 | 0.67065 | 0.05067 | 0.78857 | 0.001018 | 0.68514 | 0.28334 | 0.61017 | 0.050014 | 20.1022 | 0 | 0 | 0 | 5.9 | 3.1 | 54.0602 | 16.0818 | 16.0818 | 0
2014-03-06 | 12時 | 29.5854 | 1.5028 | 0.4223 | 0.19321 | 0.00095616 | 0.71207 | 0.25248 | 0.62116 | 0.050133 | 0.78857 | 0.001018 | 0.68514 | 0.28334 | 0.61017 | 0.050014 | 7.5059 | 0 | 0 | 0 | 6.8 | 3.2 | 52.436 | 6.0047 | 6.0047 | 0
2014-03-06 | 13時 | 29.9803 | 1.5229 | 0 | 0.049597 | 0.0012496 | 0.59089 | 0.39135 | 0.5717 | 0.049597 | 0.78857 | 0.001018 | 0.68514 | 0.28334 | 0.61017 | 0.050014 | 0 | 0 | 0 | 0 | 7.7 | 3.3 | 50.8337 | 0 | 0 | 0
2014-03-06 | 14時 | 30.3017 | 1.5392 | 0 | 0.04918 | 0.0015046 | 0.49663 | 0.49937 | 0.53325 | 0.04918 | 0.78857 | 0.001018 | 0.68514 | 0.28334 | 0.61017 | 0.050014 | 0 | 0 | 0 | 0 | 8.4 | 3.5 | 51.3899 | 0 | 0 | 0
2014-03-06 | 15時 | 30.3486 | 1.5416 | 0.66708 | 0.30521 | 0.001543 | 0.48316 | 0.51481 | 0.52776 | 0.04912 | 0.78857 | 0.001018 | 0.68514 | 0.28334 | 0.61017 | 0.050014 | 12.4582 | 0 | 0 | 0 | 8.5 | 3.3 | 48.1412 | 9.9666 | 9.9666 | 0
2014-03-06 | 16時 | 29.9354 | 1.5206 | 0.41182 | 0.18842 | 0.001215 | 0.60435 | 0.37592 | 0.57719 | 0.049656 | 0.78857 | 0.001018 | 0.68514 | 0.28334 | 0.61017 | 0.050014 | 7.5254 | 0 | 0 | 0 | 7.6 | 3.1 | 48.0954 | 6.0203 | 6.0203 | 0
2014-03-06 | 17時 | 29.5854 | 1.5028 | 0.60783 | 0.2781 | 0.00095616 | 0.71207 | 0.25248 | 0.62116 | 0.050133 | 0.78857 | 0.001018 | 0.68514 | 0.28334 | 0.61017 | 0.050014 | 11.0378 | 0 | 0 | 0 | 6.8 | 2.9 | 47.5429 | 8.8303 | 8.8303 | 0
2014-03-06 | 18時 | 29.2923 | 1.4879 | 0.6485 | 0.29671 | 0.00075484 | 0.80631 | 0.1445 | 0.65965 | 0.05055 | 0.78857 | 0.001018 | 0.68514 | 0.28334 | 0.61017 | 0.050014 | 11.5594 | 0 | 0 | 0 | 6.1 | 2.8 | 48.1807 | 9.2476 | 9.2476 | 0
2014-03-06 | 19時 | 28.7058 | 1.4581 | 0.51077 | 0.23369 | 0.00040264 | 1.0082 | -0.086822 | 0.74219 | 0.051444 | 0.78857 | 0.001018 | 0.68514 | 0.28334 | 0.61017 | 0.050014 | 8.637 | 0 | 0 | 0 | 4.6 | 2.6 | 49.6748 | 6.9096 | 6.9096 | 0
2014-03-06 | 20時 | 28.2775 | 1.4364 | 0.58971 | 0.26981 | 0.00019864 | 1.1697 | -0.27182 | 0.80829 | 0.05216 | 0.78857 | 0.001018 | 0.68514 | 0.28334 | 0.61017 | 0.050014 | 9.7927 | 0 | 0 | 0 | 3.4 | 2.4 | 49.9067 | 7.8341 | 7.8341 | 0
2014-03-06 | 21時 | 28.1097 | 1.4278 | 0.64 | 0.29282 | 0.00013404 | 1.237 | -0.34888 | 0.83584 | 0.052458 | 0.78857 | 0.001018 | 0.68514 | 0.28334 | 0.61017 | 0.050014 | 10.5707 | 0 | 0 | 0 | 2.9 | 2.4 | 51.7051 | 8.4565 | 8.4565 | 0
2014-03-06 | 22時 | 27.6152 | 1.4027 | 0.72461 | 0.33153 | 7.96e-06 | 1.4523 | -0.59542 | 0.92407 | 0.053411 | 0.78857 | 0.001018 | 0.68514 | 0.28334 | 0.61017 | 0.050014 | 11.6304 | 0 | 0 | 0 | 1.3 | 2.4 | 57.9638 | 9.3044 | 9.3044 | 0
2014-03-06 | 23時 | 27.2354 | 1.3834 | 0 | 0.054246 | -1.56e-06 | 1.6407 | -0.81105 | 1.0013 | 0.054246 | 0.78857 | 0.001018 | 0.68514 | 0.28334 | 0.61017 | 0.050014 | 0 | 0 | 0 | 0 | -0.1 | 2.4 | 64.2 | 0 | 0 | 0
2014-03-07 | 0時 | 26.905 | 1.3666 | 0 | 0.05508 | 8.3e-05 | 1.829 | -1.0266 | 1.0787 | 0.05508 | 0.78857 | 0.001018 | 0.68514 | 0.28334 | 0.61017 | 0.050014 | 0 | 0 | 0 | 0 | -1.5 | 2.4 | 72.0932 | 0 | 0 | 0
2014-03-07 | 1時 | 26.7583 | 1.3592 | 0 | 0.055497 | 0.00016056 | 1.9231 | -1.1344 | 1.1174 | 0.055497 | 0.78857 | 0.001018 | 0.68514 | 0.28334 | 0.61017 | 0.050014 | 0 | 0 | 0 | 0 | -2.2 | 2.4 | 76.4314 | 0 | 0 | 0
2014-03-07 | 2時 | 26.7186 | 1.3572 | 0 | 0.055616 | 0.00018704 | 1.95 | -1.1651 | 1.1285 | 0.055616 | 0.78857 | 0.001018 | 0.68514 | 0.28334 | 0.61017 | 0.050014 | 0 | 0 | 0 | 0 | -2.4 | 2.4 | 77.7225 | 0 | 0 | 0
2014-03-07 | 3時 | 20.4726 | 1.3505 | 0 | 0.056034 | 0.00029484 | 2.0442 | -1.2729 | 1.1672 | 0.056034 | 0.78857 | 0.001018 | 0.68514 | 0.28334 | 0.61017 | 0.050014 | 0 | 0 | 0 | 0 | -3.1 | 2.4 | 82.432 | 0 | 0 | 0
2014-03-07 | 4時 | 20.4065 | 1.3462 | 0 | 0.056332 | 0.00038624 | 2.1114 | -1.3498 | 1.1949 | 0.056332 | 0.78857 | 0.001018 | 0.68514 | 0.28334 | 0.61017 | 0.050014 | 0 | 0 | 0 | 0 | -3.6 | 2.4 | 85.9858 | 0 | 0 | 0
2014-03-07 | 5時 | 20.3571 | 1.3429 | 3.445 | 1.5762 | 0.000468 | 2.1652 | -1.4113 | 1.217 | 0.05657 | 0.78857 | 0.001018 | 0.68514 | 0.28334 | 0.61017 | 0.050014 | 33.0472 | 0 | 0 | 0 | -4 | 2.5 | 92.6405 | 38.2099 | 20.3571 | 17.8528
2014-03-07 | 6時 | 20.3939 | 1.3453 | 1.8203 | 0.83286 | 0.00040596 | 2.1248 | -1.3652 | 1.2004 | 0.056391 | 0.78857 | 0.001018 | 0.68514 | 0.28334 | 0.61017 | 0.050014 | 23.758 | 0 | 0 | 0 | -3.7 | 2.5 | 90.3152 | 14.635 | 14.635 | 0
2014-03-07 | 7時 | 27.0173 | 1.3724 | 0.76521 | 0.3501 | 4.2e-05 | 1.7617 | -0.94964 | 1.0511 | 0.054782 | 0.78857 | 0.001018 | 0.68514 | 0.28334 | 0.61017 | 0.050014 | 11.7312 | 0 | 0 | 0 | -1 | 2.6 | 74.8982 | 9.3849 | 9.3849 | 0
2014-03-07 | 8時 | 27.9482 | 1.4196 | 0.40347 | 0.1846 | 8.144e-05 | 1.3043 | -0.42593 | 0.8634 | 0.052756 | 0.78857 | 0.001018 | 0.68514 | 0.28334 | 0.61017 | 0.050014 | 5.8609 | 0 | 0 | 0 | 2.4 | 2.6 | 58.0222 | 4.6887 | 4.6887 | 0
2014-03-07 | 9時 | 28.9336 | 1.4697 | 0 | 0.051087 | 0.00053056 | 0.92746 | 0.0056972 | 0.70917 | 0.051087 | 0.78857 | 0.001018 | 0.68514 | 0.28334 | 0.61017 | 0.050014 | 0 | 0 | 0 | 0 | 5.2 | 2.6 | 47.6372 | 0 | 0 | 0
2014-03-07 | 10時 | 30.1624 | 1.5321 | 0 | 0.049358 | 0.0013924 | 0.53703 | 0.45307 | 0.54972 | 0.049358 | 0.78857 | 0.001018 | 0.68514 | 0.28334 | 0.61017 | 0.050014 | 0 | 0 | 0 | 0 | 8.1 | 2.7 | 40.5119 | 0 | 0 | 0
2014-03-07 | 11時 | 30.7821 | 1.5636 | 0.14277 | 0.06532 | 0.0019098 | 0.36196 | 0.65373 | 0.47835 | 0.048584 | 0.78857 | 0.001018 | 0.68514 | 0.28334 | 0.61017 | 0.050014 | 1.2315 | 0 | 0 | 0 | 9.4 | 2.8 | 38.4679 | 0.98523 | 0.98523 | 0
2014-03-07 | 12時 | 31.1334 | 1.5814 | 0.10868 | 0.049725 | 0.002222 | 0.26768 | 0.76181 | 0.43994 | 0.048166 | 0.78857 | 0.001018 | 0.68514 | 0.28334 | 0.61017 | 0.050014 | 0.12967 | 0 | 0 | 0 | 10.1 | 2.8 | 36.7019 | 0.10374 | 0.10374 | 0
2014-03-07 | 13時 | 31.6032 | 1.6053 | 0 | 0.04763 | 0.002658 | 0.14646 | 0.90079 | 0.39058 | 0.04763 | 0.78857 | 0.001018 | 0.68514 | 0.28334 | 0.61017 | 0.050014 | 0 | 0 | 0 | 0 | 11 | 2.9 | 35.7918 | 0 | 0 | 0
2014-03-07 | 14時 | 31.6567 | 1.608 | 0 | 0.04757 | 0.0027088 | 0.13299 | 0.91623 | 0.3851 | 0.04757 | 0.78857 | 0.001018 | 0.68514 | 0.28334 | 0.61017 | 0.050014 | 0 | 0 | 0 | 0 | 11.1 | 3 | 36.7749 | 0 | 0 | 0
2014-03-07 | 15時 | 31.6567 | 1.608 | 0.10949 | 0.050095 | 0.0027088 | 0.13299 | 0.91623 | 0.3851 | 0.04757 | 0.78857 | 0.001018 | 0.68514 | 0.28334 | 0.61017 | 0.050014 | 0.23782 | 0 | 0 | 0 | 11.1 | 3 | 36.7749 | 0.19026 | 0.19026 | 0
2014-03-07 | 16時 | 31.236 | 1.5866 | 0.10999 | 0.050321 | 0.0023156 | 0.24075 | 0.79269 | 0.42897 | 0.048047 | 0.78857 | 0.001018 | 0.68514 | 0.28334 | 0.61017 | 0.050014 | 0.19341 | 0 | 0 | 0 | 10.3 | 3 | 38.7884 | 0.15473 | 0.15473 | 0
2014-03-07 | 17時 | 30.5869 | 1.5537 | 0.26733 | 0.12231 | 0.001742 | 0.41583 | 0.59198 | 0.5003 | 0.048822 | 0.78857 | 0.001018 | 0.68514 | 0.28334 | 0.61017 | 0.050014 | 4.6534 | 0 | 0 | 0 | 9 | 3 | 42.3289 | 3.7227 | 3.7227 | 0
2014-03-07 | 18時 | 30.2086 | 1.5345 | 0.3687 | 0.16869 | 0.0014294 | 0.52356 | 0.46851 | 0.54423 | 0.049299 | 0.78857 | 0.001018 | 0.68514 | 0.28334 | 0.61017 | 0.050014 | 6.784 | 0 | 0 | 0 | 8.2 | 3 | 44.6867 | 5.4272 | 5.4272 | 0
2014-03-07 | 19時 | 29.8464 | 1.5161 | 0.29679 | 0.13579 | 0.0011474 | 0.63128 | 0.34506 | 0.58818 | 0.049776 | 0.78857 | 0.001018 | 0.68514 | 0.28334 | 0.61017 | 0.050014 | 4.9093 | 0 | 0 | 0 | 7.4 | 3 | 47.1922 | 3.9274 | 3.9274 | 0
2014-03-07 | 20時 | 29.1704 | 1.4817 | 0.39779 | 0.182 | 0.00067576 | 0.84669 | 0.09823 | 0.67616 | 0.050729 | 0.78857 | 0.001018 | 0.68514 | 0.28334 | 0.61017 | 0.050014 | 6.6972 | 0 | 0 | 0 | 5.8 | 2.9 | 50.9403 | 5.3578 | 5.3578 | 0
2014-03-07 | 21時 | 28.6687 | 1.4562 | 0.48545 | 0.22211 | 0.000383 | 1.0217 | -0.10224 | 0.7477 | 0.051504 | 0.78857 | 0.001018 | 0.68514 | 0.28334 | 0.61017 | 0.050014 | 8.1116 | 0 | 0 | 0 | 4.5 | 2.9 | 55.7689 | 6.4893 | 6.4893 | 0
2014-03-07 | 22時 | 28.1097 | 1.4278 | 0.58099 | 0.26582 | 0.00013404 | 1.237 | -0.34888 | 0.83584 | 0.052458 | 0.78857 | 0.001018 | 0.68514 | 0.28334 | 0.61017 | 0.050014 | 9.4912 | 0 | 0 | 0 | 2.9 | 2.9 | 62.4271 | 7.593 | 7.593 | 0
2014-03-07 | 23時 | 27.7628 | 1.4102 | 0 | 0.053113 | 3.416e-05 | 1.385 | -0.51839 | 0.89649 | 0.053113 | 0.78857 | 0.001018 | 0.68514 | 0.28334 | 0.61017 | 0.050014 | 0 | 0 | 0 | 0 | 1.8 | 2.9 | 67.5179 | 0 | 0 | 0
2014-03-08 | 0時 | 27.7628 | 1.4102 | 0 | 0.053113 | 3.416e-05 | 1.385 | -0.51839 | 0.89649 | 0.053113 | 0.78857 | 0.001018 | 0.68514 | 0.28334 | 0.61017 | 0.050014 | 0 | 0 | 0 | 0 | 1.8 | 2.9 | 67.5179 | 0 | 0 | 0
2014-03-08 | 1時 | 27.5579 | 1.3998 | 0 | 0.05353 | 8.4e-07 | 1.4792 | -0.62623 | 0.93511 | 0.05353 | 0.78857 | 0.001018 | 0.68514 | 0.28334 | 0.61017 | 0.050014 | 0 | 0 | 0 | 0 | 1.1 | 2.9 | 70.9978 | 0 | 0 | 0
2014-03-08 | 2時 | 27.4191 | 1.3928 | 0 | 0.053828 | -8.56e-06 | 1.5465 | -0.70325 | 0.9627 | 0.053828 | 0.78857 | 0.001018 | 0.68514 | 0.28334 | 0.61017 | 0.050014 | 0 | 0 | 0 | 0 | 0.6 | 3 | 76.1316 | 0 | 0 | 0
2014-03-08 | 3時 | 21.0307 | 1.3874 | 0 | 0.054067 | -7.44e-06 | 1.6003 | -0.76485 | 0.98478 | 0.054067 | 0.78857 | 0.001018 | 0.68514 | 0.28334 | 0.61017 | 0.050014 | 0 | 0 | 0 | 0 | 0.2 | 3.1 | 80.9684 | 0 | 0 | 0
2014-03-08 | 4時 | 20.9909 | 1.3847 | 0 | 0.054186 | -4e-06 | 1.6272 | -0.79565 | 0.99583 | 0.054186 | 0.78857 | 0.001018 | 0.68514 | 0.28334 | 0.61017 | 0.050014 | 0 | 0 | 0 | 0 | 0 | 3.3 | 87.4248 | 0 | 0 | 0
2014-03-08 | 5時 | 21.0107 | 1.386 | 3.4604 | 1.5832 | -5.96e-06 | 1.6138 | -0.78025 | 0.9903 | 0.054126 | 0.78857 | 0.001018 | 0.68514 | 0.28334 | 0.61017 | 0.050014 | 34.1082 | 0 | 0 | 0 | 0.1 | 3.4 | 89.4079 | 32.2176 | 21.0107 | 11.2069
2014-03-08 | 6時 | 20.9909 | 1.3847 | 1.4294 | 0.65397 | -4e-06 | 1.6272 | -0.79565 | 0.99583 | 0.054186 | 0.78857 | 0.001018 | 0.68514 | 0.28334 | 0.61017 | 0.050014 | 20.76 | 0 | 0 | 0 | 0 | 3.6 | 95.3268 | 12.7882 | 12.7882 | 0
2014-03-08 | 7時 | 21.4479 | 1.4149 | 0.78232 | 0.35793 | 5.564e-05 | 1.3447 | -0.47216 | 0.87994 | 0.052934 | 0.78857 | 0.001018 | 0.68514 | 0.28334 | 0.61017 | 0.050014 | 12.7937 | 0 | 0 | 0 | 2.1 | 3.7 | 84.2076 | 7.8809 | 7.8809 | 0
2014-03-08 | 8時 | 29.8023 | 1.5138 | 0.24562 | 0.11238 | 0.0011144 | 0.64475 | 0.32963 | 0.59368 | 0.049835 | 0.78857 | 0.001018 | 0.68514 | 0.28334 | 0.61017 | 0.050014 | 3.6419 | 0 | 0 | 0 | 7.3 | 3.9 | 61.6824 | 2.9135 | 2.9135 | 0
2014-03-08 | 9時 | 31.3397 | 1.5919 | 0 | 0.047928 | 0.002411 | 0.21381 | 0.82357 | 0.418 | 0.047928 | 0.78857 | 0.001018 | 0.68514 | 0.28334 | 0.61017 | 0.050014 | 0 | 0 | 0 | 0 | 10.5 | 3.9 | 49.6843 | 0 | 0 | 0
2014-03-08 | 10時 | 32.6041 | 1.6561 | 0 | 0.046557 | 0.0036466 | -0.096032 | 1.1788 | 0.29196 | 0.046557 | 0.78857 | 0.001018 | 0.68514 | 0.28334 | 0.61017 | 0.050014 | 0 | 0 | 0 | 0 | 12.8 | 3.9 | 42.6739 | 0 | 0 | 0
2014-03-08 | 11時 | 33.0154 | 1.677 | 0.10378 | 0.04748 | 0.004073 | -0.19035 | 1.287 | 0.25364 | 0.04614 | 0.78857 | 0.001018 | 0.68514 | 0.28334 | 0.61017 | 0.050014 | 0.18969 | 0 | 0 | 0 | 13.5 | 3.8 | 39.7268 | 0.15176 | 0.15176 | 0
2014-03-08 | 12時 | 33.439 | 1.6985 | 0.10095 | 0.046186 | 0.004523 | -0.28467 | 1.3952 | 0.21533 | 0.045723 | 0.78857 | 0.001018 | 0.68514 | 0.28334 | 0.61017 | 0.050014 | 0.078222 | 0 | 0 | 0 | 14.2 | 3.8 | 37.96 | 0.062578 | 0.062578 | 0
2014-03-08 | 13時 | 33.6243 | 1.708 | 0 | 0.045544 | 0.004723 | -0.3251 | 1.4416 | 0.19892 | 0.045544 | 0.78857 | 0.001018 | 0.68514 | 0.28334 | 0.61017 | 0.050014 | 0 | 0 | 0 | 0 | 14.5 | 3.8 | 37.2299 | 0 | 0 | 0
2014-03-08 | 14時 | 34.0018 | 1.7271 | 0 | 0.045186 | 0.005136 | -0.40595 | 1.5343 | 0.16611 | 0.045186 | 0.78857 | 0.001018 | 0.68514 | 0.28334 | 0.61017 | 0.050014 | 0 | 0 | 0 | 0 | 15.1 | 3.8 | 35.8165 | 0 | 0 | 0
2014-03-08 | 15時 | 32.3746 | 1.6445 | 0.10479 | 0.047942 | 0.0034134 | -0.04214 | 1.117 | 0.31387 | 0.046796 | 0.78857 | 0.001018 | 0.68514 | 0.28334 | 0.61017 | 0.050014 | 0.13283 | 0 | 0 | 0 | 12.4 | 3.8 | 42.6926 | 0.10626 | 0.10626 | 0
2014-03-08 | 16時 | 31.55 | 1.6026 | 0.10692 | 0.048917 | 0.0026076 | 0.15993 | 0.88534 | 0.39607 | 0.04769 | 0.78857 | 0.001018 | 0.68514 | 0.28334 | 0.61017 | 0.050014 | 0.11336 | 0 | 0 | 0 | 10.9 | 3.9 | 48.3776 | 0.09069 | 0.09069 | 0
2014-03-08 | 17時 | 31.0825 | 1.5788 | 0.12903 | 0.059036 | 0.002176 | 0.28115 | 0.74637 | 0.44543 | 0.048226 | 0.78857 | 0.001018 | 0.68514 | 0.28334 | 0.61017 | 0.050014 | 0.86006 | 0 | 0 | 0 | 10 | 3.9 | 51.3736 | 0.68805 | 0.68805 | 0
2014-03-08 | 18時 | 30.3957 | 1.544 | 0.29145 | 0.13334 | 0.0015818 | 0.4697 | 0.53024 | 0.52227 | 0.04906 | 0.78857 | 0.001018 | 0.68514 | 0.28334 | 0.61017 | 0.050014 | 5.1299 | 0 | 0 | 0 | 8.6 | 4 | 57.8939 | 4.1039 | 4.1039 | 0
2014-03-08 | 19時 | 29.7148 | 1.5094 | 0.25383 | 0.11613 | 0.0010496 | 0.67167 | 0.29877 | 0.60467 | 0.049954 | 0.78857 | 0.001018 | 0.68514 | 0.28334 | 0.61017 | 0.050014 | 3.7939 | 0 | 0 | 0 | 7.1 | 4.1 | 65.7193 | 3.0351 | 3.0351 | 0
2014-03-08 | 20時 | 29.0509 | 1.4757 | 0.35696 | 0.16332 | 0.000601 | 0.88708 | 0.051962 | 0.69266 | 0.050908 | 0.78857 | 0.001018 | 0.68514 | 0.28334 | 0.61017 | 0.050014 | 5.7333 | 0 | 0 | 0 | 5.5 | 4.1 | 73.3928 | 4.5867 | 4.5867 | 0
2014-03-08 | 21時 | 28.6687 | 1.4562 | 0.43977 | 0.20121 | 0.000383 | 1.0217 | -0.10224 | 0.7477 | 0.051504 | 0.78857 | 0.001018 | 0.68514 | 0.28334 | 0.61017 | 0.050014 | 7.1926 | 0 | 0 | 0 | 4.5 | 4.1 | 78.6946 | 5.7541 | 5.7541 | 0
2014-03-08 | 22時 | 21.9626 | 1.4488 | 0.62541 | 0.28614 | 0.00030924 | 1.0755 | -0.16391 | 0.76973 | 0.051742 | 0.78857 | 0.001018 | 0.68514 | 0.28334 | 0.61017 | 0.050014 | 10.6329 | 0 | 0 | 0 | 4.1 | 4.1 | 80.9339 | 6.5499 | 6.5499 | 0
2014-03-08 | 23時 | 28.6687 | 1.4562 | 0 | 0.051504 | 0.000383 | 1.0217 | -0.10224 | 0.7477 | 0.051504 | 0.78857 | 0.001018 | 0.68514 | 0.28334 | 0.61017 | 0.050014 | 0 | 0 | 0 | 0 | 4.5 | 4.1 | 78.6946 | 0 | 0 | 0
2014-03-09 | 0時 | 28.7807 | 1.4619 | 0 | 0.051325 | 0.00044336 | 0.9813 | -0.055984 | 0.73118 | 0.051325 | 0.78857 | 0.001018 | 0.68514 | 0.28334 | 0.61017 | 0.050014 | 0 | 0 | 0 | 0 | 4.8 | 4.1 | 77.0605 | 0 | 0 | 0
2014-03-09 | 1時 | 29.0905 | 1.4777 | 0 | 0.050848 | 0.00062544 | 0.87362 | 0.067384 | 0.68716 | 0.050848 | 0.78857 | 0.001018 | 0.68514 | 0.28334 | 0.61017 | 0.050014 | 0 | 0 | 0 | 0 | 5.6 | 4.1 | 72.885 | 0 | 0 | 0
2014-03-09 | 2時 | 28.895 | 1.4677 | 0 | 0.051146 | 0.00050804 | 0.94092 | -0.0097236 | 0.71467 | 0.051146 | 0.78857 | 0.001018 | 0.68514 | 0.28334 | 0.61017 | 0.050014 | 0 | 0 | 0 | 0 | 5.1 | 4.1 | 75.4642 | 0 | 0 | 0
2014-03-09 | 3時 | 28.9336 | 1.4697 | 0 | 0.051087 | 0.00053056 | 0.92746 | 0.0056972 | 0.70917 | 0.051087 | 0.78857 | 0.001018 | 0.68514 | 0.28334 | 0.61017 | 0.050014 | 0 | 0 | 0 | 0 | 5.2 | 4.3 | 78.5708 | 0 | 0 | 0
2014-03-09 | 4時 | 28.895 | 1.4677 | 0 | 0.051146 | 0.00050804 | 0.94092 | -0.0097236 | 0.71467 | 0.051146 | 0.78857 | 0.001018 | 0.68514 | 0.28334 | 0.61017 | 0.050014 | 0 | 0 | 0 | 0 | 5.1 | 4.6 | 84.5996 | 0 | 0 | 0
2014-03-09 | 5時 | 28.8567 | 1.4658 | 2.5342 | 1.1595 | 0.000486 | 0.95438 | -0.025144 | 0.72018 | 0.051206 | 0.78857 | 0.001018 | 0.68514 | 0.28334 | 0.61017 | 0.050014 | 30.3211 | 0 | 0 | 0 | 5 | 4.8 | 88.8671 | 24.2569 | 24.2569 | 0
2014-03-09 | 6時 | 28.8567 | 1.4658 | 0.70459 | 0.32237 | 0.000486 | 0.95438 | -0.025144 | 0.72018 | 0.051206 | 0.78857 | 0.001018 | 0.68514 | 0.28334 | 0.61017 | 0.050014 | 12.2262 | 0 | 0 | 0 | 5 | 5 | 92.5403 | 9.7809 | 9.7809 | 0
2014-03-09 | 7時 | 29.1303 | 1.4797 | 0.59257 | 0.27111 | 0.00065036 | 0.86015 | 0.082807 | 0.68166 | 0.050789 | 0.78857 | 0.001018 | 0.68514 | 0.28334 | 0.61017 | 0.050014 | 10.4752 | 0 | 0 | 0 | 5.7 | 5.3 | 93.3867 | 8.3802 | 8.3802 | 0
2014-03-09 | 8時 | 29.1704 | 1.4817 | 0.54112 | 0.24758 | 0.00067576 | 0.84669 | 0.09823 | 0.67616 | 0.050729 | 0.78857 | 0.001018 | 0.68514 | 0.28334 | 0.61017 | 0.050014 | 9.5578 | 0 | 0 | 0 | 5.8 | 5.5 | 96.2105 | 7.6463 | 7.6463 | 0
2014-03-09 | 9時 | 29.2514 | 1.4858 | 0 | 0.05061 | 0.000728 | 0.81977 | 0.12908 | 0.66515 | 0.05061 | 0.78857 | 0.001018 | 0.68514 | 0.28334 | 0.61017 | 0.050014 | 0 | 0 | 0 | 0 | 6 | 5.6 | 96.5972 | 0 | 0 | 0
2014-03-09 | 10時 | 29.7148 | 1.5094 | 0 | 0.049954 | 0.0010496 | 0.67167 | 0.29877 | 0.60467 | 0.049954 | 0.78857 | 0.001018 | 0.68514 | 0.28334 | 0.61017 | 0.050014 | 0 | 0 | 0 | 0 | 7.1 | 5.7 | 91.133 | 0 | 0 | 0
2014-03-09 | 11時 | 30.3017 | 1.5392 | 0.88424 | 0.40456 | 0.0015046 | 0.49663 | 0.49937 | 0.53325 | 0.04918 | 0.78857 | 0.001018 | 0.68514 | 0.28334 | 0.61017 | 0.050014 | 15.6668 | 0 | 0 | 0 | 8.4 | 5.7 | 83.3988 | 12.5334 | 12.5334 | 0
2014-03-09 | 12時 | 30.7329 | 1.5611 | 0.25076 | 0.11473 | 0.0018672 | 0.37543 | 0.63829 | 0.48384 | 0.048643 | 0.78857 | 0.001018 | 0.68514 | 0.28334 | 0.61017 | 0.050014 | 4.3176 | 0 | 0 | 0 | 9.3 | 5.8 | 79.8386 | 3.4541 | 3.4541 | 0
2014-03-09 | 13時 | 32.038 | 1.6274 | 0 | 0.047153 | 0.0030782 | 0.038691 | 1.0244 | 0.34674 | 0.047153 | 0.78857 | 0.001018 | 0.68514 | 0.28334 | 0.61017 | 0.050014 | 0 | 0 | 0 | 0 | 11.8 | 5.9 | 68.7284 | 0 | 0 | 0
2014-03-09 | 14時 | 31.7644 | 1.6135 | 0 | 0.047451 | 0.002812 | 0.10605 | 0.94712 | 0.37414 | 0.047451 | 0.78857 | 0.001018 | 0.68514 | 0.28334 | 0.61017 | 0.050014 | 0 | 0 | 0 | 0 | 11.3 | 5.9 | 71.0408 | 0 | 0 | 0
2014-03-09 | 15時 | 31.7104 | 1.6107 | 0.3193 | 0.14609 | 0.0027602 | 0.11952 | 0.93168 | 0.37962 | 0.047511 | 0.78857 | 0.001018 | 0.68514 | 0.28334 | 0.61017 | 0.050014 | 6.598 | 0 | 0 | 0 | 11.2 | 5.5 | 66.7078 | 5.2784 | 5.2784 | 0
2014-03-09 | 16時 | 31.55 | 1.6026 | 0.23245 | 0.10635 | 0.0026076 | 0.15993 | 0.88534 | 0.39607 | 0.04769 | 0.78857 | 0.001018 | 0.68514 | 0.28334 | 0.61017 | 0.050014 | 4.3067 | 0 | 0 | 0 | 10.9 | 5 | 61.9137 | 3.4454 | 3.4454 | 0
2014-03-09 | 17時 | 31.1846 | 1.584 | 0.35454 | 0.16221 | 0.0022686 | 0.25421 | 0.77725 | 0.43445 | 0.048107 | 0.78857 | 0.001018 | 0.68514 | 0.28334 | 0.61017 | 0.050014 | 7.0839 | 0 | 0 | 0 | 10.2 | 4.6 | 59.7217 | 5.6672 | 5.6672 | 0
2014-03-09 | 18時 | 30.4908 | 1.5488 | 0.42522 | 0.19455 | 0.001661 | 0.44276 | 0.56111 | 0.51128 | 0.048941 | 0.78857 | 0.001018 | 0.68514 | 0.28334 | 0.61017 | 0.050014 | 8.1598 | 0 | 0 | 0 | 8.8 | 4.2 | 59.9519 | 6.5279 | 6.5279 | 0
2014-03-09 | 19時 | 29.8464 | 1.5161 | 0.34449 | 0.15761 | 0.0011474 | 0.63128 | 0.34506 | 0.58818 | 0.049776 | 0.78857 | 0.001018 | 0.68514 | 0.28334 | 0.61017 | 0.050014 | 6.0072 | 0 | 0 | 0 | 7.4 | 3.7 | 58.1386 | 4.8058 | 4.8058 | 0
2014-03-09 | 20時 | 29.5427 | 1.5006 | 0.40531 | 0.18544 | 0.00092596 | 0.72553 | 0.23706 | 0.62666 | 0.050193 | 0.78857 | 0.001018 | 0.68514 | 0.28334 | 0.61017 | 0.050014 | 7.1211 | 0 | 0 | 0 | 6.7 | 3.3 | 54.4391 | 5.6969 | 5.6969 | 0
2014-03-09 | 21時 | 29.0115 | 1.4737 | 0.47925 | 0.21927 | 0.00057704 | 0.90054 | 0.03654 | 0.69816 | 0.050968 | 0.78857 | 0.001018 | 0.68514 | 0.28334 | 0.61017 | 0.050014 | 8.2495 | 0 | 0 | 0 | 5.4 | 3.3 | 59.5603 | 6.5996 | 6.5996 | 0
2014-03-09 | 22時 | 28.8186 | 1.4638 | 0.52446 | 0.23995 | 0.00046444 | 0.96784 | -0.040564 | 0.72568 | 0.051266 | 0.78857 | 0.001018 | 0.68514 | 0.28334 | 0.61017 | 0.050014 | 8.987 | 0 | 0 | 0 | 4.9 | 3.3 | 61.6715 | 7.1896 | 7.1896 | 0
2014-03-09 | 23時 | 28.5953 | 1.4525 | 0 | 0.051623 | 0.00034516 | 1.0486 | -0.13308 | 0.75871 | 0.051623 | 0.78857 | 0.001018 | 0.68514 | 0.28334 | 0.61017 | 0.050014 | 0 | 0 | 0 | 0 | 4.3 | 3.3 | 64.3159 | 0 | 0 | 0
2014-03-10 | 0時 | 28.559 | 1.4507 | 0 | 0.051683 | 0.00032696 | 1.0621 | -0.14849 | 0.76422 | 0.051683 | 0.78857 | 0.001018 | 0.68514 | 0.28334 | 0.61017 | 0.050014 | 0 | 0 | 0 | 0 | 4.2 | 3.3 | 64.7688 | 0 | 0 | 0
2014-03-10 | 1時 | 28.2775 | 1.4364 | 0 | 0.05216 | 0.00019864 | 1.1697 | -0.27182 | 0.80829 | 0.05216 | 0.78857 | 0.001018 | 0.68514 | 0.28334 | 0.61017 | 0.050014 | 0 | 0 | 0 | 0 | 3.4 | 3.3 | 68.5229 | 0 | 0 | 0
2014-03-10 | 2時 | 28.4871 | 1.447 | 0 | 0.051802 | 0.000292 | 1.089 | -0.17933 | 0.77523 | 0.051802 | 0.78857 | 0.001018 | 0.68514 | 0.28334 | 0.61017 | 0.050014 | 0 | 0 | 0 | 0 | 4 | 3.4 | 67.665 | 0 | 0 | 0
2014-03-10 | 3時 | 28.3118 | 1.4381 | 0 | 0.0521 | 0.000213 | 1.1563 | -0.2564 | 0.80278 | 0.0521 | 0.78857 | 0.001018 | 0.68514 | 0.28334 | 0.61017 | 0.050014 | 0 | 0 | 0 | 0 | 3.5 | 3.4 | 70.0913 | 0 | 0 | 0
2014-03-10 | 4時 | 28.2096 | 1.4329 | 0 | 0.052279 | 0.00017136 | 1.1966 | -0.30264 | 0.81931 | 0.052279 | 0.78857 | 0.001018 | 0.68514 | 0.28334 | 0.61017 | 0.050014 | 0 | 0 | 0 | 0 | 3.2 | 3.4 | 71.5936 | 0 | 0 | 0
2014-03-10 | 5時 | 21.3313 | 1.4072 | 3.4841 | 1.594 | 2.224e-05 | 1.4119 | -0.5492 | 0.90752 | 0.053232 | 0.78857 | 0.001018 | 0.68514 | 0.28334 | 0.61017 | 0.050014 | 34.6287 | 0 | 0 | 0 | 1.6 | 3.4 | 80.2372 | 28.7164 | 21.3313 | 7.3851
2014-03-10 | 6時 | 27.8236 | 1.4133 | 0.80635 | 0.36892 | 4.8e-05 | 1.3581 | -0.48757 | 0.88546 | 0.052994 | 0.78857 | 0.001018 | 0.68514 | 0.28334 | 0.61017 | 0.050014 | 13.1564 | 0 | 0 | 0 | 2 | 3.4 | 77.9722 | 10.5251 | 10.5251 | 0
2014-03-10 | 7時 | 28.7431 | 1.46 | 0.47482 | 0.21724 | 0.00042276 | 0.99476 | -0.071403 | 0.73669 | 0.051385 | 0.78857 | 0.001018 | 0.68514 | 0.28334 | 0.61017 | 0.050014 | 7.9582 | 0 | 0 | 0 | 4.7 | 3.4 | 64.4241 | 6.3666 | 6.3666 | 0
2014-03-10 | 8時 | 29.4164 | 1.4942 | 0.24833 | 0.11362 | 0.00083824 | 0.76592 | 0.19078 | 0.64316 | 0.050372 | 0.78857 | 0.001018 | 0.68514 | 0.28334 | 0.61017 | 0.050014 | 3.4872 | 0 | 0 | 0 | 6.4 | 3.4 | 57.2507 | 2.7898 | 2.7898 | 0
2014-03-10 | 9時 | 30.0709 | 1.5275 | 0 | 0.049478 | 0.00132 | 0.56396 | 0.42221 | 0.56071 | 0.049478 | 0.78857 | 0.001018 | 0.68514 | 0.28334 | 0.61017 | 0.050014 | 0 | 0 | 0 | 0 | 7.9 | 3.2 | 48.6334 | 0 | 0 | 0
2014-03-10 | 10時 | 30.0709 | 1.5275 | 0 | 0.049478 | 0.00132 | 0.56396 | 0.42221 | 0.56071 | 0.049478 | 0.78857 | 0.001018 | 0.68514 | 0.28334 | 0.61017 | 0.050014 | 0 | 0 | 0 | 0 | 7.9 | 3.1 | 47.1211 | 0 | 0 | 0
2014-03-10 | 11時 | 30.4908 | 1.5488 | 0.29782 | 0.13626 | 0.001661 | 0.44276 | 0.56111 | 0.51128 | 0.048941 | 0.78857 | 0.001018 | 0.68514 | 0.28334 | 0.61017 | 0.050014 | 5.343 | 0 | 0 | 0 | 8.8 | 2.9 | 41.4815 | 4.2744 | 4.2744 | 0
2014-03-10 | 12時 | 30.1165 | 1.5298 | 0.1421 | 0.065014 | 0.001356 | 0.55049 | 0.43764 | 0.55522 | 0.049418 | 0.78857 | 0.001018 | 0.68514 | 0.28334 | 0.61017 | 0.050014 | 1.0121 | 0 | 0 | 0 | 8 | 2.8 | 42.2924 | 0.80966 | 0.80966 | 0
2014-03-10 | 13時 | 30.5869 | 1.5537 | 0 | 0.048822 | 0.001742 | 0.41583 | 0.59198 | 0.5003 | 0.048822 | 0.78857 | 0.001018 | 0.68514 | 0.28334 | 0.61017 | 0.050014 | 0 | 0 | 0 | 0 | 9 | 2.7 | 38.1143 | 0 | 0 | 0
2014-03-10 | 14時 | 30.3017 | 1.5392 | 0 | 0.04918 | 0.0015046 | 0.49663 | 0.49937 | 0.53325 | 0.04918 | 0.78857 | 0.001018 | 0.68514 | 0.28334 | 0.61017 | 0.050014 | 0 | 0 | 0 | 0 | 8.4 | 2.6 | 38.2304 | 0 | 0 | 0
2014-03-10 | 15時 | 29.8464 | 1.5161 | 0.31354 | 0.14345 | 0.0011474 | 0.63128 | 0.34506 | 0.58818 | 0.049776 | 0.78857 | 0.001018 | 0.68514 | 0.28334 | 0.61017 | 0.050014 | 5.3013 | 0 | 0 | 0 | 7.4 | 2.6 | 40.9261 | 4.241 | 4.241 | 0
2014-03-10 | 16時 | 29.7148 | 1.5094 | 0.28956 | 0.13248 | 0.0010496 | 0.67167 | 0.29877 | 0.60467 | 0.049954 | 0.78857 | 0.001018 | 0.68514 | 0.28334 | 0.61017 | 0.050014 | 4.6543 | 0 | 0 | 0 | 7.1 | 2.6 | 41.7758 | 3.7234 | 3.7234 | 0
2014-03-10 | 17時 | 29.0905 | 1.4777 | 0.54278 | 0.24833 | 0.00062544 | 0.87362 | 0.067384 | 0.68716 | 0.050848 | 0.78857 | 0.001018 | 0.68514 | 0.28334 | 0.61017 | 0.050014 | 9.5328 | 0 | 0 | 0 | 5.6 | 2.6 | 46.3307 | 7.6263 | 7.6263 | 0
2014-03-10 | 18時 | 28.559 | 1.4507 | 0.65109 | 0.29789 | 0.00032696 | 1.0621 | -0.14849 | 0.76422 | 0.051683 | 0.78857 | 0.001018 | 0.68514 | 0.28334 | 0.61017 | 0.050014 | 11.1132 | 0 | 0 | 0 | 4.2 | 2.6 | 51.0872 | 8.8905 | 8.8905 | 0
2014-03-10 | 19時 | 28.4162 | 1.4434 | 0.47884 | 0.21908 | 0.00025896 | 1.1159 | -0.21016 | 0.78625 | 0.051921 | 0.78857 | 0.001018 | 0.68514 | 0.28334 | 0.61017 | 0.050014 | 7.7784 | 0 | 0 | 0 | 3.8 | 2.6 | 52.5445 | 6.2227 | 6.2227 | 0
2014-03-10 | 20時 | 28.176 | 1.4312 | 0.55138 | 0.25227 | 0.00015844 | 1.2101 | -0.31806 | 0.82482 | 0.052338 | 0.78857 | 0.001018 | 0.68514 | 0.28334 | 0.61017 | 0.050014 | 8.9894 | 0 | 0 | 0 | 3.1 | 2.6 | 55.2077 | 7.1915 | 7.1915 | 0
2014-03-10 | 21時 | 27.98 | 1.4213 | 0.61268 | 0.28032 | 9.1e-05 | 1.2908 | -0.41052 | 0.85789 | 0.052696 | 0.78857 | 0.001018 | 0.68514 | 0.28334 | 0.61017 | 0.050014 | 9.9663 | 0 | 0 | 0 | 2.5 | 2.6 | 57.6105 | 7.973 | 7.973 | 0
2014-03-10 | 22時 | 27.3921 | 1.3914 | 0.71951 | 0.32919 | -9e-06 | 1.5599 | -0.71865 | 0.96822 | 0.053888 | 0.78857 | 0.001018 | 0.68514 | 0.28334 | 0.61017 | 0.050014 | 11.3338 | 0 | 0 | 0 | 0.5 | 2.6 | 66.5022 | 9.067 | 9.067 | 0
2014-03-10 | 23時 | 27.2354 | 1.3834 | 0 | 0.054246 | -1.56e-06 | 1.6407 | -0.81105 | 1.0013 | 0.054246 | 0.78857 | 0.001018 | 0.68514 | 0.28334 | 0.61017 | 0.050014 | 0 | 0 | 0 | 0 | -0.1 | 2.6 | 69.5277 | 0 | 0 | 0
2014-03-11 | 0時 | 27.064 | 1.3747 | 0 | 0.054663 | 2.896e-05 | 1.7348 | -0.91884 | 1.04 | 0.054663 | 0.78857 | 0.001018 | 0.68514 | 0.28334 | 0.61017 | 0.050014 | 0 | 0 | 0 | 0 | -0.8 | 2.6 | 73.6668 | 0 | 0 | 0
2014-03-11 | 1時 | 27.1359 | 1.3784 | 0 | 0.054484 | 1.3e-05 | 1.6945 | -0.87265 | 1.0234 | 0.054484 | 0.78857 | 0.001018 | 0.68514 | 0.28334 | 0.61017 | 0.050014 | 0 | 0 | 0 | 0 | -0.5 | 2.6 | 71.8609 | 0 | 0 | 0
2014-03-11 | 2時 | 26.9491 | 1.3689 | 0 | 0.054961 | 6.516e-05 | 1.8021 | -0.99582 | 1.0676 | 0.054961 | 0.78857 | 0.001018 | 0.68514 | 0.28334 | 0.61017 | 0.050014 | 0 | 0 | 0 | 0 | -1.3 | 2.7 | 79.7282 | 0 | 0 | 0
2014-03-11 | 3時 | 20.6511 | 1.3623 | 0 | 0.055318 | 0.00012444 | 1.8828 | -1.0882 | 1.1008 | 0.055318 | 0.78857 | 0.001018 | 0.68514 | 0.28334 | 0.61017 | 0.050014 | 0 | 0 | 0 | 0 | -1.9 | 2.7 | 83.8153 | 0 | 0 | 0
2014-03-11 | 4時 | 20.6352 | 1.3613 | 0 | 0.055378 | 0.000136 | 1.8962 | -1.1036 | 1.1063 | 0.055378 | 0.78857 | 0.001018 | 0.68514 | 0.28334 | 0.61017 | 0.050014 | 0 | 0 | 0 | 0 | -2 | 2.8 | 87.6347 | 0 | 0 | 0
2014-03-11 | 5時 | 20.529 | 1.3543 | 0 | 0.055795 | 0.00023036 | 1.9904 | -1.2113 | 1.1451 | 0.055795 | 0.78857 | 0.001018 | 0.68514 | 0.28334 | 0.61017 | 0.050014 | 0 | 0 | 0 | 0 | -2.7 | 2.9 | 96.2319 | 0 | 0 | 0
2014-03-11 | 6時 | 20.6194 | 1.3602 | 0 | 0.055438 | 0.00014804 | 1.9097 | -1.119 | 1.1119 | 0.055438 | 0.78857 | 0.001018 | 0.68514 | 0.28334 | 0.61017 | 0.050014 | 0 | 0 | 0 | 0 | -2.1 | 3 | 94.6523 | 0 | 0 | 0
2014-03-11 | 7時 | 27.4463 | 1.3941 | 3.4689 | 1.5871 | -7.64e-06 | 1.533 | -0.68784 | 0.95718 | 0.053769 | 0.78857 | 0.001018 | 0.68514 | 0.28334 | 0.61017 | 0.050014 | 34.3079 | 0 | 0 | 0 | 0.7 | 3 | 75.5834 | 29.6474 | 27.4463 | 2.201
2014-03-11 | 8時 | 28.1427 | 1.4295 | 0.46288 | 0.21178 | 0.000146 | 1.2236 | -0.33347 | 0.83033 | 0.052398 | 0.78857 | 0.001018 | 0.68514 | 0.28334 | 0.61017 | 0.050014 | 7.2301 | 0 | 0 | 0 | 3 | 3.2 | 68.3654 | 5.7841 | 5.7841 | 0
2014-03-11 | 9時 | 29.0905 | 1.4777 | 0.14674 | 0.067138 | 0.00062544 | 0.87362 | 0.067384 | 0.68716 | 0.050848 | 0.78857 | 0.001018 | 0.68514 | 0.28334 | 0.61017 | 0.050014 | 0.87057 | 0 | 0 | 0 | 5.6 | 3 | 53.4243 | 0.69646 | 0.69646 | 0
2014-03-11 | 10時 | 29.5427 | 1.5006 | 0.11483 | 0.052539 | 0.00092596 | 0.72553 | 0.23706 | 0.62666 | 0.050193 | 0.78857 | 0.001018 | 0.68514 | 0.28334 | 0.61017 | 0.050014 | 0.13769 | 0 | 0 | 0 | 6.7 | 2.8 | 46.2277 | 0.11015 | 0.11015 | 0
2014-03-11 | 11時 | 29.7148 | 1.5094 | 0.11506 | 0.052645 | 0.0010496 | 0.67167 | 0.29877 | 0.60467 | 0.049954 | 0.78857 | 0.001018 | 0.68514 | 0.28334 | 0.61017 | 0.050014 | 0.16354 | 0 | 0 | 0 | 7.1 | 2.6 | 41.7758 | 0.13083 | 0.13083 | 0
2014-03-11 | 12時 | 30.255 | 1.5368 | 0.11147 | 0.051001 | 0.0014668 | 0.5101 | 0.48394 | 0.53874 | 0.049239 | 0.78857 | 0.001018 | 0.68514 | 0.28334 | 0.61017 | 0.050014 | 0.12009 | 0 | 0 | 0 | 8.3 | 2.5 | 37.0163 | 0.096076 | 0.096076 | 0
2014-03-11 | 13時 | 30.6353 | 1.5561 | 0 | 0.048762 | 0.0017832 | 0.40236 | 0.60742 | 0.49481 | 0.048762 | 0.78857 | 0.001018 | 0.68514 | 0.28334 | 0.61017 | 0.050014 | 0 | 0 | 0 | 0 | 9.1 | 2.3 | 32.2699 | 0 | 0 | 0
2014-03-11 | 14時 | 30.4908 | 1.5488 | 0 | 0.048941 | 0.001661 | 0.44276 | 0.56111 | 0.51128 | 0.048941 | 0.78857 | 0.001018 | 0.68514 | 0.28334 | 0.61017 | 0.050014 | 0 | 0 | 0 | 0 | 8.8 | 2.2 | 31.504 | 0 | 0 | 0
2014-03-11 | 15時 | 31.0318 | 1.5763 | 0.11242 | 0.051435 | 0.0021304 | 0.29462 | 0.73093 | 0.45091 | 0.048286 | 0.78857 | 0.001018 | 0.68514 | 0.28334 | 0.61017 | 0.050014 | 0.25441 | 0 | 0 | 0 | 9.9 | 2.3 | 30.5792 | 0.20353 | 0.20353 | 0
2014-03-11 | 16時 | 30.5387 | 1.5512 | 0.14878 | 0.068071 | 0.0017012 | 0.4293 | 0.57655 | 0.50579 | 0.048882 | 0.78857 | 0.001018 | 0.68514 | 0.28334 | 0.61017 | 0.050014 | 1.3404 | 0 | 0 | 0 | 8.9 | 2.4 | 34.1254 | 1.0724 | 1.0724 | 0
2014-03-11 | 17時 | 29.6282 | 1.505 | 0.36411 | 0.16659 | 0.00098684 | 0.6986 | 0.26791 | 0.61566 | 0.050074 | 0.78857 | 0.001018 | 0.68514 | 0.28334 | 0.61017 | 0.050014 | 6.2947 | 0 | 0 | 0 | 6.9 | 2.6 | 42.3532 | 5.0357 | 5.0357 | 0
2014-03-11 | 18時 | 29.0509 | 1.4757 | 0.32363 | 0.14807 | 0.000601 | 0.88708 | 0.051962 | 0.69266 | 0.050908 | 0.78857 | 0.001018 | 0.68514 | 0.28334 | 0.61017 | 0.050014 | 4.9984 | 0 | 0 | 0 | 5.5 | 2.7 | 48.4402 | 3.9987 | 3.9987 | 0
2014-03-11 | 19時 | 28.3811 | 1.4416 | 0.44379 | 0.20304 | 0.00024316 | 1.1294 | -0.22557 | 0.79176 | 0.051981 | 0.78857 | 0.001018 | 0.68514 | 0.28334 | 0.61017 | 0.050014 | 7.0445 | 0 | 0 | 0 | 3.7 | 2.8 | 56.9682 | 5.6356 | 5.6356 | 0
2014-03-11 | 20時 | 27.9482 | 1.4196 | 0.52603 | 0.24067 | 8.144e-05 | 1.3043 | -0.42593 | 0.8634 | 0.052756 | 0.78857 | 0.001018 | 0.68514 | 0.28334 | 0.61017 | 0.050014 | 8.3032 | 0 | 0 | 0 | 2.4 | 2.9 | 64.686 | 6.6426 | 6.6426 | 0
2014-03-11 | 21時 | 27.5864 | 1.4013 | 0.62308 | 0.28508 | 4.16e-06 | 1.4658 | -0.61082 | 0.92959 | 0.053471 | 0.78857 | 0.001018 | 0.68514 | 0.28334 | 0.61017 | 0.050014 | 9.7971 | 0 | 0 | 0 | 1.2 | 2.9 | 70.4886 | 7.8377 | 7.8377 | 0
2014-03-11 | 22時 | 27.3653 | 1.39 | 0 | 0.053948 | -8.96e-06 | 1.5734 | -0.73405 | 0.97374 | 0.053948 | 0.78857 | 0.001018 | 0.68514 | 0.28334 | 0.61017 | 0.050014 | 0 | 0 | 0 | 0 | 0.4 | 2.8 | 72.115 | 0 | 0 | 0
2014-03-11 | 23時 | 27.1851 | 1.3809 | 0 | 0.054365 | 4.76e-06 | 1.6676 | -0.84185 | 1.0124 | 0.054365 | 0.78857 | 0.001018 | 0.68514 | 0.28334 | 0.61017 | 0.050014 | 0 | 0 | 0 | 0 | -0.3 | 2.7 | 73.3907 | 0 | 0 | 0
2014-03-12 | 0時 | 27.1604 | 1.3796 | 0 | 0.054424 | 8.64e-06 | 1.681 | -0.85725 | 1.0179 | 0.054424 | 0.78857 | 0.001018 | 0.68514 | 0.28334 | 0.61017 | 0.050014 | 0 | 0 | 0 | 0 | -0.4 | 2.7 | 73.999 | 0 | 0 | 0
2014-03-12 | 1時 | 27.0405 | 1.3735 | 0 | 0.054722 | 3.524e-05 | 1.7483 | -0.93424 | 1.0455 | 0.054722 | 0.78857 | 0.001018 | 0.68514 | 0.28334 | 0.61017 | 0.050014 | 0 | 0 | 0 | 0 | -0.9 | 2.6 | 74.2797 | 0 | 0 | 0
2014-03-12 | 2時 | 26.905 | 1.3666 | 0 | 0.05508 | 8.3e-05 | 1.829 | -1.0266 | 1.0787 | 0.05508 | 0.78857 | 0.001018 | 0.68514 | 0.28334 | 0.61017 | 0.050014 | 0 | 0 | 0 | 0 | -1.5 | 2.6 | 78.076 | 0 | 0 | 0
2014-03-12 | 3時 | 20.6511 | 1.3623 | 0 | 0.055318 | 0.00012444 | 1.8828 | -1.0882 | 1.1008 | 0.055318 | 0.78857 | 0.001018 | 0.68514 | 0.28334 | 0.61017 | 0.050014 | 0 | 0 | 0 | 0 | -1.9 | 2.6 | 80.724 | 0 | 0 | 0
2014-03-12 | 4時 | 20.5584 | 1.3562 | 0 | 0.055676 | 0.000201 | 1.9635 | -1.1805 | 1.134 | 0.055676 | 0.78857 | 0.001018 | 0.68514 | 0.28334 | 0.61017 | 0.050014 | 0 | 0 | 0 | 0 | -2.5 | 2.7 | 88.1318 | 0 | 0 | 0
2014-03-12 | 5時 | 20.6672 | 1.3634 | 0 | 0.055259 | 0.00011336 | 1.8693 | -1.0728 | 1.0953 | 0.055259 | 0.78857 | 0.001018 | 0.68514 | 0.28334 | 0.61017 | 0.050014 | 0 | 0 | 0 | 0 | -1.8 | 2.9 | 89.2469 | 0 | 0 | 0
2014-03-12 | 6時 | 20.7168 | 1.3666 | 0 | 0.05508 | 8.3e-05 | 1.829 | -1.0266 | 1.0787 | 0.05508 | 0.78857 | 0.001018 | 0.68514 | 0.28334 | 0.61017 | 0.050014 | 0 | 0 | 0 | 0 | -1.5 | 3 | 90.03 | 0 | 0 | 0
2014-03-12 | 7時 | 27.4738 | 1.3955 | 3.4705 | 1.5878 | -6.24e-06 | 1.5196 | -0.67244 | 0.95166 | 0.053709 | 0.78857 | 0.001018 | 0.68514 | 0.28334 | 0.61017 | 0.050014 | 34.3423 | 0 | 0 | 0 | 0.8 | 3.1 | 77.5285 | 30.7367 | 27.4738 | 3.2629
2014-03-12 | 8時 | 28.3463 | 1.4399 | 0.48963 | 0.22402 | 0.00022784 | 1.1428 | -0.24099 | 0.79727 | 0.05204 | 0.78857 | 0.001018 | 0.68514 | 0.28334 | 0.61017 | 0.050014 | 7.9349 | 0 | 0 | 0 | 3.6 | 3.2 | 65.5253 | 6.3479 | 6.3479 | 0
2014-03-12 | 9時 | 29.5854 | 1.5028 | 0.15421 | 0.070554 | 0.00095616 | 0.71207 | 0.25248 | 0.62116 | 0.050133 | 0.78857 | 0.001018 | 0.68514 | 0.28334 | 0.61017 | 0.050014 | 1.1939 | 0 | 0 | 0 | 6.8 | 3.3 | 54.066 | 0.95509 | 0.95509 | 0
2014-03-12 | 10時 | 30.7329 | 1.5611 | 0.10954 | 0.050119 | 0.0018672 | 0.37543 | 0.63829 | 0.48384 | 0.048643 | 0.78857 | 0.001018 | 0.68514 | 0.28334 | 0.61017 | 0.050014 | 0.11193 | 0 | 0 | 0 | 9.3 | 3.4 | 46.9816 | 0.089545 | 0.089545 | 0
2014-03-12 | 11時 | 32.3179 | 1.6416 | 0.10409 | 0.047625 | 0.0033564 | -0.028668 | 1.1016 | 0.31934 | 0.046855 | 0.78857 | 0.001018 | 0.68514 | 0.28334 | 0.61017 | 0.050014 | 0.088016 | 0 | 0 | 0 | 12.3 | 3.5 | 39.6005 | 0.070413 | 0.070413 | 0
2014-03-12 | 12時 | 32.7788 | 1.665 | 0.10264 | 0.046959 | 0.0038264 | -0.13645 | 1.2252 | 0.27553 | 0.046378 | 0.78857 | 0.001018 | 0.68514 | 0.28334 | 0.61017 | 0.050014 | 0.076964 | 0 | 0 | 0 | 13.1 | 3.6 | 38.6438 | 0.061572 | 0.061572 | 0
2014-03-12 | 13時 | 33.6243 | 1.708 | 0 | 0.045544 | 0.004723 | -0.3251 | 1.4416 | 0.19892 | 0.045544 | 0.78857 | 0.001018 | 0.68514 | 0.28334 | 0.61017 | 0.050014 | 0 | 0 | 0 | 0 | 14.5 | 3.7 | 36.256 | 0 | 0 | 0
2014-03-12 | 14時 | 33.0751 | 1.6801 | 0 | 0.04608 | 0.0041358 | -0.20382 | 1.3025 | 0.24816 | 0.04608 | 0.78857 | 0.001018 | 0.68514 | 0.28334 | 0.61017 | 0.050014 | 0 | 0 | 0 | 0 | 13.6 | 3.9 | 40.501 | 0 | 0 | 0
2014-03-12 | 15時 | 33.5623 | 1.7048 | 0.1011 | 0.046256 | 0.0046558 | -0.31162 | 1.4261 | 0.20439 | 0.045604 | 0.78857 | 0.001018 | 0.68514 | 0.28334 | 0.61017 | 0.050014 | 0.11508 | 0 | 0 | 0 | 14.4 | 4 | 39.4311 | 0.092065 | 0.092065 | 0
2014-03-12 | 16時 | 33.1351 | 1.6831 | 0.10164 | 0.046504 | 0.0041992 | -0.2173 | 1.3179 | 0.24269 | 0.046021 | 0.78857 | 0.001018 | 0.68514 | 0.28334 | 0.61017 | 0.050014 | 0.072604 | 0 | 0 | 0 | 13.7 | 4.2 | 43.3127 | 0.058084 | 0.058084 | 0
2014-03-12 | 17時 | 32.1492 | 1.633 | 0.10653 | 0.04874 | 0.003188 | 0.011748 | 1.0553 | 0.33578 | 0.047034 | 0.78857 | 0.001018 | 0.68514 | 0.28334 | 0.61017 | 0.050014 | 0.18425 | 0 | 0 | 0 | 12 | 4.4 | 50.7041 | 0.1474 | 0.1474 | 0
2014-03-12 | 18時 | 31.4971 | 1.5999 | 0.11511 | 0.052667 | 0.0025578 | 0.1734 | 0.8699 | 0.40155 | 0.047749 | 0.78857 | 0.001018 | 0.68514 | 0.28334 | 0.61017 | 0.050014 | 0.43973 | 0 | 0 | 0 | 10.8 | 4.6 | 57.3776 | 0.35178 | 0.35178 | 0
2014-03-12 | 19時 | 30.4908 | 1.5488 | 0.21491 | 0.098328 | 0.001661 | 0.44276 | 0.56111 | 0.51128 | 0.048941 | 0.78857 | 0.001018 | 0.68514 | 0.28334 | 0.61017 | 0.050014 | 3.2266 | 0 | 0 | 0 | 8.8 | 4.8 | 68.4509 | 2.5812 | 2.5812 | 0
2014-03-12 | 20時 | 30.4908 | 1.5488 | 0.245 | 0.1121 | 0.001661 | 0.44276 | 0.56111 | 0.51128 | 0.048941 | 0.78857 | 0.001018 | 0.68514 | 0.28334 | 0.61017 | 0.050014 | 4.0256 | 0 | 0 | 0 | 8.8 | 5 | 71.2802 | 3.2205 | 3.2205 | 0
2014-03-12 | 21時 | 30.684 | 1.5586 | 0.27472 | 0.12569 | 0.001825 | 0.3889 | 0.62286 | 0.48933 | 0.048703 | 0.78857 | 0.001018 | 0.68514 | 0.28334 | 0.61017 | 0.050014 | 4.8978 | 0 | 0 | 0 | 9.2 | 5.2 | 72.1325 | 3.9183 | 3.9183 | 0
2014-03-12 | 22時 | 30.684 | 1.5586 | 0 | 0.048703 | 0.001825 | 0.3889 | 0.62286 | 0.48933 | 0.048703 | 0.78857 | 0.001018 | 0.68514 | 0.28334 | 0.61017 | 0.050014 | 0 | 0 | 0 | 0 | 9.2 | 5.4 | 74.883 | 0 | 0 | 0
2014-03-12 | 23時 | 30.684 | 1.5586 | 0 | 0.048703 | 0.001825 | 0.3889 | 0.62286 | 0.48933 | 0.048703 | 0.78857 | 0.001018 | 0.68514 | 0.28334 | 0.61017 | 0.050014 | 0 | 0 | 0 | 0 | 9.2 | 5.6 | 77.6317 | 0 | 0 | 0
2014-03-13 | 0時 | 30.5869 | 1.5537 | 0 | 0.048822 | 0.001742 | 0.41583 | 0.59198 | 0.5003 | 0.048822 | 0.78857 | 0.001018 | 0.68514 | 0.28334 | 0.61017 | 0.050014 | 0 | 0 | 0 | 0 | 9 | 5.8 | 81.4708 | 0 | 0 | 0
2014-03-13 | 1時 | 30.5387 | 1.5512 | 0 | 0.048882 | 0.0017012 | 0.4293 | 0.57655 | 0.50579 | 0.048882 | 0.78857 | 0.001018 | 0.68514 | 0.28334 | 0.61017 | 0.050014 | 0 | 0 | 0 | 0 | 8.9 | 6 | 84.8245 | 0 | 0 | 0
2014-03-13 | 2時 | 30.2086 | 1.5345 | 0 | 0.049299 | 0.0014294 | 0.52356 | 0.46851 | 0.54423 | 0.049299 | 0.78857 | 0.001018 | 0.68514 | 0.28334 | 0.61017 | 0.050014 | 0 | 0 | 0 | 0 | 8.2 | 6.1 | 90.4144 | 0 | 0 | 0
2014-03-13 | 3時 | 30.3017 | 1.5392 | 0 | 0.04918 | 0.0015046 | 0.49663 | 0.49937 | 0.53325 | 0.04918 | 0.78857 | 0.001018 | 0.68514 | 0.28334 | 0.61017 | 0.050014 | 0 | 0 | 0 | 0 | 8.4 | 6.3 | 92.0896 | 0 | 0 | 0
2014-03-13 | 4時 | 30.3957 | 1.544 | 0 | 0.04906 | 0.0015818 | 0.4697 | 0.53024 | 0.52227 | 0.04906 | 0.78857 | 0.001018 | 0.68514 | 0.28334 | 0.61017 | 0.050014 | 0 | 0 | 0 | 0 | 8.6 | 6.5 | 93.7034 | 0 | 0 | 0
2014-03-13 | 5時 | 30.4431 | 1.5464 | 1.6549 | 0.75715 | 0.0016212 | 0.45623 | 0.54568 | 0.51677 | 0.049001 | 0.78857 | 0.001018 | 0.68514 | 0.28334 | 0.61017 | 0.050014 | 24.27 | 0 | 0 | 0 | 8.7 | 6.7 | 95.9041 | 19.416 | 19.416 | 0
2014-03-13 | 6時 | 31.236 | 1.5866 | 0.41639 | 0.19051 | 0.0023156 | 0.24075 | 0.79269 | 0.42897 | 0.048047 | 0.78857 | 0.001018 | 0.68514 | 0.28334 | 0.61017 | 0.050014 | 8.425 | 0 | 0 | 0 | 10.3 | 6.9 | 88.6601 | 6.74 | 6.74 | 0
2014-03-13 | 7時 | 31.7104 | 1.6107 | 0.32712 | 0.14967 | 0.0027602 | 0.11952 | 0.93168 | 0.37962 | 0.047511 | 0.78857 | 0.001018 | 0.68514 | 0.28334 | 0.61017 | 0.050014 | 6.7786 | 0 | 0 | 0 | 11.2 | 7.1 | 85.8946 | 5.4229 | 5.4229 | 0
2014-03-13 | 8時 | 32.4316 | 1.6474 | 0.24318 | 0.11126 | 0.003471 | -0.055613 | 1.1325 | 0.30839 | 0.046736 | 0.78857 | 0.001018 | 0.68514 | 0.28334 | 0.61017 | 0.050014 | 5.1158 | 0 | 0 | 0 | 12.5 | 7.3 | 81.0243 | 4.0927 | 4.0927 | 0
2014-03-13 | 9時 | 33.1351 | 1.6831 | 0 | 0.046021 | 0.0041992 | -0.2173 | 1.3179 | 0.24269 | 0.046021 | 0.78857 | 0.001018 | 0.68514 | 0.28334 | 0.61017 | 0.050014 | 0 | 0 | 0 | 0 | 13.7 | 7.2 | 73.8964 | 0 | 0 | 0
2014-03-13 | 10時 | 33.2559 | 1.6892 | 0 | 0.045902 | 0.0043272 | -0.24425 | 1.3488 | 0.23175 | 0.045902 | 0.78857 | 0.001018 | 0.68514 | 0.28334 | 0.61017 | 0.050014 | 0 | 0 | 0 | 0 | 13.9 | 7.1 | 71.9401 | 0 | 0 | 0
2014-03-13 | 11時 | 33.2559 | 1.6892 | 0.33336 | 0.15252 | 0.0043272 | -0.24425 | 1.3488 | 0.23175 | 0.045902 | 0.78857 | 0.001018 | 0.68514 | 0.28334 | 0.61017 | 0.050014 | 7.7702 | 0 | 0 | 0 | 13.9 | 7 | 70.9381 | 6.2162 | 6.2162 | 0
2014-03-13 | 12時 | 33.6243 | 1.708 | 0.12203 | 0.055833 | 0.004723 | -0.3251 | 1.4416 | 0.19892 | 0.045544 | 0.78857 | 0.001018 | 0.68514 | 0.28334 | 0.61017 | 0.050014 | 1.4789 | 0 | 0 | 0 | 14.5 | 6.8 | 66.3041 | 1.1831 | 1.1831 | 0
2014-03-13 | 13時 | 34.4537 | 1.7501 | 0 | 0.044769 | 0.0056398 | -0.5003 | 1.6426 | 0.12784 | 0.044769 | 0.78857 | 0.001018 | 0.68514 | 0.28334 | 0.61017 | 0.050014 | 0 | 0 | 0 | 0 | 15.8 | 6.7 | 60.0974 | 0 | 0 | 0
2014-03-13 | 14時 | 34.2585 | 1.7402 | 0 | 0.044948 | 0.005421 | -0.45986 | 1.5962 | 0.14424 | 0.044948 | 0.78857 | 0.001018 | 0.68514 | 0.28334 | 0.61017 | 0.050014 | 0 | 0 | 0 | 0 | 15.5 | 6.7 | 61.2638 | 0 | 0 | 0
2014-03-13 | 15時 | 33.1351 | 1.6831 | 0.22072 | 0.10099 | 0.0041992 | -0.2173 | 1.3179 | 0.24269 | 0.046021 | 0.78857 | 0.001018 | 0.68514 | 0.28334 | 0.61017 | 0.050014 | 4.8919 | 0 | 0 | 0 | 13.7 | 6.8 | 69.8354 | 3.9136 | 3.9136 | 0
2014-03-13 | 16時 | 32.2614 | 1.6387 | 0.18702 | 0.085566 | 0.0032998 | -0.015196 | 1.0861 | 0.32482 | 0.046915 | 0.78857 | 0.001018 | 0.68514 | 0.28334 | 0.61017 | 0.050014 | 3.3598 | 0 | 0 | 0 | 12.2 | 7 | 79.2805 | 2.6879 | 2.6879 | 0
2014-03-13 | 17時 | 31.7644 | 1.6135 | 0.27622 | 0.12638 | 0.002812 | 0.10605 | 0.94712 | 0.37414 | 0.047451 | 0.78857 | 0.001018 | 0.68514 | 0.28334 | 0.61017 | 0.050014 | 5.5882 | 0 | 0 | 0 | 11.3 | 7.2 | 86.5147 | 4.4706 | 4.4706 | 0
2014-03-13 | 18時 | 31.9278 | 1.6218 | 0.26843 | 0.12282 | 0.0029702 | 0.065634 | 0.99346 | 0.3577 | 0.047272 | 0.78857 | 0.001018 | 0.68514 | 0.28334 | 0.61017 | 0.050014 | 5.487 | 0 | 0 | 0 | 11.6 | 7.3 | 85.9769 | 4.3896 | 4.3896 | 0
2014-03-13 | 19時 | 31.7644 | 1.6135 | 0.19725 | 0.090247 | 0.002812 | 0.10605 | 0.94712 | 0.37414 | 0.047451 | 0.78857 | 0.001018 | 0.68514 | 0.28334 | 0.61017 | 0.050014 | 3.4074 | 0 | 0 | 0 | 11.3 | 7.5 | 90.0766 | 2.7259 | 2.7259 | 0
2014-03-13 | 20時 | 31.873 | 1.619 | 0.21549 | 0.098591 | 0.002917 | 0.079105 | 0.97801 | 0.36318 | 0.047332 | 0.78857 | 0.001018 | 0.68514 | 0.28334 | 0.61017 | 0.050014 | 4.012 | 0 | 0 | 0 | 11.5 | 7.7 | 91.2322 | 3.2096 | 3.2096 | 0
2014-03-13 | 21時 | 31.8186 | 1.6162 | 0.2339 | 0.10702 | 0.0028642 | 0.092576 | 0.96257 | 0.36866 | 0.047392 | 0.78857 | 0.001018 | 0.68514 | 0.28334 | 0.61017 | 0.050014 | 4.5032 | 0 | 0 | 0 | 11.4 | 7.7 | 91.8384 | 3.6026 | 3.6026 | 0
2014-03-13 | 22時 | 31.7644 | 1.6135 | 0.24705 | 0.11303 | 0.002812 | 0.10605 | 0.94712 | 0.37414 | 0.047451 | 0.78857 | 0.001018 | 0.68514 | 0.28334 | 0.61017 | 0.050014 | 4.8299 | 0 | 0 | 0 | 11.3 | 7.7 | 92.4492 | 3.8639 | 3.8639 | 0
2014-03-13 | 23時 | 31.55 | 1.6026 | 0 | 0.04769 | 0.0026076 | 0.15993 | 0.88534 | 0.39607 | 0.04769 | 0.78857 | 0.001018 | 0.68514 | 0.28334 | 0.61017 | 0.050014 | 0 | 0 | 0 | 0 | 10.9 | 7.7 | 94.9383 | 0 | 0 | 0
2014-03-14 | 0時 | 31.6567 | 1.608 | 0 | 0.04757 | 0.0027088 | 0.13299 | 0.91623 | 0.3851 | 0.04757 | 0.78857 | 0.001018 | 0.68514 | 0.28334 | 0.61017 | 0.050014 | 0 | 0 | 0 | 0 | 11.1 | 7.7 | 93.6845 | 0 | 0 | 0
2014-03-14 | 1時 | 31.7104 | 1.6107 | 0 | 0.047511 | 0.0027602 | 0.11952 | 0.93168 | 0.37962 | 0.047511 | 0.78857 | 0.001018 | 0.68514 | 0.28334 | 0.61017 | 0.050014 | 0 | 0 | 0 | 0 | 11.2 | 7.7 | 93.0646 | 0 | 0 | 0
2014-03-14 | 2時 | 31.7644 | 1.6135 | 0 | 0.047451 | 0.002812 | 0.10605 | 0.94712 | 0.37414 | 0.047451 | 0.78857 | 0.001018 | 0.68514 | 0.28334 | 0.61017 | 0.050014 | 0 | 0 | 0 | 0 | 11.3 | 7.8 | 93.635 | 0 | 0 | 0
2014-03-14 | 3時 | 31.6567 | 1.608 | 0 | 0.04757 | 0.0027088 | 0.13299 | 0.91623 | 0.3851 | 0.04757 | 0.78857 | 0.001018 | 0.68514 | 0.28334 | 0.61017 | 0.050014 | 0 | 0 | 0 | 0 | 11.1 | 7.8 | 94.8861 | 0 | 0 | 0
2014-03-14 | 4時 | 31.4971 | 1.5999 | 0 | 0.047749 | 0.0025578 | 0.1734 | 0.8699 | 0.40155 | 0.047749 | 0.78857 | 0.001018 | 0.68514 | 0.28334 | 0.61017 | 0.050014 | 0 | 0 | 0 | 0 | 10.8 | 7.8 | 96.7981 | 0 | 0 | 0
2014-03-14 | 5時 | 31.3919 | 1.5946 | 1.1269 | 0.51557 | 0.0024594 | 0.20034 | 0.83901 | 0.41252 | 0.047868 | 0.78857 | 0.001018 | 0.68514 | 0.28334 | 0.61017 | 0.050014 | 19.1032 | 0 | 0 | 0 | 10.6 | 7.8 | 98.0967 | 15.2826 | 15.2826 | 0
2014-03-14 | 6時 | 31.4443 | 1.5972 | 0.33442 | 0.15301 | 0.0025084 | 0.18687 | 0.85446 | 0.40703 | 0.047809 | 0.78857 | 0.001018 | 0.68514 | 0.28334 | 0.61017 | 0.050014 | 6.7882 | 0 | 0 | 0 | 10.7 | 7.9 | 98.6786 | 5.4306 | 5.4306 | 0
2014-03-14 | 7時 | 31.6567 | 1.608 | 0.28594 | 0.13083 | 0.0027088 | 0.13299 | 0.91623 | 0.3851 | 0.04757 | 0.78857 | 0.001018 | 0.68514 | 0.28334 | 0.61017 | 0.050014 | 5.7668 | 0 | 0 | 0 | 11.1 | 7.9 | 96.0874 | 4.6135 | 4.6135 | 0
2014-03-14 | 8時 | 32.038 | 1.6274 | 0.23252 | 0.10638 | 0.0030782 | 0.038691 | 1.0244 | 0.34674 | 0.047153 | 0.78857 | 0.001018 | 0.68514 | 0.28334 | 0.61017 | 0.050014 | 4.5928 | 0 | 0 | 0 | 11.8 | 8 | 92.8805 | 3.6743 | 3.6743 | 0
2014-03-14 | 9時 | 32.3746 | 1.6445 | 0 | 0.046796 | 0.0034134 | -0.04214 | 1.117 | 0.31387 | 0.046796 | 0.78857 | 0.001018 | 0.68514 | 0.28334 | 0.61017 | 0.050014 | 0 | 0 | 0 | 0 | 12.4 | 8 | 89.2799 | 0 | 0 | 0
2014-03-14 | 10時 | 32.6621 | 1.6591 | 0 | 0.046498 | 0.003706 | -0.1095 | 1.1943 | 0.28648 | 0.046498 | 0.78857 | 0.001018 | 0.68514 | 0.28334 | 0.61017 | 0.050014 | 0 | 0 | 0 | 0 | 12.9 | 8 | 86.3987 | 0 | 0 | 0
2014-03-14 | 11時 | 33.1351 | 1.6831 | 0.32677 | 0.14951 | 0.0041992 | -0.2173 | 1.3179 | 0.24269 | 0.046021 | 0.78857 | 0.001018 | 0.68514 | 0.28334 | 0.61017 | 0.050014 | 7.5618 | 0 | 0 | 0 | 13.7 | 8 | 82.0028 | 6.0494 | 6.0494 | 0
2014-03-14 | 12時 | 33.5005 | 1.7017 | 0.12659 | 0.05792 | 0.0045892 | -0.29815 | 1.4107 | 0.20986 | 0.045663 | 0.78857 | 0.001018 | 0.68514 | 0.28334 | 0.61017 | 0.050014 | 1.6558 | 0 | 0 | 0 | 14.3 | 8 | 78.8704 | 1.3247 | 1.3247 | 0
2014-03-14 | 13時 | 33.7491 | 1.7143 | 0 | 0.045425 | 0.0048588 | -0.35205 | 1.4725 | 0.18798 | 0.045425 | 0.78857 | 0.001018 | 0.68514 | 0.28334 | 0.61017 | 0.050014 | 0 | 0 | 0 | 0 | 14.7 | 8 | 76.8567 | 0 | 0 | 0
2014-03-14 | 14時 | 33.9383 | 1.7239 | 0 | 0.045246 | 0.005066 | -0.39248 | 1.5189 | 0.17158 | 0.045246 | 0.78857 | 0.001018 | 0.68514 | 0.28334 | 0.61017 | 0.050014 | 0 | 0 | 0 | 0 | 15 | 8 | 75.3842 | 0 | 0 | 0
2014-03-14 | 15時 | 33.6866 | 1.7111 | 0.20754 | 0.094953 | 0.0047906 | -0.33857 | 1.457 | 0.19345 | 0.045484 | 0.78857 | 0.001018 | 0.68514 | 0.28334 | 0.61017 | 0.050014 | 4.8178 | 0 | 0 | 0 | 14.6 | 8.1 | 78.3091 | 3.8542 | 3.8542 | 0
2014-03-14 | 16時 | 33.3167 | 1.6923 | 0.14736 | 0.06742 | 0.004392 | -0.25772 | 1.3643 | 0.22627 | 0.045842 | 0.78857 | 0.001018 | 0.68514 | 0.28334 | 0.61017 | 0.050014 | 2.5016 | 0 | 0 | 0 | 14 | 8.2 | 82.4038 | 2.0013 | 2.0013 | 0
2014-03-14 | 17時 | 33.0751 | 1.6801 | 0.18951 | 0.086707 | 0.0041358 | -0.20382 | 1.3025 | 0.24816 | 0.04608 | 0.78857 | 0.001018 | 0.68514 | 0.28334 | 0.61017 | 0.050014 | 3.8996 | 0 | 0 | 0 | 13.6 | 8.3 | 85.5928 | 3.1196 | 3.1196 | 0
2014-03-14 | 18時 | 32.8966 | 1.671 | 0.19728 | 0.090259 | 0.0039488 | -0.1634 | 1.2561 | 0.26458 | 0.046259 | 0.78857 | 0.001018 | 0.68514 | 0.28334 | 0.61017 | 0.050014 | 4.046 | 0 | 0 | 0 | 13.3 | 8.4 | 88.3209 | 3.2368 | 3.2368 | 0
2014-03-14 | 19時 | 32.4889 | 1.6503 | 0.158 | 0.072288 | 0.003529 | -0.069086 | 1.1479 | 0.30291 | 0.046676 | 0.78857 | 0.001018 | 0.68514 | 0.28334 | 0.61017 | 0.050014 | 2.4829 | 0 | 0 | 0 | 12.6 | 8.5 | 93.5476 | 1.9863 | 1.9863 | 0
2014-03-14 | 20時 | 32.3746 | 1.6445 | 0.18173 | 0.083144 | 0.0034134 | -0.04214 | 1.117 | 0.31387 | 0.046796 | 0.78857 | 0.001018 | 0.68514 | 0.28334 | 0.61017 | 0.050014 | 3.2493 | 0 | 0 | 0 | 12.4 | 8.7 | 96.9841 | 2.5994 | 2.5994 | 0
2014-03-14 | 21時 | 32.2614 | 1.6387 | 0.20145 | 0.092166 | 0.0032998 | -0.015196 | 1.0861 | 0.32482 | 0.046915 | 0.78857 | 0.001018 | 0.68514 | 0.28334 | 0.61017 | 0.050014 | 3.8135 | 0 | 0 | 0 | 12.2 | 8.3 | 93.8101 | 3.0508 | 3.0508 | 0
2014-03-14 | 22時 | 32.2052 | 1.6359 | 0.21438 | 0.098086 | 0.0032436 | -0.0017239 | 1.0707 | 0.3303 | 0.046974 | 0.78857 | 0.001018 | 0.68514 | 0.28334 | 0.61017 | 0.050014 | 4.1701 | 0 | 0 | 0 | 12.1 | 7.9 | 89.9363 | 3.336 | 3.336 | 0
2014-03-14 | 23時 | 32.2614 | 1.6387 | 0 | 0.046915 | 0.0032998 | -0.015196 | 1.0861 | 0.32482 | 0.046915 | 0.78857 | 0.001018 | 0.68514 | 0.28334 | 0.61017 | 0.050014 | 0 | 0 | 0 | 0 | 12.2 | 7.5 | 84.8759 | 0 | 0 | 0
2014-03-15 | 0時 | 31.9278 | 1.6218 | 0 | 0.047272 | 0.0029702 | 0.065634 | 0.99346 | 0.3577 | 0.047272 | 0.78857 | 0.001018 | 0.68514 | 0.28334 | 0.61017 | 0.050014 | 0 | 0 | 0 | 0 | 11.6 | 7.1 | 83.6479 | 0 | 0 | 0
2014-03-15 | 1時 | 32.1492 | 1.633 | 0 | 0.047034 | 0.003188 | 0.011748 | 1.0553 | 0.33578 | 0.047034 | 0.78857 | 0.001018 | 0.68514 | 0.28334 | 0.61017 | 0.050014 | 0 | 0 | 0 | 0 | 12 | 6.8 | 78.0618 | 0 | 0 | 0
2014-03-15 | 2時 | 32.0934 | 1.6302 | 0 | 0.047094 | 0.0031328 | 0.02522 | 1.0398 | 0.34126 | 0.047094 | 0.78857 | 0.001018 | 0.68514 | 0.28334 | 0.61017 | 0.050014 | 0 | 0 | 0 | 0 | 11.9 | 6.5 | 75.1477 | 0 | 0 | 0
2014-03-15 | 3時 | 31.6567 | 1.608 | 0 | 0.04757 | 0.0027088 | 0.13299 | 0.91623 | 0.3851 | 0.04757 | 0.78857 | 0.001018 | 0.68514 | 0.28334 | 0.61017 | 0.050014 | 0 | 0 | 0 | 0 | 11.1 | 6 | 73.1985 | 0 | 0 | 0
2014-03-15 | 4時 | 31.6032 | 1.6053 | 0 | 0.04763 | 0.002658 | 0.14646 | 0.90079 | 0.39058 | 0.04763 | 0.78857 | 0.001018 | 0.68514 | 0.28334 | 0.61017 | 0.050014 | 0 | 0 | 0 | 0 | 11 | 5.4 | 66.3813 | 0 | 0 | 0
2014-03-15 | 5時 | 30.8315 | 1.5661 | 1.1317 | 0.51777 | 0.001953 | 0.34849 | 0.66917 | 0.47286 | 0.048524 | 0.78857 | 0.001018 | 0.68514 | 0.28334 | 0.61017 | 0.050014 | 18.9836 | 0 | 0 | 0 | 9.5 | 4.9 | 66.6433 | 15.1868 | 15.1868 | 0
2014-03-15 | 6時 | 30.6353 | 1.5561 | 0.37706 | 0.17252 | 0.0017832 | 0.40236 | 0.60742 | 0.49481 | 0.048762 | 0.78857 | 0.001018 | 0.68514 | 0.28334 | 0.61017 | 0.050014 | 7.2389 | 0 | 0 | 0 | 9.1 | 4.4 | 61.5268 | 5.7911 | 5.7911 | 0
2014-03-15 | 7時 | 30.8812 | 1.5686 | 0.23319 | 0.10669 | 0.0019966 | 0.33503 | 0.68461 | 0.46737 | 0.048464 | 0.78857 | 0.001018 | 0.68514 | 0.28334 | 0.61017 | 0.050014 | 3.9397 | 0 | 0 | 0 | 9.6 | 3.9 | 52.7713 | 3.1518 | 3.1518 | 0
2014-03-15 | 8時 | 31.3919 | 1.5946 | 0.12169 | 0.055676 | 0.0024594 | 0.20034 | 0.83901 | 0.41252 | 0.047868 | 0.78857 | 0.001018 | 0.68514 | 0.28334 | 0.61017 | 0.050014 | 0.67213 | 0 | 0 | 0 | 10.6 | 3.5 | 44.3203 | 0.5377 | 0.5377 | 0
2014-03-15 | 9時 | 31.7104 | 1.6107 | 0 | 0.047511 | 0.0027602 | 0.11952 | 0.93168 | 0.37962 | 0.047511 | 0.78857 | 0.001018 | 0.68514 | 0.28334 | 0.61017 | 0.050014 | 0 | 0 | 0 | 0 | 11.2 | 3.5 | 42.5861 | 0 | 0 | 0
2014-03-15 | 10時 | 31.9278 | 1.6218 | 0 | 0.047272 | 0.0029702 | 0.065634 | 0.99346 | 0.3577 | 0.047272 | 0.78857 | 0.001018 | 0.68514 | 0.28334 | 0.61017 | 0.050014 | 0 | 0 | 0 | 0 | 11.6 | 3.6 | 42.6503 | 0 | 0 | 0
2014-03-15 | 11時 | 31.2877 | 1.5893 | 0.11005 | 0.050349 | 0.002363 | 0.22728 | 0.80813 | 0.42348 | 0.047988 | 0.78857 | 0.001018 | 0.68514 | 0.28334 | 0.61017 | 0.050014 | 0.20327 | 0 | 0 | 0 | 10.4 | 3.6 | 46.1918 | 0.16262 | 0.16262 | 0
2014-03-15 | 12時 | 31.2877 | 1.5893 | 0.10849 | 0.049636 | 0.002363 | 0.22728 | 0.80813 | 0.42348 | 0.047988 | 0.78857 | 0.001018 | 0.68514 | 0.28334 | 0.61017 | 0.050014 | 0.14231 | 0 | 0 | 0 | 10.4 | 3.6 | 46.1918 | 0.11385 | 0.11385 | 0
2014-03-15 | 13時 | 30.4908 | 1.5488 | 0 | 0.048941 | 0.001661 | 0.44276 | 0.56111 | 0.51128 | 0.048941 | 0.78857 | 0.001018 | 0.68514 | 0.28334 | 0.61017 | 0.050014 | 0 | 0 | 0 | 0 | 8.8 | 3.7 | 52.857 | 0 | 0 | 0
2014-03-15 | 14時 | 30.7329 | 1.5611 | 0 | 0.048643 | 0.0018672 | 0.37543 | 0.63829 | 0.48384 | 0.048643 | 0.78857 | 0.001018 | 0.68514 | 0.28334 | 0.61017 | 0.050014 | 0 | 0 | 0 | 0 | 9.3 | 3.7 | 51.1025 | 0 | 0 | 0
2014-03-15 | 15時 | 30.9311 | 1.5712 | 0.19597 | 0.089661 | 0.0020408 | 0.32156 | 0.70005 | 0.46189 | 0.048405 | 0.78857 | 0.001018 | 0.68514 | 0.28334 | 0.61017 | 0.050014 | 2.9253 | 0 | 0 | 0 | 9.7 | 3.7 | 49.7457 | 2.3403 | 2.3403 | 0
2014-03-15 | 16時 | 30.7821 | 1.5636 | 0.1956 | 0.089494 | 0.0019098 | 0.36196 | 0.65373 | 0.47835 | 0.048584 | 0.78857 | 0.001018 | 0.68514 | 0.28334 | 0.61017 | 0.050014 | 2.8387 | 0 | 0 | 0 | 9.4 | 3.6 | 49.3955 | 2.2709 | 2.2709 | 0
2014-03-15 | 17時 | 30.3017 | 1.5392 | 0.35751 | 0.16357 | 0.0015046 | 0.49663 | 0.49937 | 0.53325 | 0.04918 | 0.78857 | 0.001018 | 0.68514 | 0.28334 | 0.61017 | 0.050014 | 6.598 | 0 | 0 | 0 | 8.4 | 3.5 | 51.3899 | 5.2784 | 5.2784 | 0
2014-03-15 | 18時 | 29.5854 | 1.5028 | 0.46168 | 0.21123 | 0.00095616 | 0.71207 | 0.25248 | 0.62116 | 0.050133 | 0.78857 | 0.001018 | 0.68514 | 0.28334 | 0.61017 | 0.050014 | 8.3075 | 0 | 0 | 0 | 6.8 | 3.5 | 57.3244 | 6.646 | 6.646 | 0
2014-03-15 | 19時 | 29.4164 | 1.4942 | 0.34007 | 0.15559 | 0.00083824 | 0.76592 | 0.19078 | 0.64316 | 0.050372 | 0.78857 | 0.001018 | 0.68514 | 0.28334 | 0.61017 | 0.050014 | 5.6167 | 0 | 0 | 0 | 6.4 | 3.4 | 57.2507 | 4.4934 | 4.4934 | 0
2014-03-15 | 20時 | 29.3748 | 1.4921 | 0.38866 | 0.17782 | 0.00080996 | 0.77938 | 0.17535 | 0.64865 | 0.050431 | 0.78857 | 0.001018 | 0.68514 | 0.28334 | 0.61017 | 0.050014 | 6.6494 | 0 | 0 | 0 | 6.3 | 3.4 | 57.647 | 5.3195 | 5.3195 | 0
2014-03-15 | 21時 | 29.2108 | 1.4838 | 0.43691 | 0.1999 | 0.00070164 | 0.83323 | 0.11365 | 0.67065 | 0.05067 | 0.78857 | 0.001018 | 0.68514 | 0.28334 | 0.61017 | 0.050014 | 7.5419 | 0 | 0 | 0 | 5.9 | 3.3 | 57.5295 | 6.0335 | 6.0335 | 0
2014-03-15 | 22時 | 29.0115 | 1.4737 | 0.48211 | 0.22058 | 0.00057704 | 0.90054 | 0.03654 | 0.69816 | 0.050968 | 0.78857 | 0.001018 | 0.68514 | 0.28334 | 0.61017 | 0.050014 | 8.3061 | 0 | 0 | 0 | 5.4 | 3.3 | 59.5603 | 6.6449 | 6.6449 | 0
2014-03-15 | 23時 | 28.7807 | 1.4619 | 0 | 0.051325 | 0.00044336 | 0.9813 | -0.055984 | 0.73118 | 0.051325 | 0.78857 | 0.001018 | 0.68514 | 0.28334 | 0.61017 | 0.050014 | 0 | 0 | 0 | 0 | 4.8 | 3.3 | 62.1037 | 0 | 0 | 0
2014-03-16 | 0時 | 28.5953 | 1.4525 | 0 | 0.051623 | 0.00034516 | 1.0486 | -0.13308 | 0.75871 | 0.051623 | 0.78857 | 0.001018 | 0.68514 | 0.28334 | 0.61017 | 0.050014 | 0 | 0 | 0 | 0 | 4.3 | 3.3 | 64.3159 | 0 | 0 | 0
2014-03-16 | 1時 | 28.3118 | 1.4381 | 0 | 0.0521 | 0.000213 | 1.1563 | -0.2564 | 0.80278 | 0.0521 | 0.78857 | 0.001018 | 0.68514 | 0.28334 | 0.61017 | 0.050014 | 0 | 0 | 0 | 0 | 3.5 | 3.2 | 65.9894 | 0 | 0 | 0
2014-03-16 | 2時 | 27.7327 | 1.4087 | 0 | 0.053173 | 2.796e-05 | 1.3985 | -0.53379 | 0.902 | 0.053173 | 0.78857 | 0.001018 | 0.68514 | 0.28334 | 0.61017 | 0.050014 | 0 | 0 | 0 | 0 | 1.7 | 3.2 | 75.002 | 0 | 0 | 0
2014-03-16 | 3時 | 27.6442 | 1.4042 | 0 | 0.053352 | 1.224e-05 | 1.4389 | -0.58001 | 0.91855 | 0.053352 | 0.78857 | 0.001018 | 0.68514 | 0.28334 | 0.61017 | 0.050014 | 0 | 0 | 0 | 0 | 1.4 | 3.2 | 76.6336 | 0 | 0 | 0
2014-03-16 | 4時 | 27.4738 | 1.3955 | 0 | 0.053709 | -6.24e-06 | 1.5196 | -0.67244 | 0.95166 | 0.053709 | 0.78857 | 0.001018 | 0.68514 | 0.28334 | 0.61017 | 0.050014 | 0 | 0 | 0 | 0 | 0.8 | 3.1 | 77.5285 | 0 | 0 | 0
2014-03-16 | 5時 | 27.4738 | 1.3955 | 3.4705 | 1.5878 | -6.24e-06 | 1.5196 | -0.67244 | 0.95166 | 0.053709 | 0.78857 | 0.001018 | 0.68514 | 0.28334 | 0.61017 | 0.050014 | 34.3423 | 0 | 0 | 0 | 0.8 | 3 | 75.0396 | 29.6944 | 27.4738 | 2.2206
2014-03-16 | 6時 | 27.6442 | 1.4042 | 0.80487 | 0.36825 | 1.224e-05 | 1.4389 | -0.58001 | 0.91855 | 0.053352 | 0.78857 | 0.001018 | 0.68514 | 0.28334 | 0.61017 | 0.050014 | 12.9902 | 0 | 0 | 0 | 1.4 | 3 | 71.867 | 10.3921 | 10.3921 | 0
2014-03-16 | 7時 | 28.4871 | 1.447 | 0.44319 | 0.20277 | 0.000292 | 1.089 | -0.17933 | 0.77523 | 0.051802 | 0.78857 | 0.001018 | 0.68514 | 0.28334 | 0.61017 | 0.050014 | 7.1182 | 0 | 0 | 0 | 4 | 3 | 59.7426 | 5.6945 | 5.6945 | 0
2014-03-16 | 8時 | 29.5004 | 1.4985 | 0.18975 | 0.086815 | 0.00089624 | 0.73899 | 0.22163 | 0.63216 | 0.050252 | 0.78857 | 0.001018 | 0.68514 | 0.28334 | 0.61017 | 0.050014 | 2.0815 | 0 | 0 | 0 | 6.6 | 3 | 49.8558 | 1.6652 | 1.6652 | 0
2014-03-16 | 9時 | 30.1624 | 1.5321 | 0 | 0.049358 | 0.0013924 | 0.53703 | 0.45307 | 0.54972 | 0.049358 | 0.78857 | 0.001018 | 0.68514 | 0.28334 | 0.61017 | 0.050014 | 0 | 0 | 0 | 0 | 8.1 | 3 | 44.9916 | 0 | 0 | 0
2014-03-16 | 10時 | 30.4431 | 1.5464 | 0 | 0.049001 | 0.0016212 | 0.45623 | 0.54568 | 0.51677 | 0.049001 | 0.78857 | 0.001018 | 0.68514 | 0.28334 | 0.61017 | 0.050014 | 0 | 0 | 0 | 0 | 8.7 | 3 | 43.1963 | 0 | 0 | 0
2014-03-16 | 11時 | 30.8315 | 1.5661 | 0.1137 | 0.052019 | 0.001953 | 0.34849 | 0.66917 | 0.47286 | 0.048524 | 0.78857 | 0.001018 | 0.68514 | 0.28334 | 0.61017 | 0.050014 | 0.26943 | 0 | 0 | 0 | 9.5 | 3.1 | 42.2835 | 0.21554 | 0.21554 | 0
2014-03-16 | 12時 | 31.6032 | 1.6053 | 0.10638 | 0.048673 | 0.002658 | 0.14646 | 0.90079 | 0.39058 | 0.04763 | 0.78857 | 0.001018 | 0.68514 | 0.28334 | 0.61017 | 0.050014 | 0.097778 | 0 | 0 | 0 | 11 | 3.1 | 38.248 | 0.078222 | 0.078222 | 0
2014-03-16 | 13時 | 31.3397 | 1.5919 | 0 | 0.047928 | 0.002411 | 0.21381 | 0.82357 | 0.418 | 0.047928 | 0.78857 | 0.001018 | 0.68514 | 0.28334 | 0.61017 | 0.050014 | 0 | 0 | 0 | 0 | 10.5 | 3.2 | 40.8122 | 0 | 0 | 0
2014-03-16 | 14時 | 31.1846 | 1.584 | 0 | 0.048107 | 0.0022686 | 0.25421 | 0.77725 | 0.43445 | 0.048107 | 0.78857 | 0.001018 | 0.68514 | 0.28334 | 0.61017 | 0.050014 | 0 | 0 | 0 | 0 | 10.2 | 3.2 | 41.6386 | 0 | 0 | 0
2014-03-16 | 15時 | 31.2877 | 1.5893 | 0.11021 | 0.050424 | 0.002363 | 0.22728 | 0.80813 | 0.42348 | 0.047988 | 0.78857 | 0.001018 | 0.68514 | 0.28334 | 0.61017 | 0.050014 | 0.20964 | 0 | 0 | 0 | 10.4 | 3.2 | 41.0856 | 0.16772 | 0.16772 | 0
2014-03-16 | 16時 | 31.0825 | 1.5788 | 0.11004 | 0.050345 | 0.002176 | 0.28115 | 0.74637 | 0.44543 | 0.048226 | 0.78857 | 0.001018 | 0.68514 | 0.28334 | 0.61017 | 0.050014 | 0.17388 | 0 | 0 | 0 | 10 | 3.3 | 43.5117 | 0.1391 | 0.1391 | 0
2014-03-16 | 17時 | 30.684 | 1.5586 | 0.2155 | 0.098597 | 0.001825 | 0.3889 | 0.62286 | 0.48933 | 0.048703 | 0.78857 | 0.001018 | 0.68514 | 0.28334 | 0.61017 | 0.050014 | 3.347 | 0 | 0 | 0 | 9.2 | 3.3 | 45.9155 | 2.6776 | 2.6776 | 0
2014-03-16 | 18時 | 29.9354 | 1.5206 | 0.36107 | 0.1652 | 0.001215 | 0.60435 | 0.37592 | 0.57719 | 0.049656 | 0.78857 | 0.001018 | 0.68514 | 0.28334 | 0.61017 | 0.050014 | 6.4359 | 0 | 0 | 0 | 7.6 | 3.3 | 51.182 | 5.1487 | 5.1487 | 0
2014-03-16 | 19時 | 29.7584 | 1.5116 | 0.2767 | 0.1266 | 0.0010818 | 0.65821 | 0.3142 | 0.59918 | 0.049895 | 0.78857 | 0.001018 | 0.68514 | 0.28334 | 0.61017 | 0.050014 | 4.3752 | 0 | 0 | 0 | 7.2 | 3.3 | 52.6019 | 3.5002 | 3.5002 | 0
2014-03-16 | 20時 | 29.5427 | 1.5006 | 0.34514 | 0.15791 | 0.00092596 | 0.72553 | 0.23706 | 0.62666 | 0.050193 | 0.78857 | 0.001018 | 0.68514 | 0.28334 | 0.61017 | 0.050014 | 5.8164 | 0 | 0 | 0 | 6.7 | 3.4 | 56.0798 | 4.6531 | 4.6531 | 0
2014-03-16 | 21時 | 29.0509 | 1.4757 | 0.42332 | 0.19368 | 0.000601 | 0.88708 | 0.051962 | 0.69266 | 0.050908 | 0.78857 | 0.001018 | 0.68514 | 0.28334 | 0.61017 | 0.050014 | 7.1444 | 0 | 0 | 0 | 5.5 | 3.3 | 59.1479 | 5.7155 | 5.7155 | 0
2014-03-16 | 22時 | 28.3118 | 1.4381 | 0.52627 | 0.24078 | 0.000213 | 1.1563 | -0.2564 | 0.80278 | 0.0521 | 0.78857 | 0.001018 | 0.68514 | 0.28334 | 0.61017 | 0.050014 | 8.622 | 0 | 0 | 0 | 3.5 | 3.3 | 68.0407 | 6.8976 | 6.8976 | 0
2014-03-16 | 23時 | 27.9167 | 1.418 | 0 | 0.052815 | 7.236e-05 | 1.3178 | -0.44134 | 0.86892 | 0.052815 | 0.78857 | 0.001018 | 0.68514 | 0.28334 | 0.61017 | 0.050014 | 0 | 0 | 0 | 0 | 2.3 | 3.2 | 71.8537 | 0 | 0 | 0
2014-03-17 | 0時 | 27.7628 | 1.4102 | 0 | 0.053113 | 3.416e-05 | 1.385 | -0.51839 | 0.89649 | 0.053113 | 0.78857 | 0.001018 | 0.68514 | 0.28334 | 0.61017 | 0.050014 | 0 | 0 | 0 | 0 | 1.8 | 3.2 | 74.4668 | 0 | 0 | 0
2014-03-17 | 1時 | 21.1337 | 1.3941 | 0 | 0.053769 | -7.64e-06 | 1.533 | -0.68784 | 0.95718 | 0.053769 | 0.78857 | 0.001018 | 0.68514 | 0.28334 | 0.61017 | 0.050014 | 0 | 0 | 0 | 0 | 0.7 | 3.2 | 80.5965 | 0 | 0 | 0
2014-03-17 | 2時 | 21.0509 | 1.3887 | 0 | 0.054007 | -8.44e-06 | 1.5869 | -0.74945 | 0.97926 | 0.054007 | 0.78857 | 0.001018 | 0.68514 | 0.28334 | 0.61017 | 0.050014 | 0 | 0 | 0 | 0 | 0.3 | 3.2 | 82.9632 | 0 | 0 | 0
2014-03-17 | 3時 | 20.9909 | 1.3847 | 0 | 0.054186 | -4e-06 | 1.6272 | -0.79565 | 0.99583 | 0.054186 | 0.78857 | 0.001018 | 0.68514 | 0.28334 | 0.61017 | 0.050014 | 0 | 0 | 0 | 0 | 0 | 3.2 | 84.7892 | 0 | 0 | 0
2014-03-17 | 4時 | 20.9135 | 1.3796 | 0 | 0.054424 | 8.64e-06 | 1.681 | -0.85725 | 1.0179 | 0.054424 | 0.78857 | 0.001018 | 0.68514 | 0.28334 | 0.61017 | 0.050014 | 0 | 0 | 0 | 0 | -0.4 | 3.3 | 90.3564 | 0 | 0 | 0
2014-03-17 | 5時 | 20.876 | 1.3771 | 3.4523 | 1.5795 | 1.784e-05 | 1.7079 | -0.88805 | 1.029 | 0.054544 | 0.78857 | 0.001018 | 0.68514 | 0.28334 | 0.61017 | 0.050014 | 33.8896 | 0 | 0 | 0 | -0.6 | 3.3 | 91.8623 | 31.3377 | 20.876 | 10.4617
2014-03-17 | 6時 | 21.1762 | 1.397 | 1.3707 | 0.62712 | -4.36e-06 | 1.5061 | -0.65704 | 0.94614 | 0.05365 | 0.78857 | 0.001018 | 0.68514 | 0.28334 | 0.61017 | 0.050014 | 20.2893 | 0 | 0 | 0 | 0.9 | 3.4 | 84.3795 | 12.4982 | 12.4982 | 0
2014-03-17 | 7時 | 27.8544 | 1.4149 | 0.71414 | 0.32674 | 5.564e-05 | 1.3447 | -0.47216 | 0.87994 | 0.052934 | 0.78857 | 0.001018 | 0.68514 | 0.28334 | 0.61017 | 0.050014 | 11.6573 | 0 | 0 | 0 | 2.1 | 3.5 | 79.6813 | 9.3258 | 9.3258 | 0
2014-03-17 | 8時 | 28.9724 | 1.4717 | 0.31946 | 0.14616 | 0.00055356 | 0.914 | 0.021118 | 0.70367 | 0.051027 | 0.78857 | 0.001018 | 0.68514 | 0.28334 | 0.61017 | 0.050014 | 4.8517 | 0 | 0 | 0 | 5.3 | 3.6 | 65.397 | 3.8814 | 3.8814 | 0
2014-03-17 | 9時 | 30.5869 | 1.5537 | 0 | 0.048822 | 0.001742 | 0.41583 | 0.59198 | 0.5003 | 0.048822 | 0.78857 | 0.001018 | 0.68514 | 0.28334 | 0.61017 | 0.050014 | 0 | 0 | 0 | 0 | 9 | 3.7 | 52.1472 | 0 | 0 | 0
2014-03-17 | 10時 | 31.8186 | 1.6162 | 0 | 0.047392 | 0.0028642 | 0.092576 | 0.96257 | 0.36866 | 0.047392 | 0.78857 | 0.001018 | 0.68514 | 0.28334 | 0.61017 | 0.050014 | 0 | 0 | 0 | 0 | 11.4 | 3.8 | 45.6053 | 0 | 0 | 0
2014-03-17 | 11時 | 32.4889 | 1.6503 | 0.10642 | 0.048691 | 0.003529 | -0.069086 | 1.1479 | 0.30291 | 0.046676 | 0.78857 | 0.001018 | 0.68514 | 0.28334 | 0.61017 | 0.050014 | 0.23911 | 0 | 0 | 0 | 12.6 | 3.9 | 43.2373 | 0.19129 | 0.19129 | 0
2014-03-17 | 12時 | 33.1954 | 1.6862 | 0.10161 | 0.046487 | 0.004263 | -0.23077 | 1.3334 | 0.23722 | 0.045961 | 0.78857 | 0.001018 | 0.68514 | 0.28334 | 0.61017 | 0.050014 | 0.080648 | 0 | 0 | 0 | 13.8 | 4 | 40.9959 | 0.064519 | 0.064519 | 0
2014-03-17 | 13時 | 33.6866 | 1.7111 | 0 | 0.045484 | 0.0047906 | -0.33857 | 1.457 | 0.19345 | 0.045484 | 0.78857 | 0.001018 | 0.68514 | 0.28334 | 0.61017 | 0.050014 | 0 | 0 | 0 | 0 | 14.6 | 4.2 | 40.8576 | 0 | 0 | 0
2014-03-17 | 14時 | 33.5005 | 1.7017 | 0 | 0.045663 | 0.0045892 | -0.29815 | 1.4107 | 0.20986 | 0.045663 | 0.78857 | 0.001018 | 0.68514 | 0.28334 | 0.61017 | 0.050014 | 0 | 0 | 0 | 0 | 14.3 | 4.3 | 42.6433 | 0 | 0 | 0
2014-03-17 | 15時 | 33.439 | 1.6985 | 0.10153 | 0.046453 | 0.004523 | -0.28467 | 1.3952 | 0.21533 | 0.045723 | 0.78857 | 0.001018 | 0.68514 | 0.28334 | 0.61017 | 0.050014 | 0.12232 | 0 | 0 | 0 | 14.2 | 4.1 | 40.9372 | 0.097858 | 0.097858 | 0
2014-03-17 | 16時 | 33.1351 | 1.6831 | 0.10155 | 0.046463 | 0.0041992 | -0.2173 | 1.3179 | 0.24269 | 0.046021 | 0.78857 | 0.001018 | 0.68514 | 0.28334 | 0.61017 | 0.050014 | 0.066533 | 0 | 0 | 0 | 13.7 | 3.9 | 40.2382 | 0.053226 | 0.053226 | 0
2014-03-17 | 17時 | 32.4889 | 1.6503 | 0.10513 | 0.048102 | 0.003529 | -0.069086 | 1.1479 | 0.30291 | 0.046676 | 0.78857 | 0.001018 | 0.68514 | 0.28334 | 0.61017 | 0.050014 | 0.17035 | 0 | 0 | 0 | 12.6 | 3.7 | 41.0331 | 0.13628 | 0.13628 | 0
2014-03-17 | 18時 | 32.038 | 1.6274 | 0.15455 | 0.070711 | 0.0030782 | 0.038691 | 1.0244 | 0.34674 | 0.047153 | 0.78857 | 0.001018 | 0.68514 | 0.28334 | 0.61017 | 0.050014 | 2.136 | 0 | 0 | 0 | 11.8 | 3.6 | 42.0902 | 1.7088 | 1.7088 | 0
2014-03-17 | 19時 | 31.236 | 1.5866 | 0.16627 | 0.076072 | 0.0023156 | 0.24075 | 0.79269 | 0.42897 | 0.048047 | 0.78857 | 0.001018 | 0.68514 | 0.28334 | 0.61017 | 0.050014 | 2.1668 | 0 | 0 | 0 | 10.3 | 3.4 | 43.9321 | 1.7334 | 1.7334 | 0
2014-03-17 | 20時 | 30.3486 | 1.5416 | 0.25161 | 0.11512 | 0.001543 | 0.48316 | 0.51481 | 0.52776 | 0.04912 | 0.78857 | 0.001018 | 0.68514 | 0.28334 | 0.61017 | 0.050014 | 4.1119 | 0 | 0 | 0 | 8.5 | 3.3 | 48.1412 | 3.2895 | 3.2895 | 0
2014-03-17 | 21時 | 29.6282 | 1.505 | 0.3426 | 0.15675 | 0.00098684 | 0.6986 | 0.26791 | 0.61566 | 0.050074 | 0.78857 | 0.001018 | 0.68514 | 0.28334 | 0.61017 | 0.050014 | 5.8178 | 0 | 0 | 0 | 6.9 | 3.3 | 53.6957 | 4.6543 | 4.6543 | 0
2014-03-17 | 22時 | 29.3334 | 1.49 | 0.40562 | 0.18558 | 0.00078216 | 0.79284 | 0.15993 | 0.65415 | 0.050491 | 0.78857 | 0.001018 | 0.68514 | 0.28334 | 0.61017 | 0.050014 | 6.9799 | 0 | 0 | 0 | 6.2 | 3.3 | 56.3482 | 5.5839 | 5.5839 | 0
2014-03-17 | 23時 | 28.7807 | 1.4619 | 0 | 0.051325 | 0.00044336 | 0.9813 | -0.055984 | 0.73118 | 0.051325 | 0.78857 | 0.001018 | 0.68514 | 0.28334 | 0.61017 | 0.050014 | 0 | 0 | 0 | 0 | 4.8 | 3.3 | 62.1037 | 0 | 0 | 0
2014-03-18 | 0時 | 28.176 | 1.4312 | 0 | 0.052338 | 0.00015844 | 1.2101 | -0.31806 | 0.82482 | 0.052338 | 0.78857 | 0.001018 | 0.68514 | 0.28334 | 0.61017 | 0.050014 | 0 | 0 | 0 | 0 | 3.1 | 3.3 | 69.9928 | 0 | 0 | 0
2014-03-18 | 1時 | 27.8854 | 1.4164 | 0 | 0.052875 | 6.376e-05 | 1.3312 | -0.45675 | 0.87443 | 0.052875 | 0.78857 | 0.001018 | 0.68514 | 0.28334 | 0.61017 | 0.050014 | 0 | 0 | 0 | 0 | 2.2 | 3.3 | 74.6176 | 0 | 0 | 0
2014-03-18 | 2時 | 21.3313 | 1.4072 | 0 | 0.053232 | 2.224e-05 | 1.4119 | -0.5492 | 0.90752 | 0.053232 | 0.78857 | 0.001018 | 0.68514 | 0.28334 | 0.61017 | 0.050014 | 0 | 0 | 0 | 0 | 1.6 | 3.4 | 80.2372 | 0 | 0 | 0
2014-03-18 | 3時 | 21.2415 | 1.4013 | 0 | 0.053471 | 4.16e-06 | 1.4658 | -0.61082 | 0.92959 | 0.053471 | 0.78857 | 0.001018 | 0.68514 | 0.28334 | 0.61017 | 0.050014 | 0 | 0 | 0 | 0 | 1.2 | 3.5 | 84.9909 | 0 | 0 | 0
2014-03-18 | 4時 | 21.1127 | 1.3928 | 0 | 0.053828 | -8.56e-06 | 1.5465 | -0.70325 | 0.9627 | 0.053828 | 0.78857 | 0.001018 | 0.68514 | 0.28334 | 0.61017 | 0.050014 | 0 | 0 | 0 | 0 | 0.6 | 3.5 | 88.7492 | 0 | 0 | 0
2014-03-18 | 5時 | 21.0107 | 1.386 | 0 | 0.054126 | -5.96e-06 | 1.6138 | -0.78025 | 0.9903 | 0.054126 | 0.78857 | 0.001018 | 0.68514 | 0.28334 | 0.61017 | 0.050014 | 0 | 0 | 0 | 0 | 0.1 | 3.6 | 94.6369 | 0 | 0 | 0
2014-03-18 | 6時 | 21.1978 | 1.3984 | 0 | 0.05359 | -2e-06 | 1.4927 | -0.64163 | 0.94062 | 0.05359 | 0.78857 | 0.001018 | 0.68514 | 0.28334 | 0.61017 | 0.050014 | 0 | 0 | 0 | 0 | 1 | 3.7 | 91.1215 | 0 | 0 | 0
2014-03-18 | 7時 | 28.3463 | 1.4399 | 2.3953 | 1.0959 | 0.00022784 | 1.1428 | -0.24099 | 0.79727 | 0.05204 | 0.78857 | 0.001018 | 0.68514 | 0.28334 | 0.61017 | 0.050014 | 29.1135 | 0 | 0 | 0 | 3.6 | 3.8 | 77.7367 | 23.2908 | 23.2908 | 0
2014-03-18 | 8時 | 29.6714 | 1.5072 | 0.26367 | 0.12064 | 0.001018 | 0.68514 | 0.28334 | 0.61017 | 0.050014 | 0.78857 | 0.001018 | 0.68514 | 0.28334 | 0.61017 | 0.050014 | 4.0078 | 0 | 0 | 0 | 7 | 3.9 | 62.964 | 3.2063 | 3.2063 | 0
2014-03-18 | 9時 | 31.0318 | 1.5763 | 0.10853 | 0.049656 | 0.0021304 | 0.29462 | 0.73093 | 0.45091 | 0.048286 | 0.78857 | 0.001018 | 0.68514 | 0.28334 | 0.61017 | 0.050014 | 0.11143 | 0 | 0 | 0 | 9.9 | 3.8 | 50.401 | 0.089144 | 0.089144 | 0
2014-03-18 | 10時 | 31.8186 | 1.6162 | 0.10519 | 0.048126 | 0.0028642 | 0.092576 | 0.96257 | 0.36866 | 0.047392 | 0.78857 | 0.001018 | 0.68514 | 0.28334 | 0.61017 | 0.050014 | 0.072994 | 0 | 0 | 0 | 11.4 | 3.7 | 44.4123 | 0.058395 | 0.058395 | 0
2014-03-18 | 11時 | 33.2559 | 1.6892 | 0.10114 | 0.046273 | 0.0043272 | -0.24425 | 1.3488 | 0.23175 | 0.045902 | 0.78857 | 0.001018 | 0.68514 | 0.28334 | 0.61017 | 0.050014 | 0.058428 | 0 | 0 | 0 | 13.9 | 3.6 | 36.6807 | 0.046742 | 0.046742 | 0
2014-03-18 | 12時 | 33.9383 | 1.7239 | 0.099412 | 0.045483 | 0.005066 | -0.39248 | 1.5189 | 0.17158 | 0.045246 | 0.78857 | 0.001018 | 0.68514 | 0.28334 | 0.61017 | 0.050014 | 0.050346 | 0 | 0 | 0 | 15 | 3.5 | 33.2179 | 0.040277 | 0.040277 | 0
2014-03-18 | 13時 | 34.3883 | 1.7468 | 0 | 0.044829 | 0.0055664 | -0.48682 | 1.6271 | 0.13331 | 0.044829 | 0.78857 | 0.001018 | 0.68514 | 0.28334 | 0.61017 | 0.050014 | 0 | 0 | 0 | 0 | 15.7 | 3.5 | 31.7574 | 0 | 0 | 0
2014-03-18 | 14時 | 35.3256 | 1.7944 | 0 | 0.043994 | 0.0066376 | -0.67552 | 1.8436 | 0.056827 | 0.043994 | 0.78857 | 0.001018 | 0.68514 | 0.28334 | 0.61017 | 0.050014 | 0 | 0 | 0 | 0 | 17.1 | 3.4 | 28.2224 | 0 | 0 | 0
2014-03-18 | 15時 | 35.3256 | 1.7944 | 0.096377 | 0.044095 | 0.0066376 | -0.67552 | 1.8436 | 0.056827 | 0.043994 | 0.78857 | 0.001018 | 0.68514 | 0.28334 | 0.61017 | 0.050014 | 0.061708 | 0 | 0 | 0 | 17.1 | 3.5 | 29.0478 | 0.049367 | 0.049367 | 0
2014-03-18 | 16時 | 34.3883 | 1.7468 | 0.098289 | 0.04497 | 0.0055664 | -0.48682 | 1.6271 | 0.13331 | 0.044829 | 0.78857 | 0.001018 | 0.68514 | 0.28334 | 0.61017 | 0.050014 | 0.038505 | 0 | 0 | 0 | 15.7 | 3.6 | 32.6596 | 0.030804 | 0.030804 | 0
2014-03-18 | 17時 | 32.6041 | 1.6561 | 0.10293 | 0.047091 | 0.0036466 | -0.096032 | 1.1788 | 0.29196 | 0.046557 | 0.78857 | 0.001018 | 0.68514 | 0.28334 | 0.61017 | 0.050014 | 0.066883 | 0 | 0 | 0 | 12.8 | 3.8 | 41.5863 | 0.053507 | 0.053507 | 0
2014-03-18 | 18時 | 31.55 | 1.6026 | 0.10688 | 0.048902 | 0.0026076 | 0.15993 | 0.88534 | 0.39607 | 0.04769 | 0.78857 | 0.001018 | 0.68514 | 0.28334 | 0.61017 | 0.050014 | 0.11203 | 0 | 0 | 0 | 10.9 | 4 | 49.6101 | 0.089627 | 0.089627 | 0
2014-03-18 | 19時 | 30.684 | 1.5586 | 0.11228 | 0.05137 | 0.001825 | 0.3889 | 0.62286 | 0.48933 | 0.048703 | 0.78857 | 0.001018 | 0.68514 | 0.28334 | 0.61017 | 0.050014 | 0.19941 | 0 | 0 | 0 | 9.2 | 4.1 | 56.9736 | 0.15952 | 0.15952 | 0
2014-03-18 | 20時 | 30.255 | 1.5368 | 0.20521 | 0.09389 | 0.0014668 | 0.5101 | 0.48394 | 0.53874 | 0.049239 | 0.78857 | 0.001018 | 0.68514 | 0.28334 | 0.61017 | 0.050014 | 2.8403 | 0 | 0 | 0 | 8.3 | 4.3 | 63.4851 | 2.2722 | 2.2722 | 0
2014-03-18 | 21時 | 29.4582 | 1.4963 | 0.31297 | 0.14319 | 0.000867 | 0.75246 | 0.2062 | 0.63766 | 0.050312 | 0.78857 | 0.001018 | 0.68514 | 0.28334 | 0.61017 | 0.050014 | 5.0324 | 0 | 0 | 0 | 6.5 | 4.1 | 68.4867 | 4.0259 | 4.0259 | 0
2014-03-18 | 22時 | 29.0905 | 1.4777 | 0 | 0.050848 | 0.00062544 | 0.87362 | 0.067384 | 0.68716 | 0.050848 | 0.78857 | 0.001018 | 0.68514 | 0.28334 | 0.61017 | 0.050014 | 0 | 0 | 0 | 0 | 5.6 | 4.1 | 72.885 | 0 | 0 | 0
2014-03-18 | 23時 | 28.7807 | 1.4619 | 0 | 0.051325 | 0.00044336 | 0.9813 | -0.055984 | 0.73118 | 0.051325 | 0.78857 | 0.001018 | 0.68514 | 0.28334 | 0.61017 | 0.050014 | 0 | 0 | 0 | 0 | 4.8 | 4 | 75.193 | 0 | 0 | 0
2014-03-19 | 0時 | 28.559 | 1.4507 | 0 | 0.051683 | 0.00032696 | 1.0621 | -0.14849 | 0.76422 | 0.051683 | 0.78857 | 0.001018 | 0.68514 | 0.28334 | 0.61017 | 0.050014 | 0 | 0 | 0 | 0 | 4.2 | 3.9 | 76.4716 | 0 | 0 | 0
2014-03-19 | 1時 | 28.2775 | 1.4364 | 0 | 0.05216 | 0.00019864 | 1.1697 | -0.27182 | 0.80829 | 0.05216 | 0.78857 | 0.001018 | 0.68514 | 0.28334 | 0.61017 | 0.050014 | 0 | 0 | 0 | 0 | 3.4 | 3.8 | 78.8422 | 0 | 0 | 0
2014-03-19 | 2時 | 21.6699 | 1.4295 | 0 | 0.052398 | 0.000146 | 1.2236 | -0.33347 | 0.83033 | 0.052398 | 0.78857 | 0.001018 | 0.68514 | 0.28334 | 0.61017 | 0.050014 | 0 | 0 | 0 | 0 | 3 | 3.8 | 81.1061 | 0 | 0 | 0
2014-03-19 | 3時 | 21.6445 | 1.4278 | 0 | 0.052458 | 0.00013404 | 1.237 | -0.34888 | 0.83584 | 0.052458 | 0.78857 | 0.001018 | 0.68514 | 0.28334 | 0.61017 | 0.050014 | 0 | 0 | 0 | 0 | 2.9 | 3.9 | 83.8195 | 0 | 0 | 0
2014-03-19 | 4時 | 21.4717 | 1.4164 | 0 | 0.052875 | 6.376e-05 | 1.3312 | -0.45675 | 0.87443 | 0.052875 | 0.78857 | 0.001018 | 0.68514 | 0.28334 | 0.61017 | 0.050014 | 0 | 0 | 0 | 0 | 2.2 | 4 | 90.3444 | 0 | 0 | 0
2014-03-19 | 5時 | 21.1978 | 1.3984 | 0 | 0.05359 | -2e-06 | 1.4927 | -0.64163 | 0.94062 | 0.05359 | 0.78857 | 0.001018 | 0.68514 | 0.28334 | 0.61017 | 0.050014 | 0 | 0 | 0 | 0 | 1 | 4 | 98.4625 | 0 | 0 | 0
2014-03-19 | 6時 | 21.6192 | 1.4262 | 0 | 0.052517 | 0.00012256 | 1.2505 | -0.36429 | 0.84135 | 0.052517 | 0.78857 | 0.001018 | 0.68514 | 0.28334 | 0.61017 | 0.050014 | 0 | 0 | 0 | 0 | 2.8 | 4.3 | 93.0152 | 0 | 0 | 0
2014-03-19 | 7時 | 29.1303 | 1.4797 | 2.2491 | 1.029 | 0.00065036 | 0.86015 | 0.082807 | 0.68166 | 0.050789 | 0.78857 | 0.001018 | 0.68514 | 0.28334 | 0.61017 | 0.050014 | 28.5415 | 0 | 0 | 0 | 5.7 | 4.4 | 77.64 | 22.8332 | 22.8332 | 0
2014-03-19 | 8時 | 30.6353 | 1.5561 | 0.269 | 0.12307 | 0.0017832 | 0.40236 | 0.60742 | 0.49481 | 0.048762 | 0.78857 | 0.001018 | 0.68514 | 0.28334 | 0.61017 | 0.050014 | 4.7249 | 0 | 0 | 0 | 9.1 | 4.6 | 64.303 | 3.7799 | 3.7799 | 0
2014-03-19 | 9時 | 32.6621 | 1.6591 | 0.10334 | 0.047278 | 0.003706 | -0.1095 | 1.1943 | 0.28648 | 0.046498 | 0.78857 | 0.001018 | 0.68514 | 0.28334 | 0.61017 | 0.050014 | 0.09929 | 0 | 0 | 0 | 12.9 | 4.8 | 52.1038 | 0.079432 | 0.079432 | 0
2014-03-19 | 10時 | 34.4537 | 1.7501 | 0.098203 | 0.044931 | 0.0056398 | -0.5003 | 1.6426 | 0.12784 | 0.044769 | 0.78857 | 0.001018 | 0.68514 | 0.28334 | 0.61017 | 0.050014 | 0.045761 | 0 | 0 | 0 | 15.8 | 5.1 | 45.8625 | 0.036609 | 0.036609 | 0
2014-03-19 | 11時 | 34.9179 | 1.7737 | 0.097114 | 0.044432 | 0.006167 | -0.59464 | 1.7508 | 0.089597 | 0.044352 | 0.78857 | 0.001018 | 0.68514 | 0.28334 | 0.61017 | 0.050014 | 0.032462 | 0 | 0 | 0 | 16.5 | 5.3 | 45.5639 | 0.025969 | 0.025969 | 0
2014-03-19 | 12時 | 34.784 | 1.7669 | 0.097429 | 0.044576 | 0.006014 | -0.56769 | 1.7199 | 0.10052 | 0.044471 | 0.78857 | 0.001018 | 0.68514 | 0.28334 | 0.61017 | 0.050014 | 0.037907 | 0 | 0 | 0 | 16.3 | 5.5 | 47.8743 | 0.030326 | 0.030326 | 0
2014-03-19 | 13時 | 34.784 | 1.7669 | 0 | 0.044471 | 0.006014 | -0.56769 | 1.7199 | 0.10052 | 0.044471 | 0.78857 | 0.001018 | 0.68514 | 0.28334 | 0.61017 | 0.050014 | 0 | 0 | 0 | 0 | 16.3 | 5.8 | 50.4615 | 0 | 0 | 0
2014-03-19 | 14時 | 34.6511 | 1.7601 | 0 | 0.04459 | 0.0058628 | -0.54073 | 1.689 | 0.11145 | 0.04459 | 0.78857 | 0.001018 | 0.68514 | 0.28334 | 0.61017 | 0.050014 | 0 | 0 | 0 | 0 | 16.1 | 6 | 52.8551 | 0 | 0 | 0
2014-03-19 | 15時 | 34.3883 | 1.7468 | 0.098645 | 0.045132 | 0.0055664 | -0.48682 | 1.6271 | 0.13331 | 0.044829 | 0.78857 | 0.001018 | 0.68514 | 0.28334 | 0.61017 | 0.050014 | 0.081699 | 0 | 0 | 0 | 15.7 | 6.3 | 56.9087 | 0.065359 | 0.065359 | 0
2014-03-19 | 16時 | 34.0018 | 1.7271 | 0.099516 | 0.045531 | 0.005136 | -0.40595 | 1.5343 | 0.16611 | 0.045186 | 0.78857 | 0.001018 | 0.68514 | 0.28334 | 0.61017 | 0.050014 | 0.075051 | 0 | 0 | 0 | 15.1 | 6.7 | 62.8588 | 0.060041 | 0.060041 | 0
2014-03-19 | 17時 | 33.439 | 1.6985 | 0.10159 | 0.04648 | 0.004523 | -0.28467 | 1.3952 | 0.21533 | 0.045723 | 0.78857 | 0.001018 | 0.68514 | 0.28334 | 0.61017 | 0.050014 | 0.12666 | 0 | 0 | 0 | 14.2 | 7.1 | 70.5532 | 0.10133 | 0.10133 | 0
2014-03-19 | 18時 | 33.3167 | 1.6923 | 0.10149 | 0.046436 | 0.004392 | -0.25772 | 1.3643 | 0.22627 | 0.045842 | 0.78857 | 0.001018 | 0.68514 | 0.28334 | 0.61017 | 0.050014 | 0.095283 | 0 | 0 | 0 | 14 | 7.5 | 75.4532 | 0.076226 | 0.076226 | 0
2014-03-19 | 19時 | 33.0154 | 1.677 | 0.11979 | 0.054805 | 0.004073 | -0.19035 | 1.287 | 0.25364 | 0.04614 | 0.78857 | 0.001018 | 0.68514 | 0.28334 | 0.61017 | 0.050014 | 1.0942 | 0 | 0 | 0 | 13.5 | 7.8 | 81.0266 | 0.87537 | 0.87537 | 0
2014-03-19 | 20時 | 32.3179 | 1.6416 | 0.14859 | 0.067985 | 0.0033564 | -0.028668 | 1.1016 | 0.31934 | 0.046855 | 0.78857 | 0.001018 | 0.68514 | 0.28334 | 0.61017 | 0.050014 | 2.0459 | 0 | 0 | 0 | 12.3 | 8.2 | 92.0865 | 1.6367 | 1.6367 | 0
2014-03-19 | 21時 | 32.1492 | 1.633 | 0.17503 | 0.080081 | 0.003188 | 0.011748 | 1.0553 | 0.33578 | 0.047034 | 0.78857 | 0.001018 | 0.68514 | 0.28334 | 0.61017 | 0.050014 | 2.9048 | 0 | 0 | 0 | 12 | 8.1 | 92.7936 | 2.3239 | 2.3239 | 0
2014-03-19 | 22時 | 31.9827 | 1.6246 | 0 | 0.047213 | 0.003024 | 0.052163 | 1.0089 | 0.35222 | 0.047213 | 0.78857 | 0.001018 | 0.68514 | 0.28334 | 0.61017 | 0.050014 | 0 | 0 | 0 | 0 | 11.7 | 8 | 93.4962 | 0 | 0 | 0
2014-03-19 | 23時 | 31.7644 | 1.6135 | 0 | 0.047451 | 0.002812 | 0.10605 | 0.94712 | 0.37414 | 0.047451 | 0.78857 | 0.001018 | 0.68514 | 0.28334 | 0.61017 | 0.050014 | 0 | 0 | 0 | 0 | 11.3 | 8 | 96.0054 | 0 | 0 | 0
2014-03-20 | 0時 | 31.7104 | 1.6107 | 0 | 0.047511 | 0.0027602 | 0.11952 | 0.93168 | 0.37962 | 0.047511 | 0.78857 | 0.001018 | 0.68514 | 0.28334 | 0.61017 | 0.050014 | 0 | 0 | 0 | 0 | 11.2 | 7.9 | 95.4515 | 0 | 0 | 0
2014-03-20 | 1時 | 31.7644 | 1.6135 | 0 | 0.047451 | 0.002812 | 0.10605 | 0.94712 | 0.37414 | 0.047451 | 0.78857 | 0.001018 | 0.68514 | 0.28334 | 0.61017 | 0.050014 | 0 | 0 | 0 | 0 | 11.3 | 7.9 | 94.8204 | 0 | 0 | 0
2014-03-20 | 2時 | 31.55 | 1.6026 | 0 | 0.04769 | 0.0026076 | 0.15993 | 0.88534 | 0.39607 | 0.04769 | 0.78857 | 0.001018 | 0.68514 | 0.28334 | 0.61017 | 0.050014 | 0 | 0 | 0 | 0 | 10.9 | 7.8 | 96.156 | 0 | 0 | 0
2014-03-20 | 3時 | 31.6567 | 1.608 | 0 | 0.04757 | 0.0027088 | 0.13299 | 0.91623 | 0.3851 | 0.04757 | 0.78857 | 0.001018 | 0.68514 | 0.28334 | 0.61017 | 0.050014 | 0 | 0 | 0 | 0 | 11.1 | 7.7 | 93.6845 | 0 | 0 | 0
2014-03-20 | 4時 | 30.5869 | 1.5537 | 0 | 0.048822 | 0.001742 | 0.41583 | 0.59198 | 0.5003 | 0.048822 | 0.78857 | 0.001018 | 0.68514 | 0.28334 | 0.61017 | 0.050014 | 0 | 0 | 0 | 0 | 9 | 7.1 | 99.5255 | 0 | 0 | 0
2014-03-20 | 5時 | 30.4431 | 1.5464 | 1.2167 | 0.55668 | 0.0016212 | 0.45623 | 0.54568 | 0.51677 | 0.049001 | 0.78857 | 0.001018 | 0.68514 | 0.28334 | 0.61017 | 0.050014 | 19.831 | 0 | 0 | 0 | 8.7 | 6.9 | 98.7355 | 15.8648 | 15.8648 | 0
2014-03-20 | 6時 | 30.4431 | 1.5464 | 0.38498 | 0.17614 | 0.0016212 | 0.45623 | 0.54568 | 0.51677 | 0.049001 | 0.78857 | 0.001018 | 0.68514 | 0.28334 | 0.61017 | 0.050014 | 7.288 | 0 | 0 | 0 | 8.7 | 6.9 | 98.7355 | 5.8304 | 5.8304 | 0
2014-03-20 | 7時 | 30.9311 | 1.5712 | 0.30889 | 0.14133 | 0.0020408 | 0.32156 | 0.70005 | 0.46189 | 0.048405 | 0.78857 | 0.001018 | 0.68514 | 0.28334 | 0.61017 | 0.050014 | 5.8824 | 0 | 0 | 0 | 9.7 | 7.4 | 98.9066 | 4.7059 | 4.7059 | 0
2014-03-20 | 8時 | 31.0825 | 1.5788 | 0.25903 | 0.11851 | 0.002176 | 0.28115 | 0.74637 | 0.44543 | 0.048226 | 0.78857 | 0.001018 | 0.68514 | 0.28334 | 0.61017 | 0.050014 | 4.7407 | 0 | 0 | 0 | 10 | 7.6 | 99.5243 | 3.7926 | 3.7926 | 0
2014-03-20 | 9時 | 31.55 | 1.6026 | 0 | 0.04769 | 0.0026076 | 0.15993 | 0.88534 | 0.39607 | 0.04769 | 0.78857 | 0.001018 | 0.68514 | 0.28334 | 0.61017 | 0.050014 | 0 | 0 | 0 | 0 | 10.9 | 7.5 | 92.5018 | 0 | 0 | 0
2014-03-20 | 10時 | 33.6243 | 1.708 | 0 | 0.045544 | 0.004723 | -0.3251 | 1.4416 | 0.19892 | 0.045544 | 0.78857 | 0.001018 | 0.68514 | 0.28334 | 0.61017 | 0.050014 | 0 | 0 | 0 | 0 | 14.5 | 7.3 | 71.1228 | 0 | 0 | 0
2014-03-20 | 11時 | 35.8127 | 1.8191 | 0.095387 | 0.043642 | 0.0072086 | -0.76989 | 1.9519 | 0.018613 | 0.043577 | 0.78857 | 0.001018 | 0.68514 | 0.28334 | 0.61017 | 0.050014 | 0.099897 | 0 | 0 | 0 | 17.8 | 7.2 | 56.834 | 0.079918 | 0.079918 | 0
2014-03-20 | 12時 | 35.8833 | 1.8227 | 0.095136 | 0.043527 | 0.007292 | -0.78337 | 1.9674 | 0.013155 | 0.043518 | 0.78857 | 0.001018 | 0.68514 | 0.28334 | 0.61017 | 0.050014 | 0.024153 | 0 | 0 | 0 | 17.9 | 7.1 | 55.7015 | 0.019322 | 0.019322 | 0
2014-03-20 | 13時 | 36.4571 | 1.8519 | 0 | 0.043041 | 0.0079772 | -0.89122 | 2.0912 | -0.030494 | 0.043041 | 0.78857 | 0.001018 | 0.68514 | 0.28334 | 0.61017 | 0.050014 | 0 | 0 | 0 | 0 | 18.7 | 7 | 52.2358 | 0 | 0 | 0
2014-03-20 | 14時 | 36.7501 | 1.8667 | 0 | 0.042802 | 0.0083312 | -0.94515 | 2.1531 | -0.052309 | 0.042802 | 0.78857 | 0.001018 | 0.68514 | 0.28334 | 0.61017 | 0.050014 | 0 | 0 | 0 | 0 | 19.1 | 6.9 | 50.2268 | 0 | 0 | 0
2014-03-20 | 15時 | 36.6765 | 1.863 | 0.093623 | 0.042835 | 0.008242 | -0.93167 | 2.1376 | -0.046856 | 0.042862 | 0.78857 | 0.001018 | 0.68514 | 0.28334 | 0.61017 | 0.050014 | 0.021748 | 0 | 0 | 0 | 19 | 6.8 | 49.8166 | 0.017399 | 0.017399 | 0
2014-03-20 | 16時 | 36.0252 | 1.8299 | 0.094856 | 0.043399 | 0.0074604 | -0.81033 | 1.9983 | 0.002241 | 0.043398 | 0.78857 | 0.001018 | 0.68514 | 0.28334 | 0.61017 | 0.050014 | 0.0080337 | 0 | 0 | 0 | 18.1 | 6.7 | 51.9392 | 0.006427 | 0.006427 | 0
2014-03-20 | 17時 | 35.257 | 1.7909 | 0.096361 | 0.044087 | 0.006558 | -0.66204 | 1.8282 | 0.062288 | 0.044054 | 0.78857 | 0.001018 | 0.68514 | 0.28334 | 0.61017 | 0.050014 | 0.019475 | 0 | 0 | 0 | 17 | 6.5 | 54.0297 | 0.01558 | 0.01558 | 0
2014-03-20 | 18時 | 34.3233 | 1.7435 | 0.098375 | 0.045009 | 0.0054934 | -0.47334 | 1.6116 | 0.13877 | 0.044888 | 0.78857 | 0.001018 | 0.68514 | 0.28334 | 0.61017 | 0.050014 | 0.03175 | 0 | 0 | 0 | 15.6 | 6.4 | 58.1743 | 0.0254 | 0.0254 | 0
2014-03-20 | 19時 | 33.6866 | 1.7111 | 0.099713 | 0.045621 | 0.0047906 | -0.33857 | 1.457 | 0.19345 | 0.045484 | 0.78857 | 0.001018 | 0.68514 | 0.28334 | 0.61017 | 0.050014 | 0.025904 | 0 | 0 | 0 | 14.6 | 6.3 | 61.0816 | 0.020723 | 0.020723 | 0
2014-03-20 | 20時 | 33.0154 | 1.677 | 0.10196 | 0.046648 | 0.004073 | -0.19035 | 1.287 | 0.25364 | 0.04614 | 0.78857 | 0.001018 | 0.68514 | 0.28334 | 0.61017 | 0.050014 | 0.073038 | 0 | 0 | 0 | 13.5 | 6.2 | 64.5698 | 0.05843 | 0.05843 | 0
2014-03-20 | 21時 | 32.3179 | 1.6416 | 0.1051 | 0.048085 | 0.0033564 | -0.028668 | 1.1016 | 0.31934 | 0.046855 | 0.78857 | 0.001018 | 0.68514 | 0.28334 | 0.61017 | 0.050014 | 0.13999 | 0 | 0 | 0 | 12.3 | 6 | 67.6164 | 0.11199 | 0.11199 | 0
2014-03-20 | 22時 | 32.2614 | 1.6387 | 0.12538 | 0.057366 | 0.0032998 | -0.015196 | 1.0861 | 0.32482 | 0.046915 | 0.78857 | 0.001018 | 0.68514 | 0.28334 | 0.61017 | 0.050014 | 1.0795 | 0 | 0 | 0 | 12.2 | 5.9 | 66.9392 | 0.86358 | 0.86358 | 0
2014-03-20 | 23時 | 31.873 | 1.619 | 0 | 0.047332 | 0.002917 | 0.079105 | 0.97801 | 0.36318 | 0.047332 | 0.78857 | 0.001018 | 0.68514 | 0.28334 | 0.61017 | 0.050014 | 0 | 0 | 0 | 0 | 11.5 | 5.8 | 68.9283 | 0 | 0 | 0
2014-03-21 | 0時 | 31.55 | 1.6026 | 0 | 0.04769 | 0.0026076 | 0.15993 | 0.88534 | 0.39607 | 0.04769 | 0.78857 | 0.001018 | 0.68514 | 0.28334 | 0.61017 | 0.050014 | 0 | 0 | 0 | 0 | 10.9 | 5.6 | 69.2771 | 0 | 0 | 0
2014-03-21 | 1時 | 31.3397 | 1.5919 | 0 | 0.047928 | 0.002411 | 0.21381 | 0.82357 | 0.418 | 0.047928 | 0.78857 | 0.001018 | 0.68514 | 0.28334 | 0.61017 | 0.050014 | 0 | 0 | 0 | 0 | 10.5 | 5.5 | 69.8889 | 0 | 0 | 0
2014-03-21 | 2時 | 31.3397 | 1.5919 | 0 | 0.047928 | 0.002411 | 0.21381 | 0.82357 | 0.418 | 0.047928 | 0.78857 | 0.001018 | 0.68514 | 0.28334 | 0.61017 | 0.050014 | 0 | 0 | 0 | 0 | 10.5 | 5.4 | 68.6292 | 0 | 0 | 0
2014-03-21 | 3時 | 31.1334 | 1.5814 | 0 | 0.048166 | 0.002222 | 0.26768 | 0.76181 | 0.43994 | 0.048166 | 0.78857 | 0.001018 | 0.68514 | 0.28334 | 0.61017 | 0.050014 | 0 | 0 | 0 | 0 | 10.1 | 5.3 | 69.1946 | 0 | 0 | 0
2014-03-21 | 4時 | 31.1846 | 1.584 | 0 | 0.048107 | 0.0022686 | 0.25421 | 0.77725 | 0.43445 | 0.048107 | 0.78857 | 0.001018 | 0.68514 | 0.28334 | 0.61017 | 0.050014 | 0 | 0 | 0 | 0 | 10.2 | 5.1 | 66.1604 | 0 | 0 | 0
2014-03-21 | 5時 | 31.3919 | 1.5946 | 0 | 0.047868 | 0.0024594 | 0.20034 | 0.83901 | 0.41252 | 0.047868 | 0.78857 | 0.001018 | 0.68514 | 0.28334 | 0.61017 | 0.050014 | 0 | 0 | 0 | 0 | 10.6 | 5 | 63.1633 | 0 | 0 | 0
2014-03-21 | 6時 | 31.1846 | 1.584 | 0 | 0.048107 | 0.0022686 | 0.25421 | 0.77725 | 0.43445 | 0.048107 | 0.78857 | 0.001018 | 0.68514 | 0.28334 | 0.61017 | 0.050014 | 0 | 0 | 0 | 0 | 10.2 | 4.9 | 63.5862 | 0 | 0 | 0
2014-03-21 | 7時 | 31.236 | 1.5866 | 0.87821 | 0.4018 | 0.0023156 | 0.24075 | 0.79269 | 0.42897 | 0.048047 | 0.78857 | 0.001018 | 0.68514 | 0.28334 | 0.61017 | 0.050014 | 15.9432 | 0 | 0 | 0 | 10.3 | 4.8 | 61.8832 | 12.7546 | 12.7546 | 0
2014-03-21 | 8時 | 31.6567 | 1.608 | 0.24309 | 0.11122 | 0.0027088 | 0.13299 | 0.91623 | 0.3851 | 0.04757 | 0.78857 | 0.001018 | 0.68514 | 0.28334 | 0.61017 | 0.050014 | 4.66 | 0 | 0 | 0 | 11.1 | 4.6 | 56.2443 | 3.728 | 3.728 | 0
2014-03-21 | 9時 | 32.0934 | 1.6302 | 0.1629 | 0.074529 | 0.0031328 | 0.02522 | 1.0398 | 0.34126 | 0.047094 | 0.78857 | 0.001018 | 0.68514 | 0.28334 | 0.61017 | 0.050014 | 2.46 | 0 | 0 | 0 | 11.9 | 5 | 57.9442 | 1.968 | 1.968 | 0
2014-03-21 | 10時 | 32.2614 | 1.6387 | 0.13567 | 0.062072 | 0.0032998 | -0.015196 | 1.0861 | 0.32482 | 0.046915 | 0.78857 | 0.001018 | 0.68514 | 0.28334 | 0.61017 | 0.050014 | 1.5116 | 0 | 0 | 0 | 12.2 | 5.4 | 61.3152 | 1.2093 | 1.2093 | 0
2014-03-21 | 11時 | 31.2877 | 1.5893 | 0.20327 | 0.093003 | 0.002363 | 0.22728 | 0.80813 | 0.42348 | 0.047988 | 0.78857 | 0.001018 | 0.68514 | 0.28334 | 0.61017 | 0.050014 | 3.3274 | 0 | 0 | 0 | 10.4 | 5.8 | 74.1593 | 2.662 | 2.662 | 0
2014-03-21 | 12時 | 30.7821 | 1.5636 | 0.24548 | 0.11231 | 0.0019098 | 0.36196 | 0.65373 | 0.47835 | 0.048584 | 0.78857 | 0.001018 | 0.68514 | 0.28334 | 0.61017 | 0.050014 | 4.2088 | 0 | 0 | 0 | 9.4 | 6.2 | 84.7179 | 3.3671 | 3.3671 | 0
2014-03-21 | 13時 | 30.8315 | 1.5661 | 0 | 0.048524 | 0.001953 | 0.34849 | 0.66917 | 0.47286 | 0.048524 | 0.78857 | 0.001018 | 0.68514 | 0.28334 | 0.61017 | 0.050014 | 0 | 0 | 0 | 0 | 9.5 | 6.5 | 88.1793 | 0 | 0 | 0
2014-03-21 | 14時 | 30.9813 | 1.5737 | 0 | 0.048345 | 0.0020854 | 0.30809 | 0.71549 | 0.4564 | 0.048345 | 0.78857 | 0.001018 | 0.68514 | 0.28334 | 0.61017 | 0.050014 | 0 | 0 | 0 | 0 | 9.8 | 6.9 | 91.6795 | 0 | 0 | 0
2014-03-21 | 15時 | 31.8186 | 1.6162 | 0.42458 | 0.19425 | 0.0028642 | 0.092576 | 0.96257 | 0.36866 | 0.047392 | 0.78857 | 0.001018 | 0.68514 | 0.28334 | 0.61017 | 0.050014 | 8.9124 | 0 | 0 | 0 | 11.4 | 6.9 | 82.4015 | 7.1299 | 7.1299 | 0
2014-03-21 | 16時 | 31.7104 | 1.6107 | 0.29108 | 0.13318 | 0.0027602 | 0.11952 | 0.93168 | 0.37962 | 0.047511 | 0.78857 | 0.001018 | 0.68514 | 0.28334 | 0.61017 | 0.050014 | 5.9251 | 0 | 0 | 0 | 11.2 | 7 | 84.6983 | 4.7401 | 4.7401 | 0
2014-03-21 | 17時 | 31.9278 | 1.6218 | 0.27844 | 0.12739 | 0.0029702 | 0.065634 | 0.99346 | 0.3577 | 0.047272 | 0.78857 | 0.001018 | 0.68514 | 0.28334 | 0.61017 | 0.050014 | 5.7406 | 0 | 0 | 0 | 11.6 | 7.1 | 83.6479 | 4.5925 | 4.5925 | 0
2014-03-21 | 18時 | 31.236 | 1.5866 | 0.23054 | 0.10548 | 0.0023156 | 0.24075 | 0.79269 | 0.42897 | 0.048047 | 0.78857 | 0.001018 | 0.68514 | 0.28334 | 0.61017 | 0.050014 | 4.0719 | 0 | 0 | 0 | 10.3 | 7.1 | 91.201 | 3.2575 | 3.2575 | 0
2014-03-21 | 19時 | 31.9827 | 1.6246 | 0.21679 | 0.099189 | 0.003024 | 0.052163 | 1.0089 | 0.35222 | 0.047213 | 0.78857 | 0.001018 | 0.68514 | 0.28334 | 0.61017 | 0.050014 | 4.1129 | 0 | 0 | 0 | 11.7 | 7.2 | 84.2536 | 3.2903 | 3.2903 | 0
2014-03-21 | 20時 | 31.7644 | 1.6135 | 0.22403 | 0.1025 | 0.002812 | 0.10605 | 0.94712 | 0.37414 | 0.047451 | 0.78857 | 0.001018 | 0.68514 | 0.28334 | 0.61017 | 0.050014 | 4.1951 | 0 | 0 | 0 | 11.3 | 7.3 | 87.7024 | 3.3561 | 3.3561 | 0
2014-03-21 | 21時 | 31.4971 | 1.5999 | 0.25142 | 0.11503 | 0.0025578 | 0.1734 | 0.8699 | 0.40155 | 0.047749 | 0.78857 | 0.001018 | 0.68514 | 0.28334 | 0.61017 | 0.050014 | 4.7885 | 0 | 0 | 0 | 10.8 | 7.2 | 89.4373 | 3.8308 | 3.8308 | 0
2014-03-21 | 22時 | 31.1334 | 1.5814 | 0 | 0.048166 | 0.002222 | 0.26768 | 0.76181 | 0.43994 | 0.048166 | 0.78857 | 0.001018 | 0.68514 | 0.28334 | 0.61017 | 0.050014 | 0 | 0 | 0 | 0 | 10.1 | 7.2 | 93.7163 | 0 | 0 | 0
2014-03-21 | 23時 | 31.236 | 1.5866 | 0 | 0.048047 | 0.0023156 | 0.24075 | 0.79269 | 0.42897 | 0.048047 | 0.78857 | 0.001018 | 0.68514 | 0.28334 | 0.61017 | 0.050014 | 0 | 0 | 0 | 0 | 10.3 | 7.1 | 91.201 | 0 | 0 | 0
2014-03-22 | 0時 | 31.3919 | 1.5946 | 0 | 0.047868 | 0.0024594 | 0.20034 | 0.83901 | 0.41252 | 0.047868 | 0.78857 | 0.001018 | 0.68514 | 0.28334 | 0.61017 | 0.050014 | 0 | 0 | 0 | 0 | 10.6 | 7.1 | 89.3925 | 0 | 0 | 0
2014-03-22 | 1時 | 31.1846 | 1.584 | 0 | 0.048107 | 0.0022686 | 0.25421 | 0.77725 | 0.43445 | 0.048107 | 0.78857 | 0.001018 | 0.68514 | 0.28334 | 0.61017 | 0.050014 | 0 | 0 | 0 | 0 | 10.2 | 7.1 | 91.8129 | 0 | 0 | 0
2014-03-22 | 2時 | 31.4971 | 1.5999 | 0 | 0.047749 | 0.0025578 | 0.1734 | 0.8699 | 0.40155 | 0.047749 | 0.78857 | 0.001018 | 0.68514 | 0.28334 | 0.61017 | 0.050014 | 0 | 0 | 0 | 0 | 10.8 | 7.1 | 88.2091 | 0 | 0 | 0
2014-03-22 | 3時 | 31.2877 | 1.5893 | 0 | 0.047988 | 0.002363 | 0.22728 | 0.80813 | 0.42348 | 0.047988 | 0.78857 | 0.001018 | 0.68514 | 0.28334 | 0.61017 | 0.050014 | 0 | 0 | 0 | 0 | 10.4 | 6.9 | 88.0697 | 0 | 0 | 0
2014-03-22 | 4時 | 30.3486 | 1.5416 | 0 | 0.04912 | 0.001543 | 0.48316 | 0.51481 | 0.52776 | 0.04912 | 0.78857 | 0.001018 | 0.68514 | 0.28334 | 0.61017 | 0.050014 | 0 | 0 | 0 | 0 | 8.5 | 6.8 | 98.6478 | 0 | 0 | 0
2014-03-22 | 5時 | 29.7584 | 1.5116 | 1.5079 | 0.6899 | 0.0010818 | 0.65821 | 0.3142 | 0.59918 | 0.049895 | 0.78857 | 0.001018 | 0.68514 | 0.28334 | 0.61017 | 0.050014 | 22.6419 | 0 | 0 | 0 | 7.2 | 6.3 | 99.9423 | 18.1135 | 18.1135 | 0
2014-03-22 | 6時 | 30.5387 | 1.5512 | 0.39684 | 0.18156 | 0.0017012 | 0.4293 | 0.57655 | 0.50579 | 0.048882 | 0.78857 | 0.001018 | 0.68514 | 0.28334 | 0.61017 | 0.050014 | 7.6005 | 0 | 0 | 0 | 8.9 | 6.6 | 93.2179 | 6.0804 | 6.0804 | 0
2014-03-22 | 7時 | 31.236 | 1.5866 | 0.17552 | 0.080304 | 0.0023156 | 0.24075 | 0.79269 | 0.42897 | 0.048047 | 0.78857 | 0.001018 | 0.68514 | 0.28334 | 0.61017 | 0.050014 | 2.4601 | 0 | 0 | 0 | 10.3 | 6.4 | 82.3009 | 1.9681 | 1.9681 | 0
2014-03-22 | 8時 | 32.8966 | 1.671 | 0.10215 | 0.046738 | 0.0039488 | -0.1634 | 1.2561 | 0.26458 | 0.046259 | 0.78857 | 0.001018 | 0.68514 | 0.28334 | 0.61017 | 0.050014 | 0.06612 | 0 | 0 | 0 | 13.3 | 6.3 | 66.4621 | 0.052896 | 0.052896 | 0
2014-03-22 | 9時 | 34.0018 | 1.7271 | 0 | 0.045186 | 0.005136 | -0.40595 | 1.5343 | 0.16611 | 0.045186 | 0.78857 | 0.001018 | 0.68514 | 0.28334 | 0.61017 | 0.050014 | 0 | 0 | 0 | 0 | 15.1 | 6.2 | 58.2142 | 0 | 0 | 0
2014-03-22 | 10時 | 34.7174 | 1.7635 | 0 | 0.044531 | 0.0059382 | -0.55421 | 1.7044 | 0.10599 | 0.044531 | 0.78857 | 0.001018 | 0.68514 | 0.28334 | 0.61017 | 0.050014 | 0 | 0 | 0 | 0 | 16.2 | 6.2 | 54.2521 | 0 | 0 | 0
2014-03-22 | 11時 | 35.6723 | 1.812 | 0.095613 | 0.043746 | 0.007043 | -0.74292 | 1.921 | 0.02953 | 0.043696 | 0.78857 | 0.001018 | 0.68514 | 0.28334 | 0.61017 | 0.050014 | 0.055806 | 0 | 0 | 0 | 17.6 | 6.2 | 49.6404 | 0.044645 | 0.044645 | 0
2014-03-22 | 12時 | 35.4635 | 1.8014 | 0.095931 | 0.043891 | 0.0067984 | -0.70248 | 1.8746 | 0.045907 | 0.043875 | 0.78857 | 0.001018 | 0.68514 | 0.28334 | 0.61017 | 0.050014 | 0.012319 | 0 | 0 | 0 | 17.3 | 6.2 | 50.5903 | 0.0098551 | 0.0098551 | 0
2014-03-22 | 13時 | 35.1887 | 1.7874 | 0 | 0.044114 | 0.0064788 | -0.64856 | 1.8127 | 0.067749 | 0.044114 | 0.78857 | 0.001018 | 0.68514 | 0.28334 | 0.61017 | 0.050014 | 0 | 0 | 0 | 0 | 16.9 | 6.1 | 51.06 | 0 | 0 | 0
2014-03-22 | 14時 | 35.3944 | 1.7979 | 0 | 0.043935 | 0.0067178 | -0.689 | 1.8591 | 0.051367 | 0.043935 | 0.78857 | 0.001018 | 0.68514 | 0.28334 | 0.61017 | 0.050014 | 0 | 0 | 0 | 0 | 17.2 | 6.1 | 50.0983 | 0 | 0 | 0
2014-03-22 | 15時 | 35.8127 | 1.8191 | 0.095279 | 0.043592 | 0.0072086 | -0.76989 | 1.9519 | 0.018613 | 0.043577 | 0.78857 | 0.001018 | 0.68514 | 0.28334 | 0.61017 | 0.050014 | 0.027858 | 0 | 0 | 0 | 17.8 | 6.2 | 49.0183 | 0.022286 | 0.022286 | 0
2014-03-22 | 16時 | 35.3944 | 1.7979 | 0.096062 | 0.043951 | 0.0067178 | -0.689 | 1.8591 | 0.051367 | 0.043935 | 0.78857 | 0.001018 | 0.68514 | 0.28334 | 0.61017 | 0.050014 | 0.011452 | 0 | 0 | 0 | 17.2 | 6.2 | 50.9115 | 0.0091613 | 0.0091613 | 0
2014-03-22 | 17時 | 34.4537 | 1.7501 | 0.098078 | 0.044873 | 0.0056398 | -0.5003 | 1.6426 | 0.12784 | 0.044769 | 0.78857 | 0.001018 | 0.68514 | 0.28334 | 0.61017 | 0.050014 | 0.029697 | 0 | 0 | 0 | 15.8 | 6.3 | 56.5454 | 0.023757 | 0.023757 | 0
2014-03-22 | 18時 | 33.3167 | 1.6923 | 0.10083 | 0.046133 | 0.004392 | -0.25772 | 1.3643 | 0.22627 | 0.045842 | 0.78857 | 0.001018 | 0.68514 | 0.28334 | 0.61017 | 0.050014 | 0.047001 | 0 | 0 | 0 | 14 | 6.3 | 63.5017 | 0.037601 | 0.037601 | 0
2014-03-22 | 19時 | 32.2614 | 1.6387 | 0.10337 | 0.047293 | 0.0032998 | -0.015196 | 1.0861 | 0.32482 | 0.046915 | 0.78857 | 0.001018 | 0.68514 | 0.28334 | 0.61017 | 0.050014 | 0.042779 | 0 | 0 | 0 | 12.2 | 6.4 | 72.5542 | 0.034223 | 0.034223 | 0
2014-03-22 | 20時 | 31.6032 | 1.6053 | 0.10732 | 0.049103 | 0.002658 | 0.14646 | 0.90079 | 0.39058 | 0.04763 | 0.78857 | 0.001018 | 0.68514 | 0.28334 | 0.61017 | 0.050014 | 0.13773 | 0 | 0 | 0 | 11 | 6.5 | 79.7636 | 0.11018 | 0.11018 | 0
2014-03-22 | 21時 | 30.9311 | 1.5712 | 0.11583 | 0.052995 | 0.0020408 | 0.32156 | 0.70005 | 0.46189 | 0.048405 | 0.78857 | 0.001018 | 0.68514 | 0.28334 | 0.61017 | 0.050014 | 0.36073 | 0 | 0 | 0 | 9.7 | 6.3 | 84.3517 | 0.28858 | 0.28858 | 0
2014-03-22 | 22時 | 30.6353 | 1.5561 | 0.21546 | 0.098577 | 0.0017832 | 0.40236 | 0.60742 | 0.49481 | 0.048762 | 0.78857 | 0.001018 | 0.68514 | 0.28334 | 0.61017 | 0.050014 | 3.3193 | 0 | 0 | 0 | 9.1 | 6.1 | 85.0677 | 2.6554 | 2.6554 | 0
2014-03-22 | 23時 | 30.255 | 1.5368 | 0 | 0.049239 | 0.0014668 | 0.5101 | 0.48394 | 0.53874 | 0.049239 | 0.78857 | 0.001018 | 0.68514 | 0.28334 | 0.61017 | 0.050014 | 0 | 0 | 0 | 0 | 8.3 | 6 | 88.3441 | 0 | 0 | 0
2014-03-23 | 0時 | 30.0255 | 1.5252 | 0 | 0.049537 | 0.0012846 | 0.57742 | 0.40678 | 0.56621 | 0.049537 | 0.78857 | 0.001018 | 0.68514 | 0.28334 | 0.61017 | 0.050014 | 0 | 0 | 0 | 0 | 7.8 | 5.8 | 88.3834 | 0 | 0 | 0
2014-03-23 | 1時 | 29.8023 | 1.5138 | 0 | 0.049835 | 0.0011144 | 0.64475 | 0.32963 | 0.59368 | 0.049835 | 0.78857 | 0.001018 | 0.68514 | 0.28334 | 0.61017 | 0.050014 | 0 | 0 | 0 | 0 | 7.3 | 5.6 | 88.3296 | 0 | 0 | 0
2014-03-23 | 2時 | 30.1165 | 1.5298 | 0 | 0.049418 | 0.001356 | 0.55049 | 0.43764 | 0.55522 | 0.049418 | 0.78857 | 0.001018 | 0.68514 | 0.28334 | 0.61017 | 0.050014 | 0 | 0 | 0 | 0 | 8 | 5.4 | 81.2259 | 0 | 0 | 0
2014-03-23 | 3時 | 30.1165 | 1.5298 | 0 | 0.049418 | 0.001356 | 0.55049 | 0.43764 | 0.55522 | 0.049418 | 0.78857 | 0.001018 | 0.68514 | 0.28334 | 0.61017 | 0.050014 | 0 | 0 | 0 | 0 | 8 | 5.4 | 81.2259 | 0 | 0 | 0
2014-03-23 | 4時 | 29.2514 | 1.4858 | 0 | 0.05061 | 0.000728 | 0.81977 | 0.12908 | 0.66515 | 0.05061 | 0.78857 | 0.001018 | 0.68514 | 0.28334 | 0.61017 | 0.050014 | 0 | 0 | 0 | 0 | 6 | 5.6 | 96.5972 | 0 | 0 | 0
2014-03-23 | 5時 | 29.2514 | 1.4858 | 1.7 | 0.77779 | 0.000728 | 0.81977 | 0.12908 | 0.66515 | 0.05061 | 0.78857 | 0.001018 | 0.68514 | 0.28334 | 0.61017 | 0.050014 | 24.2371 | 0 | 0 | 0 | 6 | 5.6 | 96.5972 | 19.3897 | 19.3897 | 0
2014-03-23 | 6時 | 29.4164 | 1.4942 | 0.46939 | 0.21476 | 0.00083824 | 0.76592 | 0.19078 | 0.64316 | 0.050372 | 0.78857 | 0.001018 | 0.68514 | 0.28334 | 0.61017 | 0.050014 | 8.3445 | 0 | 0 | 0 | 6.4 | 5.7 | 95.6274 | 6.6756 | 6.6756 | 0
2014-03-23 | 7時 | 30.5869 | 1.5537 | 0.1975 | 0.090363 | 0.001742 | 0.41583 | 0.59198 | 0.5003 | 0.048822 | 0.78857 | 0.001018 | 0.68514 | 0.28334 | 0.61017 | 0.050014 | 2.7944 | 0 | 0 | 0 | 9 | 5.8 | 81.4708 | 2.2355 | 2.2355 | 0
2014-03-23 | 8時 | 32.6041 | 1.6561 | 0.10311 | 0.047175 | 0.0036466 | -0.096032 | 1.1788 | 0.29196 | 0.046557 | 0.78857 | 0.001018 | 0.68514 | 0.28334 | 0.61017 | 0.050014 | 0.077318 | 0 | 0 | 0 | 12.8 | 5.9 | 64.3523 | 0.061855 | 0.061855 | 0
2014-03-23 | 9時 | 32.8376 | 1.668 | 0 | 0.046319 | 0.0038874 | -0.14993 | 1.2407 | 0.27006 | 0.046319 | 0.78857 | 0.001018 | 0.68514 | 0.28334 | 0.61017 | 0.050014 | 0 | 0 | 0 | 0 | 13.2 | 5.4 | 57.423 | 0 | 0 | 0
2014-03-23 | 10時 | 33.439 | 1.6985 | 0 | 0.045723 | 0.004523 | -0.28467 | 1.3952 | 0.21533 | 0.045723 | 0.78857 | 0.001018 | 0.68514 | 0.28334 | 0.61017 | 0.050014 | 0 | 0 | 0 | 0 | 14.2 | 4.9 | 48.8625 | 0 | 0 | 0
2014-03-23 | 11時 | 33.1954 | 1.6862 | 0.10197 | 0.046653 | 0.004263 | -0.23077 | 1.3334 | 0.23722 | 0.045961 | 0.78857 | 0.001018 | 0.68514 | 0.28334 | 0.61017 | 0.050014 | 0.10576 | 0 | 0 | 0 | 13.8 | 4.4 | 45.0667 | 0.084607 | 0.084607 | 0
2014-03-23 | 12時 | 34.1296 | 1.7336 | 0.098848 | 0.045226 | 0.0052776 | -0.43291 | 1.5653 | 0.15517 | 0.045067 | 0.78857 | 0.001018 | 0.68514 | 0.28334 | 0.61017 | 0.050014 | 0.037246 | 0 | 0 | 0 | 15.3 | 3.9 | 36.2835 | 0.029797 | 0.029797 | 0
2014-03-23 | 13時 | 34.0656 | 1.7304 | 0 | 0.045127 | 0.0052066 | -0.41943 | 1.5498 | 0.16064 | 0.045127 | 0.78857 | 0.001018 | 0.68514 | 0.28334 | 0.61017 | 0.050014 | 0 | 0 | 0 | 0 | 15.2 | 3.4 | 31.8612 | 0 | 0 | 0
2014-03-23 | 14時 | 34.0656 | 1.7304 | 0 | 0.045127 | 0.0052066 | -0.41943 | 1.5498 | 0.16064 | 0.045127 | 0.78857 | 0.001018 | 0.68514 | 0.28334 | 0.61017 | 0.050014 | 0 | 0 | 0 | 0 | 15.2 | 3 | 28.1308 | 0 | 0 | 0
2014-03-23 | 15時 | 33.9383 | 1.7239 | 0.099667 | 0.0456 | 0.005066 | -0.39248 | 1.5189 | 0.17158 | 0.045246 | 0.78857 | 0.001018 | 0.68514 | 0.28334 | 0.61017 | 0.050014 | 0.07473 | 0 | 0 | 0 | 15 | 3 | 28.4952 | 0.059784 | 0.059784 | 0
2014-03-23 | 16時 | 33.5005 | 1.7017 | 0.10035 | 0.045912 | 0.0045892 | -0.29815 | 1.4107 | 0.20986 | 0.045663 | 0.78857 | 0.001018 | 0.68514 | 0.28334 | 0.61017 | 0.050014 | 0.043289 | 0 | 0 | 0 | 14.3 | 3 | 29.813 | 0.034631 | 0.034631 | 0
2014-03-23 | 17時 | 32.6621 | 1.6591 | 0.1028 | 0.047034 | 0.003706 | -0.1095 | 1.1943 | 0.28648 | 0.046498 | 0.78857 | 0.001018 | 0.68514 | 0.28334 | 0.61017 | 0.050014 | 0.068439 | 0 | 0 | 0 | 12.9 | 3 | 32.6587 | 0.054751 | 0.054751 | 0
2014-03-23 | 18時 | 31.6032 | 1.6053 | 0.10832 | 0.049557 | 0.002658 | 0.14646 | 0.90079 | 0.39058 | 0.04763 | 0.78857 | 0.001018 | 0.68514 | 0.28334 | 0.61017 | 0.050014 | 0.17976 | 0 | 0 | 0 | 11 | 3 | 37.0201 | 0.14381 | 0.14381 | 0
2014-03-23 | 19時 | 31.0318 | 1.5763 | 0.10986 | 0.050264 | 0.0021304 | 0.29462 | 0.73093 | 0.45091 | 0.048286 | 0.78857 | 0.001018 | 0.68514 | 0.28334 | 0.61017 | 0.050014 | 0.16051 | 0 | 0 | 0 | 9.9 | 3 | 39.8412 | 0.12841 | 0.12841 | 0
2014-03-23 | 20時 | 30.3957 | 1.544 | 0.18713 | 0.085617 | 0.0015818 | 0.4697 | 0.53024 | 0.52227 | 0.04906 | 0.78857 | 0.001018 | 0.68514 | 0.28334 | 0.61017 | 0.050014 | 2.4092 | 0 | 0 | 0 | 8.6 | 3 | 43.4899 | 1.9274 | 1.9274 | 0
2014-03-23 | 21時 | 29.4582 | 1.4963 | 0.29986 | 0.13719 | 0.000867 | 0.75246 | 0.2062 | 0.63766 | 0.050312 | 0.78857 | 0.001018 | 0.68514 | 0.28334 | 0.61017 | 0.050014 | 4.7304 | 0 | 0 | 0 | 6.5 | 3.1 | 51.8654 | 3.7843 | 3.7843 | 0
2014-03-23 | 22時 | 29.4582 | 1.4963 | 0.35518 | 0.1625 | 0.000867 | 0.75246 | 0.2062 | 0.63766 | 0.050312 | 0.78857 | 0.001018 | 0.68514 | 0.28334 | 0.61017 | 0.050014 | 5.981 | 0 | 0 | 0 | 6.5 | 3.1 | 51.8654 | 4.7848 | 4.7848 | 0
2014-03-23 | 23時 | 29.0115 | 1.4737 | 0 | 0.050968 | 0.00057704 | 0.90054 | 0.03654 | 0.69816 | 0.050968 | 0.78857 | 0.001018 | 0.68514 | 0.28334 | 0.61017 | 0.050014 | 0 | 0 | 0 | 0 | 5.4 | 3.2 | 57.7647 | 0 | 0 | 0
2014-03-24 | 0時 | 28.5953 | 1.4525 | 0 | 0.051623 | 0.00034516 | 1.0486 | -0.13308 | 0.75871 | 0.051623 | 0.78857 | 0.001018 | 0.68514 | 0.28334 | 0.61017 | 0.050014 | 0 | 0 | 0 | 0 | 4.3 | 3.2 | 62.3769 | 0 | 0 | 0
2014-03-24 | 1時 | 28.0769 | 1.4262 | 0 | 0.052517 | 0.00012256 | 1.2505 | -0.36429 | 0.84135 | 0.052517 | 0.78857 | 0.001018 | 0.68514 | 0.28334 | 0.61017 | 0.050014 | 0 | 0 | 0 | 0 | 2.8 | 3.3 | 71.4979 | 0 | 0 | 0
2014-03-24 | 2時 | 28.012 | 1.4229 | 0 | 0.052636 | 0.00010104 | 1.2774 | -0.39511 | 0.85238 | 0.052636 | 0.78857 | 0.001018 | 0.68514 | 0.28334 | 0.61017 | 0.050014 | 0 | 0 | 0 | 0 | 2.6 | 3.4 | 74.707 | 0 | 0 | 0
2014-03-24 | 3時 | 27.8544 | 1.4149 | 0 | 0.052934 | 5.564e-05 | 1.3447 | -0.47216 | 0.87994 | 0.052934 | 0.78857 | 0.001018 | 0.68514 | 0.28334 | 0.61017 | 0.050014 | 0 | 0 | 0 | 0 | 2.1 | 3.4 | 77.4171 | 0 | 0 | 0
2014-03-24 | 4時 | 21.3313 | 1.4072 | 0 | 0.053232 | 2.224e-05 | 1.4119 | -0.5492 | 0.90752 | 0.053232 | 0.78857 | 0.001018 | 0.68514 | 0.28334 | 0.61017 | 0.050014 | 0 | 0 | 0 | 0 | 1.6 | 3.4 | 80.2372 | 0 | 0 | 0
2014-03-24 | 5時 | 21.286 | 1.4042 | 3.4805 | 1.5924 | 1.224e-05 | 1.4389 | -0.58001 | 0.91855 | 0.053352 | 0.78857 | 0.001018 | 0.68514 | 0.28334 | 0.61017 | 0.050014 | 34.5552 | 0 | 0 | 0 | 1.4 | 3.5 | 83.7778 | 27.1428 | 21.286 | 5.8567
2014-03-24 | 6時 | 21.5201 | 1.4196 | 0.97851 | 0.44769 | 8.144e-05 | 1.3043 | -0.42593 | 0.8634 | 0.052756 | 0.78857 | 0.001018 | 0.68514 | 0.28334 | 0.61017 | 0.050014 | 15.8011 | 0 | 0 | 0 | 2.4 | 3.6 | 80.21 | 9.7335 | 9.7335 | 0
2014-03-24 | 7時 | 28.7058 | 1.4581 | 0.46388 | 0.21224 | 0.00040264 | 1.0082 | -0.086822 | 0.74219 | 0.051444 | 0.78857 | 0.001018 | 0.68514 | 0.28334 | 0.61017 | 0.050014 | 7.7103 | 0 | 0 | 0 | 4.6 | 3.6 | 68.6705 | 6.1682 | 6.1682 | 0
2014-03-24 | 8時 | 30.0255 | 1.5252 | 0.22751 | 0.10409 | 0.0012846 | 0.57742 | 0.40678 | 0.56621 | 0.049537 | 0.78857 | 0.001018 | 0.68514 | 0.28334 | 0.61017 | 0.050014 | 3.3086 | 0 | 0 | 0 | 7.8 | 3.7 | 56.5717 | 2.6469 | 2.6469 | 0
2014-03-24 | 9時 | 30.7329 | 1.5611 | 0 | 0.048643 | 0.0018672 | 0.37543 | 0.63829 | 0.48384 | 0.048643 | 0.78857 | 0.001018 | 0.68514 | 0.28334 | 0.61017 | 0.050014 | 0 | 0 | 0 | 0 | 9.3 | 3.7 | 51.1025 | 0 | 0 | 0
2014-03-24 | 10時 | 31.7644 | 1.6135 | 0 | 0.047451 | 0.002812 | 0.10605 | 0.94712 | 0.37414 | 0.047451 | 0.78857 | 0.001018 | 0.68514 | 0.28334 | 0.61017 | 0.050014 | 0 | 0 | 0 | 0 | 11.3 | 3.7 | 44.7077 | 0 | 0 | 0
2014-03-24 | 11時 | 32.2052 | 1.6359 | 0.10777 | 0.049308 | 0.0032436 | -0.0017239 | 1.0707 | 0.3303 | 0.046974 | 0.78857 | 0.001018 | 0.68514 | 0.28334 | 0.61017 | 0.050014 | 0.25453 | 0 | 0 | 0 | 12.1 | 3.7 | 42.4048 | 0.20362 | 0.20362 | 0
2014-03-24 | 12時 | 32.4316 | 1.6474 | 0.10407 | 0.047614 | 0.003471 | -0.055613 | 1.1325 | 0.30839 | 0.046736 | 0.78857 | 0.001018 | 0.68514 | 0.28334 | 0.61017 | 0.050014 | 0.10378 | 0 | 0 | 0 | 12.5 | 3.8 | 42.4129 | 0.083027 | 0.083027 | 0
2014-03-24 | 13時 | 32.3179 | 1.6416 | 0 | 0.046855 | 0.0033564 | -0.028668 | 1.1016 | 0.31934 | 0.046855 | 0.78857 | 0.001018 | 0.68514 | 0.28334 | 0.61017 | 0.050014 | 0 | 0 | 0 | 0 | 12.3 | 3.8 | 42.9743 | 0 | 0 | 0
2014-03-24 | 14時 | 32.2614 | 1.6387 | 0 | 0.046915 | 0.0032998 | -0.015196 | 1.0861 | 0.32482 | 0.046915 | 0.78857 | 0.001018 | 0.68514 | 0.28334 | 0.61017 | 0.050014 | 0 | 0 | 0 | 0 | 12.2 | 3.9 | 44.3893 | 0 | 0 | 0
2014-03-24 | 15時 | 31.6567 | 1.608 | 0.22596 | 0.10338 | 0.0027088 | 0.13299 | 0.91623 | 0.3851 | 0.04757 | 0.78857 | 0.001018 | 0.68514 | 0.28334 | 0.61017 | 0.050014 | 4.1872 | 0 | 0 | 0 | 11.1 | 4.4 | 53.816 | 3.3498 | 3.3498 | 0
2014-03-24 | 16時 | 31.1846 | 1.584 | 0.20314 | 0.092941 | 0.0022686 | 0.25421 | 0.77725 | 0.43445 | 0.048107 | 0.78857 | 0.001018 | 0.68514 | 0.28334 | 0.61017 | 0.050014 | 3.2677 | 0 | 0 | 0 | 10.2 | 5.1 | 66.1604 | 2.6142 | 2.6142 | 0
2014-03-24 | 17時 | 31.2877 | 1.5893 | 0.29317 | 0.13413 | 0.002363 | 0.22728 | 0.80813 | 0.42348 | 0.047988 | 0.78857 | 0.001018 | 0.68514 | 0.28334 | 0.61017 | 0.050014 | 5.7226 | 0 | 0 | 0 | 10.4 | 5.7 | 72.8923 | 4.5781 | 4.5781 | 0
2014-03-24 | 18時 | 31.4971 | 1.5999 | 0.29015 | 0.13275 | 0.0025578 | 0.1734 | 0.8699 | 0.40155 | 0.047749 | 0.78857 | 0.001018 | 0.68514 | 0.28334 | 0.61017 | 0.050014 | 5.775 | 0 | 0 | 0 | 10.8 | 6.2 | 77.138 | 4.62 | 4.62 | 0
2014-03-24 | 19時 | 31.4443 | 1.5972 | 0.20567 | 0.0941 | 0.0025084 | 0.18687 | 0.85446 | 0.40703 | 0.047809 | 0.78857 | 0.001018 | 0.68514 | 0.28334 | 0.61017 | 0.050014 | 3.4835 | 0 | 0 | 0 | 10.7 | 6.9 | 86.3247 | 2.7868 | 2.7868 | 0
2014-03-24 | 20時 | 31.6032 | 1.6053 | 0.22272 | 0.1019 | 0.002658 | 0.14646 | 0.90079 | 0.39058 | 0.04763 | 0.78857 | 0.001018 | 0.68514 | 0.28334 | 0.61017 | 0.050014 | 4.065 | 0 | 0 | 0 | 11 | 7.5 | 91.8887 | 3.252 | 3.252 | 0
2014-03-24 | 21時 | 31.6567 | 1.608 | 0.23711 | 0.10849 | 0.0027088 | 0.13299 | 0.91623 | 0.3851 | 0.04757 | 0.78857 | 0.001018 | 0.68514 | 0.28334 | 0.61017 | 0.050014 | 4.4972 | 0 | 0 | 0 | 11.1 | 7.5 | 91.2801 | 3.5978 | 3.5978 | 0
2014-03-24 | 22時 | 31.8186 | 1.6162 | 0.23995 | 0.10978 | 0.0028642 | 0.092576 | 0.96257 | 0.36866 | 0.047392 | 0.78857 | 0.001018 | 0.68514 | 0.28334 | 0.61017 | 0.050014 | 4.6697 | 0 | 0 | 0 | 11.4 | 7.6 | 90.6601 | 3.7358 | 3.7358 | 0
2014-03-24 | 23時 | 31.8186 | 1.6162 | 0 | 0.047392 | 0.0028642 | 0.092576 | 0.96257 | 0.36866 | 0.047392 | 0.78857 | 0.001018 | 0.68514 | 0.28334 | 0.61017 | 0.050014 | 0 | 0 | 0 | 0 | 11.4 | 7.7 | 91.8384 | 0 | 0 | 0
2014-03-25 | 0時 | 31.9827 | 1.6246 | 0 | 0.047213 | 0.003024 | 0.052163 | 1.0089 | 0.35222 | 0.047213 | 0.78857 | 0.001018 | 0.68514 | 0.28334 | 0.61017 | 0.050014 | 0 | 0 | 0 | 0 | 11.7 | 7.7 | 90.033 | 0 | 0 | 0
2014-03-25 | 1時 | 31.9278 | 1.6218 | 0 | 0.047272 | 0.0029702 | 0.065634 | 0.99346 | 0.3577 | 0.047272 | 0.78857 | 0.001018 | 0.68514 | 0.28334 | 0.61017 | 0.050014 | 0 | 0 | 0 | 0 | 11.6 | 7.8 | 91.7928 | 0 | 0 | 0
2014-03-25 | 2時 | 32.1492 | 1.633 | 0 | 0.047034 | 0.003188 | 0.011748 | 1.0553 | 0.33578 | 0.047034 | 0.78857 | 0.001018 | 0.68514 | 0.28334 | 0.61017 | 0.050014 | 0 | 0 | 0 | 0 | 12 | 7.9 | 90.5311 | 0 | 0 | 0
2014-03-25 | 3時 | 32.4316 | 1.6474 | 0 | 0.046736 | 0.003471 | -0.055613 | 1.1325 | 0.30839 | 0.046736 | 0.78857 | 0.001018 | 0.68514 | 0.28334 | 0.61017 | 0.050014 | 0 | 0 | 0 | 0 | 12.5 | 8.2 | 90.8837 | 0 | 0 | 0
2014-03-25 | 4時 | 33.0154 | 1.677 | 0 | 0.04614 | 0.004073 | -0.19035 | 1.287 | 0.25364 | 0.04614 | 0.78857 | 0.001018 | 0.68514 | 0.28334 | 0.61017 | 0.050014 | 0 | 0 | 0 | 0 | 13.5 | 8.6 | 89.2237 | 0 | 0 | 0
2014-03-25 | 5時 | 33.2559 | 1.6892 | 0 | 0.045902 | 0.0043272 | -0.24425 | 1.3488 | 0.23175 | 0.045902 | 0.78857 | 0.001018 | 0.68514 | 0.28334 | 0.61017 | 0.050014 | 0 | 0 | 0 | 0 | 13.9 | 8.9 | 89.9211 | 0 | 0 | 0
2014-03-25 | 6時 | 33.5005 | 1.7017 | 0 | 0.045663 | 0.0045892 | -0.29815 | 1.4107 | 0.20986 | 0.045663 | 0.78857 | 0.001018 | 0.68514 | 0.28334 | 0.61017 | 0.050014 | 0 | 0 | 0 | 0 | 14.3 | 9.3 | 91.498 | 0 | 0 | 0
2014-03-25 | 7時 | 33.6243 | 1.708 | 0.57636 | 0.2637 | 0.004723 | -0.3251 | 1.4416 | 0.19892 | 0.045544 | 0.78857 | 0.001018 | 0.68514 | 0.28334 | 0.61017 | 0.050014 | 12.4062 | 0 | 0 | 0 | 14.5 | 9.6 | 93.1908 | 9.925 | 9.925 | 0
2014-03-25 | 8時 | 33.875 | 1.7207 | 0.14926 | 0.06829 | 0.0049964 | -0.379 | 1.5034 | 0.17704 | 0.045306 | 0.78857 | 0.001018 | 0.68514 | 0.28334 | 0.61017 | 0.050014 | 2.8922 | 0 | 0 | 0 | 14.9 | 10 | 94.5392 | 2.3137 | 2.3137 | 0
2014-03-25 | 9時 | 34.0656 | 1.7304 | 0.10778 | 0.049313 | 0.0052066 | -0.41943 | 1.5498 | 0.16064 | 0.045127 | 0.78857 | 0.001018 | 0.68514 | 0.28334 | 0.61017 | 0.050014 | 0.79523 | 0 | 0 | 0 | 15.2 | 10.1 | 93.6433 | 0.63619 | 0.63619 | 0
2014-03-25 | 10時 | 34.1296 | 1.7336 | 0.098961 | 0.045277 | 0.0052776 | -0.43291 | 1.5653 | 0.15517 | 0.045067 | 0.78857 | 0.001018 | 0.68514 | 0.28334 | 0.61017 | 0.050014 | 0.049218 | 0 | 0 | 0 | 15.3 | 10.2 | 93.9496 | 0.039375 | 0.039375 | 0
2014-03-25 | 11時 | 34.784 | 1.7669 | 0.097432 | 0.044578 | 0.006014 | -0.56769 | 1.7199 | 0.10052 | 0.044471 | 0.78857 | 0.001018 | 0.68514 | 0.28334 | 0.61017 | 0.050014 | 0.038278 | 0 | 0 | 0 | 16.3 | 10.3 | 88.9749 | 0.030622 | 0.030622 | 0
2014-03-25 | 12時 | 34.8508 | 1.7703 | 0.097403 | 0.044564 | 0.0060902 | -0.58117 | 1.7354 | 0.095059 | 0.044412 | 0.78857 | 0.001018 | 0.68514 | 0.28334 | 0.61017 | 0.050014 | 0.057573 | 0 | 0 | 0 | 16.4 | 10.4 | 89.2539 | 0.046059 | 0.046059 | 0
2014-03-25 | 13時 | 35.1206 | 1.784 | 0 | 0.044173 | 0.0064002 | -0.63508 | 1.7972 | 0.07321 | 0.044173 | 0.78857 | 0.001018 | 0.68514 | 0.28334 | 0.61017 | 0.050014 | 0 | 0 | 0 | 0 | 16.8 | 10.5 | 87.8345 | 0 | 0 | 0
2014-03-25 | 14時 | 35.6024 | 1.8084 | 0 | 0.043756 | 0.006961 | -0.72944 | 1.9055 | 0.034989 | 0.043756 | 0.78857 | 0.001018 | 0.68514 | 0.28334 | 0.61017 | 0.050014 | 0 | 0 | 0 | 0 | 17.5 | 10.6 | 84.8125 | 0 | 0 | 0
2014-03-25 | 15時 | 36.1682 | 1.8372 | 0.094574 | 0.04327 | 0.0076308 | -0.83729 | 2.0293 | -0.008672 | 0.043279 | 0.78857 | 0.001018 | 0.68514 | 0.28334 | 0.61017 | 0.050014 | 0.072053 | 0 | 0 | 0 | 18.3 | 10.2 | 77.6522 | 0.057642 | 0.057642 | 0
2014-03-25 | 16時 | 34.7174 | 1.7635 | 0.097659 | 0.044682 | 0.0059382 | -0.55421 | 1.7044 | 0.10599 | 0.044531 | 0.78857 | 0.001018 | 0.68514 | 0.28334 | 0.61017 | 0.050014 | 0.051248 | 0 | 0 | 0 | 16.2 | 9.9 | 86.1212 | 0.040999 | 0.040999 | 0
2014-03-25 | 17時 | 34.3883 | 1.7468 | 0.10145 | 0.046414 | 0.0055664 | -0.48682 | 1.6271 | 0.13331 | 0.044829 | 0.78857 | 0.001018 | 0.68514 | 0.28334 | 0.61017 | 0.050014 | 0.38818 | 0 | 0 | 0 | 15.7 | 9.5 | 85.3798 | 0.31055 | 0.31055 | 0
2014-03-25 | 18時 | 34.3883 | 1.7468 | 0.098379 | 0.045011 | 0.0055664 | -0.48682 | 1.6271 | 0.13331 | 0.044829 | 0.78857 | 0.001018 | 0.68514 | 0.28334 | 0.61017 | 0.050014 | 0.049539 | 0 | 0 | 0 | 15.7 | 9.1 | 81.8367 | 0.039631 | 0.039631 | 0
2014-03-25 | 19時 | 33.9383 | 1.7239 | 0.10813 | 0.049473 | 0.005066 | -0.39248 | 1.5189 | 0.17158 | 0.045246 | 0.78857 | 0.001018 | 0.68514 | 0.28334 | 0.61017 | 0.050014 | 0.76691 | 0 | 0 | 0 | 15 | 8.7 | 81.8893 | 0.61353 | 0.61353 | 0
2014-03-25 | 20時 | 33.3167 | 1.6923 | 0.12406 | 0.056761 | 0.004392 | -0.25772 | 1.3643 | 0.22627 | 0.045842 | 0.78857 | 0.001018 | 0.68514 | 0.28334 | 0.61017 | 0.050014 | 1.4405 | 0 | 0 | 0 | 14 | 8.3 | 83.3955 | 1.1524 | 1.1524 | 0
2014-03-25 | 21時 | 33.6866 | 1.7111 | 0.12938 | 0.059194 | 0.0047906 | -0.33857 | 1.457 | 0.19345 | 0.045484 | 0.78857 | 0.001018 | 0.68514 | 0.28334 | 0.61017 | 0.050014 | 1.8894 | 0 | 0 | 0 | 14.6 | 7.9 | 76.3998 | 1.5115 | 1.5115 | 0
2014-03-25 | 22時 | 33.3777 | 1.6954 | 0 | 0.045782 | 0.0044572 | -0.2712 | 1.3798 | 0.2208 | 0.045782 | 0.78857 | 0.001018 | 0.68514 | 0.28334 | 0.61017 | 0.050014 | 0 | 0 | 0 | 0 | 14.1 | 7.4 | 73.9774 | 0 | 0 | 0
2014-03-25 | 23時 | 32.9559 | 1.674 | 0 | 0.0462 | 0.0040106 | -0.17687 | 1.2716 | 0.25911 | 0.0462 | 0.78857 | 0.001018 | 0.68514 | 0.28334 | 0.61017 | 0.050014 | 0 | 0 | 0 | 0 | 13.4 | 7 | 73.2849 | 0 | 0 | 0
2014-03-26 | 0時 | 32.3746 | 1.6445 | 0 | 0.046796 | 0.0034134 | -0.04214 | 1.117 | 0.31387 | 0.046796 | 0.78857 | 0.001018 | 0.68514 | 0.28334 | 0.61017 | 0.050014 | 0 | 0 | 0 | 0 | 12.4 | 6.5 | 72.713 | 0 | 0 | 0
2014-03-26 | 1時 | 32.038 | 1.6274 | 0 | 0.047153 | 0.0030782 | 0.038691 | 1.0244 | 0.34674 | 0.047153 | 0.78857 | 0.001018 | 0.68514 | 0.28334 | 0.61017 | 0.050014 | 0 | 0 | 0 | 0 | 11.8 | 6.1 | 71.0356 | 0 | 0 | 0
2014-03-26 | 2時 | 31.7644 | 1.6135 | 0 | 0.047451 | 0.002812 | 0.10605 | 0.94712 | 0.37414 | 0.047451 | 0.78857 | 0.001018 | 0.68514 | 0.28334 | 0.61017 | 0.050014 | 0 | 0 | 0 | 0 | 11.3 | 5.7 | 68.6545 | 0 | 0 | 0
2014-03-26 | 3時 | 31.4971 | 1.5999 | 0 | 0.047749 | 0.0025578 | 0.1734 | 0.8699 | 0.40155 | 0.047749 | 0.78857 | 0.001018 | 0.68514 | 0.28334 | 0.61017 | 0.050014 | 0 | 0 | 0 | 0 | 10.8 | 5.4 | 67.2704 | 0 | 0 | 0
2014-03-26 | 4時 | 31.1846 | 1.584 | 0 | 0.048107 | 0.0022686 | 0.25421 | 0.77725 | 0.43445 | 0.048107 | 0.78857 | 0.001018 | 0.68514 | 0.28334 | 0.61017 | 0.050014 | 0 | 0 | 0 | 0 | 10.2 | 5.1 | 66.1604 | 0 | 0 | 0
2014-03-26 | 5時 | 31.4443 | 1.5972 | 0 | 0.047809 | 0.0025084 | 0.18687 | 0.85446 | 0.40703 | 0.047809 | 0.78857 | 0.001018 | 0.68514 | 0.28334 | 0.61017 | 0.050014 | 0 | 0 | 0 | 0 | 10.7 | 4.9 | 61.4986 | 0 | 0 | 0
2014-03-26 | 6時 | 31.7644 | 1.6135 | 0 | 0.047451 | 0.002812 | 0.10605 | 0.94712 | 0.37414 | 0.047451 | 0.78857 | 0.001018 | 0.68514 | 0.28334 | 0.61017 | 0.050014 | 0 | 0 | 0 | 0 | 11.3 | 4.6 | 55.5027 | 0 | 0 | 0
2014-03-26 | 7時 | 32.4889 | 1.6503 | 0.55927 | 0.25588 | 0.003529 | -0.069086 | 1.1479 | 0.30291 | 0.046676 | 0.78857 | 0.001018 | 0.68514 | 0.28334 | 0.61017 | 0.050014 | 11.6766 | 0 | 0 | 0 | 12.6 | 4.4 | 48.7416 | 9.3413 | 9.3413 | 0
2014-03-26 | 8時 | 32.6041 | 1.6561 | 0.10349 | 0.047348 | 0.0036466 | -0.096032 | 1.1788 | 0.29196 | 0.046557 | 0.78857 | 0.001018 | 0.68514 | 0.28334 | 0.61017 | 0.050014 | 0.09871 | 0 | 0 | 0 | 12.8 | 4.1 | 44.8479 | 0.078968 | 0.078968 | 0
2014-03-26 | 9時 | 33.3167 | 1.6923 | 0.10066 | 0.046056 | 0.004392 | -0.25772 | 1.3643 | 0.22627 | 0.045842 | 0.78857 | 0.001018 | 0.68514 | 0.28334 | 0.61017 | 0.050014 | 0.03457 | 0 | 0 | 0 | 14 | 3.9 | 39.4613 | 0.027656 | 0.027656 | 0
2014-03-26 | 10時 | 32.6621 | 1.6591 | 0.1021 | 0.046712 | 0.003706 | -0.1095 | 1.1943 | 0.28648 | 0.046498 | 0.78857 | 0.001018 | 0.68514 | 0.28334 | 0.61017 | 0.050014 | 0.027521 | 0 | 0 | 0 | 12.9 | 3.8 | 41.3148 | 0.022017 | 0.022017 | 0
2014-03-26 | 11時 | 32.5463 | 1.6532 | 0.10252 | 0.046907 | 0.0035876 | -0.082559 | 1.1634 | 0.29744 | 0.046617 | 0.78857 | 0.001018 | 0.68514 | 0.28334 | 0.61017 | 0.050014 | 0.03577 | 0 | 0 | 0 | 12.7 | 3.6 | 39.6694 | 0.028616 | 0.028616 | 0
2014-03-26 | 12時 | 33.0154 | 1.677 | 0.10138 | 0.046386 | 0.004073 | -0.19035 | 1.287 | 0.25364 | 0.04614 | 0.78857 | 0.001018 | 0.68514 | 0.28334 | 0.61017 | 0.050014 | 0.035528 | 0 | 0 | 0 | 13.5 | 3.4 | 35.5678 | 0.028423 | 0.028423 | 0
2014-03-26 | 13時 | 32.4889 | 1.6503 | 0 | 0.046676 | 0.003529 | -0.069086 | 1.1479 | 0.30291 | 0.046676 | 0.78857 | 0.001018 | 0.68514 | 0.28334 | 0.61017 | 0.050014 | 0 | 0 | 0 | 0 | 12.6 | 3.3 | 36.6205 | 0 | 0 | 0
2014-03-26 | 14時 | 32.1492 | 1.633 | 0 | 0.047034 | 0.003188 | 0.011748 | 1.0553 | 0.33578 | 0.047034 | 0.78857 | 0.001018 | 0.68514 | 0.28334 | 0.61017 | 0.050014 | 0 | 0 | 0 | 0 | 12 | 3.1 | 35.7976 | 0 | 0 | 0
2014-03-26 | 15時 | 31.6032 | 1.6053 | 0.10662 | 0.048782 | 0.002658 | 0.14646 | 0.90079 | 0.39058 | 0.04763 | 0.78857 | 0.001018 | 0.68514 | 0.28334 | 0.61017 | 0.050014 | 0.10791 | 0 | 0 | 0 | 11 | 3.3 | 40.7026 | 0.08633 | 0.08633 | 0
2014-03-26 | 16時 | 30.9813 | 1.5737 | 0.11012 | 0.050384 | 0.0020854 | 0.30809 | 0.71549 | 0.4564 | 0.048345 | 0.78857 | 0.001018 | 0.68514 | 0.28334 | 0.61017 | 0.050014 | 0.16345 | 0 | 0 | 0 | 9.8 | 3.4 | 45.4282 | 0.13076 | 0.13076 | 0
2014-03-26 | 17時 | 30.4431 | 1.5464 | 0.17908 | 0.081933 | 0.0016212 | 0.45623 | 0.54568 | 0.51677 | 0.049001 | 0.78857 | 0.001018 | 0.68514 | 0.28334 | 0.61017 | 0.050014 | 2.2015 | 0 | 0 | 0 | 8.7 | 3.5 | 50.3555 | 1.7612 | 1.7612 | 0
2014-03-26 | 18時 | 29.9803 | 1.5229 | 0.19802 | 0.090601 | 0.0012496 | 0.59089 | 0.39135 | 0.5717 | 0.049597 | 0.78857 | 0.001018 | 0.68514 | 0.28334 | 0.61017 | 0.050014 | 2.5126 | 0 | 0 | 0 | 7.7 | 3.6 | 55.4284 | 2.0101 | 2.0101 | 0
2014-03-26 | 19時 | 29.8023 | 1.5138 | 0.26489 | 0.12119 | 0.0011144 | 0.64475 | 0.32963 | 0.59368 | 0.049835 | 0.78857 | 0.001018 | 0.68514 | 0.28334 | 0.61017 | 0.050014 | 4.1164 | 0 | 0 | 0 | 7.3 | 3.7 | 58.5379 | 3.2932 | 3.2932 | 0
2014-03-26 | 20時 | 29.6714 | 1.5072 | 0.306 | 0.14 | 0.001018 | 0.68514 | 0.28334 | 0.61017 | 0.050014 | 0.78857 | 0.001018 | 0.68514 | 0.28334 | 0.61017 | 0.050014 | 5.0119 | 0 | 0 | 0 | 7 | 3.9 | 62.964 | 4.0095 | 4.0095 | 0
2014-03-26 | 21時 | 29.5854 | 1.5028 | 0.35335 | 0.16167 | 0.00095616 | 0.71207 | 0.25248 | 0.62116 | 0.050133 | 0.78857 | 0.001018 | 0.68514 | 0.28334 | 0.61017 | 0.050014 | 6.0281 | 0 | 0 | 0 | 6.8 | 3.9 | 63.8349 | 4.8225 | 4.8225 | 0
2014-03-26 | 22時 | 29.3334 | 1.49 | 0 | 0.050491 | 0.00078216 | 0.79284 | 0.15993 | 0.65415 | 0.050491 | 0.78857 | 0.001018 | 0.68514 | 0.28334 | 0.61017 | 0.050014 | 0 | 0 | 0 | 0 | 6.2 | 3.8 | 64.834 | 0 | 0 | 0
2014-03-26 | 23時 | 29.2923 | 1.4879 | 0 | 0.05055 | 0.00075484 | 0.80631 | 0.1445 | 0.65965 | 0.05055 | 0.78857 | 0.001018 | 0.68514 | 0.28334 | 0.61017 | 0.050014 | 0 | 0 | 0 | 0 | 6.1 | 3.8 | 65.2836 | 0 | 0 | 0
2014-03-27 | 0時 | 29.2923 | 1.4879 | 0 | 0.05055 | 0.00075484 | 0.80631 | 0.1445 | 0.65965 | 0.05055 | 0.78857 | 0.001018 | 0.68514 | 0.28334 | 0.61017 | 0.050014 | 0 | 0 | 0 | 0 | 6.1 | 3.8 | 65.2836 | 0 | 0 | 0
2014-03-27 | 1時 | 29.4164 | 1.4942 | 0 | 0.050372 | 0.00083824 | 0.76592 | 0.19078 | 0.64316 | 0.050372 | 0.78857 | 0.001018 | 0.68514 | 0.28334 | 0.61017 | 0.050014 | 0 | 0 | 0 | 0 | 6.4 | 3.8 | 63.9452 | 0 | 0 | 0
2014-03-27 | 2時 | 29.5004 | 1.4985 | 0 | 0.050252 | 0.00089624 | 0.73899 | 0.22163 | 0.63216 | 0.050252 | 0.78857 | 0.001018 | 0.68514 | 0.28334 | 0.61017 | 0.050014 | 0 | 0 | 0 | 0 | 6.6 | 3.8 | 63.0699 | 0 | 0 | 0
2014-03-27 | 3時 | 29.2923 | 1.4879 | 0 | 0.05055 | 0.00075484 | 0.80631 | 0.1445 | 0.65965 | 0.05055 | 0.78857 | 0.001018 | 0.68514 | 0.28334 | 0.61017 | 0.050014 | 0 | 0 | 0 | 0 | 6.1 | 3.7 | 63.5757 | 0 | 0 | 0
2014-03-27 | 4時 | 29.2108 | 1.4838 | 0 | 0.05067 | 0.00070164 | 0.83323 | 0.11365 | 0.67065 | 0.05067 | 0.78857 | 0.001018 | 0.68514 | 0.28334 | 0.61017 | 0.050014 | 0 | 0 | 0 | 0 | 5.9 | 3.7 | 64.4616 | 0 | 0 | 0
2014-03-27 | 5時 | 29.2923 | 1.4879 | 2.2635 | 1.0356 | 0.00075484 | 0.80631 | 0.1445 | 0.65965 | 0.05055 | 0.78857 | 0.001018 | 0.68514 | 0.28334 | 0.61017 | 0.050014 | 28.7274 | 0 | 0 | 0 | 6.1 | 3.6 | 61.8674 | 22.9819 | 22.9819 | 0
2014-03-27 | 6時 | 29.2514 | 1.4858 | 0.61077 | 0.27944 | 0.000728 | 0.81977 | 0.12908 | 0.66515 | 0.05061 | 0.78857 | 0.001018 | 0.68514 | 0.28334 | 0.61017 | 0.050014 | 10.8793 | 0 | 0 | 0 | 6 | 3.6 | 62.2967 | 8.7035 | 8.7035 | 0
2014-03-27 | 7時 | 29.7148 | 1.5094 | 0.4883 | 0.22341 | 0.0010496 | 0.67167 | 0.29877 | 0.60467 | 0.049954 | 0.78857 | 0.001018 | 0.68514 | 0.28334 | 0.61017 | 0.050014 | 8.9188 | 0 | 0 | 0 | 7.1 | 3.6 | 57.7509 | 7.135 | 7.135 | 0
2014-03-27 | 8時 | 30.255 | 1.5368 | 0.32333 | 0.14793 | 0.0014668 | 0.5101 | 0.48394 | 0.53874 | 0.049239 | 0.78857 | 0.001018 | 0.68514 | 0.28334 | 0.61017 | 0.050014 | 5.7938 | 0 | 0 | 0 | 8.3 | 3.6 | 53.2098 | 4.635 | 4.635 | 0
2014-03-27 | 9時 | 30.4431 | 1.5464 | 0 | 0.049001 | 0.0016212 | 0.45623 | 0.54568 | 0.51677 | 0.049001 | 0.78857 | 0.001018 | 0.68514 | 0.28334 | 0.61017 | 0.050014 | 0 | 0 | 0 | 0 | 8.7 | 3.6 | 51.7859 | 0 | 0 | 0
2014-03-27 | 10時 | 30.7821 | 1.5636 | 0 | 0.048584 | 0.0019098 | 0.36196 | 0.65373 | 0.47835 | 0.048584 | 0.78857 | 0.001018 | 0.68514 | 0.28334 | 0.61017 | 0.050014 | 0 | 0 | 0 | 0 | 9.4 | 3.5 | 48.0311 | 0 | 0 | 0
2014-03-27 | 11時 | 31.0825 | 1.5788 | 0.31527 | 0.14424 | 0.002176 | 0.28115 | 0.74637 | 0.44543 | 0.048226 | 0.78857 | 0.001018 | 0.68514 | 0.28334 | 0.61017 | 0.050014 | 6.1263 | 0 | 0 | 0 | 10 | 3.5 | 46.134 | 4.901 | 4.901 | 0
2014-03-27 | 12時 | 31.3919 | 1.5946 | 0.13186 | 0.060328 | 0.0024594 | 0.20034 | 0.83901 | 0.41252 | 0.047868 | 0.78857 | 0.001018 | 0.68514 | 0.28334 | 0.61017 | 0.050014 | 1.0511 | 0 | 0 | 0 | 10.6 | 3.5 | 44.3203 | 0.84091 | 0.84091 | 0
2014-03-27 | 13時 | 31.9827 | 1.6246 | 0 | 0.047213 | 0.003024 | 0.052163 | 1.0089 | 0.35222 | 0.047213 | 0.78857 | 0.001018 | 0.68514 | 0.28334 | 0.61017 | 0.050014 | 0 | 0 | 0 | 0 | 11.7 | 3.4 | 40.0282 | 0 | 0 | 0
2014-03-27 | 14時 | 31.9278 | 1.6218 | 0 | 0.047272 | 0.0029702 | 0.065634 | 0.99346 | 0.3577 | 0.047272 | 0.78857 | 0.001018 | 0.68514 | 0.28334 | 0.61017 | 0.050014 | 0 | 0 | 0 | 0 | 11.6 | 3.4 | 40.2937 | 0 | 0 | 0
2014-03-27 | 15時 | 31.8186 | 1.6162 | 0.14214 | 0.065031 | 0.0028642 | 0.092576 | 0.96257 | 0.36866 | 0.047392 | 0.78857 | 0.001018 | 0.68514 | 0.28334 | 0.61017 | 0.050014 | 1.584 | 0 | 0 | 0 | 11.4 | 3.5 | 42.025 | 1.2672 | 1.2672 | 0
2014-03-27 | 16時 | 31.4971 | 1.5999 | 0.15613 | 0.071434 | 0.0025578 | 0.1734 | 0.8699 | 0.40155 | 0.047749 | 0.78857 | 0.001018 | 0.68514 | 0.28334 | 0.61017 | 0.050014 | 1.9474 | 0 | 0 | 0 | 10.8 | 3.5 | 43.7336 | 1.5579 | 1.5579 | 0
2014-03-27 | 17時 | 31.0318 | 1.5763 | 0.288 | 0.13177 | 0.0021304 | 0.29462 | 0.73093 | 0.45091 | 0.048286 | 0.78857 | 0.001018 | 0.68514 | 0.28334 | 0.61017 | 0.050014 | 5.4399 | 0 | 0 | 0 | 9.9 | 3.6 | 47.7636 | 4.3519 | 4.3519 | 0
2014-03-27 | 18時 | 29.9803 | 1.5229 | 0.40902 | 0.18714 | 0.0012496 | 0.59089 | 0.39135 | 0.5717 | 0.049597 | 0.78857 | 0.001018 | 0.68514 | 0.28334 | 0.61017 | 0.050014 | 7.4968 | 0 | 0 | 0 | 7.7 | 3.6 | 55.4284 | 5.9974 | 5.9974 | 0
2014-03-27 | 19時 | 29.6282 | 1.505 | 0.31406 | 0.14369 | 0.00098684 | 0.6986 | 0.26791 | 0.61566 | 0.050074 | 0.78857 | 0.001018 | 0.68514 | 0.28334 | 0.61017 | 0.050014 | 5.1698 | 0 | 0 | 0 | 6.9 | 3.7 | 60.1658 | 4.1359 | 4.1359 | 0
2014-03-27 | 20時 | 29.5427 | 1.5006 | 0.36565 | 0.16729 | 0.00092596 | 0.72553 | 0.23706 | 0.62666 | 0.050193 | 0.78857 | 0.001018 | 0.68514 | 0.28334 | 0.61017 | 0.050014 | 6.2694 | 0 | 0 | 0 | 6.7 | 3.8 | 62.6373 | 5.0155 | 5.0155 | 0
2014-03-27 | 21時 | 28.9336 | 1.4697 | 0.44775 | 0.20486 | 0.00053056 | 0.92746 | 0.0056972 | 0.70917 | 0.051087 | 0.78857 | 0.001018 | 0.68514 | 0.28334 | 0.61017 | 0.050014 | 7.5585 | 0 | 0 | 0 | 5.2 | 3.8 | 69.4901 | 6.0468 | 6.0468 | 0
2014-03-27 | 22時 | 28.9336 | 1.4697 | 0.4803 | 0.21975 | 0.00053056 | 0.92746 | 0.0056972 | 0.70917 | 0.051087 | 0.78857 | 0.001018 | 0.68514 | 0.28334 | 0.61017 | 0.050014 | 8.2122 | 0 | 0 | 0 | 5.2 | 3.8 | 69.4901 | 6.5698 | 6.5698 | 0
2014-03-27 | 23時 | 28.6687 | 1.4562 | 0 | 0.051504 | 0.000383 | 1.0217 | -0.10224 | 0.7477 | 0.051504 | 0.78857 | 0.001018 | 0.68514 | 0.28334 | 0.61017 | 0.050014 | 0 | 0 | 0 | 0 | 4.5 | 3.9 | 74.8798 | 0 | 0 | 0
2014-03-28 | 0時 | 28.559 | 1.4507 | 0 | 0.051683 | 0.00032696 | 1.0621 | -0.14849 | 0.76422 | 0.051683 | 0.78857 | 0.001018 | 0.68514 | 0.28334 | 0.61017 | 0.050014 | 0 | 0 | 0 | 0 | 4.2 | 3.9 | 76.4716 | 0 | 0 | 0
2014-03-28 | 1時 | 28.6319 | 1.4544 | 0 | 0.051564 | 0.00036384 | 1.0351 | -0.11766 | 0.75321 | 0.051564 | 0.78857 | 0.001018 | 0.68514 | 0.28334 | 0.61017 | 0.050014 | 0 | 0 | 0 | 0 | 4.4 | 3.9 | 75.4062 | 0 | 0 | 0
2014-03-28 | 2時 | 28.6319 | 1.4544 | 0 | 0.051564 | 0.00036384 | 1.0351 | -0.11766 | 0.75321 | 0.051564 | 0.78857 | 0.001018 | 0.68514 | 0.28334 | 0.61017 | 0.050014 | 0 | 0 | 0 | 0 | 4.4 | 3.9 | 75.4062 | 0 | 0 | 0
2014-03-28 | 3時 | 28.6687 | 1.4562 | 0 | 0.051504 | 0.000383 | 1.0217 | -0.10224 | 0.7477 | 0.051504 | 0.78857 | 0.001018 | 0.68514 | 0.28334 | 0.61017 | 0.050014 | 0 | 0 | 0 | 0 | 4.5 | 3.9 | 74.8798 | 0 | 0 | 0
2014-03-28 | 4時 | 28.6687 | 1.4562 | 0 | 0.051504 | 0.000383 | 1.0217 | -0.10224 | 0.7477 | 0.051504 | 0.78857 | 0.001018 | 0.68514 | 0.28334 | 0.61017 | 0.050014 | 0 | 0 | 0 | 0 | 4.5 | 4 | 76.7875 | 0 | 0 | 0
2014-03-28 | 5時 | 21.9904 | 1.4507 | 3.5404 | 1.6198 | 0.00032696 | 1.0621 | -0.14849 | 0.76422 | 0.051683 | 0.78857 | 0.001018 | 0.68514 | 0.28334 | 0.61017 | 0.050014 | 35.6987 | 0 | 0 | 0 | 4.2 | 4.1 | 80.3675 | 25.8218 | 21.9904 | 3.8313
2014-03-28 | 6時 | 28.7431 | 1.46 | 0.63211 | 0.28921 | 0.00042276 | 0.99476 | -0.071403 | 0.73669 | 0.051385 | 0.78857 | 0.001018 | 0.68514 | 0.28334 | 0.61017 | 0.050014 | 10.9119 | 0 | 0 | 0 | 4.7 | 4.1 | 77.601 | 8.7295 | 8.7295 | 0
2014-03-28 | 7時 | 29.3748 | 1.4921 | 0.35807 | 0.16383 | 0.00080996 | 0.77938 | 0.17535 | 0.64865 | 0.050431 | 0.78857 | 0.001018 | 0.68514 | 0.28334 | 0.61017 | 0.050014 | 5.9866 | 0 | 0 | 0 | 6.3 | 4.1 | 69.4378 | 4.7892 | 4.7892 | 0
2014-03-28 | 8時 | 29.9354 | 1.5206 | 0.18436 | 0.084351 | 0.001215 | 0.60435 | 0.37592 | 0.57719 | 0.049656 | 0.78857 | 0.001018 | 0.68514 | 0.28334 | 0.61017 | 0.050014 | 2.1268 | 0 | 0 | 0 | 7.6 | 4.2 | 65.0471 | 1.7014 | 1.7014 | 0
2014-03-28 | 9時 | 30.5387 | 1.5512 | 0 | 0.048882 | 0.0017012 | 0.4293 | 0.57655 | 0.50579 | 0.048882 | 0.78857 | 0.001018 | 0.68514 | 0.28334 | 0.61017 | 0.050014 | 0 | 0 | 0 | 0 | 8.9 | 4.2 | 59.5479 | 0 | 0 | 0
2014-03-28 | 10時 | 30.5869 | 1.5537 | 0 | 0.048822 | 0.001742 | 0.41583 | 0.59198 | 0.5003 | 0.048822 | 0.78857 | 0.001018 | 0.68514 | 0.28334 | 0.61017 | 0.050014 | 0 | 0 | 0 | 0 | 9 | 4.2 | 59.1469 | 0 | 0 | 0
2014-03-28 | 11時 | 31.0318 | 1.5763 | 0.12741 | 0.058295 | 0.0021304 | 0.29462 | 0.73093 | 0.45091 | 0.048286 | 0.78857 | 0.001018 | 0.68514 | 0.28334 | 0.61017 | 0.050014 | 0.79 | 0 | 0 | 0 | 9.9 | 4.3 | 56.9872 | 0.632 | 0.632 | 0
2014-03-28 | 12時 | 31.3919 | 1.5946 | 0.10732 | 0.049101 | 0.0024594 | 0.20034 | 0.83901 | 0.41252 | 0.047868 | 0.78857 | 0.001018 | 0.68514 | 0.28334 | 0.61017 | 0.050014 | 0.10944 | 0 | 0 | 0 | 10.6 | 4.3 | 54.3811 | 0.087556 | 0.087556 | 0
2014-03-28 | 13時 | 31.9278 | 1.6218 | 0 | 0.047272 | 0.0029702 | 0.065634 | 0.99346 | 0.3577 | 0.047272 | 0.78857 | 0.001018 | 0.68514 | 0.28334 | 0.61017 | 0.050014 | 0 | 0 | 0 | 0 | 11.6 | 4.4 | 52.0616 | 0 | 0 | 0
2014-03-28 | 14時 | 31.9827 | 1.6246 | 0 | 0.047213 | 0.003024 | 0.052163 | 1.0089 | 0.35222 | 0.047213 | 0.78857 | 0.001018 | 0.68514 | 0.28334 | 0.61017 | 0.050014 | 0 | 0 | 0 | 0 | 11.7 | 4.4 | 51.7185 | 0 | 0 | 0
2014-03-28 | 15時 | 32.3179 | 1.6416 | 0.10699 | 0.048951 | 0.0033564 | -0.028668 | 1.1016 | 0.31934 | 0.046855 | 0.78857 | 0.001018 | 0.68514 | 0.28334 | 0.61017 | 0.050014 | 0.23648 | 0 | 0 | 0 | 12.3 | 4.4 | 49.712 | 0.18918 | 0.18918 | 0
2014-03-28 | 16時 | 32.3179 | 1.6416 | 0.11638 | 0.053246 | 0.0033564 | -0.028668 | 1.1016 | 0.31934 | 0.046855 | 0.78857 | 0.001018 | 0.68514 | 0.28334 | 0.61017 | 0.050014 | 0.69233 | 0 | 0 | 0 | 12.3 | 4.4 | 49.712 | 0.55386 | 0.55386 | 0
2014-03-28 | 17時 | 31.2877 | 1.5893 | 0.24544 | 0.11229 | 0.002363 | 0.22728 | 0.80813 | 0.42348 | 0.047988 | 0.78857 | 0.001018 | 0.68514 | 0.28334 | 0.61017 | 0.050014 | 4.5056 | 0 | 0 | 0 | 10.4 | 4.4 | 56.3845 | 3.6045 | 3.6045 | 0
2014-03-28 | 18時 | 30.5387 | 1.5512 | 0.33119 | 0.15153 | 0.0017012 | 0.4293 | 0.57655 | 0.50579 | 0.048882 | 0.78857 | 0.001018 | 0.68514 | 0.28334 | 0.61017 | 0.050014 | 6.1566 | 0 | 0 | 0 | 8.9 | 4.4 | 62.3636 | 4.9253 | 4.9253 | 0
2014-03-28 | 19時 | 29.8908 | 1.5183 | 0.27528 | 0.12595 | 0.001181 | 0.61782 | 0.36049 | 0.58269 | 0.049716 | 0.78857 | 0.001018 | 0.68514 | 0.28334 | 0.61017 | 0.050014 | 4.4231 | 0 | 0 | 0 | 7.5 | 4.4 | 68.5899 | 3.5385 | 3.5385 | 0
2014-03-28 | 20時 | 29.4164 | 1.4942 | 0.35382 | 0.16188 | 0.00083824 | 0.76592 | 0.19078 | 0.64316 | 0.050372 | 0.78857 | 0.001018 | 0.68514 | 0.28334 | 0.61017 | 0.050014 | 5.922 | 0 | 0 | 0 | 6.4 | 4.5 | 75.6399 | 4.7376 | 4.7376 | 0
2014-03-28 | 21時 | 29.1704 | 1.4817 | 0.41154 | 0.18829 | 0.00067576 | 0.84669 | 0.09823 | 0.67616 | 0.050729 | 0.78857 | 0.001018 | 0.68514 | 0.28334 | 0.61017 | 0.050014 | 6.9869 | 0 | 0 | 0 | 5.8 | 4.4 | 77.1036 | 5.5895 | 5.5895 | 0
2014-03-28 | 22時 | 28.9336 | 1.4697 | 0.46309 | 0.21188 | 0.00053056 | 0.92746 | 0.0056972 | 0.70917 | 0.051087 | 0.78857 | 0.001018 | 0.68514 | 0.28334 | 0.61017 | 0.050014 | 7.8687 | 0 | 0 | 0 | 5.2 | 4.4 | 80.3852 | 6.295 | 6.295 | 0
2014-03-28 | 23時 | 22.1903 | 1.4638 | 0 | 0.051266 | 0.00046444 | 0.96784 | -0.040564 | 0.72568 | 0.051266 | 0.78857 | 0.001018 | 0.68514 | 0.28334 | 0.61017 | 0.050014 | 0 | 0 | 0 | 0 | 4.9 | 4.4 | 82.0843 | 0 | 0 | 0
2014-03-29 | 0時 | 21.9904 | 1.4507 | 0 | 0.051683 | 0.00032696 | 1.0621 | -0.14849 | 0.76422 | 0.051683 | 0.78857 | 0.001018 | 0.68514 | 0.28334 | 0.61017 | 0.050014 | 0 | 0 | 0 | 0 | 4.2 | 4.4 | 86.2068 | 0 | 0 | 0
2014-03-29 | 1時 | 21.9077 | 1.4452 | 0 | 0.051862 | 0.00027524 | 1.1024 | -0.19474 | 0.78074 | 0.051862 | 0.78857 | 0.001018 | 0.68514 | 0.28334 | 0.61017 | 0.050014 | 0 | 0 | 0 | 0 | 3.9 | 4.3 | 86.0566 | 0 | 0 | 0
2014-03-29 | 2時 | 21.7736 | 1.4364 | 0 | 0.05216 | 0.00019864 | 1.1697 | -0.27182 | 0.80829 | 0.05216 | 0.78857 | 0.001018 | 0.68514 | 0.28334 | 0.61017 | 0.050014 | 0 | 0 | 0 | 0 | 3.4 | 4.3 | 89.1449 | 0 | 0 | 0
2014-03-29 | 3時 | 21.9904 | 1.4507 | 0 | 0.051683 | 0.00032696 | 1.0621 | -0.14849 | 0.76422 | 0.051683 | 0.78857 | 0.001018 | 0.68514 | 0.28334 | 0.61017 | 0.050014 | 0 | 0 | 0 | 0 | 4.2 | 4.4 | 86.2068 | 0 | 0 | 0
2014-03-29 | 4時 | 22.1035 | 1.4581 | 0 | 0.051444 | 0.00040264 | 1.0082 | -0.086822 | 0.74219 | 0.051444 | 0.78857 | 0.001018 | 0.68514 | 0.28334 | 0.61017 | 0.050014 | 0 | 0 | 0 | 0 | 4.6 | 4.5 | 85.7149 | 0 | 0 | 0
2014-03-29 | 5時 | 22.1903 | 1.4638 | 3.5577 | 1.6277 | 0.00046444 | 0.96784 | -0.040564 | 0.72568 | 0.051266 | 0.78857 | 0.001018 | 0.68514 | 0.28334 | 0.61017 | 0.050014 | 36.0232 | 0 | 0 | 0 | 4.9 | 4.6 | 85.788 | 25.092 | 22.1903 | 2.9017
2014-03-29 | 6時 | 28.8567 | 1.4658 | 0.69814 | 0.31942 | 0.000486 | 0.95438 | -0.025144 | 0.72018 | 0.051206 | 0.78857 | 0.001018 | 0.68514 | 0.28334 | 0.61017 | 0.050014 | 12.1192 | 0 | 0 | 0 | 5 | 4.7 | 87.0295 | 9.6954 | 9.6954 | 0
2014-03-29 | 7時 | 29.2108 | 1.4838 | 0.5707 | 0.26111 | 0.00070164 | 0.83323 | 0.11365 | 0.67065 | 0.05067 | 0.78857 | 0.001018 | 0.68514 | 0.28334 | 0.61017 | 0.050014 | 10.1332 | 0 | 0 | 0 | 5.9 | 4.8 | 83.4791 | 8.1065 | 8.1065 | 0
2014-03-29 | 8時 | 30.0255 | 1.5252 | 0.33627 | 0.15385 | 0.0012846 | 0.57742 | 0.40678 | 0.56621 | 0.049537 | 0.78857 | 0.001018 | 0.68514 | 0.28334 | 0.61017 | 0.050014 | 5.9405 | 0 | 0 | 0 | 7.8 | 4.9 | 74.7759 | 4.7524 | 4.7524 | 0
2014-03-29 | 9時 | 31.0318 | 1.5763 | 0 | 0.048286 | 0.0021304 | 0.29462 | 0.73093 | 0.45091 | 0.048286 | 0.78857 | 0.001018 | 0.68514 | 0.28334 | 0.61017 | 0.050014 | 0 | 0 | 0 | 0 | 9.9 | 4.9 | 64.8767 | 0 | 0 | 0
2014-03-29 | 10時 | 31.8186 | 1.6162 | 0 | 0.047392 | 0.0028642 | 0.092576 | 0.96257 | 0.36866 | 0.047392 | 0.78857 | 0.001018 | 0.68514 | 0.28334 | 0.61017 | 0.050014 | 0 | 0 | 0 | 0 | 11.4 | 4.9 | 58.7037 | 0 | 0 | 0
2014-03-29 | 11時 | 32.7788 | 1.665 | 0.19486 | 0.089154 | 0.0038264 | -0.13645 | 1.2252 | 0.27553 | 0.046378 | 0.78857 | 0.001018 | 0.68514 | 0.28334 | 0.61017 | 0.050014 | 3.9022 | 0 | 0 | 0 | 13.1 | 4.9 | 52.4895 | 3.1217 | 3.1217 | 0
2014-03-29 | 12時 | 33.3777 | 1.6954 | 0.10119 | 0.046298 | 0.0044572 | -0.2712 | 1.3798 | 0.2208 | 0.045782 | 0.78857 | 0.001018 | 0.68514 | 0.28334 | 0.61017 | 0.050014 | 0.084831 | 0 | 0 | 0 | 14.1 | 4.9 | 49.1804 | 0.067865 | 0.067865 | 0
2014-03-29 | 13時 | 33.5623 | 1.7048 | 0 | 0.045604 | 0.0046558 | -0.31162 | 1.4261 | 0.20439 | 0.045604 | 0.78857 | 0.001018 | 0.68514 | 0.28334 | 0.61017 | 0.050014 | 0 | 0 | 0 | 0 | 14.4 | 4.9 | 48.2337 | 0 | 0 | 0
2014-03-29 | 14時 | 33.5005 | 1.7017 | 0 | 0.045663 | 0.0045892 | -0.29815 | 1.4107 | 0.20986 | 0.045663 | 0.78857 | 0.001018 | 0.68514 | 0.28334 | 0.61017 | 0.050014 | 0 | 0 | 0 | 0 | 14.3 | 4.9 | 48.547 | 0 | 0 | 0
2014-03-29 | 15時 | 32.9559 | 1.674 | 0.16387 | 0.074974 | 0.0040106 | -0.17687 | 1.2716 | 0.25911 | 0.0462 | 0.78857 | 0.001018 | 0.68514 | 0.28334 | 0.61017 | 0.050014 | 2.9467 | 0 | 0 | 0 | 13.4 | 4.8 | 50.4289 | 2.3574 | 2.3574 | 0
2014-03-29 | 16時 | 32.7788 | 1.665 | 0.14322 | 0.065528 | 0.0038264 | -0.13645 | 1.2252 | 0.27553 | 0.046378 | 0.78857 | 0.001018 | 0.68514 | 0.28334 | 0.61017 | 0.050014 | 2.054 | 0 | 0 | 0 | 13.1 | 4.8 | 51.4265 | 1.6432 | 1.6432 | 0
2014-03-29 | 17時 | 32.3746 | 1.6445 | 0.21196 | 0.096977 | 0.0034134 | -0.04214 | 1.117 | 0.31387 | 0.046796 | 0.78857 | 0.001018 | 0.68514 | 0.28334 | 0.61017 | 0.050014 | 4.1958 | 0 | 0 | 0 | 12.4 | 4.7 | 52.7281 | 3.3566 | 3.3566 | 0
2014-03-29 | 18時 | 31.873 | 1.619 | 0.252 | 0.1153 | 0.002917 | 0.079105 | 0.97801 | 0.36318 | 0.047332 | 0.78857 | 0.001018 | 0.68514 | 0.28334 | 0.61017 | 0.050014 | 5.0261 | 0 | 0 | 0 | 11.5 | 4.6 | 54.772 | 4.0209 | 4.0209 | 0
2014-03-29 | 19時 | 31.7104 | 1.6107 | 0.18859 | 0.086286 | 0.0027602 | 0.11952 | 0.93168 | 0.37962 | 0.047511 | 0.78857 | 0.001018 | 0.68514 | 0.28334 | 0.61017 | 0.050014 | 3.1108 | 0 | 0 | 0 | 11.2 | 4.6 | 55.8721 | 2.4886 | 2.4886 | 0
2014-03-29 | 20時 | 31.6032 | 1.6053 | 0.21952 | 0.10044 | 0.002658 | 0.14646 | 0.90079 | 0.39058 | 0.04763 | 0.78857 | 0.001018 | 0.68514 | 0.28334 | 0.61017 | 0.050014 | 3.974 | 0 | 0 | 0 | 11 | 4.5 | 55.3972 | 3.1792 | 3.1792 | 0
2014-03-29 | 21時 | 30.8315 | 1.5661 | 0.27897 | 0.12763 | 0.001953 | 0.34849 | 0.66917 | 0.47286 | 0.048524 | 0.78857 | 0.001018 | 0.68514 | 0.28334 | 0.61017 | 0.050014 | 5.094 | 0 | 0 | 0 | 9.5 | 4.4 | 59.8907 | 4.0752 | 4.0752 | 0
2014-03-29 | 22時 | 30.684 | 1.5586 | 0.30716 | 0.14053 | 0.001825 | 0.3889 | 0.62286 | 0.48933 | 0.048703 | 0.78857 | 0.001018 | 0.68514 | 0.28334 | 0.61017 | 0.050014 | 5.6874 | 0 | 0 | 0 | 9.2 | 4.2 | 58.3539 | 4.55 | 4.55 | 0
2014-03-29 | 23時 | 30.9311 | 1.5712 | 0 | 0.048405 | 0.0020408 | 0.32156 | 0.70005 | 0.46189 | 0.048405 | 0.78857 | 0.001018 | 0.68514 | 0.28334 | 0.61017 | 0.050014 | 0 | 0 | 0 | 0 | 9.7 | 4.1 | 55.0884 | 0 | 0 | 0
2014-03-30 | 0時 | 30.684 | 1.5586 | 0 | 0.048703 | 0.001825 | 0.3889 | 0.62286 | 0.48933 | 0.048703 | 0.78857 | 0.001018 | 0.68514 | 0.28334 | 0.61017 | 0.050014 | 0 | 0 | 0 | 0 | 9.2 | 4 | 55.5929 | 0 | 0 | 0
2014-03-30 | 1時 | 30.4908 | 1.5488 | 0 | 0.048941 | 0.001661 | 0.44276 | 0.56111 | 0.51128 | 0.048941 | 0.78857 | 0.001018 | 0.68514 | 0.28334 | 0.61017 | 0.050014 | 0 | 0 | 0 | 0 | 8.8 | 3.9 | 55.6963 | 0 | 0 | 0
2014-03-30 | 2時 | 30.3486 | 1.5416 | 0 | 0.04912 | 0.001543 | 0.48316 | 0.51481 | 0.52776 | 0.04912 | 0.78857 | 0.001018 | 0.68514 | 0.28334 | 0.61017 | 0.050014 | 0 | 0 | 0 | 0 | 8.5 | 3.8 | 55.391 | 0 | 0 | 0
2014-03-30 | 3時 | 30.1165 | 1.5298 | 0 | 0.049418 | 0.001356 | 0.55049 | 0.43764 | 0.55522 | 0.049418 | 0.78857 | 0.001018 | 0.68514 | 0.28334 | 0.61017 | 0.050014 | 0 | 0 | 0 | 0 | 8 | 3.6 | 54.3064 | 0 | 0 | 0
2014-03-30 | 4時 | 29.9803 | 1.5229 | 0 | 0.049597 | 0.0012496 | 0.59089 | 0.39135 | 0.5717 | 0.049597 | 0.78857 | 0.001018 | 0.68514 | 0.28334 | 0.61017 | 0.050014 | 0 | 0 | 0 | 0 | 7.7 | 3.6 | 55.4284 | 0 | 0 | 0
2014-03-30 | 5時 | 30.0255 | 1.5252 | 1.6251 | 0.74353 | 0.0012846 | 0.57742 | 0.40678 | 0.56621 | 0.049537 | 0.78857 | 0.001018 | 0.68514 | 0.28334 | 0.61017 | 0.050014 | 23.8486 | 0 | 0 | 0 | 7.8 | 3.5 | 53.5309 | 19.0789 | 19.0789 | 0
2014-03-30 | 6時 | 30.0255 | 1.5252 | 0.46658 | 0.21347 | 0.0012846 | 0.57742 | 0.40678 | 0.56621 | 0.049537 | 0.78857 | 0.001018 | 0.68514 | 0.28334 | 0.61017 | 0.050014 | 8.696 | 0 | 0 | 0 | 7.8 | 3.4 | 52.0098 | 6.9568 | 6.9568 | 0
2014-03-30 | 7時 | 30.255 | 1.5368 | 0.31376 | 0.14355 | 0.0014668 | 0.5101 | 0.48394 | 0.53874 | 0.049239 | 0.78857 | 0.001018 | 0.68514 | 0.28334 | 0.61017 | 0.050014 | 5.5712 | 0 | 0 | 0 | 8.3 | 3.4 | 50.2698 | 4.4569 | 4.4569 | 0
2014-03-30 | 8時 | 30.9813 | 1.5737 | 0.12917 | 0.0591 | 0.0020854 | 0.30809 | 0.71549 | 0.4564 | 0.048345 | 0.78857 | 0.001018 | 0.68514 | 0.28334 | 0.61017 | 0.050014 | 0.83784 | 0 | 0 | 0 | 9.8 | 3.3 | 44.0991 | 0.67027 | 0.67027 | 0
2014-03-30 | 9時 | 31.3919 | 1.5946 | 0 | 0.047868 | 0.0024594 | 0.20034 | 0.83901 | 0.41252 | 0.047868 | 0.78857 | 0.001018 | 0.68514 | 0.28334 | 0.61017 | 0.050014 | 0 | 0 | 0 | 0 | 10.6 | 3.3 | 41.8011 | 0 | 0 | 0
2014-03-30 | 10時 | 31.9278 | 1.6218 | 0 | 0.047272 | 0.0029702 | 0.065634 | 0.99346 | 0.3577 | 0.047272 | 0.78857 | 0.001018 | 0.68514 | 0.28334 | 0.61017 | 0.050014 | 0 | 0 | 0 | 0 | 11.6 | 3.3 | 39.1149 | 0 | 0 | 0
2014-03-30 | 11時 | 32.3746 | 1.6445 | 0.10502 | 0.04805 | 0.0034134 | -0.04214 | 1.117 | 0.31387 | 0.046796 | 0.78857 | 0.001018 | 0.68514 | 0.28334 | 0.61017 | 0.050014 | 0.14519 | 0 | 0 | 0 | 12.4 | 3.3 | 37.1048 | 0.11615 | 0.11615 | 0
2014-03-30 | 12時 | 32.9559 | 1.674 | 0.10189 | 0.04662 | 0.0040106 | -0.17687 | 1.2716 | 0.25911 | 0.0462 | 0.78857 | 0.001018 | 0.68514 | 0.28334 | 0.61017 | 0.050014 | 0.059228 | 0 | 0 | 0 | 13.4 | 3.3 | 34.753 | 0.047383 | 0.047383 | 0
2014-03-30 | 13時 | 32.6621 | 1.6591 | 0 | 0.046498 | 0.003706 | -0.1095 | 1.1943 | 0.28648 | 0.046498 | 0.78857 | 0.001018 | 0.68514 | 0.28334 | 0.61017 | 0.050014 | 0 | 0 | 0 | 0 | 12.9 | 3.3 | 35.9073 | 0 | 0 | 0
2014-03-30 | 14時 | 32.9559 | 1.674 | 0 | 0.0462 | 0.0040106 | -0.17687 | 1.2716 | 0.25911 | 0.0462 | 0.78857 | 0.001018 | 0.68514 | 0.28334 | 0.61017 | 0.050014 | 0 | 0 | 0 | 0 | 13.4 | 3.4 | 35.8004 | 0 | 0 | 0
2014-03-30 | 15時 | 33.0751 | 1.6801 | 0.10239 | 0.046844 | 0.0041358 | -0.20382 | 1.3025 | 0.24816 | 0.04608 | 0.78857 | 0.001018 | 0.68514 | 0.28334 | 0.61017 | 0.050014 | 0.11159 | 0 | 0 | 0 | 13.6 | 3.5 | 36.3703 | 0.089269 | 0.089269 | 0
2014-03-30 | 16時 | 32.7203 | 1.662 | 0.10257 | 0.046926 | 0.003766 | -0.12298 | 1.2098 | 0.28101 | 0.046438 | 0.78857 | 0.001018 | 0.68514 | 0.28334 | 0.61017 | 0.050014 | 0.063547 | 0 | 0 | 0 | 13 | 3.6 | 38.8974 | 0.050838 | 0.050838 | 0
2014-03-30 | 17時 | 31.8186 | 1.6162 | 0.10796 | 0.049393 | 0.0028642 | 0.092576 | 0.96257 | 0.36866 | 0.047392 | 0.78857 | 0.001018 | 0.68514 | 0.28334 | 0.61017 | 0.050014 | 0.19724 | 0 | 0 | 0 | 11.4 | 3.7 | 44.4123 | 0.15779 | 0.15779 | 0
2014-03-30 | 18時 | 30.9311 | 1.5712 | 0.22193 | 0.10154 | 0.0020408 | 0.32156 | 0.70005 | 0.46189 | 0.048405 | 0.78857 | 0.001018 | 0.68514 | 0.28334 | 0.61017 | 0.050014 | 3.661 | 0 | 0 | 0 | 9.7 | 3.9 | 52.4179 | 2.9288 | 2.9288 | 0
2014-03-30 | 19時 | 30.3017 | 1.5392 | 0.2018 | 0.092331 | 0.0015046 | 0.49663 | 0.49937 | 0.53325 | 0.04918 | 0.78857 | 0.001018 | 0.68514 | 0.28334 | 0.61017 | 0.050014 | 2.771 | 0 | 0 | 0 | 8.4 | 4 | 58.6844 | 2.2168 | 2.2168 | 0
2014-03-30 | 20時 | 30.255 | 1.5368 | 0.25512 | 0.11672 | 0.0014668 | 0.5101 | 0.48394 | 0.53874 | 0.049239 | 0.78857 | 0.001018 | 0.68514 | 0.28334 | 0.61017 | 0.050014 | 4.1455 | 0 | 0 | 0 | 8.3 | 4.1 | 60.5516 | 3.3164 | 3.3164 | 0
2014-03-30 | 21時 | 29.6282 | 1.505 | 0.33468 | 0.15312 | 0.00098684 | 0.6986 | 0.26791 | 0.61566 | 0.050074 | 0.78857 | 0.001018 | 0.68514 | 0.28334 | 0.61017 | 0.050014 | 5.6398 | 0 | 0 | 0 | 6.9 | 4.1 | 66.6277 | 4.5118 | 4.5118 | 0
2014-03-30 | 22時 | 29.7148 | 1.5094 | 0.36374 | 0.16642 | 0.0010496 | 0.67167 | 0.29877 | 0.60467 | 0.049954 | 0.78857 | 0.001018 | 0.68514 | 0.28334 | 0.61017 | 0.050014 | 6.3457 | 0 | 0 | 0 | 7.1 | 4.1 | 65.7193 | 5.0765 | 5.0765 | 0
2014-03-30 | 23時 | 29.4582 | 1.4963 | 0 | 0.050312 | 0.000867 | 0.75246 | 0.2062 | 0.63766 | 0.050312 | 0.78857 | 0.001018 | 0.68514 | 0.28334 | 0.61017 | 0.050014 | 0 | 0 | 0 | 0 | 6.5 | 4 | 66.8269 | 0 | 0 | 0
2014-03-31 | 0時 | 29.3334 | 1.49 | 0 | 0.050491 | 0.00078216 | 0.79284 | 0.15993 | 0.65415 | 0.050491 | 0.78857 | 0.001018 | 0.68514 | 0.28334 | 0.61017 | 0.050014 | 0 | 0 | 0 | 0 | 6.2 | 4 | 68.2245 | 0 | 0 | 0
2014-03-31 | 1時 | 29.3748 | 1.4921 | 0 | 0.050431 | 0.00080996 | 0.77938 | 0.17535 | 0.64865 | 0.050431 | 0.78857 | 0.001018 | 0.68514 | 0.28334 | 0.61017 | 0.050014 | 0 | 0 | 0 | 0 | 6.3 | 3.9 | 66.0717 | 0 | 0 | 0
2014-03-31 | 2時 | 29.3748 | 1.4921 | 0 | 0.050431 | 0.00080996 | 0.77938 | 0.17535 | 0.64865 | 0.050431 | 0.78857 | 0.001018 | 0.68514 | 0.28334 | 0.61017 | 0.050014 | 0 | 0 | 0 | 0 | 6.3 | 3.9 | 66.0717 | 0 | 0 | 0
2014-03-31 | 3時 | 29.2923 | 1.4879 | 0 | 0.05055 | 0.00075484 | 0.80631 | 0.1445 | 0.65965 | 0.05055 | 0.78857 | 0.001018 | 0.68514 | 0.28334 | 0.61017 | 0.050014 | 0 | 0 | 0 | 0 | 6.1 | 3.9 | 66.9908 | 0 | 0 | 0
2014-03-31 | 4時 | 29.2108 | 1.4838 | 0 | 0.05067 | 0.00070164 | 0.83323 | 0.11365 | 0.67065 | 0.05067 | 0.78857 | 0.001018 | 0.68514 | 0.28334 | 0.61017 | 0.050014 | 0 | 0 | 0 | 0 | 5.9 | 4 | 69.6548 | 0 | 0 | 0
2014-03-31 | 5時 | 29.2923 | 1.4879 | 2.0594 | 0.94224 | 0.00075484 | 0.80631 | 0.1445 | 0.65965 | 0.05055 | 0.78857 | 0.001018 | 0.68514 | 0.28334 | 0.61017 | 0.050014 | 27.2162 | 0 | 0 | 0 | 6.1 | 4.1 | 70.4038 | 21.773 | 21.773 | 0
2014-03-31 | 6時 | 29.5854 | 1.5028 | 0.56106 | 0.2567 | 0.00095616 | 0.71207 | 0.25248 | 0.62116 | 0.050133 | 0.78857 | 0.001018 | 0.68514 | 0.28334 | 0.61017 | 0.050014 | 10.2033 | 0 | 0 | 0 | 6.8 | 4.1 | 67.0871 | 8.1627 | 8.1627 | 0
2014-03-31 | 7時 | 29.5427 | 1.5006 | 0.48907 | 0.22376 | 0.00092596 | 0.72553 | 0.23706 | 0.62666 | 0.050193 | 0.78857 | 0.001018 | 0.68514 | 0.28334 | 0.61017 | 0.050014 | 8.8188 | 0 | 0 | 0 | 6.7 | 4.1 | 67.55 | 7.055 | 7.055 | 0
2014-03-31 | 8時 | 29.8023 | 1.5138 | 0.41084 | 0.18797 | 0.0011144 | 0.64475 | 0.32963 | 0.59368 | 0.049835 | 0.78857 | 0.001018 | 0.68514 | 0.28334 | 0.61017 | 0.050014 | 7.4155 | 0 | 0 | 0 | 7.3 | 4.2 | 66.3953 | 5.9324 | 5.9324 | 0
2014-03-31 | 9時 | 29.8464 | 1.5161 | 0 | 0.049776 | 0.0011474 | 0.63128 | 0.34506 | 0.58818 | 0.049776 | 0.78857 | 0.001018 | 0.68514 | 0.28334 | 0.61017 | 0.050014 | 0 | 0 | 0 | 0 | 7.4 | 4.2 | 65.9425 | 0 | 0 | 0
2014-03-31 | 10時 | 29.6714 | 1.5072 | 0 | 0.050014 | 0.001018 | 0.68514 | 0.28334 | 0.61017 | 0.050014 | 0.78857 | 0.001018 | 0.68514 | 0.28334 | 0.61017 | 0.050014 | 0 | 0 | 0 | 0 | 7 | 4.4 | 70.9796 | 0 | 0 | 0
2014-03-31 | 11時 | 29.6714 | 1.5072 | 0.86953 | 0.39783 | 0.001018 | 0.68514 | 0.28334 | 0.61017 | 0.050014 | 0.78857 | 0.001018 | 0.68514 | 0.28334 | 0.61017 | 0.050014 | 15.1886 | 0 | 0 | 0 | 7 | 4.4 | 70.9796 | 12.1509 | 12.1509 | 0
2014-03-31 | 12時 | 29.5004 | 1.4985 | 0.42801 | 0.19583 | 0.00089624 | 0.73899 | 0.22163 | 0.63216 | 0.050252 | 0.78857 | 0.001018 | 0.68514 | 0.28334 | 0.61017 | 0.050014 | 7.5649 | 0 | 0 | 0 | 6.6 | 4.5 | 74.6046 | 6.0519 | 6.0519 | 0
2014-03-31 | 13時 | 29.6282 | 1.505 | 0 | 0.050074 | 0.00098684 | 0.6986 | 0.26791 | 0.61566 | 0.050074 | 0.78857 | 0.001018 | 0.68514 | 0.28334 | 0.61017 | 0.050014 | 0 | 0 | 0 | 0 | 6.9 | 4.7 | 76.3049 | 0 | 0 | 0
2014-03-31 | 14時 | 29.8464 | 1.5161 | 0 | 0.049776 | 0.0011474 | 0.63128 | 0.34506 | 0.58818 | 0.049776 | 0.78857 | 0.001018 | 0.68514 | 0.28334 | 0.61017 | 0.050014 | 0 | 0 | 0 | 0 | 7.4 | 4.8 | 75.2907 | 0 | 0 | 0
2014-03-31 | 15時 | 30.4908 | 1.5488 | 0.59867 | 0.27391 | 0.001661 | 0.44276 | 0.56111 | 0.51128 | 0.048941 | 0.78857 | 0.001018 | 0.68514 | 0.28334 | 0.61017 | 0.050014 | 11.3946 | 0 | 0 | 0 | 8.8 | 4.7 | 67.0355 | 9.1157 | 9.1157 | 0
2014-03-31 | 16時 | 30.3957 | 1.544 | 0.32993 | 0.15095 | 0.0015818 | 0.4697 | 0.53024 | 0.52227 | 0.04906 | 0.78857 | 0.001018 | 0.68514 | 0.28334 | 0.61017 | 0.050014 | 6.0363 | 0 | 0 | 0 | 8.6 | 4.6 | 66.5142 | 4.829 | 4.829 | 0
2014-03-31 | 17時 | 30.3017 | 1.5392 | 0.46344 | 0.21204 | 0.0015046 | 0.49663 | 0.49937 | 0.53325 | 0.04918 | 0.78857 | 0.001018 | 0.68514 | 0.28334 | 0.61017 | 0.050014 | 8.8082 | 0 | 0 | 0 | 8.4 | 4.5 | 65.9673 | 7.0465 | 7.0465 | 0
2014-03-31 | 18時 | 29.6282 | 1.505 | 0.54472 | 0.24922 | 0.00098684 | 0.6986 | 0.26791 | 0.61566 | 0.050074 | 0.78857 | 0.001018 | 0.68514 | 0.28334 | 0.61017 | 0.050014 | 9.931 | 0 | 0 | 0 | 6.9 | 4.4 | 71.4686 | 7.9448 | 7.9448 | 0
2014-03-31 | 19時 | 29.3334 | 1.49 | 0.40649 | 0.18598 | 0.00078216 | 0.79284 | 0.15993 | 0.65415 | 0.050491 | 0.78857 | 0.001018 | 0.68514 | 0.28334 | 0.61017 | 0.050014 | 6.9982 | 0 | 0 | 0 | 6.2 | 4.2 | 71.6128 | 5.5986 | 5.5986 | 0
2014-03-31 | 20時 | 29.5854 | 1.5028 | 0.42145 | 0.19282 | 0.00095616 | 0.71207 | 0.25248 | 0.62116 | 0.050133 | 0.78857 | 0.001018 | 0.68514 | 0.28334 | 0.61017 | 0.050014 | 7.4883 | 0 | 0 | 0 | 6.8 | 4.2 | 68.7124 | 5.9907 | 5.9907 | 0
2014-03-31 | 21時 | 29.8908 | 1.5183 | 0.41975 | 0.19204 | 0.001181 | 0.61782 | 0.36049 | 0.58269 | 0.049716 | 0.78857 | 0.001018 | 0.68514 | 0.28334 | 0.61017 | 0.050014 | 7.6607 | 0 | 0 | 0 | 7.5 | 4.3 | 67.0417 | 6.1285 | 6.1285 | 0
2014-03-31 | 22時 | 30.0709 | 1.5275 | 0.41807 | 0.19128 | 0.00132 | 0.56396 | 0.42221 | 0.56071 | 0.049478 | 0.78857 | 0.001018 | 0.68514 | 0.28334 | 0.61017 | 0.050014 | 7.7449 | 0 | 0 | 0 | 7.9 | 4.3 | 65.2363 | 6.1959 | 6.1959 | 0
2014-03-31 | 23時 | 30.2086 | 1.5345 | 0 | 0.049299 | 0.0014294 | 0.52356 | 0.46851 | 0.54423 | 0.049299 | 0.78857 | 0.001018 | 0.68514 | 0.28334 | 0.61017 | 0.050014 | 0 | 0 | 0 | 0 | 8.2 | 4.4 | 65.3939 | 0 | 0 | 0
2014-04-01 | 0時 | 30.4908 | 1.5488 | 0 | 0.048941 | 0.001661 | 0.44276 | 0.56111 | 0.51128 | 0.048941 | 0.78857 | 0.001018 | 0.68514 | 0.28334 | 0.61017 | 0.050014 | 0 | 0 | 0 | 0 | 8.8 | 4.6 | 65.6197 | 0 | 0 | 0
2014-04-01 | 1時 | 30.7821 | 1.5636 | 0 | 0.048584 | 0.0019098 | 0.36196 | 0.65373 | 0.47835 | 0.048584 | 0.78857 | 0.001018 | 0.68514 | 0.28334 | 0.61017 | 0.050014 | 0 | 0 | 0 | 0 | 9.4 | 4.8 | 65.7345 | 0 | 0 | 0
2014-04-01 | 2時 | 30.9311 | 1.5712 | 0 | 0.048405 | 0.0020408 | 0.32156 | 0.70005 | 0.46189 | 0.048405 | 0.78857 | 0.001018 | 0.68514 | 0.28334 | 0.61017 | 0.050014 | 0 | 0 | 0 | 0 | 9.7 | 5.6 | 75.0629 | 0 | 0 | 0
2014-04-01 | 3時 | 31.2877 | 1.5893 | 0 | 0.047988 | 0.002363 | 0.22728 | 0.80813 | 0.42348 | 0.047988 | 0.78857 | 0.001018 | 0.68514 | 0.28334 | 0.61017 | 0.050014 | 0 | 0 | 0 | 0 | 10.4 | 6.4 | 81.7528 | 0 | 0 | 0
2014-04-01 | 4時 | 31.7104 | 1.6107 | 0 | 0.047511 | 0.0027602 | 0.11952 | 0.93168 | 0.37962 | 0.047511 | 0.78857 | 0.001018 | 0.68514 | 0.28334 | 0.61017 | 0.050014 | 0 | 0 | 0 | 0 | 11.2 | 6.8 | 82.3045 | 0 | 0 | 0
2014-04-01 | 5時 | 31.7104 | 1.6107 | 0 | 0.047511 | 0.0027602 | 0.11952 | 0.93168 | 0.37962 | 0.047511 | 0.78857 | 0.001018 | 0.68514 | 0.28334 | 0.61017 | 0.050014 | 0 | 0 | 0 | 0 | 11.2 | 7.4 | 89.4813 | 0 | 0 | 0
2014-04-01 | 6時 | 31.8186 | 1.6162 | 0 | 0.047392 | 0.0028642 | 0.092576 | 0.96257 | 0.36866 | 0.047392 | 0.78857 | 0.001018 | 0.68514 | 0.28334 | 0.61017 | 0.050014 | 0 | 0 | 0 | 0 | 11.4 | 7.7 | 91.8384 | 0 | 0 | 0
2014-04-01 | 7時 | 31.9278 | 1.6218 | 1.1186 | 0.5118 | 0.0029702 | 0.065634 | 0.99346 | 0.3577 | 0.047272 | 0.78857 | 0.001018 | 0.68514 | 0.28334 | 0.61017 | 0.050014 | 19.1662 | 0 | 0 | 0 | 11.6 | 7.6 | 89.4675 | 15.3329 | 15.3329 | 0
2014-04-01 | 8時 | 32.2052 | 1.6359 | 0.25771 | 0.11791 | 0.0032436 | -0.0017239 | 1.0707 | 0.3303 | 0.046974 | 0.78857 | 0.001018 | 0.68514 | 0.28334 | 0.61017 | 0.050014 | 5.3719 | 0 | 0 | 0 | 12.1 | 8 | 91.0602 | 4.2975 | 4.2975 | 0
2014-04-01 | 9時 | 32.8376 | 1.668 | 0.15508 | 0.070953 | 0.0038874 | -0.14993 | 1.2407 | 0.27006 | 0.046319 | 0.78857 | 0.001018 | 0.68514 | 0.28334 | 0.61017 | 0.050014 | 2.5536 | 0 | 0 | 0 | 13.2 | 8.2 | 86.8104 | 2.0429 | 2.0429 | 0
2014-04-01 | 10時 | 32.6621 | 1.6591 | 0.1283 | 0.0587 | 0.003706 | -0.1095 | 1.1943 | 0.28648 | 0.046498 | 0.78857 | 0.001018 | 0.68514 | 0.28334 | 0.61017 | 0.050014 | 1.3603 | 0 | 0 | 0 | 12.9 | 8.1 | 87.4648 | 1.0882 | 1.0882 | 0
2014-04-01 | 11時 | 33.0154 | 1.677 | 0.11525 | 0.05273 | 0.004073 | -0.19035 | 1.287 | 0.25364 | 0.04614 | 0.78857 | 0.001018 | 0.68514 | 0.28334 | 0.61017 | 0.050014 | 0.85638 | 0 | 0 | 0 | 13.5 | 8.3 | 86.1522 | 0.6851 | 0.6851 | 0
2014-04-01 | 12時 | 33.3167 | 1.6923 | 0.11196 | 0.051226 | 0.004392 | -0.25772 | 1.3643 | 0.22627 | 0.045842 | 0.78857 | 0.001018 | 0.68514 | 0.28334 | 0.61017 | 0.050014 | 0.77785 | 0 | 0 | 0 | 14 | 8.1 | 81.4118 | 0.62228 | 0.62228 | 0
2014-04-01 | 13時 | 33.6243 | 1.708 | 0 | 0.045544 | 0.004723 | -0.3251 | 1.4416 | 0.19892 | 0.045544 | 0.78857 | 0.001018 | 0.68514 | 0.28334 | 0.61017 | 0.050014 | 0 | 0 | 0 | 0 | 14.5 | 8.2 | 79.7773 | 0 | 0 | 0
2014-04-01 | 14時 | 33.6866 | 1.7111 | 0 | 0.045484 | 0.0047906 | -0.33857 | 1.457 | 0.19345 | 0.045484 | 0.78857 | 0.001018 | 0.68514 | 0.28334 | 0.61017 | 0.050014 | 0 | 0 | 0 | 0 | 14.6 | 8.3 | 80.2172 | 0 | 0 | 0
2014-04-01 | 15時 | 33.6866 | 1.7111 | 0.12883 | 0.058945 | 0.0047906 | -0.33857 | 1.457 | 0.19345 | 0.045484 | 0.78857 | 0.001018 | 0.68514 | 0.28334 | 0.61017 | 0.050014 | 1.8623 | 0 | 0 | 0 | 14.6 | 8.2 | 79.2633 | 1.4899 | 1.4899 | 0
2014-04-01 | 16時 | 33.6243 | 1.708 | 0.12297 | 0.056263 | 0.004723 | -0.3251 | 1.4416 | 0.19892 | 0.045544 | 0.78857 | 0.001018 | 0.68514 | 0.28334 | 0.61017 | 0.050014 | 1.5292 | 0 | 0 | 0 | 14.5 | 8 | 77.8562 | 1.2234 | 1.2234 | 0
2014-04-01 | 17時 | 33.7491 | 1.7143 | 0.1308 | 0.059846 | 0.0048588 | -0.35205 | 1.4725 | 0.18798 | 0.045425 | 0.78857 | 0.001018 | 0.68514 | 0.28334 | 0.61017 | 0.050014 | 1.9925 | 0 | 0 | 0 | 14.7 | 8 | 76.8567 | 1.594 | 1.594 | 0
2014-04-01 | 18時 | 33.6866 | 1.7111 | 0.11241 | 0.051432 | 0.0047906 | -0.33857 | 1.457 | 0.19345 | 0.045484 | 0.78857 | 0.001018 | 0.68514 | 0.28334 | 0.61017 | 0.050014 | 0.94933 | 0 | 0 | 0 | 14.6 | 8 | 77.3546 | 0.75946 | 0.75946 | 0
2014-04-01 | 19時 | 33.6866 | 1.7111 | 0.12469 | 0.057047 | 0.0047906 | -0.33857 | 1.457 | 0.19345 | 0.045484 | 0.78857 | 0.001018 | 0.68514 | 0.28334 | 0.61017 | 0.050014 | 1.6506 | 0 | 0 | 0 | 14.6 | 8.2 | 79.2633 | 1.3204 | 1.3204 | 0
2014-04-01 | 20時 | 33.6243 | 1.708 | 0.12852 | 0.058802 | 0.004723 | -0.3251 | 1.4416 | 0.19892 | 0.045544 | 0.78857 | 0.001018 | 0.68514 | 0.28334 | 0.61017 | 0.050014 | 1.8145 | 0 | 0 | 0 | 14.5 | 8.1 | 78.8169 | 1.4516 | 1.4516 | 0
2014-04-01 | 21時 | 33.3777 | 1.6954 | 0.14585 | 0.066729 | 0.0044572 | -0.2712 | 1.3798 | 0.2208 | 0.045782 | 0.78857 | 0.001018 | 0.68514 | 0.28334 | 0.61017 | 0.050014 | 2.4717 | 0 | 0 | 0 | 14.1 | 8.4 | 83.8411 | 1.9774 | 1.9774 | 0
2014-04-01 | 22時 | 33.1351 | 1.6831 | 0 | 0.046021 | 0.0041992 | -0.2173 | 1.3179 | 0.24269 | 0.046021 | 0.78857 | 0.001018 | 0.68514 | 0.28334 | 0.61017 | 0.050014 | 0 | 0 | 0 | 0 | 13.7 | 8.4 | 86.0483 | 0 | 0 | 0
2014-04-01 | 23時 | 33.0751 | 1.6801 | 0 | 0.04608 | 0.0041358 | -0.20382 | 1.3025 | 0.24816 | 0.04608 | 0.78857 | 0.001018 | 0.68514 | 0.28334 | 0.61017 | 0.050014 | 0 | 0 | 0 | 0 | 13.6 | 8.3 | 85.5928 | 0 | 0 | 0
2014-04-02 | 0時 | 33.0154 | 1.677 | 0 | 0.04614 | 0.004073 | -0.19035 | 1.287 | 0.25364 | 0.04614 | 0.78857 | 0.001018 | 0.68514 | 0.28334 | 0.61017 | 0.050014 | 0 | 0 | 0 | 0 | 13.5 | 8.5 | 88.2002 | 0 | 0 | 0
2014-04-02 | 1時 | 32.9559 | 1.674 | 0 | 0.0462 | 0.0040106 | -0.17687 | 1.2716 | 0.25911 | 0.0462 | 0.78857 | 0.001018 | 0.68514 | 0.28334 | 0.61017 | 0.050014 | 0 | 0 | 0 | 0 | 13.4 | 8.5 | 88.7771 | 0 | 0 | 0
2014-04-02 | 2時 | 32.9559 | 1.674 | 0 | 0.0462 | 0.0040106 | -0.17687 | 1.2716 | 0.25911 | 0.0462 | 0.78857 | 0.001018 | 0.68514 | 0.28334 | 0.61017 | 0.050014 | 0 | 0 | 0 | 0 | 13.4 | 8.5 | 88.7771 | 0 | 0 | 0
2014-04-02 | 3時 | 32.8966 | 1.671 | 0 | 0.046259 | 0.0039488 | -0.1634 | 1.2561 | 0.26458 | 0.046259 | 0.78857 | 0.001018 | 0.68514 | 0.28334 | 0.61017 | 0.050014 | 0 | 0 | 0 | 0 | 13.3 | 8.5 | 89.3582 | 0 | 0 | 0
2014-04-02 | 4時 | 32.7203 | 1.662 | 0 | 0.046438 | 0.003766 | -0.12298 | 1.2098 | 0.28101 | 0.046438 | 0.78857 | 0.001018 | 0.68514 | 0.28334 | 0.61017 | 0.050014 | 0 | 0 | 0 | 0 | 13 | 8.5 | 91.1274 | 0 | 0 | 0
2014-04-02 | 5時 | 32.1492 | 1.633 | 0 | 0.047034 | 0.003188 | 0.011748 | 1.0553 | 0.33578 | 0.047034 | 0.78857 | 0.001018 | 0.68514 | 0.28334 | 0.61017 | 0.050014 | 0 | 0 | 0 | 0 | 12 | 8.1 | 92.7936 | 0 | 0 | 0
2014-04-02 | 6時 | 32.0934 | 1.6302 | 0 | 0.047094 | 0.0031328 | 0.02522 | 1.0398 | 0.34126 | 0.047094 | 0.78857 | 0.001018 | 0.68514 | 0.28334 | 0.61017 | 0.050014 | 0 | 0 | 0 | 0 | 11.9 | 8 | 92.2692 | 0 | 0 | 0
2014-04-02 | 7時 | 33.0154 | 1.677 | 0.27256 | 0.1247 | 0.004073 | -0.19035 | 1.287 | 0.25364 | 0.04614 | 0.78857 | 0.001018 | 0.68514 | 0.28334 | 0.61017 | 0.050014 | 6.2175 | 0 | 0 | 0 | 13.5 | 7.6 | 78.9741 | 4.974 | 4.974 | 0
2014-04-02 | 8時 | 34.5192 | 1.7534 | 0.09796 | 0.044819 | 0.0057136 | -0.51377 | 1.658 | 0.12238 | 0.04471 | 0.78857 | 0.001018 | 0.68514 | 0.28334 | 0.61017 | 0.050014 | 0.032655 | 0 | 0 | 0 | 15.9 | 6.6 | 58.8322 | 0.026124 | 0.026124 | 0
2014-04-02 | 9時 | 35.3944 | 1.7979 | 0 | 0.043935 | 0.0067178 | -0.689 | 1.8591 | 0.051367 | 0.043935 | 0.78857 | 0.001018 | 0.68514 | 0.28334 | 0.61017 | 0.050014 | 0 | 0 | 0 | 0 | 17.2 | 6.1 | 50.0983 | 0 | 0 | 0
2014-04-02 | 10時 | 36.2401 | 1.8408 | 0 | 0.04322 | 0.0077166 | -0.85077 | 2.0448 | -0.014128 | 0.04322 | 0.78857 | 0.001018 | 0.68514 | 0.28334 | 0.61017 | 0.050014 | 0 | 0 | 0 | 0 | 18.4 | 6.1 | 46.4498 | 0 | 0 | 0
2014-04-02 | 11時 | 37.122 | 1.8856 | 0 | 0.042504 | 0.0087846 | -1.0126 | 2.2305 | -0.079571 | 0.042504 | 0.78857 | 0.001018 | 0.68514 | 0.28334 | 0.61017 | 0.050014 | 0 | 0 | 0 | 0 | 19.6 | 5.9 | 41.6975 | 0 | 0 | 0
2014-04-02 | 12時 | 37.7301 | 1.9165 | 0 | 0.042028 | 0.009535 | -1.1204 | 2.3543 | -0.12317 | 0.042028 | 0.78857 | 0.001018 | 0.68514 | 0.28334 | 0.61017 | 0.050014 | 0 | 0 | 0 | 0 | 20.4 | 6.1 | 41.0136 | 0 | 0 | 0
2014-04-02 | 13時 | 37.122 | 1.8856 | 0 | 0.042504 | 0.0087846 | -1.0126 | 2.2305 | -0.079571 | 0.042504 | 0.78857 | 0.001018 | 0.68514 | 0.28334 | 0.61017 | 0.050014 | 0 | 0 | 0 | 0 | 19.6 | 6.6 | 46.5928 | 0 | 0 | 0
2014-04-02 | 14時 | 37.6532 | 1.9126 | 0 | 0.042087 | 0.0094396 | -1.107 | 2.3388 | -0.11772 | 0.042087 | 0.78857 | 0.001018 | 0.68514 | 0.28334 | 0.61017 | 0.050014 | 0 | 0 | 0 | 0 | 20.3 | 6.9 | 46.6205 | 0 | 0 | 0
2014-04-02 | 15時 | 37.0471 | 1.8818 | 0 | 0.042564 | 0.008693 | -0.99909 | 2.215 | -0.074119 | 0.042564 | 0.78857 | 0.001018 | 0.68514 | 0.28334 | 0.61017 | 0.050014 | 0 | 0 | 0 | 0 | 19.5 | 6.6 | 46.8833 | 0 | 0 | 0
2014-04-02 | 16時 | 36.824 | 1.8705 | 0 | 0.042743 | 0.008421 | -0.95864 | 2.1686 | -0.057762 | 0.042743 | 0.78857 | 0.001018 | 0.68514 | 0.28334 | 0.61017 | 0.050014 | 0 | 0 | 0 | 0 | 19.2 | 7.1 | 51.345 | 0 | 0 | 0
2014-04-02 | 17時 | 36.1682 | 1.8372 | 0 | 0.043279 | 0.0076308 | -0.83729 | 2.0293 | -0.008672 | 0.043279 | 0.78857 | 0.001018 | 0.68514 | 0.28334 | 0.61017 | 0.050014 | 0 | 0 | 0 | 0 | 18.3 | 6.5 | 49.7755 | 0 | 0 | 0
2014-04-02 | 18時 | 35.6723 | 1.812 | 0 | 0.043696 | 0.007043 | -0.74292 | 1.921 | 0.02953 | 0.043696 | 0.78857 | 0.001018 | 0.68514 | 0.28334 | 0.61017 | 0.050014 | 0 | 0 | 0 | 0 | 17.6 | 6 | 48.0544 | 0 | 0 | 0
2014-04-02 | 19時 | 35.257 | 1.7909 | 0 | 0.044054 | 0.006558 | -0.66204 | 1.8282 | 0.062288 | 0.044054 | 0.78857 | 0.001018 | 0.68514 | 0.28334 | 0.61017 | 0.050014 | 0 | 0 | 0 | 0 | 17 | 6.4 | 53.207 | 0 | 0 | 0
2014-04-02 | 20時 | 35.257 | 1.7909 | 0 | 0.044054 | 0.006558 | -0.66204 | 1.8282 | 0.062288 | 0.044054 | 0.78857 | 0.001018 | 0.68514 | 0.28334 | 0.61017 | 0.050014 | 0 | 0 | 0 | 0 | 17 | 6.3 | 52.384 | 0 | 0 | 0
2014-04-02 | 21時 | 34.6511 | 1.7601 | 0.097589 | 0.044649 | 0.0058628 | -0.54073 | 1.689 | 0.11145 | 0.04459 | 0.78857 | 0.001018 | 0.68514 | 0.28334 | 0.61017 | 0.050014 | 0.019333 | 0 | 0 | 0 | 16.1 | 5.8 | 51.1095 | 0.015466 | 0.015466 | 0
2014-04-02 | 22時 | 34.1296 | 1.7336 | 0 | 0.045067 | 0.0052776 | -0.43291 | 1.5653 | 0.15517 | 0.045067 | 0.78857 | 0.001018 | 0.68514 | 0.28334 | 0.61017 | 0.050014 | 0 | 0 | 0 | 0 | 15.3 | 6 | 55.6341 | 0 | 0 | 0
2014-04-02 | 23時 | 33.439 | 1.6985 | 0 | 0.045723 | 0.004523 | -0.28467 | 1.3952 | 0.21533 | 0.045723 | 0.78857 | 0.001018 | 0.68514 | 0.28334 | 0.61017 | 0.050014 | 0 | 0 | 0 | 0 | 14.2 | 6 | 59.7269 | 0 | 0 | 0
2014-04-03 | 0時 | 33.0154 | 1.677 | 0 | 0.04614 | 0.004073 | -0.19035 | 1.287 | 0.25364 | 0.04614 | 0.78857 | 0.001018 | 0.68514 | 0.28334 | 0.61017 | 0.050014 | 0 | 0 | 0 | 0 | 13.5 | 6 | 62.5068 | 0 | 0 | 0
2014-04-03 | 1時 | 32.4889 | 1.6503 | 0 | 0.046676 | 0.003529 | -0.069086 | 1.1479 | 0.30291 | 0.046676 | 0.78857 | 0.001018 | 0.68514 | 0.28334 | 0.61017 | 0.050014 | 0 | 0 | 0 | 0 | 12.6 | 6.1 | 67.3907 | 0 | 0 | 0
2014-04-03 | 2時 | 32.0934 | 1.6302 | 0 | 0.047094 | 0.0031328 | 0.02522 | 1.0398 | 0.34126 | 0.047094 | 0.78857 | 0.001018 | 0.68514 | 0.28334 | 0.61017 | 0.050014 | 0 | 0 | 0 | 0 | 11.9 | 6.1 | 70.5681 | 0 | 0 | 0
2014-04-03 | 3時 | 31.6032 | 1.6053 | 0 | 0.04763 | 0.002658 | 0.14646 | 0.90079 | 0.39058 | 0.04763 | 0.78857 | 0.001018 | 0.68514 | 0.28334 | 0.61017 | 0.050014 | 0 | 0 | 0 | 0 | 11 | 6.2 | 76.1185 | 0 | 0 | 0
2014-04-03 | 4時 | 31.4443 | 1.5972 | 0 | 0.047809 | 0.0025084 | 0.18687 | 0.85446 | 0.40703 | 0.047809 | 0.78857 | 0.001018 | 0.68514 | 0.28334 | 0.61017 | 0.050014 | 0 | 0 | 0 | 0 | 10.7 | 6.1 | 76.4132 | 0 | 0 | 0
2014-04-03 | 5時 | 31.3397 | 1.5919 | 0.63431 | 0.29021 | 0.002411 | 0.21381 | 0.82357 | 0.418 | 0.047928 | 0.78857 | 0.001018 | 0.68514 | 0.28334 | 0.61017 | 0.050014 | 12.4023 | 0 | 0 | 0 | 10.5 | 6.1 | 77.4391 | 9.9218 | 9.9218 | 0
2014-04-03 | 6時 | 31.1334 | 1.5814 | 0.18473 | 0.084516 | 0.002222 | 0.26768 | 0.76181 | 0.43994 | 0.048166 | 0.78857 | 0.001018 | 0.68514 | 0.28334 | 0.61017 | 0.050014 | 2.6937 | 0 | 0 | 0 | 10.1 | 6.1 | 79.5376 | 2.155 | 2.155 | 0
2014-04-03 | 7時 | 31.873 | 1.619 | 0.10581 | 0.048412 | 0.002917 | 0.079105 | 0.97801 | 0.36318 | 0.047332 | 0.78857 | 0.001018 | 0.68514 | 0.28334 | 0.61017 | 0.050014 | 0.10869 | 0 | 0 | 0 | 11.5 | 6.1 | 72.4589 | 0.086953 | 0.086953 | 0
2014-04-03 | 8時 | 33.1351 | 1.6831 | 0.10127 | 0.046332 | 0.0041992 | -0.2173 | 1.3179 | 0.24269 | 0.046021 | 0.78857 | 0.001018 | 0.68514 | 0.28334 | 0.61017 | 0.050014 | 0.046961 | 0 | 0 | 0 | 13.7 | 6.4 | 65.7693 | 0.037569 | 0.037569 | 0
2014-04-03 | 9時 | 34.0018 | 1.7271 | 0 | 0.045186 | 0.005136 | -0.40595 | 1.5343 | 0.16611 | 0.045186 | 0.78857 | 0.001018 | 0.68514 | 0.28334 | 0.61017 | 0.050014 | 0 | 0 | 0 | 0 | 15.1 | 7.1 | 66.5692 | 0 | 0 | 0
2014-04-03 | 10時 | 34.6511 | 1.7601 | 0 | 0.04459 | 0.0058628 | -0.54073 | 1.689 | 0.11145 | 0.04459 | 0.78857 | 0.001018 | 0.68514 | 0.28334 | 0.61017 | 0.050014 | 0 | 0 | 0 | 0 | 16.1 | 6.8 | 59.8262 | 0 | 0 | 0
2014-04-03 | 11時 | 35.3944 | 1.7979 | 0.096154 | 0.043993 | 0.0067178 | -0.689 | 1.8591 | 0.051367 | 0.043935 | 0.78857 | 0.001018 | 0.68514 | 0.28334 | 0.61017 | 0.050014 | 0.040094 | 0 | 0 | 0 | 17.2 | 5.8 | 47.6572 | 0.032075 | 0.032075 | 0
2014-04-03 | 12時 | 35.8127 | 1.8191 | 0.095248 | 0.043578 | 0.0072086 | -0.76989 | 1.9519 | 0.018613 | 0.043577 | 0.78857 | 0.001018 | 0.68514 | 0.28334 | 0.61017 | 0.050014 | 0.0019587 | 0 | 0 | 0 | 17.8 | 5.2 | 41.1776 | 0.001567 | 0.001567 | 0
2014-04-03 | 13時 | 36.1682 | 1.8372 | 0 | 0.043279 | 0.0076308 | -0.83729 | 2.0293 | -0.008672 | 0.043279 | 0.78857 | 0.001018 | 0.68514 | 0.28334 | 0.61017 | 0.050014 | 0 | 0 | 0 | 0 | 18.3 | 4.5 | 34.57 | 0 | 0 | 0
2014-04-03 | 14時 | 36.3122 | 1.8445 | 0 | 0.04316 | 0.007803 | -0.86426 | 2.0602 | -0.019583 | 0.04316 | 0.78857 | 0.001018 | 0.68514 | 0.28334 | 0.61017 | 0.050014 | 0 | 0 | 0 | 0 | 18.5 | 4.1 | 31.1244 | 0 | 0 | 0
2014-04-03 | 15時 | 36.53 | 1.8556 | 0.09392 | 0.042971 | 0.008065 | -0.9047 | 2.1067 | -0.035948 | 0.042981 | 0.78857 | 0.001018 | 0.68514 | 0.28334 | 0.61017 | 0.050014 | 0.010774 | 0 | 0 | 0 | 18.8 | 3.9 | 29.0646 | 0.0086193 | 0.0086193 | 0
2014-04-03 | 16時 | 36.3122 | 1.8445 | 0 | 0.04316 | 0.007803 | -0.86426 | 2.0602 | -0.019583 | 0.04316 | 0.78857 | 0.001018 | 0.68514 | 0.28334 | 0.61017 | 0.050014 | 0 | 0 | 0 | 0 | 18.5 | 4.1 | 31.1244 | 0 | 0 | 0
2014-04-03 | 17時 | 35.7423 | 1.8155 | 0.095385 | 0.043641 | 0.0071256 | -0.7564 | 1.9364 | 0.024071 | 0.043637 | 0.78857 | 0.001018 | 0.68514 | 0.28334 | 0.61017 | 0.050014 | 0.0067145 | 0 | 0 | 0 | 17.7 | 4.5 | 35.8999 | 0.0053716 | 0.0053716 | 0
2014-04-03 | 18時 | 35.5328 | 1.8049 | 0.09579 | 0.043826 | 0.0068794 | -0.71596 | 1.89 | 0.040448 | 0.043816 | 0.78857 | 0.001018 | 0.68514 | 0.28334 | 0.61017 | 0.050014 | 0.0096679 | 0 | 0 | 0 | 17.4 | 4.8 | 39.0067 | 0.0077343 | 0.0077343 | 0
2014-04-03 | 19時 | 34.5192 | 1.7534 | 0.097791 | 0.044742 | 0.0057136 | -0.51377 | 1.658 | 0.12238 | 0.04471 | 0.78857 | 0.001018 | 0.68514 | 0.28334 | 0.61017 | 0.050014 | 0.0096932 | 0 | 0 | 0 | 15.9 | 5.4 | 48.2275 | 0.0077546 | 0.0077546 | 0
2014-04-03 | 20時 | 34.0656 | 1.7304 | 0.098863 | 0.045232 | 0.0052066 | -0.41943 | 1.5498 | 0.16064 | 0.045127 | 0.78857 | 0.001018 | 0.68514 | 0.28334 | 0.61017 | 0.050014 | 0.024 | 0 | 0 | 0 | 15.2 | 5.6 | 52.2933 | 0.0192 | 0.0192 | 0
2014-04-03 | 21時 | 33.9383 | 1.7239 | 0.099334 | 0.045448 | 0.005066 | -0.39248 | 1.5189 | 0.17158 | 0.045246 | 0.78857 | 0.001018 | 0.68514 | 0.28334 | 0.61017 | 0.050014 | 0.042849 | 0 | 0 | 0 | 15 | 5.4 | 51.0952 | 0.034279 | 0.034279 | 0
2014-04-03 | 22時 | 33.1954 | 1.6862 | 0.10194 | 0.046641 | 0.004263 | -0.23077 | 1.3334 | 0.23722 | 0.045961 | 0.78857 | 0.001018 | 0.68514 | 0.28334 | 0.61017 | 0.050014 | 0.10395 | 0 | 0 | 0 | 13.8 | 5.3 | 54.207 | 0.083156 | 0.083156 | 0
2014-04-03 | 23時 | 32.7203 | 1.662 | 0 | 0.046438 | 0.003766 | -0.12298 | 1.2098 | 0.28101 | 0.046438 | 0.78857 | 0.001018 | 0.68514 | 0.28334 | 0.61017 | 0.050014 | 0 | 0 | 0 | 0 | 13 | 5.4 | 58.1787 | 0 | 0 | 0
2014-04-04 | 0時 | 32.2614 | 1.6387 | 0 | 0.046915 | 0.0032998 | -0.015196 | 1.0861 | 0.32482 | 0.046915 | 0.78857 | 0.001018 | 0.68514 | 0.28334 | 0.61017 | 0.050014 | 0 | 0 | 0 | 0 | 12.2 | 5.3 | 60.1893 | 0 | 0 | 0
2014-04-04 | 1時 | 31.8186 | 1.6162 | 0 | 0.047392 | 0.0028642 | 0.092576 | 0.96257 | 0.36866 | 0.047392 | 0.78857 | 0.001018 | 0.68514 | 0.28334 | 0.61017 | 0.050014 | 0 | 0 | 0 | 0 | 11.4 | 5.2 | 62.268 | 0 | 0 | 0
2014-04-04 | 2時 | 31.9278 | 1.6218 | 0 | 0.047272 | 0.0029702 | 0.065634 | 0.99346 | 0.3577 | 0.047272 | 0.78857 | 0.001018 | 0.68514 | 0.28334 | 0.61017 | 0.050014 | 0 | 0 | 0 | 0 | 11.6 | 5.3 | 62.6206 | 0 | 0 | 0
2014-04-04 | 3時 | 31.8186 | 1.6162 | 0 | 0.047392 | 0.0028642 | 0.092576 | 0.96257 | 0.36866 | 0.047392 | 0.78857 | 0.001018 | 0.68514 | 0.28334 | 0.61017 | 0.050014 | 0 | 0 | 0 | 0 | 11.4 | 5.2 | 62.268 | 0 | 0 | 0
2014-04-04 | 4時 | 31.8186 | 1.6162 | 0 | 0.047392 | 0.0028642 | 0.092576 | 0.96257 | 0.36866 | 0.047392 | 0.78857 | 0.001018 | 0.68514 | 0.28334 | 0.61017 | 0.050014 | 0 | 0 | 0 | 0 | 11.4 | 5.4 | 64.6423 | 0 | 0 | 0
2014-04-04 | 5時 | 31.9827 | 1.6246 | 0.64735 | 0.29618 | 0.003024 | 0.052163 | 1.0089 | 0.35222 | 0.047213 | 0.78857 | 0.001018 | 0.68514 | 0.28334 | 0.61017 | 0.050014 | 12.8864 | 0 | 0 | 0 | 11.7 | 6 | 70.3455 | 10.3091 | 10.3091 | 0
2014-04-04 | 6時 | 31.3919 | 1.5946 | 0.2424 | 0.1109 | 0.0024594 | 0.20034 | 0.83901 | 0.41252 | 0.047868 | 0.78857 | 0.001018 | 0.68514 | 0.28334 | 0.61017 | 0.050014 | 4.4855 | 0 | 0 | 0 | 10.6 | 6.6 | 83.1633 | 3.5884 | 3.5884 | 0
2014-04-04 | 7時 | 31.8186 | 1.6162 | 0.21125 | 0.09665 | 0.0028642 | 0.092576 | 0.96257 | 0.36866 | 0.047392 | 0.78857 | 0.001018 | 0.68514 | 0.28334 | 0.61017 | 0.050014 | 3.8569 | 0 | 0 | 0 | 11.4 | 7.2 | 85.9431 | 3.0855 | 3.0855 | 0
2014-04-04 | 8時 | 32.1492 | 1.633 | 0.18445 | 0.084391 | 0.003188 | 0.011748 | 1.0553 | 0.33578 | 0.047034 | 0.78857 | 0.001018 | 0.68514 | 0.28334 | 0.61017 | 0.050014 | 3.2153 | 0 | 0 | 0 | 12 | 7.8 | 89.3993 | 2.5723 | 2.5723 | 0
2014-04-04 | 9時 | 32.4316 | 1.6474 | 0 | 0.046736 | 0.003471 | -0.055613 | 1.1325 | 0.30839 | 0.046736 | 0.78857 | 0.001018 | 0.68514 | 0.28334 | 0.61017 | 0.050014 | 0 | 0 | 0 | 0 | 12.5 | 8 | 88.6951 | 0 | 0 | 0
2014-04-04 | 10時 | 32.8376 | 1.668 | 0 | 0.046319 | 0.0038874 | -0.14993 | 1.2407 | 0.27006 | 0.046319 | 0.78857 | 0.001018 | 0.68514 | 0.28334 | 0.61017 | 0.050014 | 0 | 0 | 0 | 0 | 13.2 | 8.5 | 89.9436 | 0 | 0 | 0
2014-04-04 | 11時 | 33.1954 | 1.6862 | 0.22178 | 0.10147 | 0.004263 | -0.23077 | 1.3334 | 0.23722 | 0.045961 | 0.78857 | 0.001018 | 0.68514 | 0.28334 | 0.61017 | 0.050014 | 4.9573 | 0 | 0 | 0 | 13.8 | 8.4 | 85.4905 | 3.9658 | 3.9658 | 0
2014-04-04 | 12時 | 33.0751 | 1.6801 | 0.13714 | 0.062747 | 0.0041358 | -0.20382 | 1.3025 | 0.24816 | 0.04608 | 0.78857 | 0.001018 | 0.68514 | 0.28334 | 0.61017 | 0.050014 | 1.9413 | 0 | 0 | 0 | 13.6 | 8.4 | 86.6103 | 1.5531 | 1.5531 | 0
2014-04-04 | 13時 | 33.0751 | 1.6801 | 0 | 0.04608 | 0.0041358 | -0.20382 | 1.3025 | 0.24816 | 0.04608 | 0.78857 | 0.001018 | 0.68514 | 0.28334 | 0.61017 | 0.050014 | 0 | 0 | 0 | 0 | 13.6 | 8.7 | 89.6608 | 0 | 0 | 0
2014-04-04 | 14時 | 33.0751 | 1.6801 | 0 | 0.04608 | 0.0041358 | -0.20382 | 1.3025 | 0.24816 | 0.04608 | 0.78857 | 0.001018 | 0.68514 | 0.28334 | 0.61017 | 0.050014 | 0 | 0 | 0 | 0 | 13.6 | 8.8 | 90.677 | 0 | 0 | 0
2014-04-04 | 15時 | 33.2559 | 1.6892 | 0.22837 | 0.10449 | 0.0043272 | -0.24425 | 1.3488 | 0.23175 | 0.045902 | 0.78857 | 0.001018 | 0.68514 | 0.28334 | 0.61017 | 0.050014 | 5.1801 | 0 | 0 | 0 | 13.9 | 8.7 | 87.9283 | 4.1441 | 4.1441 | 0
2014-04-04 | 16時 | 33.3167 | 1.6923 | 0.14362 | 0.06571 | 0.004392 | -0.25772 | 1.3643 | 0.22627 | 0.045842 | 0.78857 | 0.001018 | 0.68514 | 0.28334 | 0.61017 | 0.050014 | 2.3451 | 0 | 0 | 0 | 14 | 8.6 | 86.3687 | 1.8761 | 1.8761 | 0
2014-04-04 | 17時 | 33.2559 | 1.6892 | 0.17089 | 0.078186 | 0.0043272 | -0.24425 | 1.3488 | 0.23175 | 0.045902 | 0.78857 | 0.001018 | 0.68514 | 0.28334 | 0.61017 | 0.050014 | 3.3685 | 0 | 0 | 0 | 13.9 | 8.4 | 84.9367 | 2.6948 | 2.6948 | 0
2014-04-04 | 18時 | 33.1351 | 1.6831 | 0.17421 | 0.079708 | 0.0041992 | -0.2173 | 1.3179 | 0.24269 | 0.046021 | 0.78857 | 0.001018 | 0.68514 | 0.28334 | 0.61017 | 0.050014 | 3.4175 | 0 | 0 | 0 | 13.7 | 8.4 | 86.0483 | 2.734 | 2.734 | 0
2014-04-04 | 19時 | 32.9559 | 1.674 | 0.13475 | 0.061653 | 0.0040106 | -0.17687 | 1.2716 | 0.25911 | 0.0462 | 0.78857 | 0.001018 | 0.68514 | 0.28334 | 0.61017 | 0.050014 | 1.7784 | 0 | 0 | 0 | 13.4 | 8.3 | 86.7157 | 1.4227 | 1.4227 | 0
2014-04-04 | 20時 | 33.0154 | 1.677 | 0.14854 | 0.067961 | 0.004073 | -0.19035 | 1.287 | 0.25364 | 0.04614 | 0.78857 | 0.001018 | 0.68514 | 0.28334 | 0.61017 | 0.050014 | 2.3899 | 0 | 0 | 0 | 13.5 | 8.4 | 87.1763 | 1.9119 | 1.9119 | 0
2014-04-04 | 21時 | 33.0154 | 1.677 | 0.1596 | 0.07302 | 0.004073 | -0.19035 | 1.287 | 0.25364 | 0.04614 | 0.78857 | 0.001018 | 0.68514 | 0.28334 | 0.61017 | 0.050014 | 2.8205 | 0 | 0 | 0 | 13.5 | 8.5 | 88.2002 | 2.2564 | 2.2564 | 0
2014-04-04 | 22時 | 32.7788 | 1.665 | 0.17457 | 0.079872 | 0.0038264 | -0.13645 | 1.2252 | 0.27553 | 0.046378 | 0.78857 | 0.001018 | 0.68514 | 0.28334 | 0.61017 | 0.050014 | 3.2304 | 0 | 0 | 0 | 13.1 | 8.5 | 90.5333 | 2.5843 | 2.5843 | 0
2014-04-04 | 23時 | 32.6041 | 1.6561 | 0 | 0.046557 | 0.0036466 | -0.096032 | 1.1788 | 0.29196 | 0.046557 | 0.78857 | 0.001018 | 0.68514 | 0.28334 | 0.61017 | 0.050014 | 0 | 0 | 0 | 0 | 12.8 | 8.5 | 92.3286 | 0 | 0 | 0
2014-04-05 | 0時 | 32.6041 | 1.6561 | 0 | 0.046557 | 0.0036466 | -0.096032 | 1.1788 | 0.29196 | 0.046557 | 0.78857 | 0.001018 | 0.68514 | 0.28334 | 0.61017 | 0.050014 | 0 | 0 | 0 | 0 | 12.8 | 8.5 | 92.3286 | 0 | 0 | 0
2014-04-05 | 1時 | 32.7203 | 1.662 | 0 | 0.046438 | 0.003766 | -0.12298 | 1.2098 | 0.28101 | 0.046438 | 0.78857 | 0.001018 | 0.68514 | 0.28334 | 0.61017 | 0.050014 | 0 | 0 | 0 | 0 | 13 | 8.6 | 92.1848 | 0 | 0 | 0
2014-04-05 | 2時 | 32.6041 | 1.6561 | 0 | 0.046557 | 0.0036466 | -0.096032 | 1.1788 | 0.29196 | 0.046557 | 0.78857 | 0.001018 | 0.68514 | 0.28334 | 0.61017 | 0.050014 | 0 | 0 | 0 | 0 | 12.8 | 8.6 | 93.4 | 0 | 0 | 0
2014-04-05 | 3時 | 32.5463 | 1.6532 | 0 | 0.046617 | 0.0035876 | -0.082559 | 1.1634 | 0.29744 | 0.046617 | 0.78857 | 0.001018 | 0.68514 | 0.28334 | 0.61017 | 0.050014 | 0 | 0 | 0 | 0 | 12.7 | 8.6 | 94.0143 | 0 | 0 | 0
2014-04-05 | 4時 | 32.4889 | 1.6503 | 0 | 0.046676 | 0.003529 | -0.069086 | 1.1479 | 0.30291 | 0.046676 | 0.78857 | 0.001018 | 0.68514 | 0.28334 | 0.61017 | 0.050014 | 0 | 0 | 0 | 0 | 12.6 | 8.5 | 93.5476 | 0 | 0 | 0
2014-04-05 | 5時 | 32.4889 | 1.6503 | 0.72564 | 0.332 | 0.003529 | -0.069086 | 1.1479 | 0.30291 | 0.046676 | 0.78857 | 0.001018 | 0.68514 | 0.28334 | 0.61017 | 0.050014 | 14.2586 | 0 | 0 | 0 | 12.6 | 8.4 | 92.4617 | 11.4068 | 11.4068 | 0
2014-04-05 | 6時 | 32.6041 | 1.6561 | 0.204 | 0.093334 | 0.0036466 | -0.096032 | 1.1788 | 0.29196 | 0.046557 | 0.78857 | 0.001018 | 0.68514 | 0.28334 | 0.61017 | 0.050014 | 4.0872 | 0 | 0 | 0 | 12.8 | 8.5 | 92.3286 | 3.2697 | 3.2697 | 0
2014-04-05 | 7時 | 32.7788 | 1.665 | 0.16768 | 0.076719 | 0.0038264 | -0.13645 | 1.2252 | 0.27553 | 0.046378 | 0.78857 | 0.001018 | 0.68514 | 0.28334 | 0.61017 | 0.050014 | 2.9882 | 0 | 0 | 0 | 13.1 | 8.7 | 92.6341 | 2.3905 | 2.3905 | 0
2014-04-05 | 8時 | 33.0154 | 1.677 | 0.13119 | 0.060023 | 0.004073 | -0.19035 | 1.287 | 0.25364 | 0.04614 | 0.78857 | 0.001018 | 0.68514 | 0.28334 | 0.61017 | 0.050014 | 1.6457 | 0 | 0 | 0 | 13.5 | 8.6 | 89.2237 | 1.3165 | 1.3165 | 0
2014-04-05 | 9時 | 33.875 | 1.7207 | 0 | 0.045306 | 0.0049964 | -0.379 | 1.5034 | 0.17704 | 0.045306 | 0.78857 | 0.001018 | 0.68514 | 0.28334 | 0.61017 | 0.050014 | 0 | 0 | 0 | 0 | 14.9 | 8.8 | 83.3528 | 0 | 0 | 0
2014-04-05 | 10時 | 34.9852 | 1.7771 | 0 | 0.044292 | 0.0062442 | -0.60812 | 1.7663 | 0.084134 | 0.044292 | 0.78857 | 0.001018 | 0.68514 | 0.28334 | 0.61017 | 0.050014 | 0 | 0 | 0 | 0 | 16.6 | 7.2 | 61.3198 | 0 | 0 | 0
2014-04-05 | 11時 | 35.3944 | 1.7979 | 0.096229 | 0.044027 | 0.0067178 | -0.689 | 1.8591 | 0.051367 | 0.043935 | 0.78857 | 0.001018 | 0.68514 | 0.28334 | 0.61017 | 0.050014 | 0.062345 | 0 | 0 | 0 | 17.2 | 6.6 | 54.1616 | 0.049876 | 0.049876 | 0
2014-04-05 | 12時 | 35.1206 | 1.784 | 0.09664 | 0.044215 | 0.0064002 | -0.63508 | 1.7972 | 0.07321 | 0.044173 | 0.78857 | 0.001018 | 0.68514 | 0.28334 | 0.61017 | 0.050014 | 0.020897 | 0 | 0 | 0 | 16.8 | 6.6 | 55.5528 | 0.016718 | 0.016718 | 0
2014-04-05 | 13時 | 35.1887 | 1.7874 | 0 | 0.044114 | 0.0064788 | -0.64856 | 1.8127 | 0.067749 | 0.044114 | 0.78857 | 0.001018 | 0.68514 | 0.28334 | 0.61017 | 0.050014 | 0 | 0 | 0 | 0 | 16.9 | 6 | 50.2309 | 0 | 0 | 0
2014-04-05 | 14時 | 35.3944 | 1.7979 | 0 | 0.043935 | 0.0067178 | -0.689 | 1.8591 | 0.051367 | 0.043935 | 0.78857 | 0.001018 | 0.68514 | 0.28334 | 0.61017 | 0.050014 | 0 | 0 | 0 | 0 | 17.2 | 5.9 | 48.4712 | 0 | 0 | 0
2014-04-05 | 15時 | 35.4635 | 1.8014 | 0.096003 | 0.043924 | 0.0067984 | -0.70248 | 1.8746 | 0.045907 | 0.043875 | 0.78857 | 0.001018 | 0.68514 | 0.28334 | 0.61017 | 0.050014 | 0.037341 | 0 | 0 | 0 | 17.3 | 5.8 | 47.3566 | 0.029873 | 0.029873 | 0
2014-04-05 | 16時 | 34.9179 | 1.7737 | 0.097029 | 0.044393 | 0.006167 | -0.59464 | 1.7508 | 0.089597 | 0.044352 | 0.78857 | 0.001018 | 0.68514 | 0.28334 | 0.61017 | 0.050014 | 0.016843 | 0 | 0 | 0 | 16.5 | 6 | 51.5242 | 0.013474 | 0.013474 | 0
2014-04-05 | 17時 | 34.585 | 1.7568 | 0.097784 | 0.044739 | 0.005788 | -0.52725 | 1.6735 | 0.11691 | 0.04465 | 0.78857 | 0.001018 | 0.68514 | 0.28334 | 0.61017 | 0.050014 | 0.027596 | 0 | 0 | 0 | 16 | 6.2 | 54.9494 | 0.022077 | 0.022077 | 0
2014-04-05 | 18時 | 34.0656 | 1.7304 | 0.099059 | 0.045322 | 0.0052066 | -0.41943 | 1.5498 | 0.16064 | 0.045127 | 0.78857 | 0.001018 | 0.68514 | 0.28334 | 0.61017 | 0.050014 | 0.044215 | 0 | 0 | 0 | 15.2 | 6.2 | 57.8409 | 0.035372 | 0.035372 | 0
2014-04-05 | 19時 | 33.439 | 1.6985 | 0.1006 | 0.046027 | 0.004523 | -0.28467 | 1.3952 | 0.21533 | 0.045723 | 0.78857 | 0.001018 | 0.68514 | 0.28334 | 0.61017 | 0.050014 | 0.051615 | 0 | 0 | 0 | 14.2 | 6.3 | 62.6833 | 0.041292 | 0.041292 | 0
2014-04-05 | 20時 | 33.0154 | 1.677 | 0.10239 | 0.046846 | 0.004073 | -0.19035 | 1.287 | 0.25364 | 0.04614 | 0.78857 | 0.001018 | 0.68514 | 0.28334 | 0.61017 | 0.050014 | 0.10113 | 0 | 0 | 0 | 13.5 | 6.2 | 64.5698 | 0.0809 | 0.0809 | 0
2014-04-05 | 21時 | 32.4316 | 1.6474 | 0.12723 | 0.058213 | 0.003471 | -0.055613 | 1.1325 | 0.30839 | 0.046736 | 0.78857 | 0.001018 | 0.68514 | 0.28334 | 0.61017 | 0.050014 | 1.2222 | 0 | 0 | 0 | 12.5 | 6.3 | 70.0364 | 0.97776 | 0.97776 | 0
2014-04-05 | 22時 | 32.0934 | 1.6302 | 0.17057 | 0.078042 | 0.0031328 | 0.02522 | 1.0398 | 0.34126 | 0.047094 | 0.78857 | 0.001018 | 0.68514 | 0.28334 | 0.61017 | 0.050014 | 2.7252 | 0 | 0 | 0 | 11.9 | 6.3 | 72.8586 | 2.1802 | 2.1802 | 0
2014-04-05 | 23時 | 31.8186 | 1.6162 | 0 | 0.047392 | 0.0028642 | 0.092576 | 0.96257 | 0.36866 | 0.047392 | 0.78857 | 0.001018 | 0.68514 | 0.28334 | 0.61017 | 0.050014 | 0 | 0 | 0 | 0 | 11.4 | 6.2 | 74.1244 | 0 | 0 | 0
2014-04-06 | 0時 | 31.3397 | 1.5919 | 0 | 0.047928 | 0.002411 | 0.21381 | 0.82357 | 0.418 | 0.047928 | 0.78857 | 0.001018 | 0.68514 | 0.28334 | 0.61017 | 0.050014 | 0 | 0 | 0 | 0 | 10.5 | 6.1 | 77.4391 | 0 | 0 | 0
2014-04-06 | 1時 | 30.9813 | 1.5737 | 0 | 0.048345 | 0.0020854 | 0.30809 | 0.71549 | 0.4564 | 0.048345 | 0.78857 | 0.001018 | 0.68514 | 0.28334 | 0.61017 | 0.050014 | 0 | 0 | 0 | 0 | 9.8 | 6 | 79.8355 | 0 | 0 | 0
2014-04-06 | 2時 | 30.8315 | 1.5661 | 0 | 0.048524 | 0.001953 | 0.34849 | 0.66917 | 0.47286 | 0.048524 | 0.78857 | 0.001018 | 0.68514 | 0.28334 | 0.61017 | 0.050014 | 0 | 0 | 0 | 0 | 9.5 | 6 | 81.4611 | 0 | 0 | 0
2014-04-06 | 3時 | 30.5387 | 1.5512 | 0 | 0.048882 | 0.0017012 | 0.4293 | 0.57655 | 0.50579 | 0.048882 | 0.78857 | 0.001018 | 0.68514 | 0.28334 | 0.61017 | 0.050014 | 0 | 0 | 0 | 0 | 8.9 | 5.9 | 83.4241 | 0 | 0 | 0
2014-04-06 | 4時 | 30.4431 | 1.5464 | 0 | 0.049001 | 0.0016212 | 0.45623 | 0.54568 | 0.51677 | 0.049001 | 0.78857 | 0.001018 | 0.68514 | 0.28334 | 0.61017 | 0.050014 | 0 | 0 | 0 | 0 | 8.7 | 5.9 | 84.5605 | 0 | 0 | 0
2014-04-06 | 5時 | 30.2086 | 1.5345 | 1.2362 | 0.56559 | 0.0014294 | 0.52356 | 0.46851 | 0.54423 | 0.049299 | 0.78857 | 0.001018 | 0.68514 | 0.28334 | 0.61017 | 0.050014 | 19.9702 | 0 | 0 | 0 | 8.2 | 5.8 | 86.0089 | 15.9762 | 15.9762 | 0
2014-04-06 | 6時 | 30.4431 | 1.5464 | 0.26778 | 0.12252 | 0.0016212 | 0.45623 | 0.54568 | 0.51677 | 0.049001 | 0.78857 | 0.001018 | 0.68514 | 0.28334 | 0.61017 | 0.050014 | 4.5774 | 0 | 0 | 0 | 8.7 | 5.8 | 83.1405 | 3.6619 | 3.6619 | 0
2014-04-06 | 7時 | 31.4971 | 1.5999 | 0.11899 | 0.05444 | 0.0025578 | 0.1734 | 0.8699 | 0.40155 | 0.047749 | 0.78857 | 0.001018 | 0.68514 | 0.28334 | 0.61017 | 0.050014 | 0.59299 | 0 | 0 | 0 | 10.8 | 6.2 | 77.138 | 0.47439 | 0.47439 | 0
2014-04-06 | 8時 | 33.0154 | 1.677 | 0.10171 | 0.046534 | 0.004073 | -0.19035 | 1.287 | 0.25364 | 0.04614 | 0.78857 | 0.001018 | 0.68514 | 0.28334 | 0.61017 | 0.050014 | 0.056821 | 0 | 0 | 0 | 13.5 | 6.4 | 66.6315 | 0.045456 | 0.045456 | 0
2014-04-06 | 9時 | 34.4537 | 1.7501 | 0 | 0.044769 | 0.0056398 | -0.5003 | 1.6426 | 0.12784 | 0.044769 | 0.78857 | 0.001018 | 0.68514 | 0.28334 | 0.61017 | 0.050014 | 0 | 0 | 0 | 0 | 15.8 | 6.7 | 60.0974 | 0 | 0 | 0
2014-04-06 | 10時 | 35.5328 | 1.8049 | 0 | 0.043816 | 0.0068794 | -0.71596 | 1.89 | 0.040448 | 0.043816 | 0.78857 | 0.001018 | 0.68514 | 0.28334 | 0.61017 | 0.050014 | 0 | 0 | 0 | 0 | 17.4 | 6.4 | 51.8766 | 0 | 0 | 0
2014-04-06 | 11時 | 36.1682 | 1.8372 | 0.09458 | 0.043273 | 0.0076308 | -0.83729 | 2.0293 | -0.008672 | 0.043279 | 0.78857 | 0.001018 | 0.68514 | 0.28334 | 0.61017 | 0.050014 | 0.035837 | 0 | 0 | 0 | 18.3 | 6.4 | 49.0176 | 0.02867 | 0.02867 | 0
2014-04-06 | 12時 | 36.6031 | 1.8593 | 0 | 0.042922 | 0.0081532 | -0.91819 | 2.1221 | -0.041402 | 0.042922 | 0.78857 | 0.001018 | 0.68514 | 0.28334 | 0.61017 | 0.050014 | 0 | 0 | 0 | 0 | 18.9 | 6.4 | 47.21 | 0 | 0 | 0
2014-04-06 | 13時 | 36.9725 | 1.878 | 0 | 0.042624 | 0.0086018 | -0.9856 | 2.1995 | -0.068668 | 0.042624 | 0.78857 | 0.001018 | 0.68514 | 0.28334 | 0.61017 | 0.050014 | 0 | 0 | 0 | 0 | 19.4 | 6.1 | 43.6366 | 0 | 0 | 0
2014-04-06 | 14時 | 38.1184 | 1.9362 | 0 | 0.04173 | 0.01002 | -1.1879 | 2.4317 | -0.15041 | 0.04173 | 0.78857 | 0.001018 | 0.68514 | 0.28334 | 0.61017 | 0.050014 | 0 | 0 | 0 | 0 | 20.9 | 5.4 | 35.2445 | 0 | 0 | 0
2014-04-06 | 15時 | 38.1968 | 1.9402 | 0 | 0.04167 | 0.010118 | -1.2014 | 2.4472 | -0.15586 | 0.04167 | 0.78857 | 0.001018 | 0.68514 | 0.28334 | 0.61017 | 0.050014 | 0 | 0 | 0 | 0 | 21 | 6.1 | 39.5251 | 0 | 0 | 0
2014-04-06 | 16時 | 38.0403 | 1.9323 | 0 | 0.041789 | 0.0099218 | -1.1744 | 2.4162 | -0.14496 | 0.041789 | 0.78857 | 0.001018 | 0.68514 | 0.28334 | 0.61017 | 0.050014 | 0 | 0 | 0 | 0 | 20.8 | 6.3 | 41.3132 | 0 | 0 | 0
2014-04-06 | 17時 | 36.824 | 1.8705 | 0 | 0.042743 | 0.008421 | -0.95864 | 2.1686 | -0.057762 | 0.042743 | 0.78857 | 0.001018 | 0.68514 | 0.28334 | 0.61017 | 0.050014 | 0 | 0 | 0 | 0 | 19.2 | 5.9 | 42.7486 | 0 | 0 | 0
2014-04-06 | 18時 | 35.8127 | 1.8191 | 0 | 0.043577 | 0.0072086 | -0.76989 | 1.9519 | 0.018613 | 0.043577 | 0.78857 | 0.001018 | 0.68514 | 0.28334 | 0.61017 | 0.050014 | 0 | 0 | 0 | 0 | 17.8 | 6.9 | 54.4919 | 0 | 0 | 0
2014-04-06 | 19時 | 35.1887 | 1.7874 | 0 | 0.044114 | 0.0064788 | -0.64856 | 1.8127 | 0.067749 | 0.044114 | 0.78857 | 0.001018 | 0.68514 | 0.28334 | 0.61017 | 0.050014 | 0 | 0 | 0 | 0 | 16.9 | 7 | 58.5096 | 0 | 0 | 0
2014-04-06 | 20時 | 34.9179 | 1.7737 | 0 | 0.044352 | 0.006167 | -0.59464 | 1.7508 | 0.089597 | 0.044352 | 0.78857 | 0.001018 | 0.68514 | 0.28334 | 0.61017 | 0.050014 | 0 | 0 | 0 | 0 | 16.5 | 6.8 | 58.3199 | 0 | 0 | 0
2014-04-06 | 21時 | 34.1939 | 1.7369 | 0.098568 | 0.045097 | 0.005349 | -0.44639 | 1.5807 | 0.14971 | 0.045008 | 0.78857 | 0.001018 | 0.68514 | 0.28334 | 0.61017 | 0.050014 | 0.021959 | 0 | 0 | 0 | 15.4 | 7.1 | 65.2978 | 0.017567 | 0.017567 | 0
2014-04-06 | 22時 | 34.0018 | 1.7271 | 0.099078 | 0.045331 | 0.005136 | -0.40595 | 1.5343 | 0.16611 | 0.045186 | 0.78857 | 0.001018 | 0.68514 | 0.28334 | 0.61017 | 0.050014 | 0.031787 | 0 | 0 | 0 | 15.1 | 6.9 | 64.7146 | 0.02543 | 0.02543 | 0
2014-04-06 | 23時 | 33.8119 | 1.7175 | 0 | 0.045365 | 0.0049274 | -0.36553 | 1.488 | 0.18251 | 0.045365 | 0.78857 | 0.001018 | 0.68514 | 0.28334 | 0.61017 | 0.050014 | 0 | 0 | 0 | 0 | 14.8 | 6.8 | 65.0318 | 0 | 0 | 0
2014-04-07 | 0時 | 33.439 | 1.6985 | 0 | 0.045723 | 0.004523 | -0.28467 | 1.3952 | 0.21533 | 0.045723 | 0.78857 | 0.001018 | 0.68514 | 0.28334 | 0.61017 | 0.050014 | 0 | 0 | 0 | 0 | 14.2 | 6.9 | 68.5876 | 0 | 0 | 0
2014-04-07 | 1時 | 33.1351 | 1.6831 | 0 | 0.046021 | 0.0041992 | -0.2173 | 1.3179 | 0.24269 | 0.046021 | 0.78857 | 0.001018 | 0.68514 | 0.28334 | 0.61017 | 0.050014 | 0 | 0 | 0 | 0 | 13.7 | 7.1 | 72.8816 | 0 | 0 | 0
2014-04-07 | 2時 | 32.8376 | 1.668 | 0 | 0.046319 | 0.0038874 | -0.14993 | 1.2407 | 0.27006 | 0.046319 | 0.78857 | 0.001018 | 0.68514 | 0.28334 | 0.61017 | 0.050014 | 0 | 0 | 0 | 0 | 13.2 | 7 | 74.2478 | 0 | 0 | 0
2014-04-07 | 3時 | 32.8376 | 1.668 | 0 | 0.046319 | 0.0038874 | -0.14993 | 1.2407 | 0.27006 | 0.046319 | 0.78857 | 0.001018 | 0.68514 | 0.28334 | 0.61017 | 0.050014 | 0 | 0 | 0 | 0 | 13.2 | 6.9 | 73.1988 | 0 | 0 | 0
2014-04-07 | 4時 | 32.6621 | 1.6591 | 0 | 0.046498 | 0.003706 | -0.1095 | 1.1943 | 0.28648 | 0.046498 | 0.78857 | 0.001018 | 0.68514 | 0.28334 | 0.61017 | 0.050014 | 0 | 0 | 0 | 0 | 12.9 | 6.8 | 73.579 | 0 | 0 | 0
2014-04-07 | 5時 | 32.6621 | 1.6591 | 0.40913 | 0.18719 | 0.003706 | -0.1095 | 1.1943 | 0.28648 | 0.046498 | 0.78857 | 0.001018 | 0.68514 | 0.28334 | 0.61017 | 0.050014 | 9.0427 | 0 | 0 | 0 | 12.9 | 6.7 | 72.5085 | 7.2341 | 7.2341 | 0
2014-04-07 | 6時 | 32.8966 | 1.671 | 0.14184 | 0.064896 | 0.0039488 | -0.1634 | 1.2561 | 0.26458 | 0.046259 | 0.78857 | 0.001018 | 0.68514 | 0.28334 | 0.61017 | 0.050014 | 2.0545 | 0 | 0 | 0 | 13.3 | 6.7 | 70.6369 | 1.6436 | 1.6436 | 0
2014-04-07 | 7時 | 33.3167 | 1.6923 | 0.12009 | 0.054946 | 0.004392 | -0.25772 | 1.3643 | 0.22627 | 0.045842 | 0.78857 | 0.001018 | 0.68514 | 0.28334 | 0.61017 | 0.050014 | 1.2343 | 0 | 0 | 0 | 14 | 6.7 | 67.4906 | 0.9874 | 0.9874 | 0
2014-04-07 | 8時 | 33.9383 | 1.7239 | 0.099592 | 0.045566 | 0.005066 | -0.39248 | 1.5189 | 0.17158 | 0.045246 | 0.78857 | 0.001018 | 0.68514 | 0.28334 | 0.61017 | 0.050014 | 0.067546 | 0 | 0 | 0 | 15 | 6.5 | 61.3958 | 0.054036 | 0.054036 | 0
2014-04-07 | 9時 | 34.6511 | 1.7601 | 0 | 0.04459 | 0.0058628 | -0.54073 | 1.689 | 0.11145 | 0.04459 | 0.78857 | 0.001018 | 0.68514 | 0.28334 | 0.61017 | 0.050014 | 0 | 0 | 0 | 0 | 16.1 | 6.5 | 57.2141 | 0 | 0 | 0
2014-04-07 | 10時 | 35.0527 | 1.7805 | 0 | 0.044233 | 0.006322 | -0.6216 | 1.7818 | 0.078672 | 0.044233 | 0.78857 | 0.001018 | 0.68514 | 0.28334 | 0.61017 | 0.050014 | 0 | 0 | 0 | 0 | 16.7 | 5.9 | 50.0331 | 0 | 0 | 0
2014-04-07 | 11時 | 36.0252 | 1.8299 | 0.094867 | 0.043404 | 0.0074604 | -0.81033 | 1.9983 | 0.002241 | 0.043398 | 0.78857 | 0.001018 | 0.68514 | 0.28334 | 0.61017 | 0.050014 | 0.045875 | 0 | 0 | 0 | 18.1 | 5.9 | 45.7958 | 0.0367 | 0.0367 | 0
2014-04-07 | 12時 | 36.3845 | 1.8482 | 0.094203 | 0.0431 | 0.0078898 | -0.87774 | 2.0757 | -0.025039 | 0.0431 | 0.78857 | 0.001018 | 0.68514 | 0.28334 | 0.61017 | 0.050014 | 0.0003362 | 0 | 0 | 0 | 18.6 | 5.9 | 44.3814 | 0.00026896 | 0.00026896 | 0
2014-04-07 | 13時 | 36.4571 | 1.8519 | 0 | 0.043041 | 0.0079772 | -0.89122 | 2.0912 | -0.030494 | 0.043041 | 0.78857 | 0.001018 | 0.68514 | 0.28334 | 0.61017 | 0.050014 | 0 | 0 | 0 | 0 | 18.7 | 5.9 | 44.1045 | 0 | 0 | 0
2014-04-07 | 14時 | 36.6031 | 1.8593 | 0 | 0.042922 | 0.0081532 | -0.91819 | 2.1221 | -0.041402 | 0.042922 | 0.78857 | 0.001018 | 0.68514 | 0.28334 | 0.61017 | 0.050014 | 0 | 0 | 0 | 0 | 18.9 | 5.8 | 42.825 | 0 | 0 | 0
2014-04-07 | 15時 | 36.0966 | 1.8335 | 0.094724 | 0.043339 | 0.0075454 | -0.82381 | 2.0138 | -0.0032157 | 0.043339 | 0.78857 | 0.001018 | 0.68514 | 0.28334 | 0.61017 | 0.050014 | 0.0029027 | 0 | 0 | 0 | 18.2 | 6.9 | 53.1377 | 0.0023222 | 0.0023222 | 0
2014-04-07 | 16時 | 35.1206 | 1.784 | 0.096562 | 0.044179 | 0.0064002 | -0.63508 | 1.7972 | 0.07321 | 0.044173 | 0.78857 | 0.001018 | 0.68514 | 0.28334 | 0.61017 | 0.050014 | 0.0031559 | 0 | 0 | 0 | 16.8 | 6.6 | 55.5528 | 0.0025247 | 0.0025247 | 0
2014-04-07 | 17時 | 34.7174 | 1.7635 | 0.097441 | 0.044582 | 0.0059382 | -0.55421 | 1.7044 | 0.10599 | 0.044531 | 0.78857 | 0.001018 | 0.68514 | 0.28334 | 0.61017 | 0.050014 | 0.017568 | 0 | 0 | 0 | 16.2 | 6 | 52.5188 | 0.014055 | 0.014055 | 0
2014-04-07 | 18時 | 33.9383 | 1.7239 | 0.099203 | 0.045388 | 0.005066 | -0.39248 | 1.5189 | 0.17158 | 0.045246 | 0.78857 | 0.001018 | 0.68514 | 0.28334 | 0.61017 | 0.050014 | 0.030275 | 0 | 0 | 0 | 15 | 6.2 | 58.5901 | 0.02422 | 0.02422 | 0
2014-04-07 | 19時 | 33.3167 | 1.6923 | 0.10052 | 0.045989 | 0.004392 | -0.25772 | 1.3643 | 0.22627 | 0.045842 | 0.78857 | 0.001018 | 0.68514 | 0.28334 | 0.61017 | 0.050014 | 0.023887 | 0 | 0 | 0 | 14 | 6.2 | 62.5037 | 0.019109 | 0.019109 | 0
2014-04-07 | 20時 | 32.8376 | 1.668 | 0.10249 | 0.046892 | 0.0038874 | -0.14993 | 1.2407 | 0.27006 | 0.046319 | 0.78857 | 0.001018 | 0.68514 | 0.28334 | 0.61017 | 0.050014 | 0.077445 | 0 | 0 | 0 | 13.2 | 6 | 63.7423 | 0.061956 | 0.061956 | 0
2014-04-07 | 21時 | 32.4889 | 1.6503 | 0.1044 | 0.047764 | 0.003529 | -0.069086 | 1.1479 | 0.30291 | 0.046676 | 0.78857 | 0.001018 | 0.68514 | 0.28334 | 0.61017 | 0.050014 | 0.1305 | 0 | 0 | 0 | 12.6 | 5.5 | 60.8202 | 0.1044 | 0.1044 | 0
2014-04-07 | 22時 | 32.038 | 1.6274 | 0.13638 | 0.062397 | 0.0030782 | 0.038691 | 1.0244 | 0.34674 | 0.047153 | 0.78857 | 0.001018 | 0.68514 | 0.28334 | 0.61017 | 0.050014 | 1.4505 | 0 | 0 | 0 | 11.8 | 5.8 | 67.5743 | 1.1604 | 1.1604 | 0
2014-04-07 | 23時 | 31.6032 | 1.6053 | 0 | 0.04763 | 0.002658 | 0.14646 | 0.90079 | 0.39058 | 0.04763 | 0.78857 | 0.001018 | 0.68514 | 0.28334 | 0.61017 | 0.050014 | 0 | 0 | 0 | 0 | 11 | 5.6 | 68.8179 | 0 | 0 | 0
2014-04-08 | 0時 | 31.2877 | 1.5893 | 0 | 0.047988 | 0.002363 | 0.22728 | 0.80813 | 0.42348 | 0.047988 | 0.78857 | 0.001018 | 0.68514 | 0.28334 | 0.61017 | 0.050014 | 0 | 0 | 0 | 0 | 10.4 | 5.7 | 72.8923 | 0 | 0 | 0
2014-04-08 | 1時 | 30.9813 | 1.5737 | 0 | 0.048345 | 0.0020854 | 0.30809 | 0.71549 | 0.4564 | 0.048345 | 0.78857 | 0.001018 | 0.68514 | 0.28334 | 0.61017 | 0.050014 | 0 | 0 | 0 | 0 | 9.8 | 5.6 | 74.5606 | 0 | 0 | 0
2014-04-08 | 2時 | 30.4908 | 1.5488 | 0 | 0.048941 | 0.001661 | 0.44276 | 0.56111 | 0.51128 | 0.048941 | 0.78857 | 0.001018 | 0.68514 | 0.28334 | 0.61017 | 0.050014 | 0 | 0 | 0 | 0 | 8.8 | 5.5 | 78.3458 | 0 | 0 | 0
2014-04-08 | 3時 | 30.1624 | 1.5321 | 0 | 0.049358 | 0.0013924 | 0.53703 | 0.45307 | 0.54972 | 0.049358 | 0.78857 | 0.001018 | 0.68514 | 0.28334 | 0.61017 | 0.050014 | 0 | 0 | 0 | 0 | 8.1 | 5.4 | 80.675 | 0 | 0 | 0
2014-04-08 | 4時 | 29.9354 | 1.5206 | 0 | 0.049656 | 0.001215 | 0.60435 | 0.37592 | 0.57719 | 0.049656 | 0.78857 | 0.001018 | 0.68514 | 0.28334 | 0.61017 | 0.050014 | 0 | 0 | 0 | 0 | 7.6 | 5.3 | 81.9393 | 0 | 0 | 0
2014-04-08 | 5時 | 29.7148 | 1.5094 | 0 | 0.049954 | 0.0010496 | 0.67167 | 0.29877 | 0.60467 | 0.049954 | 0.78857 | 0.001018 | 0.68514 | 0.28334 | 0.61017 | 0.050014 | 0 | 0 | 0 | 0 | 7.1 | 5.1 | 81.6181 | 0 | 0 | 0
2014-04-08 | 6時 | 29.9354 | 1.5206 | 0 | 0.049656 | 0.001215 | 0.60435 | 0.37592 | 0.57719 | 0.049656 | 0.78857 | 0.001018 | 0.68514 | 0.28334 | 0.61017 | 0.050014 | 0 | 0 | 0 | 0 | 7.6 | 5.1 | 78.8724 | 0 | 0 | 0
2014-04-08 | 7時 | 30.7329 | 1.5611 | 0.66173 | 0.30276 | 0.0018672 | 0.37543 | 0.63829 | 0.48384 | 0.048643 | 0.78857 | 0.001018 | 0.68514 | 0.28334 | 0.61017 | 0.050014 | 12.5609 | 0 | 0 | 0 | 9.3 | 5.2 | 71.6479 | 10.0487 | 10.0487 | 0
2014-04-08 | 8時 | 32.2614 | 1.6387 | 0.10403 | 0.047595 | 0.0032998 | -0.015196 | 1.0861 | 0.32482 | 0.046915 | 0.78857 | 0.001018 | 0.68514 | 0.28334 | 0.61017 | 0.050014 | 0.076644 | 0 | 0 | 0 | 12.2 | 5.3 | 60.1893 | 0.061315 | 0.061315 | 0
2014-04-08 | 9時 | 33.6866 | 1.7111 | 0.099778 | 0.045651 | 0.0047906 | -0.33857 | 1.457 | 0.19345 | 0.045484 | 0.78857 | 0.001018 | 0.68514 | 0.28334 | 0.61017 | 0.050014 | 0.031553 | 0 | 0 | 0 | 14.6 | 5.8 | 56.2786 | 0.025242 | 0.025242 | 0
2014-04-08 | 10時 | 34.784 | 1.7669 | 0.097247 | 0.044493 | 0.006014 | -0.56769 | 1.7199 | 0.10052 | 0.044471 | 0.78857 | 0.001018 | 0.68514 | 0.28334 | 0.61017 | 0.050014 | 0.0079967 | 0 | 0 | 0 | 16.3 | 6 | 52.1849 | 0.0063974 | 0.0063974 | 0
2014-04-08 | 11時 | 35.9541 | 1.8263 | 0 | 0.043458 | 0.007376 | -0.79685 | 1.9829 | 0.007698 | 0.043458 | 0.78857 | 0.001018 | 0.68514 | 0.28334 | 0.61017 | 0.050014 | 0 | 0 | 0 | 0 | 18 | 6.6 | 51.495 | 0 | 0 | 0
2014-04-08 | 12時 | 36.0966 | 1.8335 | 0 | 0.043339 | 0.0075454 | -0.82381 | 2.0138 | -0.0032157 | 0.043339 | 0.78857 | 0.001018 | 0.68514 | 0.28334 | 0.61017 | 0.050014 | 0 | 0 | 0 | 0 | 18.2 | 6.8 | 52.3759 | 0 | 0 | 0
2014-04-08 | 13時 | 36.1682 | 1.8372 | 0 | 0.043279 | 0.0076308 | -0.83729 | 2.0293 | -0.008672 | 0.043279 | 0.78857 | 0.001018 | 0.68514 | 0.28334 | 0.61017 | 0.050014 | 0 | 0 | 0 | 0 | 18.3 | 6.9 | 52.805 | 0 | 0 | 0
2014-04-08 | 14時 | 36.824 | 1.8705 | 0 | 0.042743 | 0.008421 | -0.95864 | 2.1686 | -0.057762 | 0.042743 | 0.78857 | 0.001018 | 0.68514 | 0.28334 | 0.61017 | 0.050014 | 0 | 0 | 0 | 0 | 19.2 | 7.6 | 54.9173 | 0 | 0 | 0
2014-04-08 | 15時 | 36.824 | 1.8705 | 0 | 0.042743 | 0.008421 | -0.95864 | 2.1686 | -0.057762 | 0.042743 | 0.78857 | 0.001018 | 0.68514 | 0.28334 | 0.61017 | 0.050014 | 0 | 0 | 0 | 0 | 19.2 | 7.6 | 54.9173 | 0 | 0 | 0
2014-04-08 | 16時 | 36.7501 | 1.8667 | 0 | 0.042802 | 0.0083312 | -0.94515 | 2.1531 | -0.052309 | 0.042802 | 0.78857 | 0.001018 | 0.68514 | 0.28334 | 0.61017 | 0.050014 | 0 | 0 | 0 | 0 | 19.1 | 8.1 | 58.8496 | 0 | 0 | 0
2014-04-08 | 17時 | 36.0966 | 1.8335 | 0 | 0.043339 | 0.0075454 | -0.82381 | 2.0138 | -0.0032157 | 0.043339 | 0.78857 | 0.001018 | 0.68514 | 0.28334 | 0.61017 | 0.050014 | 0 | 0 | 0 | 0 | 18.2 | 8.2 | 63.0188 | 0 | 0 | 0
2014-04-08 | 18時 | 35.0527 | 1.7805 | 0 | 0.044233 | 0.006322 | -0.6216 | 1.7818 | 0.078672 | 0.044233 | 0.78857 | 0.001018 | 0.68514 | 0.28334 | 0.61017 | 0.050014 | 0 | 0 | 0 | 0 | 16.7 | 8.4 | 70.951 | 0 | 0 | 0
2014-04-08 | 19時 | 34.4537 | 1.7501 | 0.097867 | 0.044777 | 0.0056398 | -0.5003 | 1.6426 | 0.12784 | 0.044769 | 0.78857 | 0.001018 | 0.68514 | 0.28334 | 0.61017 | 0.050014 | 0.0021821 | 0 | 0 | 0 | 15.8 | 8.5 | 76.0253 | 0.0017457 | 0.0017457 | 0
2014-04-08 | 20時 | 34.2585 | 1.7402 | 0.09839 | 0.045016 | 0.005421 | -0.45986 | 1.5962 | 0.14424 | 0.044948 | 0.78857 | 0.001018 | 0.68514 | 0.28334 | 0.61017 | 0.050014 | 0.017237 | 0 | 0 | 0 | 15.5 | 8.5 | 77.5009 | 0.01379 | 0.01379 | 0
2014-04-08 | 21時 | 34.0656 | 1.7304 | 0.0989 | 0.045249 | 0.0052066 | -0.41943 | 1.5498 | 0.16064 | 0.045127 | 0.78857 | 0.001018 | 0.68514 | 0.28334 | 0.61017 | 0.050014 | 0.027876 | 0 | 0 | 0 | 15.2 | 8.5 | 79.0087 | 0.022301 | 0.022301 | 0
2014-04-08 | 22時 | 33.6243 | 1.708 | 0 | 0.045544 | 0.004723 | -0.3251 | 1.4416 | 0.19892 | 0.045544 | 0.78857 | 0.001018 | 0.68514 | 0.28334 | 0.61017 | 0.050014 | 0 | 0 | 0 | 0 | 14.5 | 8.3 | 80.7374 | 0 | 0 | 0
2014-04-08 | 23時 | 33.3167 | 1.6923 | 0 | 0.045842 | 0.004392 | -0.25772 | 1.3643 | 0.22627 | 0.045842 | 0.78857 | 0.001018 | 0.68514 | 0.28334 | 0.61017 | 0.050014 | 0 | 0 | 0 | 0 | 14 | 8.2 | 82.4038 | 0 | 0 | 0
2014-04-09 | 0時 | 33.2559 | 1.6892 | 0 | 0.045902 | 0.0043272 | -0.24425 | 1.3488 | 0.23175 | 0.045902 | 0.78857 | 0.001018 | 0.68514 | 0.28334 | 0.61017 | 0.050014 | 0 | 0 | 0 | 0 | 13.9 | 8.2 | 82.9407 | 0 | 0 | 0
2014-04-09 | 1時 | 32.7788 | 1.665 | 0 | 0.046378 | 0.0038264 | -0.13645 | 1.2252 | 0.27553 | 0.046378 | 0.78857 | 0.001018 | 0.68514 | 0.28334 | 0.61017 | 0.050014 | 0 | 0 | 0 | 0 | 13.1 | 8 | 85.2754 | 0 | 0 | 0
2014-04-09 | 2時 | 32.6041 | 1.6561 | 0 | 0.046557 | 0.0036466 | -0.096032 | 1.1788 | 0.29196 | 0.046557 | 0.78857 | 0.001018 | 0.68514 | 0.28334 | 0.61017 | 0.050014 | 0 | 0 | 0 | 0 | 12.8 | 8.1 | 88.0396 | 0 | 0 | 0
2014-04-09 | 3時 | 32.3179 | 1.6416 | 0 | 0.046855 | 0.0033564 | -0.028668 | 1.1016 | 0.31934 | 0.046855 | 0.78857 | 0.001018 | 0.68514 | 0.28334 | 0.61017 | 0.050014 | 0 | 0 | 0 | 0 | 12.3 | 7.9 | 88.7597 | 0 | 0 | 0
2014-04-09 | 4時 | 32.038 | 1.6274 | 0 | 0.047153 | 0.0030782 | 0.038691 | 1.0244 | 0.34674 | 0.047153 | 0.78857 | 0.001018 | 0.68514 | 0.28334 | 0.61017 | 0.050014 | 0 | 0 | 0 | 0 | 11.8 | 7.7 | 89.44 | 0 | 0 | 0
2014-04-09 | 5時 | 31.7104 | 1.6107 | 0 | 0.047511 | 0.0027602 | 0.11952 | 0.93168 | 0.37962 | 0.047511 | 0.78857 | 0.001018 | 0.68514 | 0.28334 | 0.61017 | 0.050014 | 0 | 0 | 0 | 0 | 11.2 | 7.6 | 91.8705 | 0 | 0 | 0
2014-04-09 | 6時 | 32.038 | 1.6274 | 0 | 0.047153 | 0.0030782 | 0.038691 | 1.0244 | 0.34674 | 0.047153 | 0.78857 | 0.001018 | 0.68514 | 0.28334 | 0.61017 | 0.050014 | 0 | 0 | 0 | 0 | 11.8 | 7.8 | 90.5872 | 0 | 0 | 0
2014-04-09 | 7時 | 32.4889 | 1.6503 | 0.38943 | 0.17817 | 0.003529 | -0.069086 | 1.1479 | 0.30291 | 0.046676 | 0.78857 | 0.001018 | 0.68514 | 0.28334 | 0.61017 | 0.050014 | 8.5588 | 0 | 0 | 0 | 12.6 | 8 | 88.1147 | 6.8471 | 6.8471 | 0
2014-04-09 | 8時 | 33.439 | 1.6985 | 0.10089 | 0.046162 | 0.004523 | -0.28467 | 1.3952 | 0.21533 | 0.045723 | 0.78857 | 0.001018 | 0.68514 | 0.28334 | 0.61017 | 0.050014 | 0.07415 | 0 | 0 | 0 | 14.2 | 8.4 | 83.2993 | 0.05932 | 0.05932 | 0
2014-04-09 | 9時 | 35.257 | 1.7909 | 0.096316 | 0.044067 | 0.006558 | -0.66204 | 1.8282 | 0.062288 | 0.044054 | 0.78857 | 0.001018 | 0.68514 | 0.28334 | 0.61017 | 0.050014 | 0.007658 | 0 | 0 | 0 | 17 | 8.4 | 69.6126 | 0.0061264 | 0.0061264 | 0
2014-04-09 | 10時 | 36.4571 | 1.8519 | 0 | 0.043041 | 0.0079772 | -0.89122 | 2.0912 | -0.030494 | 0.043041 | 0.78857 | 0.001018 | 0.68514 | 0.28334 | 0.61017 | 0.050014 | 0 | 0 | 0 | 0 | 18.7 | 9 | 66.9475 | 0 | 0 | 0
2014-04-09 | 11時 | 37.3482 | 1.8971 | 0 | 0.042326 | 0.0090624 | -1.053 | 2.2769 | -0.095924 | 0.042326 | 0.78857 | 0.001018 | 0.68514 | 0.28334 | 0.61017 | 0.050014 | 0 | 0 | 0 | 0 | 19.9 | 8 | 55.311 | 0 | 0 | 0
2014-04-09 | 12時 | 38.2755 | 1.9442 | 0 | 0.04161 | 0.010217 | -1.2148 | 2.4627 | -0.1613 | 0.04161 | 0.78857 | 0.001018 | 0.68514 | 0.28334 | 0.61017 | 0.050014 | 0 | 0 | 0 | 0 | 21.1 | 7.6 | 48.8261 | 0 | 0 | 0
2014-04-09 | 13時 | 38.4336 | 1.9522 | 0 | 0.041491 | 0.010416 | -1.2418 | 2.4937 | -0.17219 | 0.041491 | 0.78857 | 0.001018 | 0.68514 | 0.28334 | 0.61017 | 0.050014 | 0 | 0 | 0 | 0 | 21.3 | 8 | 50.7367 | 0 | 0 | 0
2014-04-09 | 14時 | 38.4336 | 1.9522 | 0 | 0.041491 | 0.010416 | -1.2418 | 2.4937 | -0.17219 | 0.041491 | 0.78857 | 0.001018 | 0.68514 | 0.28334 | 0.61017 | 0.050014 | 0 | 0 | 0 | 0 | 21.3 | 7.2 | 45.7211 | 0 | 0 | 0
2014-04-09 | 15時 | 37.8847 | 1.9244 | 0 | 0.041908 | 0.0097274 | -1.1474 | 2.3853 | -0.13407 | 0.041908 | 0.78857 | 0.001018 | 0.68514 | 0.28334 | 0.61017 | 0.050014 | 0 | 0 | 0 | 0 | 20.6 | 7.1 | 47.0766 | 0 | 0 | 0
2014-04-09 | 16時 | 38.2755 | 1.9442 | 0 | 0.04161 | 0.010217 | -1.2148 | 2.4627 | -0.1613 | 0.04161 | 0.78857 | 0.001018 | 0.68514 | 0.28334 | 0.61017 | 0.050014 | 0 | 0 | 0 | 0 | 21.1 | 7.9 | 50.7293 | 0 | 0 | 0
2014-04-09 | 17時 | 37.5766 | 1.9087 | 0 | 0.042147 | 0.0093446 | -1.0935 | 2.3233 | -0.11227 | 0.042147 | 0.78857 | 0.001018 | 0.68514 | 0.28334 | 0.61017 | 0.050014 | 0 | 0 | 0 | 0 | 20.2 | 8.2 | 55.6327 | 0 | 0 | 0
2014-04-09 | 18時 | 36.8981 | 1.8743 | 0 | 0.042683 | 0.0085112 | -0.97212 | 2.184 | -0.063215 | 0.042683 | 0.78857 | 0.001018 | 0.68514 | 0.28334 | 0.61017 | 0.050014 | 0 | 0 | 0 | 0 | 19.3 | 8.8 | 63.0732 | 0 | 0 | 0
2014-04-09 | 19時 | 36.2401 | 1.8408 | 0 | 0.04322 | 0.0077166 | -0.85077 | 2.0448 | -0.014128 | 0.04322 | 0.78857 | 0.001018 | 0.68514 | 0.28334 | 0.61017 | 0.050014 | 0 | 0 | 0 | 0 | 18.4 | 9.3 | 70.458 | 0 | 0 | 0
2014-04-09 | 20時 | 36.2401 | 1.8408 | 0 | 0.04322 | 0.0077166 | -0.85077 | 2.0448 | -0.014128 | 0.04322 | 0.78857 | 0.001018 | 0.68514 | 0.28334 | 0.61017 | 0.050014 | 0 | 0 | 0 | 0 | 18.4 | 9.3 | 70.458 | 0 | 0 | 0
2014-04-09 | 21時 | 35.6723 | 1.812 | 0 | 0.043696 | 0.007043 | -0.74292 | 1.921 | 0.02953 | 0.043696 | 0.78857 | 0.001018 | 0.68514 | 0.28334 | 0.61017 | 0.050014 | 0 | 0 | 0 | 0 | 17.6 | 10.1 | 80.3669 | 0 | 0 | 0
2014-04-09 | 22時 | 35.257 | 1.7909 | 0 | 0.044054 | 0.006558 | -0.66204 | 1.8282 | 0.062288 | 0.044054 | 0.78857 | 0.001018 | 0.68514 | 0.28334 | 0.61017 | 0.050014 | 0 | 0 | 0 | 0 | 17 | 10.4 | 85.9145 | 0 | 0 | 0
2014-04-09 | 23時 | 35.0527 | 1.7805 | 0 | 0.044233 | 0.006322 | -0.6216 | 1.7818 | 0.078672 | 0.044233 | 0.78857 | 0.001018 | 0.68514 | 0.28334 | 0.61017 | 0.050014 | 0 | 0 | 0 | 0 | 16.7 | 10.5 | 88.3943 | 0 | 0 | 0
2014-04-10 | 0時 | 34.4537 | 1.7501 | 0 | 0.044769 | 0.0056398 | -0.5003 | 1.6426 | 0.12784 | 0.044769 | 0.78857 | 0.001018 | 0.68514 | 0.28334 | 0.61017 | 0.050014 | 0 | 0 | 0 | 0 | 15.8 | 10.2 | 90.985 | 0 | 0 | 0
2014-04-10 | 1時 | 34.4537 | 1.7501 | 0 | 0.044769 | 0.0056398 | -0.5003 | 1.6426 | 0.12784 | 0.044769 | 0.78857 | 0.001018 | 0.68514 | 0.28334 | 0.61017 | 0.050014 | 0 | 0 | 0 | 0 | 15.8 | 10.4 | 92.7397 | 0 | 0 | 0
2014-04-10 | 2時 | 34.784 | 1.7669 | 0 | 0.044471 | 0.006014 | -0.56769 | 1.7199 | 0.10052 | 0.044471 | 0.78857 | 0.001018 | 0.68514 | 0.28334 | 0.61017 | 0.050014 | 0 | 0 | 0 | 0 | 16.3 | 10.6 | 91.5229 | 0 | 0 | 0
2014-04-10 | 3時 | 34.7174 | 1.7635 | 0 | 0.044531 | 0.0059382 | -0.55421 | 1.7044 | 0.10599 | 0.044531 | 0.78857 | 0.001018 | 0.68514 | 0.28334 | 0.61017 | 0.050014 | 0 | 0 | 0 | 0 | 16.2 | 10.4 | 90.3992 | 0 | 0 | 0
2014-04-10 | 4時 | 34.5192 | 1.7534 | 0 | 0.04471 | 0.0057136 | -0.51377 | 1.658 | 0.12238 | 0.04471 | 0.78857 | 0.001018 | 0.68514 | 0.28334 | 0.61017 | 0.050014 | 0 | 0 | 0 | 0 | 15.9 | 10.2 | 90.4048 | 0 | 0 | 0
2014-04-10 | 5時 | 34.3883 | 1.7468 | 0.1331 | 0.060896 | 0.0055664 | -0.48682 | 1.6271 | 0.13331 | 0.044829 | 0.78857 | 0.001018 | 0.68514 | 0.28334 | 0.61017 | 0.050014 | 2.4656 | 0 | 0 | 0 | 15.7 | 10.1 | 90.686 | 1.9725 | 1.9725 | 0
2014-04-10 | 6時 | 34.3233 | 1.7435 | 0.09865 | 0.045135 | 0.0054934 | -0.47334 | 1.6116 | 0.13877 | 0.044888 | 0.78857 | 0.001018 | 0.68514 | 0.28334 | 0.61017 | 0.050014 | 0.064137 | 0 | 0 | 0 | 15.6 | 10 | 90.3796 | 0.05131 | 0.05131 | 0
2014-04-10 | 7時 | 34.2585 | 1.7402 | 0.098817 | 0.045211 | 0.005421 | -0.45986 | 1.5962 | 0.14424 | 0.044948 | 0.78857 | 0.001018 | 0.68514 | 0.28334 | 0.61017 | 0.050014 | 0.065953 | 0 | 0 | 0 | 15.5 | 10.1 | 91.8562 | 0.052762 | 0.052762 | 0
2014-04-10 | 8時 | 34.3233 | 1.7435 | 0.098548 | 0.045088 | 0.0054934 | -0.47334 | 1.6116 | 0.13877 | 0.044888 | 0.78857 | 0.001018 | 0.68514 | 0.28334 | 0.61017 | 0.050014 | 0.052123 | 0 | 0 | 0 | 15.6 | 9.9 | 89.49 | 0.041699 | 0.041699 | 0
2014-04-10 | 9時 | 34.3233 | 1.7435 | 0 | 0.044888 | 0.0054934 | -0.47334 | 1.6116 | 0.13877 | 0.044888 | 0.78857 | 0.001018 | 0.68514 | 0.28334 | 0.61017 | 0.050014 | 0 | 0 | 0 | 0 | 15.6 | 9.9 | 89.49 | 0 | 0 | 0
2014-04-10 | 10時 | 34.3883 | 1.7468 | 0 | 0.044829 | 0.0055664 | -0.48682 | 1.6271 | 0.13331 | 0.044829 | 0.78857 | 0.001018 | 0.68514 | 0.28334 | 0.61017 | 0.050014 | 0 | 0 | 0 | 0 | 15.7 | 9.9 | 88.9184 | 0 | 0 | 0
2014-04-10 | 11時 | 34.585 | 1.7568 | 0.097968 | 0.044823 | 0.005788 | -0.52725 | 1.6735 | 0.11691 | 0.04465 | 0.78857 | 0.001018 | 0.68514 | 0.28334 | 0.61017 | 0.050014 | 0.053298 | 0 | 0 | 0 | 16 | 10.2 | 89.8287 | 0.042639 | 0.042639 | 0
2014-04-10 | 12時 | 34.7174 | 1.7635 | 0.097443 | 0.044582 | 0.0059382 | -0.55421 | 1.7044 | 0.10599 | 0.044531 | 0.78857 | 0.001018 | 0.68514 | 0.28334 | 0.61017 | 0.050014 | 0.017804 | 0 | 0 | 0 | 16.2 | 10.3 | 89.5441 | 0.014243 | 0.014243 | 0
2014-04-10 | 13時 | 34.8508 | 1.7703 | 0 | 0.044412 | 0.0060902 | -0.58117 | 1.7354 | 0.095059 | 0.044412 | 0.78857 | 0.001018 | 0.68514 | 0.28334 | 0.61017 | 0.050014 | 0 | 0 | 0 | 0 | 16.4 | 10.4 | 89.2539 | 0 | 0 | 0
2014-04-10 | 14時 | 35.1206 | 1.784 | 0 | 0.044173 | 0.0064002 | -0.63508 | 1.7972 | 0.07321 | 0.044173 | 0.78857 | 0.001018 | 0.68514 | 0.28334 | 0.61017 | 0.050014 | 0 | 0 | 0 | 0 | 16.8 | 10.5 | 87.8345 | 0 | 0 | 0
2014-04-10 | 15時 | 35.6024 | 1.8084 | 0.095715 | 0.043792 | 0.006961 | -0.72944 | 1.9055 | 0.034989 | 0.043756 | 0.78857 | 0.001018 | 0.68514 | 0.28334 | 0.61017 | 0.050014 | 0.03593 | 0 | 0 | 0 | 17.5 | 10.8 | 86.3855 | 0.028744 | 0.028744 | 0
2014-04-10 | 16時 | 35.6024 | 1.8084 | 0.095656 | 0.043765 | 0.006961 | -0.72944 | 1.9055 | 0.034989 | 0.043756 | 0.78857 | 0.001018 | 0.68514 | 0.28334 | 0.61017 | 0.050014 | 0.0094613 | 0 | 0 | 0 | 17.5 | 10.7 | 85.5991 | 0.007569 | 0.007569 | 0
2014-04-10 | 17時 | 35.4635 | 1.8014 | 0.095931 | 0.043891 | 0.0067984 | -0.70248 | 1.8746 | 0.045907 | 0.043875 | 0.78857 | 0.001018 | 0.68514 | 0.28334 | 0.61017 | 0.050014 | 0.012237 | 0 | 0 | 0 | 17.3 | 10.7 | 86.6881 | 0.0097898 | 0.0097898 | 0
2014-04-10 | 18時 | 35.3256 | 1.7944 | 0.096198 | 0.044013 | 0.0066376 | -0.67552 | 1.8436 | 0.056827 | 0.043994 | 0.78857 | 0.001018 | 0.68514 | 0.28334 | 0.61017 | 0.050014 | 0.012052 | 0 | 0 | 0 | 17.1 | 10.7 | 87.7927 | 0.0096414 | 0.0096414 | 0
2014-04-10 | 19時 | 35.3944 | 1.7979 | 0.096031 | 0.043937 | 0.0067178 | -0.689 | 1.8591 | 0.051367 | 0.043935 | 0.78857 | 0.001018 | 0.68514 | 0.28334 | 0.61017 | 0.050014 | 0.0013119 | 0 | 0 | 0 | 17.2 | 10.7 | 87.2384 | 0.0010496 | 0.0010496 | 0
2014-04-10 | 20時 | 35.1206 | 1.784 | 0.096597 | 0.044196 | 0.0064002 | -0.63508 | 1.7972 | 0.07321 | 0.044173 | 0.78857 | 0.001018 | 0.68514 | 0.28334 | 0.61017 | 0.050014 | 0.011189 | 0 | 0 | 0 | 16.8 | 10.3 | 86.1887 | 0.0089512 | 0.0089512 | 0
2014-04-10 | 21時 | 34.784 | 1.7669 | 0.097445 | 0.044584 | 0.006014 | -0.56769 | 1.7199 | 0.10052 | 0.044471 | 0.78857 | 0.001018 | 0.68514 | 0.28334 | 0.61017 | 0.050014 | 0.040463 | 0 | 0 | 0 | 16.3 | 9.8 | 84.7227 | 0.03237 | 0.03237 | 0
2014-04-10 | 22時 | 34.3883 | 1.7468 | 0.098522 | 0.045076 | 0.0055664 | -0.48682 | 1.6271 | 0.13331 | 0.044829 | 0.78857 | 0.001018 | 0.68514 | 0.28334 | 0.61017 | 0.050014 | 0.066933 | 0 | 0 | 0 | 15.7 | 9.5 | 85.3798 | 0.053547 | 0.053547 | 0
2014-04-10 | 23時 | 34.3233 | 1.7435 | 0 | 0.044888 | 0.0054934 | -0.47334 | 1.6116 | 0.13877 | 0.044888 | 0.78857 | 0.001018 | 0.68514 | 0.28334 | 0.61017 | 0.050014 | 0 | 0 | 0 | 0 | 15.6 | 8.7 | 78.7924 | 0 | 0 | 0
2014-04-11 | 0時 | 34.1939 | 1.7369 | 0 | 0.045008 | 0.005349 | -0.44639 | 1.5807 | 0.14971 | 0.045008 | 0.78857 | 0.001018 | 0.68514 | 0.28334 | 0.61017 | 0.050014 | 0 | 0 | 0 | 0 | 15.4 | 8.6 | 78.905 | 0 | 0 | 0
2014-04-11 | 1時 | 34.1939 | 1.7369 | 0 | 0.045008 | 0.005349 | -0.44639 | 1.5807 | 0.14971 | 0.045008 | 0.78857 | 0.001018 | 0.68514 | 0.28334 | 0.61017 | 0.050014 | 0 | 0 | 0 | 0 | 15.4 | 8.5 | 77.9999 | 0 | 0 | 0
2014-04-11 | 2時 | 33.9383 | 1.7239 | 0 | 0.045246 | 0.005066 | -0.39248 | 1.5189 | 0.17158 | 0.045246 | 0.78857 | 0.001018 | 0.68514 | 0.28334 | 0.61017 | 0.050014 | 0 | 0 | 0 | 0 | 15 | 6.7 | 63.2648 | 0 | 0 | 0
2014-04-11 | 3時 | 33.439 | 1.6985 | 0 | 0.045723 | 0.004523 | -0.28467 | 1.3952 | 0.21533 | 0.045723 | 0.78857 | 0.001018 | 0.68514 | 0.28334 | 0.61017 | 0.050014 | 0 | 0 | 0 | 0 | 14.2 | 6.3 | 62.6833 | 0 | 0 | 0
2014-04-11 | 4時 | 33.1351 | 1.6831 | 0 | 0.046021 | 0.0041992 | -0.2173 | 1.3179 | 0.24269 | 0.046021 | 0.78857 | 0.001018 | 0.68514 | 0.28334 | 0.61017 | 0.050014 | 0 | 0 | 0 | 0 | 13.7 | 6.2 | 63.7343 | 0 | 0 | 0
2014-04-11 | 5時 | 32.8376 | 1.668 | 0.40956 | 0.18738 | 0.0038874 | -0.14993 | 1.2407 | 0.27006 | 0.046319 | 0.78857 | 0.001018 | 0.68514 | 0.28334 | 0.61017 | 0.050014 | 9.1378 | 0 | 0 | 0 | 13.2 | 6 | 63.7423 | 7.3102 | 7.3102 | 0
2014-04-11 | 6時 | 32.6041 | 1.6561 | 0.15352 | 0.070237 | 0.0036466 | -0.096032 | 1.1788 | 0.29196 | 0.046557 | 0.78857 | 0.001018 | 0.68514 | 0.28334 | 0.61017 | 0.050014 | 2.3735 | 0 | 0 | 0 | 12.8 | 6.1 | 66.5125 | 1.8988 | 1.8988 | 0
2014-04-11 | 7時 | 32.6041 | 1.6561 | 0.14078 | 0.06441 | 0.0036466 | -0.096032 | 1.1788 | 0.29196 | 0.046557 | 0.78857 | 0.001018 | 0.68514 | 0.28334 | 0.61017 | 0.050014 | 1.8705 | 0 | 0 | 0 | 12.8 | 5.6 | 61.1093 | 1.4964 | 1.4964 | 0
2014-04-11 | 8時 | 32.9559 | 1.674 | 0.11386 | 0.052095 | 0.0040106 | -0.17687 | 1.2716 | 0.25911 | 0.0462 | 0.78857 | 0.001018 | 0.68514 | 0.28334 | 0.61017 | 0.050014 | 0.76115 | 0 | 0 | 0 | 13.4 | 5.3 | 55.6375 | 0.60892 | 0.60892 | 0
2014-04-11 | 9時 | 33.2559 | 1.6892 | 0 | 0.045902 | 0.0043272 | -0.24425 | 1.3488 | 0.23175 | 0.045902 | 0.78857 | 0.001018 | 0.68514 | 0.28334 | 0.61017 | 0.050014 | 0 | 0 | 0 | 0 | 13.9 | 5.1 | 51.8401 | 0 | 0 | 0
2014-04-11 | 10時 | 33.5623 | 1.7048 | 0 | 0.045604 | 0.0046558 | -0.31162 | 1.4261 | 0.20439 | 0.045604 | 0.78857 | 0.001018 | 0.68514 | 0.28334 | 0.61017 | 0.050014 | 0 | 0 | 0 | 0 | 14.4 | 5.4 | 53.1132 | 0 | 0 | 0
2014-04-11 | 11時 | 33.2559 | 1.6892 | 0.10145 | 0.046415 | 0.0043272 | -0.24425 | 1.3488 | 0.23175 | 0.045902 | 0.78857 | 0.001018 | 0.68514 | 0.28334 | 0.61017 | 0.050014 | 0.080651 | 0 | 0 | 0 | 13.9 | 5.1 | 51.8401 | 0.064521 | 0.064521 | 0
2014-04-11 | 12時 | 32.9559 | 1.674 | 0.10162 | 0.046493 | 0.0040106 | -0.17687 | 1.2716 | 0.25911 | 0.0462 | 0.78857 | 0.001018 | 0.68514 | 0.28334 | 0.61017 | 0.050014 | 0.041473 | 0 | 0 | 0 | 13.4 | 5.1 | 53.555 | 0.033178 | 0.033178 | 0
2014-04-11 | 13時 | 33.3777 | 1.6954 | 0 | 0.045782 | 0.0044572 | -0.2712 | 1.3798 | 0.2208 | 0.045782 | 0.78857 | 0.001018 | 0.68514 | 0.28334 | 0.61017 | 0.050014 | 0 | 0 | 0 | 0 | 14.1 | 4.7 | 47.1881 | 0 | 0 | 0
2014-04-11 | 14時 | 33.2559 | 1.6892 | 0 | 0.045902 | 0.0043272 | -0.24425 | 1.3488 | 0.23175 | 0.045902 | 0.78857 | 0.001018 | 0.68514 | 0.28334 | 0.61017 | 0.050014 | 0 | 0 | 0 | 0 | 13.9 | 4.7 | 47.8047 | 0 | 0 | 0
2014-04-11 | 15時 | 33.1351 | 1.6831 | 0.1025 | 0.046895 | 0.0041992 | -0.2173 | 1.3179 | 0.24269 | 0.046021 | 0.78857 | 0.001018 | 0.68514 | 0.28334 | 0.61017 | 0.050014 | 0.13014 | 0 | 0 | 0 | 13.7 | 4.5 | 46.3843 | 0.10411 | 0.10411 | 0
2014-04-11 | 16時 | 32.7203 | 1.662 | 0.10309 | 0.047167 | 0.003766 | -0.12298 | 1.2098 | 0.28101 | 0.046438 | 0.78857 | 0.001018 | 0.68514 | 0.28334 | 0.61017 | 0.050014 | 0.094469 | 0 | 0 | 0 | 13 | 4.5 | 48.5519 | 0.075575 | 0.075575 | 0
2014-04-11 | 17時 | 32.6041 | 1.6561 | 0.1336 | 0.061124 | 0.0036466 | -0.096032 | 1.1788 | 0.29196 | 0.046557 | 0.78857 | 0.001018 | 0.68514 | 0.28334 | 0.61017 | 0.050014 | 1.569 | 0 | 0 | 0 | 12.8 | 4.6 | 50.2771 | 1.2552 | 1.2552 | 0
2014-04-11 | 18時 | 32.4316 | 1.6474 | 0.16691 | 0.076365 | 0.003471 | -0.055613 | 1.1325 | 0.30839 | 0.046736 | 0.78857 | 0.001018 | 0.68514 | 0.28334 | 0.61017 | 0.050014 | 2.7745 | 0 | 0 | 0 | 12.5 | 4.5 | 50.1697 | 2.2196 | 2.2196 | 0
2014-04-11 | 19時 | 32.1492 | 1.633 | 0.134 | 0.061308 | 0.003188 | 0.011748 | 1.0553 | 0.33578 | 0.047034 | 0.78857 | 0.001018 | 0.68514 | 0.28334 | 0.61017 | 0.050014 | 1.3989 | 0 | 0 | 0 | 12 | 4.6 | 52.9919 | 1.1191 | 1.1191 | 0
2014-04-11 | 20時 | 31.7644 | 1.6135 | 0.17183 | 0.078617 | 0.002812 | 0.10605 | 0.94712 | 0.37414 | 0.047451 | 0.78857 | 0.001018 | 0.68514 | 0.28334 | 0.61017 | 0.050014 | 2.6002 | 0 | 0 | 0 | 11.3 | 4.6 | 55.5027 | 2.0801 | 2.0801 | 0
2014-04-11 | 21時 | 31.236 | 1.5866 | 0.21614 | 0.098888 | 0.0023156 | 0.24075 | 0.79269 | 0.42897 | 0.048047 | 0.78857 | 0.001018 | 0.68514 | 0.28334 | 0.61017 | 0.050014 | 3.6698 | 0 | 0 | 0 | 10.3 | 4.8 | 61.8832 | 2.9358 | 2.9358 | 0
2014-04-11 | 22時 | 30.9311 | 1.5712 | 0.25106 | 0.11487 | 0.0020408 | 0.32156 | 0.70005 | 0.46189 | 0.048405 | 0.78857 | 0.001018 | 0.68514 | 0.28334 | 0.61017 | 0.050014 | 4.4431 | 0 | 0 | 0 | 9.7 | 4.7 | 63.0897 | 3.5545 | 3.5545 | 0
2014-04-11 | 23時 | 30.7821 | 1.5636 | 0 | 0.048584 | 0.0019098 | 0.36196 | 0.65373 | 0.47835 | 0.048584 | 0.78857 | 0.001018 | 0.68514 | 0.28334 | 0.61017 | 0.050014 | 0 | 0 | 0 | 0 | 9.4 | 4.9 | 67.0933 | 0 | 0 | 0
2014-04-12 | 0時 | 30.684 | 1.5586 | 0 | 0.048703 | 0.001825 | 0.3889 | 0.62286 | 0.48933 | 0.048703 | 0.78857 | 0.001018 | 0.68514 | 0.28334 | 0.61017 | 0.050014 | 0 | 0 | 0 | 0 | 9.2 | 4.9 | 68.0035 | 0 | 0 | 0
2014-04-12 | 1時 | 30.1624 | 1.5321 | 0 | 0.049358 | 0.0013924 | 0.53703 | 0.45307 | 0.54972 | 0.049358 | 0.78857 | 0.001018 | 0.68514 | 0.28334 | 0.61017 | 0.050014 | 0 | 0 | 0 | 0 | 8.1 | 5 | 74.7468 | 0 | 0 | 0
2014-04-12 | 2時 | 29.8023 | 1.5138 | 0 | 0.049835 | 0.0011144 | 0.64475 | 0.32963 | 0.59368 | 0.049835 | 0.78857 | 0.001018 | 0.68514 | 0.28334 | 0.61017 | 0.050014 | 0 | 0 | 0 | 0 | 7.3 | 4.9 | 77.3747 | 0 | 0 | 0
2014-04-12 | 3時 | 29.7584 | 1.5116 | 0 | 0.049895 | 0.0010818 | 0.65821 | 0.3142 | 0.59918 | 0.049895 | 0.78857 | 0.001018 | 0.68514 | 0.28334 | 0.61017 | 0.050014 | 0 | 0 | 0 | 0 | 7.2 | 4.9 | 77.9065 | 0 | 0 | 0
2014-04-12 | 4時 | 29.8023 | 1.5138 | 0 | 0.049835 | 0.0011144 | 0.64475 | 0.32963 | 0.59368 | 0.049835 | 0.78857 | 0.001018 | 0.68514 | 0.28334 | 0.61017 | 0.050014 | 0 | 0 | 0 | 0 | 7.3 | 5 | 78.9412 | 0 | 0 | 0
2014-04-12 | 5時 | 29.7584 | 1.5116 | 1.4686 | 0.67194 | 0.0010818 | 0.65821 | 0.3142 | 0.59918 | 0.049895 | 0.78857 | 0.001018 | 0.68514 | 0.28334 | 0.61017 | 0.050014 | 22.2565 | 0 | 0 | 0 | 7.2 | 5.3 | 84.2125 | 17.8052 | 17.8052 | 0
2014-04-12 | 6時 | 29.9803 | 1.5229 | 0.43949 | 0.20108 | 0.0012496 | 0.59089 | 0.39135 | 0.5717 | 0.049597 | 0.78857 | 0.001018 | 0.68514 | 0.28334 | 0.61017 | 0.050014 | 8.1248 | 0 | 0 | 0 | 7.7 | 5.5 | 84.4259 | 6.4999 | 6.4999 | 0
2014-04-12 | 7時 | 29.9803 | 1.5229 | 0.37467 | 0.17142 | 0.0012496 | 0.59089 | 0.39135 | 0.5717 | 0.049597 | 0.78857 | 0.001018 | 0.68514 | 0.28334 | 0.61017 | 0.050014 | 6.7637 | 0 | 0 | 0 | 7.7 | 5.9 | 90.5082 | 5.411 | 5.411 | 0
2014-04-12 | 8時 | 31.1334 | 1.5814 | 0.16694 | 0.076377 | 0.002222 | 0.26768 | 0.76181 | 0.43994 | 0.048166 | 0.78857 | 0.001018 | 0.68514 | 0.28334 | 0.61017 | 0.050014 | 2.142 | 0 | 0 | 0 | 10.1 | 5.4 | 70.4889 | 1.7136 | 1.7136 | 0
2014-04-12 | 9時 | 32.3746 | 1.6445 | 0 | 0.046796 | 0.0034134 | -0.04214 | 1.117 | 0.31387 | 0.046796 | 0.78857 | 0.001018 | 0.68514 | 0.28334 | 0.61017 | 0.050014 | 0 | 0 | 0 | 0 | 12.4 | 3.1 | 34.8672 | 0 | 0 | 0
2014-04-12 | 10時 | 33.0751 | 1.6801 | 0 | 0.04608 | 0.0041358 | -0.20382 | 1.3025 | 0.24816 | 0.04608 | 0.78857 | 0.001018 | 0.68514 | 0.28334 | 0.61017 | 0.050014 | 0 | 0 | 0 | 0 | 13.6 | 2.3 | 23.9464 | 0 | 0 | 0
2014-04-12 | 11時 | 33.439 | 1.6985 | 0.10136 | 0.046376 | 0.004523 | -0.28467 | 1.3952 | 0.21533 | 0.045723 | 0.78857 | 0.001018 | 0.68514 | 0.28334 | 0.61017 | 0.050014 | 0.10969 | 0 | 0 | 0 | 14.2 | 2.4 | 24.0285 | 0.087755 | 0.087755 | 0
2014-04-12 | 12時 | 32.8966 | 1.671 | 0.10193 | 0.046634 | 0.0039488 | -0.1634 | 1.2561 | 0.26458 | 0.046259 | 0.78857 | 0.001018 | 0.68514 | 0.28334 | 0.61017 | 0.050014 | 0.051769 | 0 | 0 | 0 | 13.3 | 3.1 | 32.871 | 0.041415 | 0.041415 | 0
2014-04-12 | 13時 | 32.8376 | 1.668 | 0 | 0.046319 | 0.0038874 | -0.14993 | 1.2407 | 0.27006 | 0.046319 | 0.78857 | 0.001018 | 0.68514 | 0.28334 | 0.61017 | 0.050014 | 0 | 0 | 0 | 0 | 13.2 | 3.3 | 35.2097 | 0 | 0 | 0
2014-04-12 | 14時 | 32.1492 | 1.633 | 0 | 0.047034 | 0.003188 | 0.011748 | 1.0553 | 0.33578 | 0.047034 | 0.78857 | 0.001018 | 0.68514 | 0.28334 | 0.61017 | 0.050014 | 0 | 0 | 0 | 0 | 12 | 3.1 | 35.7976 | 0 | 0 | 0
2014-04-12 | 15時 | 30.5869 | 1.5537 | 0.11224 | 0.051354 | 0.001742 | 0.41583 | 0.59198 | 0.5003 | 0.048822 | 0.78857 | 0.001018 | 0.68514 | 0.28334 | 0.61017 | 0.050014 | 0.18531 | 0 | 0 | 0 | 9 | 3.6 | 50.7459 | 0.14825 | 0.14825 | 0
2014-04-12 | 16時 | 29.7584 | 1.5116 | 0.15007 | 0.068659 | 0.0010818 | 0.65821 | 0.3142 | 0.59918 | 0.049895 | 0.78857 | 0.001018 | 0.68514 | 0.28334 | 0.61017 | 0.050014 | 1.1341 | 0 | 0 | 0 | 7.2 | 4.6 | 73.1718 | 0.90726 | 0.90726 | 0
2014-04-12 | 17時 | 29.8908 | 1.5183 | 0.32864 | 0.15036 | 0.001181 | 0.61782 | 0.36049 | 0.58269 | 0.049716 | 0.78857 | 0.001018 | 0.68514 | 0.28334 | 0.61017 | 0.050014 | 5.6781 | 0 | 0 | 0 | 7.5 | 4.4 | 68.5899 | 4.5424 | 4.5424 | 0
2014-04-12 | 18時 | 29.5427 | 1.5006 | 0.41801 | 0.19125 | 0.00092596 | 0.72553 | 0.23706 | 0.62666 | 0.050193 | 0.78857 | 0.001018 | 0.68514 | 0.28334 | 0.61017 | 0.050014 | 7.3872 | 0 | 0 | 0 | 6.7 | 3.5 | 57.72 | 5.9097 | 5.9097 | 0
2014-04-12 | 19時 | 29.4164 | 1.4942 | 0.30167 | 0.13802 | 0.00083824 | 0.76592 | 0.19078 | 0.64316 | 0.050372 | 0.78857 | 0.001018 | 0.68514 | 0.28334 | 0.61017 | 0.050014 | 4.7449 | 0 | 0 | 0 | 6.4 | 3.6 | 60.599 | 3.796 | 3.796 | 0
2014-04-12 | 20時 | 29.2923 | 1.4879 | 0.35761 | 0.16362 | 0.00075484 | 0.80631 | 0.1445 | 0.65965 | 0.05055 | 0.78857 | 0.001018 | 0.68514 | 0.28334 | 0.61017 | 0.050014 | 5.9186 | 0 | 0 | 0 | 6.1 | 3.8 | 65.2836 | 4.7349 | 4.7349 | 0
2014-04-12 | 21時 | 29.1704 | 1.4817 | 0.40396 | 0.18482 | 0.00067576 | 0.84669 | 0.09823 | 0.67616 | 0.050729 | 0.78857 | 0.001018 | 0.68514 | 0.28334 | 0.61017 | 0.050014 | 6.8276 | 0 | 0 | 0 | 5.8 | 3.9 | 68.3964 | 5.4621 | 5.4621 | 0
2014-04-12 | 22時 | 29.1704 | 1.4817 | 0.43358 | 0.19837 | 0.00067576 | 0.84669 | 0.09823 | 0.67616 | 0.050729 | 0.78857 | 0.001018 | 0.68514 | 0.28334 | 0.61017 | 0.050014 | 7.4442 | 0 | 0 | 0 | 5.8 | 4.1 | 71.881 | 5.9553 | 5.9553 | 0
2014-04-12 | 23時 | 29.2514 | 1.4858 | 0 | 0.05061 | 0.000728 | 0.81977 | 0.12908 | 0.66515 | 0.05061 | 0.78857 | 0.001018 | 0.68514 | 0.28334 | 0.61017 | 0.050014 | 0 | 0 | 0 | 0 | 6 | 4.1 | 70.8924 | 0 | 0 | 0
2014-04-13 | 0時 | 29.2923 | 1.4879 | 0 | 0.05055 | 0.00075484 | 0.80631 | 0.1445 | 0.65965 | 0.05055 | 0.78857 | 0.001018 | 0.68514 | 0.28334 | 0.61017 | 0.050014 | 0 | 0 | 0 | 0 | 6.1 | 4 | 68.6976 | 0 | 0 | 0
2014-04-13 | 1時 | 29.3334 | 1.49 | 0 | 0.050491 | 0.00078216 | 0.79284 | 0.15993 | 0.65415 | 0.050491 | 0.78857 | 0.001018 | 0.68514 | 0.28334 | 0.61017 | 0.050014 | 0 | 0 | 0 | 0 | 6.2 | 4 | 68.2245 | 0 | 0 | 0
2014-04-13 | 2時 | 29.3334 | 1.49 | 0 | 0.050491 | 0.00078216 | 0.79284 | 0.15993 | 0.65415 | 0.050491 | 0.78857 | 0.001018 | 0.68514 | 0.28334 | 0.61017 | 0.050014 | 0 | 0 | 0 | 0 | 6.2 | 4 | 68.2245 | 0 | 0 | 0
2014-04-13 | 3時 | 29.0905 | 1.4777 | 0 | 0.050848 | 0.00062544 | 0.87362 | 0.067384 | 0.68716 | 0.050848 | 0.78857 | 0.001018 | 0.68514 | 0.28334 | 0.61017 | 0.050014 | 0 | 0 | 0 | 0 | 5.6 | 4 | 71.1186 | 0 | 0 | 0
2014-04-13 | 4時 | 29.1303 | 1.4797 | 0 | 0.050789 | 0.00065036 | 0.86015 | 0.082807 | 0.68166 | 0.050789 | 0.78857 | 0.001018 | 0.68514 | 0.28334 | 0.61017 | 0.050014 | 0 | 0 | 0 | 0 | 5.7 | 4.2 | 74.1346 | 0 | 0 | 0
2014-04-13 | 5時 | 28.9336 | 1.4697 | 2.1994 | 1.0063 | 0.00053056 | 0.92746 | 0.0056972 | 0.70917 | 0.051087 | 0.78857 | 0.001018 | 0.68514 | 0.28334 | 0.61017 | 0.050014 | 28.0847 | 0 | 0 | 0 | 5.2 | 4.1 | 74.9403 | 22.4677 | 22.4677 | 0
2014-04-13 | 6時 | 29.4164 | 1.4942 | 0.47928 | 0.21928 | 0.00083824 | 0.76592 | 0.19078 | 0.64316 | 0.050372 | 0.78857 | 0.001018 | 0.68514 | 0.28334 | 0.61017 | 0.050014 | 8.5402 | 0 | 0 | 0 | 6.4 | 4.1 | 68.9604 | 6.8322 | 6.8322 | 0
2014-04-13 | 7時 | 30.2086 | 1.5345 | 0.27308 | 0.12494 | 0.0014294 | 0.52356 | 0.46851 | 0.54423 | 0.049299 | 0.78857 | 0.001018 | 0.68514 | 0.28334 | 0.61017 | 0.050014 | 4.5653 | 0 | 0 | 0 | 8.2 | 4 | 59.487 | 3.6522 | 3.6522 | 0
2014-04-13 | 8時 | 31.236 | 1.5866 | 0.14622 | 0.066897 | 0.0023156 | 0.24075 | 0.79269 | 0.42897 | 0.048047 | 0.78857 | 0.001018 | 0.68514 | 0.28334 | 0.61017 | 0.050014 | 1.5038 | 0 | 0 | 0 | 10.3 | 3.8 | 49.0692 | 1.2031 | 1.2031 | 0
2014-04-13 | 9時 | 31.7104 | 1.6107 | 0 | 0.047511 | 0.0027602 | 0.11952 | 0.93168 | 0.37962 | 0.047511 | 0.78857 | 0.001018 | 0.68514 | 0.28334 | 0.61017 | 0.050014 | 0 | 0 | 0 | 0 | 11.2 | 3.8 | 46.2142 | 0 | 0 | 0
2014-04-13 | 10時 | 31.7644 | 1.6135 | 0 | 0.047451 | 0.002812 | 0.10605 | 0.94712 | 0.37414 | 0.047451 | 0.78857 | 0.001018 | 0.68514 | 0.28334 | 0.61017 | 0.050014 | 0 | 0 | 0 | 0 | 11.3 | 4 | 48.3094 | 0 | 0 | 0
2014-04-13 | 11時 | 32.1492 | 1.633 | 0.10705 | 0.048978 | 0.003188 | 0.011748 | 1.0553 | 0.33578 | 0.047034 | 0.78857 | 0.001018 | 0.68514 | 0.28334 | 0.61017 | 0.050014 | 0.20953 | 0 | 0 | 0 | 12 | 3.4 | 39.2431 | 0.16762 | 0.16762 | 0
2014-04-13 | 12時 | 32.6041 | 1.6561 | 0.10294 | 0.047099 | 0.0036466 | -0.096032 | 1.1788 | 0.29196 | 0.046557 | 0.78857 | 0.001018 | 0.68514 | 0.28334 | 0.61017 | 0.050014 | 0.067823 | 0 | 0 | 0 | 12.8 | 3.4 | 37.2326 | 0.054258 | 0.054258 | 0
2014-04-13 | 13時 | 32.4889 | 1.6503 | 0 | 0.046676 | 0.003529 | -0.069086 | 1.1479 | 0.30291 | 0.046676 | 0.78857 | 0.001018 | 0.68514 | 0.28334 | 0.61017 | 0.050014 | 0 | 0 | 0 | 0 | 12.6 | 3.3 | 36.6205 | 0 | 0 | 0
2014-04-13 | 14時 | 32.5463 | 1.6532 | 0 | 0.046617 | 0.0035876 | -0.082559 | 1.1634 | 0.29744 | 0.046617 | 0.78857 | 0.001018 | 0.68514 | 0.28334 | 0.61017 | 0.050014 | 0 | 0 | 0 | 0 | 12.7 | 3.1 | 34.1871 | 0 | 0 | 0
2014-04-13 | 15時 | 32.7203 | 1.662 | 0.10423 | 0.047689 | 0.003766 | -0.12298 | 1.2098 | 0.28101 | 0.046438 | 0.78857 | 0.001018 | 0.68514 | 0.28334 | 0.61017 | 0.050014 | 0.16094 | 0 | 0 | 0 | 13 | 3.7 | 39.9715 | 0.12875 | 0.12875 | 0
2014-04-13 | 16時 | 32.2052 | 1.6359 | 0.10504 | 0.048057 | 0.0032436 | -0.0017239 | 1.0707 | 0.3303 | 0.046974 | 0.78857 | 0.001018 | 0.68514 | 0.28334 | 0.61017 | 0.050014 | 0.11951 | 0 | 0 | 0 | 12.1 | 3.3 | 37.8447 | 0.095611 | 0.095611 | 0
2014-04-13 | 17時 | 31.4443 | 1.5972 | 0.20504 | 0.093813 | 0.0025084 | 0.18687 | 0.85446 | 0.40703 | 0.047809 | 0.78857 | 0.001018 | 0.68514 | 0.28334 | 0.61017 | 0.050014 | 3.465 | 0 | 0 | 0 | 10.7 | 3.8 | 47.7766 | 2.772 | 2.772 | 0
2014-04-13 | 18時 | 30.9813 | 1.5737 | 0.27446 | 0.12557 | 0.0020854 | 0.30809 | 0.71549 | 0.4564 | 0.048345 | 0.78857 | 0.001018 | 0.68514 | 0.28334 | 0.61017 | 0.050014 | 5.0728 | 0 | 0 | 0 | 9.8 | 3.7 | 49.4129 | 4.0582 | 4.0582 | 0
2014-04-13 | 19時 | 30.5869 | 1.5537 | 0.21815 | 0.099811 | 0.001742 | 0.41583 | 0.59198 | 0.5003 | 0.048822 | 0.78857 | 0.001018 | 0.68514 | 0.28334 | 0.61017 | 0.050014 | 3.3667 | 0 | 0 | 0 | 9 | 3.8 | 53.548 | 2.6934 | 2.6934 | 0
2014-04-13 | 20時 | 30.255 | 1.5368 | 0.27784 | 0.12712 | 0.0014668 | 0.5101 | 0.48394 | 0.53874 | 0.049239 | 0.78857 | 0.001018 | 0.68514 | 0.28334 | 0.61017 | 0.050014 | 4.7109 | 0 | 0 | 0 | 8.3 | 3.9 | 57.6163 | 3.7687 | 3.7687 | 0
2014-04-13 | 21時 | 29.8908 | 1.5183 | 0.33529 | 0.1534 | 0.001181 | 0.61782 | 0.36049 | 0.58269 | 0.049716 | 0.78857 | 0.001018 | 0.68514 | 0.28334 | 0.61017 | 0.050014 | 5.8293 | 0 | 0 | 0 | 7.5 | 4 | 62.3943 | 4.6635 | 4.6635 | 0
2014-04-13 | 22時 | 29.6282 | 1.505 | 0.38383 | 0.17561 | 0.00098684 | 0.6986 | 0.26791 | 0.61566 | 0.050074 | 0.78857 | 0.001018 | 0.68514 | 0.28334 | 0.61017 | 0.050014 | 6.7231 | 0 | 0 | 0 | 6.9 | 3.8 | 61.7821 | 5.3785 | 5.3785 | 0
2014-04-13 | 23時 | 29.4164 | 1.4942 | 0 | 0.050372 | 0.00083824 | 0.76592 | 0.19078 | 0.64316 | 0.050372 | 0.78857 | 0.001018 | 0.68514 | 0.28334 | 0.61017 | 0.050014 | 0 | 0 | 0 | 0 | 6.4 | 3.8 | 63.9452 | 0 | 0 | 0
2014-04-14 | 0時 | 28.9724 | 1.4717 | 0 | 0.051027 | 0.00055356 | 0.914 | 0.021118 | 0.70367 | 0.051027 | 0.78857 | 0.001018 | 0.68514 | 0.28334 | 0.61017 | 0.050014 | 0 | 0 | 0 | 0 | 5.3 | 3.8 | 69.0081 | 0 | 0 | 0
2014-04-14 | 1時 | 28.9336 | 1.4697 | 0 | 0.051087 | 0.00053056 | 0.92746 | 0.0056972 | 0.70917 | 0.051087 | 0.78857 | 0.001018 | 0.68514 | 0.28334 | 0.61017 | 0.050014 | 0 | 0 | 0 | 0 | 5.2 | 3.8 | 69.4901 | 0 | 0 | 0
2014-04-14 | 2時 | 28.6319 | 1.4544 | 0 | 0.051564 | 0.00036384 | 1.0351 | -0.11766 | 0.75321 | 0.051564 | 0.78857 | 0.001018 | 0.68514 | 0.28334 | 0.61017 | 0.050014 | 0 | 0 | 0 | 0 | 4.4 | 3.8 | 73.4845 | 0 | 0 | 0
2014-04-14 | 3時 | 28.559 | 1.4507 | 0 | 0.051683 | 0.00032696 | 1.0621 | -0.14849 | 0.76422 | 0.051683 | 0.78857 | 0.001018 | 0.68514 | 0.28334 | 0.61017 | 0.050014 | 0 | 0 | 0 | 0 | 4.2 | 3.8 | 74.5227 | 0 | 0 | 0
2014-04-14 | 4時 | 28.2775 | 1.4364 | 0 | 0.05216 | 0.00019864 | 1.1697 | -0.27182 | 0.80829 | 0.05216 | 0.78857 | 0.001018 | 0.68514 | 0.28334 | 0.61017 | 0.050014 | 0 | 0 | 0 | 0 | 3.4 | 3.8 | 78.8422 | 0 | 0 | 0
2014-04-14 | 5時 | 28.2775 | 1.4364 | 2.624 | 1.2006 | 0.00019864 | 1.1697 | -0.27182 | 0.80829 | 0.05216 | 0.78857 | 0.001018 | 0.68514 | 0.28334 | 0.61017 | 0.050014 | 30.519 | 0 | 0 | 0 | 3.4 | 3.8 | 78.8422 | 24.4152 | 24.4152 | 0
2014-04-14 | 6時 | 28.4871 | 1.447 | 0.52825 | 0.24169 | 0.000292 | 1.089 | -0.17933 | 0.77523 | 0.051802 | 0.78857 | 0.001018 | 0.68514 | 0.28334 | 0.61017 | 0.050014 | 8.8031 | 0 | 0 | 0 | 4 | 4 | 79.5296 | 7.0425 | 7.0425 | 0
2014-04-14 | 7時 | 29.2108 | 1.4838 | 0.30781 | 0.14083 | 0.00070164 | 0.83323 | 0.11365 | 0.67065 | 0.05067 | 0.78857 | 0.001018 | 0.68514 | 0.28334 | 0.61017 | 0.050014 | 4.7501 | 0 | 0 | 0 | 5.9 | 4.1 | 71.3847 | 3.8001 | 3.8001 | 0
2014-04-14 | 8時 | 30.7821 | 1.5636 | 0.1316 | 0.060208 | 0.0019098 | 0.36196 | 0.65373 | 0.47835 | 0.048584 | 0.78857 | 0.001018 | 0.68514 | 0.28334 | 0.61017 | 0.050014 | 0.86695 | 0 | 0 | 0 | 9.4 | 4 | 54.8488 | 0.69356 | 0.69356 | 0
2014-04-14 | 9時 | 31.6567 | 1.608 | 0 | 0.04757 | 0.0027088 | 0.13299 | 0.91623 | 0.3851 | 0.04757 | 0.78857 | 0.001018 | 0.68514 | 0.28334 | 0.61017 | 0.050014 | 0 | 0 | 0 | 0 | 11.1 | 3.7 | 45.305 | 0 | 0 | 0
2014-04-14 | 10時 | 32.6041 | 1.6561 | 0 | 0.046557 | 0.0036466 | -0.096032 | 1.1788 | 0.29196 | 0.046557 | 0.78857 | 0.001018 | 0.68514 | 0.28334 | 0.61017 | 0.050014 | 0 | 0 | 0 | 0 | 12.8 | 4 | 43.7611 | 0 | 0 | 0
2014-04-14 | 11時 | 33.2559 | 1.6892 | 0.10231 | 0.046811 | 0.0043272 | -0.24425 | 1.3488 | 0.23175 | 0.045902 | 0.78857 | 0.001018 | 0.68514 | 0.28334 | 0.61017 | 0.050014 | 0.14142 | 0 | 0 | 0 | 13.9 | 3.6 | 36.6807 | 0.11314 | 0.11314 | 0
2014-04-14 | 12時 | 33.3777 | 1.6954 | 0.10084 | 0.046137 | 0.0044572 | -0.2712 | 1.3798 | 0.2208 | 0.045782 | 0.78857 | 0.001018 | 0.68514 | 0.28334 | 0.61017 | 0.050014 | 0.058612 | 0 | 0 | 0 | 14.1 | 3.4 | 34.207 | 0.04689 | 0.04689 | 0
2014-04-14 | 13時 | 33.5623 | 1.7048 | 0 | 0.045604 | 0.0046558 | -0.31162 | 1.4261 | 0.20439 | 0.045604 | 0.78857 | 0.001018 | 0.68514 | 0.28334 | 0.61017 | 0.050014 | 0 | 0 | 0 | 0 | 14.4 | 3.7 | 36.4912 | 0 | 0 | 0
2014-04-14 | 14時 | 34.1939 | 1.7369 | 0 | 0.045008 | 0.005349 | -0.44639 | 1.5807 | 0.14971 | 0.045008 | 0.78857 | 0.001018 | 0.68514 | 0.28334 | 0.61017 | 0.050014 | 0 | 0 | 0 | 0 | 15.4 | 3.9 | 36.0512 | 0 | 0 | 0
2014-04-14 | 15時 | 34.0656 | 1.7304 | 0.099536 | 0.04554 | 0.0052066 | -0.41943 | 1.5498 | 0.16064 | 0.045127 | 0.78857 | 0.001018 | 0.68514 | 0.28334 | 0.61017 | 0.050014 | 0.092518 | 0 | 0 | 0 | 15.2 | 3.3 | 30.929 | 0.074014 | 0.074014 | 0
2014-04-14 | 16時 | 33.9383 | 1.7239 | 0.099336 | 0.045449 | 0.005066 | -0.39248 | 1.5189 | 0.17158 | 0.045246 | 0.78857 | 0.001018 | 0.68514 | 0.28334 | 0.61017 | 0.050014 | 0.043098 | 0 | 0 | 0 | 15 | 3.2 | 30.3852 | 0.034478 | 0.034478 | 0
2014-04-14 | 17時 | 33.439 | 1.6985 | 0.10113 | 0.046269 | 0.004523 | -0.28467 | 1.3952 | 0.21533 | 0.045723 | 0.78857 | 0.001018 | 0.68514 | 0.28334 | 0.61017 | 0.050014 | 0.091991 | 0 | 0 | 0 | 14.2 | 3.7 | 36.9669 | 0.073592 | 0.073592 | 0
2014-04-14 | 18時 | 32.8966 | 1.671 | 0.1101 | 0.050376 | 0.0039488 | -0.1634 | 1.2561 | 0.26458 | 0.046259 | 0.78857 | 0.001018 | 0.68514 | 0.28334 | 0.61017 | 0.050014 | 0.53614 | 0 | 0 | 0 | 13.3 | 4.1 | 43.4051 | 0.42891 | 0.42891 | 0
2014-04-14 | 19時 | 32.4316 | 1.6474 | 0.1163 | 0.05321 | 0.003471 | -0.055613 | 1.1325 | 0.30839 | 0.046736 | 0.78857 | 0.001018 | 0.68514 | 0.28334 | 0.61017 | 0.050014 | 0.72144 | 0 | 0 | 0 | 12.5 | 4.6 | 51.2764 | 0.57715 | 0.57715 | 0
2014-04-14 | 20時 | 32.0934 | 1.6302 | 0.15304 | 0.070021 | 0.0031328 | 0.02522 | 1.0398 | 0.34126 | 0.047094 | 0.78857 | 0.001018 | 0.68514 | 0.28334 | 0.61017 | 0.050014 | 2.1071 | 0 | 0 | 0 | 11.9 | 4.8 | 55.6442 | 1.6857 | 1.6857 | 0
2014-04-14 | 21時 | 31.7104 | 1.6107 | 0.19119 | 0.087472 | 0.0027602 | 0.11952 | 0.93168 | 0.37962 | 0.047511 | 0.78857 | 0.001018 | 0.68514 | 0.28334 | 0.61017 | 0.050014 | 3.1915 | 0 | 0 | 0 | 11.2 | 4.6 | 55.8721 | 2.5532 | 2.5532 | 0
2014-04-14 | 22時 | 31.6567 | 1.608 | 0.21699 | 0.099279 | 0.0027088 | 0.13299 | 0.91623 | 0.3851 | 0.04757 | 0.78857 | 0.001018 | 0.68514 | 0.28334 | 0.61017 | 0.050014 | 3.932 | 0 | 0 | 0 | 11.1 | 4.5 | 55.0303 | 3.1456 | 3.1456 | 0
2014-04-14 | 23時 | 31.1334 | 1.5814 | 0 | 0.048166 | 0.002222 | 0.26768 | 0.76181 | 0.43994 | 0.048166 | 0.78857 | 0.001018 | 0.68514 | 0.28334 | 0.61017 | 0.050014 | 0 | 0 | 0 | 0 | 10.1 | 4.7 | 61.42 | 0 | 0 | 0
2014-04-15 | 0時 | 30.7329 | 1.5611 | 0 | 0.048643 | 0.0018672 | 0.37543 | 0.63829 | 0.48384 | 0.048643 | 0.78857 | 0.001018 | 0.68514 | 0.28334 | 0.61017 | 0.050014 | 0 | 0 | 0 | 0 | 9.3 | 4.8 | 66.1788 | 0 | 0 | 0
2014-04-15 | 1時 | 30.255 | 1.5368 | 0 | 0.049239 | 0.0014668 | 0.5101 | 0.48394 | 0.53874 | 0.049239 | 0.78857 | 0.001018 | 0.68514 | 0.28334 | 0.61017 | 0.050014 | 0 | 0 | 0 | 0 | 8.3 | 4.5 | 66.4167 | 0 | 0 | 0
2014-04-15 | 2時 | 30.1165 | 1.5298 | 0 | 0.049418 | 0.001356 | 0.55049 | 0.43764 | 0.55522 | 0.049418 | 0.78857 | 0.001018 | 0.68514 | 0.28334 | 0.61017 | 0.050014 | 0 | 0 | 0 | 0 | 8 | 4.6 | 69.2808 | 0 | 0 | 0
2014-04-15 | 3時 | 29.5854 | 1.5028 | 0 | 0.050133 | 0.00095616 | 0.71207 | 0.25248 | 0.62116 | 0.050133 | 0.78857 | 0.001018 | 0.68514 | 0.28334 | 0.61017 | 0.050014 | 0 | 0 | 0 | 0 | 6.8 | 4.6 | 75.2083 | 0 | 0 | 0
2014-04-15 | 4時 | 29.5427 | 1.5006 | 0 | 0.050193 | 0.00092596 | 0.72553 | 0.23706 | 0.62666 | 0.050193 | 0.78857 | 0.001018 | 0.68514 | 0.28334 | 0.61017 | 0.050014 | 0 | 0 | 0 | 0 | 6.7 | 4.5 | 74.0929 | 0 | 0 | 0
2014-04-15 | 5時 | 29.3748 | 1.4921 | 0 | 0.050431 | 0.00080996 | 0.77938 | 0.17535 | 0.64865 | 0.050431 | 0.78857 | 0.001018 | 0.68514 | 0.28334 | 0.61017 | 0.050014 | 0 | 0 | 0 | 0 | 6.3 | 4.5 | 76.1636 | 0 | 0 | 0
2014-04-15 | 6時 | 29.6282 | 1.505 | 0 | 0.050074 | 0.00098684 | 0.6986 | 0.26791 | 0.61566 | 0.050074 | 0.78857 | 0.001018 | 0.68514 | 0.28334 | 0.61017 | 0.050014 | 0 | 0 | 0 | 0 | 6.9 | 4.6 | 74.6933 | 0 | 0 | 0
2014-04-15 | 7時 | 30.684 | 1.5586 | 0.8483 | 0.38812 | 0.001825 | 0.3889 | 0.62286 | 0.48933 | 0.048703 | 0.78857 | 0.001018 | 0.68514 | 0.28334 | 0.61017 | 0.050014 | 15.3243 | 0 | 0 | 0 | 9.2 | 4.9 | 68.0035 | 12.2595 | 12.2595 | 0
2014-04-15 | 8時 | 31.9827 | 1.6246 | 0.10567 | 0.048348 | 0.003024 | 0.052163 | 1.0089 | 0.35222 | 0.047213 | 0.78857 | 0.001018 | 0.68514 | 0.28334 | 0.61017 | 0.050014 | 0.11768 | 0 | 0 | 0 | 11.7 | 5.2 | 61.0439 | 0.094141 | 0.094141 | 0
2014-04-15 | 9時 | 33.0751 | 1.6801 | 0.10138 | 0.046382 | 0.0041358 | -0.20382 | 1.3025 | 0.24816 | 0.04608 | 0.78857 | 0.001018 | 0.68514 | 0.28334 | 0.61017 | 0.050014 | 0.044541 | 0 | 0 | 0 | 13.6 | 5.6 | 57.9978 | 0.035633 | 0.035633 | 0
2014-04-15 | 10時 | 34.1296 | 1.7336 | 0.098693 | 0.045155 | 0.0052776 | -0.43291 | 1.5653 | 0.15517 | 0.045067 | 0.78857 | 0.001018 | 0.68514 | 0.28334 | 0.61017 | 0.050014 | 0.020673 | 0 | 0 | 0 | 15.3 | 6 | 55.6341 | 0.016538 | 0.016538 | 0
2014-04-15 | 11時 | 34.7174 | 1.7635 | 0.097421 | 0.044573 | 0.0059382 | -0.55421 | 1.7044 | 0.10599 | 0.044531 | 0.78857 | 0.001018 | 0.68514 | 0.28334 | 0.61017 | 0.050014 | 0.014493 | 0 | 0 | 0 | 16.2 | 6.2 | 54.2521 | 0.011595 | 0.011595 | 0
2014-04-15 | 12時 | 35.3944 | 1.7979 | 0.096069 | 0.043954 | 0.0067178 | -0.689 | 1.8591 | 0.051367 | 0.043935 | 0.78857 | 0.001018 | 0.68514 | 0.28334 | 0.61017 | 0.050014 | 0.013687 | 0 | 0 | 0 | 17.2 | 6.4 | 52.537 | 0.01095 | 0.01095 | 0
2014-04-15 | 13時 | 35.8833 | 1.8227 | 0 | 0.043518 | 0.007292 | -0.78337 | 1.9674 | 0.013155 | 0.043518 | 0.78857 | 0.001018 | 0.68514 | 0.28334 | 0.61017 | 0.050014 | 0 | 0 | 0 | 0 | 17.9 | 7.1 | 55.7015 | 0 | 0 | 0
2014-04-15 | 14時 | 36.4571 | 1.8519 | 0 | 0.043041 | 0.0079772 | -0.89122 | 2.0912 | -0.030494 | 0.043041 | 0.78857 | 0.001018 | 0.68514 | 0.28334 | 0.61017 | 0.050014 | 0 | 0 | 0 | 0 | 18.7 | 7.1 | 52.9736 | 0 | 0 | 0
2014-04-15 | 15時 | 36.0966 | 1.8335 | 0.094723 | 0.043338 | 0.0075454 | -0.82381 | 2.0138 | -0.0032157 | 0.043339 | 0.78857 | 0.001018 | 0.68514 | 0.28334 | 0.61017 | 0.050014 | 0.0078345 | 0 | 0 | 0 | 18.2 | 8.1 | 62.2602 | 0.0062676 | 0.0062676 | 0
2014-04-15 | 16時 | 35.3256 | 1.7944 | 0.09617 | 0.044 | 0.0066376 | -0.67552 | 1.8436 | 0.056827 | 0.043994 | 0.78857 | 0.001018 | 0.68514 | 0.28334 | 0.61017 | 0.050014 | 0.0036899 | 0 | 0 | 0 | 17.1 | 7.9 | 65.107 | 0.0029519 | 0.0029519 | 0
2014-04-15 | 17時 | 35.1206 | 1.784 | 0.096596 | 0.044195 | 0.0064002 | -0.63508 | 1.7972 | 0.07321 | 0.044173 | 0.78857 | 0.001018 | 0.68514 | 0.28334 | 0.61017 | 0.050014 | 0.01091 | 0 | 0 | 0 | 16.8 | 6.7 | 56.3855 | 0.0087279 | 0.0087279 | 0
2014-04-15 | 18時 | 33.5623 | 1.7048 | 0.099895 | 0.045705 | 0.0046558 | -0.31162 | 1.4261 | 0.20439 | 0.045604 | 0.78857 | 0.001018 | 0.68514 | 0.28334 | 0.61017 | 0.050014 | 0.018135 | 0 | 0 | 0 | 14.4 | 7.2 | 70.615 | 0.014508 | 0.014508 | 0
2014-04-15 | 19時 | 33.1954 | 1.6862 | 0.10092 | 0.046175 | 0.004263 | -0.23077 | 1.3334 | 0.23722 | 0.045961 | 0.78857 | 0.001018 | 0.68514 | 0.28334 | 0.61017 | 0.050014 | 0.033091 | 0 | 0 | 0 | 13.8 | 7.6 | 77.4468 | 0.026473 | 0.026473 | 0
2014-04-15 | 20時 | 32.9559 | 1.674 | 0.1021 | 0.046715 | 0.0040106 | -0.17687 | 1.2716 | 0.25911 | 0.0462 | 0.78857 | 0.001018 | 0.68514 | 0.28334 | 0.61017 | 0.050014 | 0.07254 | 0 | 0 | 0 | 13.4 | 7.9 | 82.589 | 0.058032 | 0.058032 | 0
2014-04-15 | 21時 | 32.6621 | 1.6591 | 0.10379 | 0.047485 | 0.003706 | -0.1095 | 1.1943 | 0.28648 | 0.046498 | 0.78857 | 0.001018 | 0.68514 | 0.28334 | 0.61017 | 0.050014 | 0.12525 | 0 | 0 | 0 | 12.9 | 6.7 | 72.5085 | 0.1002 | 0.1002 | 0
2014-04-15 | 22時 | 32.3746 | 1.6445 | 0 | 0.046796 | 0.0034134 | -0.04214 | 1.117 | 0.31387 | 0.046796 | 0.78857 | 0.001018 | 0.68514 | 0.28334 | 0.61017 | 0.050014 | 0 | 0 | 0 | 0 | 12.4 | 5.4 | 60.5137 | 0 | 0 | 0
2014-04-15 | 23時 | 31.9827 | 1.6246 | 0 | 0.047213 | 0.003024 | 0.052163 | 1.0089 | 0.35222 | 0.047213 | 0.78857 | 0.001018 | 0.68514 | 0.28334 | 0.61017 | 0.050014 | 0 | 0 | 0 | 0 | 11.7 | 4.9 | 57.5496 | 0 | 0 | 0
2014-04-16 | 0時 | 31.7644 | 1.6135 | 0 | 0.047451 | 0.002812 | 0.10605 | 0.94712 | 0.37414 | 0.047451 | 0.78857 | 0.001018 | 0.68514 | 0.28334 | 0.61017 | 0.050014 | 0 | 0 | 0 | 0 | 11.3 | 5.2 | 62.6821 | 0 | 0 | 0
2014-04-16 | 1時 | 31.55 | 1.6026 | 0 | 0.04769 | 0.0026076 | 0.15993 | 0.88534 | 0.39607 | 0.04769 | 0.78857 | 0.001018 | 0.68514 | 0.28334 | 0.61017 | 0.050014 | 0 | 0 | 0 | 0 | 10.9 | 5.3 | 65.5972 | 0 | 0 | 0
2014-04-16 | 2時 | 31.2877 | 1.5893 | 0 | 0.047988 | 0.002363 | 0.22728 | 0.80813 | 0.42348 | 0.047988 | 0.78857 | 0.001018 | 0.68514 | 0.28334 | 0.61017 | 0.050014 | 0 | 0 | 0 | 0 | 10.4 | 4.9 | 62.7418 | 0 | 0 | 0
2014-04-16 | 3時 | 31.0825 | 1.5788 | 0 | 0.048226 | 0.002176 | 0.28115 | 0.74637 | 0.44543 | 0.048226 | 0.78857 | 0.001018 | 0.68514 | 0.28334 | 0.61017 | 0.050014 | 0 | 0 | 0 | 0 | 10 | 4.4 | 57.9137 | 0 | 0 | 0
2014-04-16 | 4時 | 30.8315 | 1.5661 | 0 | 0.048524 | 0.001953 | 0.34849 | 0.66917 | 0.47286 | 0.048524 | 0.78857 | 0.001018 | 0.68514 | 0.28334 | 0.61017 | 0.050014 | 0 | 0 | 0 | 0 | 9.5 | 4 | 54.4809 | 0 | 0 | 0
2014-04-16 | 5時 | 30.5869 | 1.5537 | 0 | 0.048822 | 0.001742 | 0.41583 | 0.59198 | 0.5003 | 0.048822 | 0.78857 | 0.001018 | 0.68514 | 0.28334 | 0.61017 | 0.050014 | 0 | 0 | 0 | 0 | 9 | 4.2 | 59.1469 | 0 | 0 | 0
2014-04-16 | 6時 | 31.1334 | 1.5814 | 0 | 0.048166 | 0.002222 | 0.26768 | 0.76181 | 0.43994 | 0.048166 | 0.78857 | 0.001018 | 0.68514 | 0.28334 | 0.61017 | 0.050014 | 0 | 0 | 0 | 0 | 10.1 | 4.2 | 54.9297 | 0 | 0 | 0
2014-04-16 | 7時 | 32.0934 | 1.6302 | 0.40866 | 0.18697 | 0.0031328 | 0.02522 | 1.0398 | 0.34126 | 0.047094 | 0.78857 | 0.001018 | 0.68514 | 0.28334 | 0.61017 | 0.050014 | 8.7412 | 0 | 0 | 0 | 11.9 | 4.3 | 49.8877 | 6.9929 | 6.9929 | 0
2014-04-16 | 8時 | 32.8966 | 1.671 | 0.1021 | 0.046714 | 0.0039488 | -0.1634 | 1.2561 | 0.26458 | 0.046259 | 0.78857 | 0.001018 | 0.68514 | 0.28334 | 0.61017 | 0.050014 | 0.062775 | 0 | 0 | 0 | 13.3 | 4.1 | 43.4051 | 0.05022 | 0.05022 | 0
2014-04-16 | 9時 | 32.7203 | 1.662 | 0.10212 | 0.046723 | 0.003766 | -0.12298 | 1.2098 | 0.28101 | 0.046438 | 0.78857 | 0.001018 | 0.68514 | 0.28334 | 0.61017 | 0.050014 | 0.037202 | 0 | 0 | 0 | 13 | 4 | 43.1917 | 0.029762 | 0.029762 | 0
2014-04-16 | 10時 | 33.1954 | 1.6862 | 0.10076 | 0.0461 | 0.004263 | -0.23077 | 1.3334 | 0.23722 | 0.045961 | 0.78857 | 0.001018 | 0.68514 | 0.28334 | 0.61017 | 0.050014 | 0.021441 | 0 | 0 | 0 | 13.8 | 4 | 40.9959 | 0.017153 | 0.017153 | 0
2014-04-16 | 11時 | 33.8119 | 1.7175 | 0.099378 | 0.045468 | 0.0049274 | -0.36553 | 1.488 | 0.18251 | 0.045365 | 0.78857 | 0.001018 | 0.68514 | 0.28334 | 0.61017 | 0.050014 | 0.020615 | 0 | 0 | 0 | 14.8 | 3.9 | 37.4705 | 0.016492 | 0.016492 | 0
2014-04-16 | 12時 | 33.9383 | 1.7239 | 0.099182 | 0.045378 | 0.005066 | -0.39248 | 1.5189 | 0.17158 | 0.045246 | 0.78857 | 0.001018 | 0.68514 | 0.28334 | 0.61017 | 0.050014 | 0.02817 | 0 | 0 | 0 | 15 | 3.6 | 34.1615 | 0.022536 | 0.022536 | 0
2014-04-16 | 13時 | 34.1296 | 1.7336 | 0 | 0.045067 | 0.0052776 | -0.43291 | 1.5653 | 0.15517 | 0.045067 | 0.78857 | 0.001018 | 0.68514 | 0.28334 | 0.61017 | 0.050014 | 0 | 0 | 0 | 0 | 15.3 | 3.8 | 35.3588 | 0 | 0 | 0
2014-04-16 | 14時 | 33.3167 | 1.6923 | 0 | 0.045842 | 0.004392 | -0.25772 | 1.3643 | 0.22627 | 0.045842 | 0.78857 | 0.001018 | 0.68514 | 0.28334 | 0.61017 | 0.050014 | 0 | 0 | 0 | 0 | 14 | 4.2 | 42.4764 | 0 | 0 | 0
2014-04-16 | 15時 | 32.8966 | 1.671 | 0.10221 | 0.046764 | 0.0039488 | -0.1634 | 1.2561 | 0.26458 | 0.046259 | 0.78857 | 0.001018 | 0.68514 | 0.28334 | 0.61017 | 0.050014 | 0.069703 | 0 | 0 | 0 | 13.3 | 4.2 | 44.4567 | 0.055763 | 0.055763 | 0
2014-04-16 | 16時 | 32.8376 | 1.668 | 0.10206 | 0.046697 | 0.0038874 | -0.14993 | 1.2407 | 0.27006 | 0.046319 | 0.78857 | 0.001018 | 0.68514 | 0.28334 | 0.61017 | 0.050014 | 0.051227 | 0 | 0 | 0 | 13.2 | 3.7 | 39.4523 | 0.040982 | 0.040982 | 0
2014-04-16 | 17時 | 32.3746 | 1.6445 | 0.10436 | 0.047747 | 0.0034134 | -0.04214 | 1.117 | 0.31387 | 0.046796 | 0.78857 | 0.001018 | 0.68514 | 0.28334 | 0.61017 | 0.050014 | 0.11053 | 0 | 0 | 0 | 12.4 | 3.9 | 43.8091 | 0.088421 | 0.088421 | 0
2014-04-16 | 18時 | 31.55 | 1.6026 | 0.10703 | 0.048969 | 0.0026076 | 0.15993 | 0.88534 | 0.39607 | 0.04769 | 0.78857 | 0.001018 | 0.68514 | 0.28334 | 0.61017 | 0.050014 | 0.11815 | 0 | 0 | 0 | 10.9 | 3.8 | 47.1447 | 0.094522 | 0.094522 | 0
2014-04-16 | 19時 | 30.8812 | 1.5686 | 0.13989 | 0.064002 | 0.0019966 | 0.33503 | 0.68461 | 0.46737 | 0.048464 | 0.78857 | 0.001018 | 0.68514 | 0.28334 | 0.61017 | 0.050014 | 1.1694 | 0 | 0 | 0 | 9.6 | 3.7 | 50.0811 | 0.93553 | 0.93553 | 0
2014-04-16 | 20時 | 30.5387 | 1.5512 | 0.20437 | 0.093503 | 0.0017012 | 0.4293 | 0.57655 | 0.50579 | 0.048882 | 0.78857 | 0.001018 | 0.68514 | 0.28334 | 0.61017 | 0.050014 | 2.962 | 0 | 0 | 0 | 8.9 | 3.8 | 53.9111 | 2.3696 | 2.3696 | 0
2014-04-16 | 21時 | 30.3017 | 1.5392 | 0.26086 | 0.11935 | 0.0015046 | 0.49663 | 0.49937 | 0.53325 | 0.04918 | 0.78857 | 0.001018 | 0.68514 | 0.28334 | 0.61017 | 0.050014 | 4.318 | 0 | 0 | 0 | 8.4 | 3.7 | 54.3091 | 3.4544 | 3.4544 | 0
2014-04-16 | 22時 | 30.1624 | 1.5321 | 0 | 0.049358 | 0.0013924 | 0.53703 | 0.45307 | 0.54972 | 0.049358 | 0.78857 | 0.001018 | 0.68514 | 0.28334 | 0.61017 | 0.050014 | 0 | 0 | 0 | 0 | 8.1 | 3.5 | 52.4482 | 0 | 0 | 0
2014-04-16 | 23時 | 29.8908 | 1.5183 | 0 | 0.049716 | 0.001181 | 0.61782 | 0.36049 | 0.58269 | 0.049716 | 0.78857 | 0.001018 | 0.68514 | 0.28334 | 0.61017 | 0.050014 | 0 | 0 | 0 | 0 | 7.5 | 3.7 | 57.7424 | 0 | 0 | 0
2014-04-17 | 0時 | 29.5854 | 1.5028 | 0 | 0.050133 | 0.00095616 | 0.71207 | 0.25248 | 0.62116 | 0.050133 | 0.78857 | 0.001018 | 0.68514 | 0.28334 | 0.61017 | 0.050014 | 0 | 0 | 0 | 0 | 6.8 | 3.8 | 62.2081 | 0 | 0 | 0
2014-04-17 | 1時 | 29.2923 | 1.4879 | 0 | 0.05055 | 0.00075484 | 0.80631 | 0.1445 | 0.65965 | 0.05055 | 0.78857 | 0.001018 | 0.68514 | 0.28334 | 0.61017 | 0.050014 | 0 | 0 | 0 | 0 | 6.1 | 3.8 | 65.2836 | 0 | 0 | 0
2014-04-17 | 2時 | 28.9336 | 1.4697 | 0 | 0.051087 | 0.00053056 | 0.92746 | 0.0056972 | 0.70917 | 0.051087 | 0.78857 | 0.001018 | 0.68514 | 0.28334 | 0.61017 | 0.050014 | 0 | 0 | 0 | 0 | 5.2 | 3.7 | 67.6723 | 0 | 0 | 0
2014-04-17 | 3時 | 28.9336 | 1.4697 | 0 | 0.051087 | 0.00053056 | 0.92746 | 0.0056972 | 0.70917 | 0.051087 | 0.78857 | 0.001018 | 0.68514 | 0.28334 | 0.61017 | 0.050014 | 0 | 0 | 0 | 0 | 5.2 | 3.7 | 67.6723 | 0 | 0 | 0
2014-04-17 | 4時 | 28.8186 | 1.4638 | 0 | 0.051266 | 0.00046444 | 0.96784 | -0.040564 | 0.72568 | 0.051266 | 0.78857 | 0.001018 | 0.68514 | 0.28334 | 0.61017 | 0.050014 | 0 | 0 | 0 | 0 | 4.9 | 3.7 | 69.1026 | 0 | 0 | 0
2014-04-17 | 5時 | 28.8186 | 1.4638 | 2.1441 | 0.98098 | 0.00046444 | 0.96784 | -0.040564 | 0.72568 | 0.051266 | 0.78857 | 0.001018 | 0.68514 | 0.28334 | 0.61017 | 0.050014 | 27.6242 | 0 | 0 | 0 | 4.9 | 3.8 | 70.9589 | 22.0993 | 22.0993 | 0
2014-04-17 | 6時 | 28.9724 | 1.4717 | 0.51228 | 0.23438 | 0.00055356 | 0.914 | 0.021118 | 0.70367 | 0.051027 | 0.78857 | 0.001018 | 0.68514 | 0.28334 | 0.61017 | 0.050014 | 8.8669 | 0 | 0 | 0 | 5.3 | 3.8 | 69.0081 | 7.0935 | 7.0935 | 0
2014-04-17 | 7時 | 29.7584 | 1.5116 | 0.26754 | 0.12241 | 0.0010818 | 0.65821 | 0.3142 | 0.59918 | 0.049895 | 0.78857 | 0.001018 | 0.68514 | 0.28334 | 0.61017 | 0.050014 | 4.1542 | 0 | 0 | 0 | 7.2 | 4 | 63.6886 | 3.3233 | 3.3233 | 0
2014-04-17 | 8時 | 31.3397 | 1.5919 | 0.1126 | 0.051519 | 0.002411 | 0.21381 | 0.82357 | 0.418 | 0.047928 | 0.78857 | 0.001018 | 0.68514 | 0.28334 | 0.61017 | 0.050014 | 0.31129 | 0 | 0 | 0 | 10.5 | 4 | 50.9501 | 0.24903 | 0.24903 | 0
2014-04-17 | 9時 | 32.4889 | 1.6503 | 0 | 0.046676 | 0.003529 | -0.069086 | 1.1479 | 0.30291 | 0.046676 | 0.78857 | 0.001018 | 0.68514 | 0.28334 | 0.61017 | 0.050014 | 0 | 0 | 0 | 0 | 12.6 | 4 | 44.3389 | 0 | 0 | 0
2014-04-17 | 10時 | 32.8966 | 1.671 | 0 | 0.046259 | 0.0039488 | -0.1634 | 1.2561 | 0.26458 | 0.046259 | 0.78857 | 0.001018 | 0.68514 | 0.28334 | 0.61017 | 0.050014 | 0 | 0 | 0 | 0 | 13.3 | 3.8 | 40.2484 | 0 | 0 | 0
2014-04-17 | 11時 | 33.439 | 1.6985 | 0.10156 | 0.046464 | 0.004523 | -0.28467 | 1.3952 | 0.21533 | 0.045723 | 0.78857 | 0.001018 | 0.68514 | 0.28334 | 0.61017 | 0.050014 | 0.12413 | 0 | 0 | 0 | 14.2 | 3.9 | 38.9527 | 0.099308 | 0.099308 | 0
2014-04-17 | 12時 | 34.1296 | 1.7336 | 0.098934 | 0.045265 | 0.0052776 | -0.43291 | 1.5653 | 0.15517 | 0.045067 | 0.78857 | 0.001018 | 0.68514 | 0.28334 | 0.61017 | 0.050014 | 0.046348 | 0 | 0 | 0 | 15.3 | 4.2 | 39.0558 | 0.037079 | 0.037079 | 0
2014-04-17 | 13時 | 34.2585 | 1.7402 | 0 | 0.044948 | 0.005421 | -0.45986 | 1.5962 | 0.14424 | 0.044948 | 0.78857 | 0.001018 | 0.68514 | 0.28334 | 0.61017 | 0.050014 | 0 | 0 | 0 | 0 | 15.5 | 4 | 36.7332 | 0 | 0 | 0
2014-04-17 | 14時 | 34.9852 | 1.7771 | 0 | 0.044292 | 0.0062442 | -0.60812 | 1.7663 | 0.084134 | 0.044292 | 0.78857 | 0.001018 | 0.68514 | 0.28334 | 0.61017 | 0.050014 | 0 | 0 | 0 | 0 | 16.6 | 4.3 | 36.7911 | 0 | 0 | 0
2014-04-17 | 15時 | 34.7174 | 1.7635 | 0.097797 | 0.044744 | 0.0059382 | -0.55421 | 1.7044 | 0.10599 | 0.044531 | 0.78857 | 0.001018 | 0.68514 | 0.28334 | 0.61017 | 0.050014 | 0.07199 | 0 | 0 | 0 | 16.2 | 3.9 | 34.2517 | 0.057592 | 0.057592 | 0
2014-04-17 | 16時 | 34.585 | 1.7568 | 0.097812 | 0.044751 | 0.005788 | -0.52725 | 1.6735 | 0.11691 | 0.04465 | 0.78857 | 0.001018 | 0.68514 | 0.28334 | 0.61017 | 0.050014 | 0.031554 | 0 | 0 | 0 | 16 | 3.7 | 32.9234 | 0.025243 | 0.025243 | 0
2014-04-17 | 17時 | 34.3883 | 1.7468 | 0.098295 | 0.044973 | 0.0055664 | -0.48682 | 1.6271 | 0.13331 | 0.044829 | 0.78857 | 0.001018 | 0.68514 | 0.28334 | 0.61017 | 0.050014 | 0.039202 | 0 | 0 | 0 | 15.7 | 3.7 | 33.5614 | 0.031362 | 0.031362 | 0
2014-04-17 | 18時 | 34.0018 | 1.7271 | 0.099504 | 0.045525 | 0.005136 | -0.40595 | 1.5343 | 0.16611 | 0.045186 | 0.78857 | 0.001018 | 0.68514 | 0.28334 | 0.61017 | 0.050014 | 0.073817 | 0 | 0 | 0 | 15.1 | 4.1 | 38.6256 | 0.059053 | 0.059053 | 0
2014-04-17 | 19時 | 32.7788 | 1.665 | 0.10273 | 0.047002 | 0.0038264 | -0.13645 | 1.2252 | 0.27553 | 0.046378 | 0.78857 | 0.001018 | 0.68514 | 0.28334 | 0.61017 | 0.050014 | 0.082527 | 0 | 0 | 0 | 13.1 | 5 | 53.5522 | 0.066022 | 0.066022 | 0
2014-04-17 | 20時 | 32.4889 | 1.6503 | 0.10969 | 0.050185 | 0.003529 | -0.069086 | 1.1479 | 0.30291 | 0.046676 | 0.78857 | 0.001018 | 0.68514 | 0.28334 | 0.61017 | 0.050014 | 0.40942 | 0 | 0 | 0 | 12.6 | 5 | 55.3352 | 0.32753 | 0.32753 | 0
2014-04-17 | 21時 | 31.873 | 1.619 | 0.16601 | 0.075955 | 0.002917 | 0.079105 | 0.97801 | 0.36318 | 0.047332 | 0.78857 | 0.001018 | 0.68514 | 0.28334 | 0.61017 | 0.050014 | 2.4588 | 0 | 0 | 0 | 11.5 | 5 | 59.4968 | 1.9671 | 1.9671 | 0
2014-04-17 | 22時 | 31.4971 | 1.5999 | 0.20622 | 0.09435 | 0.0025578 | 0.1734 | 0.8699 | 0.40155 | 0.047749 | 0.78857 | 0.001018 | 0.68514 | 0.28334 | 0.61017 | 0.050014 | 3.5287 | 0 | 0 | 0 | 10.8 | 5 | 62.3271 | 2.8229 | 2.8229 | 0
2014-04-17 | 23時 | 31.0825 | 1.5788 | 0 | 0.048226 | 0.002176 | 0.28115 | 0.74637 | 0.44543 | 0.048226 | 0.78857 | 0.001018 | 0.68514 | 0.28334 | 0.61017 | 0.050014 | 0 | 0 | 0 | 0 | 10 | 5.1 | 67.0523 | 0 | 0 | 0
2014-04-18 | 0時 | 30.7821 | 1.5636 | 0 | 0.048584 | 0.0019098 | 0.36196 | 0.65373 | 0.47835 | 0.048584 | 0.78857 | 0.001018 | 0.68514 | 0.28334 | 0.61017 | 0.050014 | 0 | 0 | 0 | 0 | 9.4 | 4.9 | 67.0933 | 0 | 0 | 0
2014-04-18 | 1時 | 30.4908 | 1.5488 | 0 | 0.048941 | 0.001661 | 0.44276 | 0.56111 | 0.51128 | 0.048941 | 0.78857 | 0.001018 | 0.68514 | 0.28334 | 0.61017 | 0.050014 | 0 | 0 | 0 | 0 | 8.8 | 5 | 71.2802 | 0 | 0 | 0
2014-04-18 | 2時 | 30.1624 | 1.5321 | 0 | 0.049358 | 0.0013924 | 0.53703 | 0.45307 | 0.54972 | 0.049358 | 0.78857 | 0.001018 | 0.68514 | 0.28334 | 0.61017 | 0.050014 | 0 | 0 | 0 | 0 | 8.1 | 5 | 74.7468 | 0 | 0 | 0
2014-04-18 | 3時 | 29.9803 | 1.5229 | 0 | 0.049597 | 0.0012496 | 0.59089 | 0.39135 | 0.5717 | 0.049597 | 0.78857 | 0.001018 | 0.68514 | 0.28334 | 0.61017 | 0.050014 | 0 | 0 | 0 | 0 | 7.7 | 4.9 | 75.2878 | 0 | 0 | 0
2014-04-18 | 4時 | 29.8908 | 1.5183 | 0 | 0.049716 | 0.001181 | 0.61782 | 0.36049 | 0.58269 | 0.049716 | 0.78857 | 0.001018 | 0.68514 | 0.28334 | 0.61017 | 0.050014 | 0 | 0 | 0 | 0 | 7.5 | 5 | 77.8685 | 0 | 0 | 0
2014-04-18 | 5時 | 29.8023 | 1.5138 | 1.4463 | 0.66171 | 0.0011144 | 0.64475 | 0.32963 | 0.59368 | 0.049835 | 0.78857 | 0.001018 | 0.68514 | 0.28334 | 0.61017 | 0.050014 | 22.0491 | 0 | 0 | 0 | 7.3 | 5 | 78.9412 | 17.6393 | 17.6393 | 0
2014-04-18 | 6時 | 30.1624 | 1.5321 | 0.36303 | 0.1661 | 0.0013924 | 0.53703 | 0.45307 | 0.54972 | 0.049358 | 0.78857 | 0.001018 | 0.68514 | 0.28334 | 0.61017 | 0.050014 | 6.6294 | 0 | 0 | 0 | 8.1 | 5 | 74.7468 | 5.3035 | 5.3035 | 0
2014-04-18 | 7時 | 31.3397 | 1.5919 | 0.19274 | 0.088184 | 0.002411 | 0.21381 | 0.82357 | 0.418 | 0.047928 | 0.78857 | 0.001018 | 0.68514 | 0.28334 | 0.61017 | 0.050014 | 3.042 | 0 | 0 | 0 | 10.5 | 5.2 | 66.1084 | 2.4336 | 2.4336 | 0
2014-04-18 | 8時 | 32.7203 | 1.662 | 0.1162 | 0.053165 | 0.003766 | -0.12298 | 1.2098 | 0.28101 | 0.046438 | 0.78857 | 0.001018 | 0.68514 | 0.28334 | 0.61017 | 0.050014 | 0.80607 | 0 | 0 | 0 | 13 | 5.6 | 60.3143 | 0.64486 | 0.64486 | 0
2014-04-18 | 9時 | 33.8119 | 1.7175 | 0 | 0.045365 | 0.0049274 | -0.36553 | 1.488 | 0.18251 | 0.045365 | 0.78857 | 0.001018 | 0.68514 | 0.28334 | 0.61017 | 0.050014 | 0 | 0 | 0 | 0 | 14.8 | 5.8 | 55.5567 | 0 | 0 | 0
2014-04-18 | 10時 | 35.8833 | 1.8227 | 0 | 0.043518 | 0.007292 | -0.78337 | 1.9674 | 0.013155 | 0.043518 | 0.78857 | 0.001018 | 0.68514 | 0.28334 | 0.61017 | 0.050014 | 0 | 0 | 0 | 0 | 17.9 | 6 | 47.1542 | 0 | 0 | 0
2014-04-18 | 11時 | 36.6765 | 1.863 | 0.093561 | 0.042807 | 0.008242 | -0.93167 | 2.1376 | -0.046856 | 0.042862 | 0.78857 | 0.001018 | 0.68514 | 0.28334 | 0.61017 | 0.050014 | 0.046189 | 0 | 0 | 0 | 19 | 6 | 44.0119 | 0.036951 | 0.036951 | 0
2014-04-18 | 12時 | 38.1968 | 1.9402 | 0 | 0.04167 | 0.010118 | -1.2014 | 2.4472 | -0.15586 | 0.04167 | 0.78857 | 0.001018 | 0.68514 | 0.28334 | 0.61017 | 0.050014 | 0 | 0 | 0 | 0 | 21 | 5.9 | 38.2414 | 0 | 0 | 0
2014-04-18 | 13時 | 38.4336 | 1.9522 | 0 | 0.041491 | 0.010416 | -1.2418 | 2.4937 | -0.17219 | 0.041491 | 0.78857 | 0.001018 | 0.68514 | 0.28334 | 0.61017 | 0.050014 | 0 | 0 | 0 | 0 | 21.3 | 5.5 | 35.0204 | 0 | 0 | 0
2014-04-18 | 14時 | 38.2755 | 1.9442 | 0 | 0.04161 | 0.010217 | -1.2148 | 2.4627 | -0.1613 | 0.04161 | 0.78857 | 0.001018 | 0.68514 | 0.28334 | 0.61017 | 0.050014 | 0 | 0 | 0 | 0 | 21.1 | 5.8 | 37.3689 | 0 | 0 | 0
2014-04-18 | 15時 | 37.1971 | 1.8894 | 0 | 0.042445 | 0.0088768 | -1.0261 | 2.2459 | -0.085022 | 0.042445 | 0.78857 | 0.001018 | 0.68514 | 0.28334 | 0.61017 | 0.050014 | 0 | 0 | 0 | 0 | 19.7 | 6.6 | 46.3042 | 0 | 0 | 0
2014-04-18 | 16時 | 37.0471 | 1.8818 | 0 | 0.042564 | 0.008693 | -0.99909 | 2.215 | -0.074119 | 0.042564 | 0.78857 | 0.001018 | 0.68514 | 0.28334 | 0.61017 | 0.050014 | 0 | 0 | 0 | 0 | 19.5 | 6.8 | 48.2886 | 0 | 0 | 0
2014-04-18 | 17時 | 37.0471 | 1.8818 | 0 | 0.042564 | 0.008693 | -0.99909 | 2.215 | -0.074119 | 0.042564 | 0.78857 | 0.001018 | 0.68514 | 0.28334 | 0.61017 | 0.050014 | 0 | 0 | 0 | 0 | 19.5 | 6.3 | 44.7736 | 0 | 0 | 0
2014-04-18 | 18時 | 36.3122 | 1.8445 | 0 | 0.04316 | 0.007803 | -0.86426 | 2.0602 | -0.019583 | 0.04316 | 0.78857 | 0.001018 | 0.68514 | 0.28334 | 0.61017 | 0.050014 | 0 | 0 | 0 | 0 | 18.5 | 6.2 | 46.9088 | 0 | 0 | 0
2014-04-18 | 19時 | 35.4635 | 1.8014 | 0 | 0.043875 | 0.0067984 | -0.70248 | 1.8746 | 0.045907 | 0.043875 | 0.78857 | 0.001018 | 0.68514 | 0.28334 | 0.61017 | 0.050014 | 0 | 0 | 0 | 0 | 17.3 | 6.3 | 51.3981 | 0 | 0 | 0
2014-04-18 | 20時 | 34.784 | 1.7669 | 0 | 0.044471 | 0.006014 | -0.56769 | 1.7199 | 0.10052 | 0.044471 | 0.78857 | 0.001018 | 0.68514 | 0.28334 | 0.61017 | 0.050014 | 0 | 0 | 0 | 0 | 16.3 | 6.8 | 59.0676 | 0 | 0 | 0
2014-04-18 | 21時 | 34.784 | 1.7669 | 0.097288 | 0.044512 | 0.006014 | -0.56769 | 1.7199 | 0.10052 | 0.044471 | 0.78857 | 0.001018 | 0.68514 | 0.28334 | 0.61017 | 0.050014 | 0.014831 | 0 | 0 | 0 | 16.3 | 6.8 | 59.0676 | 0.011865 | 0.011865 | 0
2014-04-18 | 22時 | 34.1939 | 1.7369 | 0.09861 | 0.045117 | 0.005349 | -0.44639 | 1.5807 | 0.14971 | 0.045008 | 0.78857 | 0.001018 | 0.68514 | 0.28334 | 0.61017 | 0.050014 | 0.026647 | 0 | 0 | 0 | 15.4 | 6.9 | 63.4786 | 0.021318 | 0.021318 | 0
2014-04-18 | 23時 | 34.3233 | 1.7435 | 0 | 0.044888 | 0.0054934 | -0.47334 | 1.6116 | 0.13877 | 0.044888 | 0.78857 | 0.001018 | 0.68514 | 0.28334 | 0.61017 | 0.050014 | 0 | 0 | 0 | 0 | 15.6 | 6.9 | 62.6694 | 0 | 0 | 0
2014-04-19 | 0時 | 34.0656 | 1.7304 | 0 | 0.045127 | 0.0052066 | -0.41943 | 1.5498 | 0.16064 | 0.045127 | 0.78857 | 0.001018 | 0.68514 | 0.28334 | 0.61017 | 0.050014 | 0 | 0 | 0 | 0 | 15.2 | 6.9 | 64.2996 | 0 | 0 | 0
2014-04-19 | 1時 | 34.0656 | 1.7304 | 0 | 0.045127 | 0.0052066 | -0.41943 | 1.5498 | 0.16064 | 0.045127 | 0.78857 | 0.001018 | 0.68514 | 0.28334 | 0.61017 | 0.050014 | 0 | 0 | 0 | 0 | 15.2 | 7 | 65.2211 | 0 | 0 | 0
2014-04-19 | 2時 | 33.5005 | 1.7017 | 0 | 0.045663 | 0.0045892 | -0.29815 | 1.4107 | 0.20986 | 0.045663 | 0.78857 | 0.001018 | 0.68514 | 0.28334 | 0.61017 | 0.050014 | 0 | 0 | 0 | 0 | 14.3 | 8 | 78.8704 | 0 | 0 | 0
2014-04-19 | 3時 | 33.3777 | 1.6954 | 0 | 0.045782 | 0.0044572 | -0.2712 | 1.3798 | 0.2208 | 0.045782 | 0.78857 | 0.001018 | 0.68514 | 0.28334 | 0.61017 | 0.050014 | 0 | 0 | 0 | 0 | 14.1 | 8.2 | 81.8709 | 0 | 0 | 0
2014-04-19 | 4時 | 33.1351 | 1.6831 | 0 | 0.046021 | 0.0041992 | -0.2173 | 1.3179 | 0.24269 | 0.046021 | 0.78857 | 0.001018 | 0.68514 | 0.28334 | 0.61017 | 0.050014 | 0 | 0 | 0 | 0 | 13.7 | 8 | 82.0028 | 0 | 0 | 0
2014-04-19 | 5時 | 31.55 | 1.6026 | 0.41836 | 0.19141 | 0.0026076 | 0.15993 | 0.88534 | 0.39607 | 0.04769 | 0.78857 | 0.001018 | 0.68514 | 0.28334 | 0.61017 | 0.050014 | 8.642 | 0 | 0 | 0 | 10.9 | 6.6 | 81.5181 | 6.9136 | 6.9136 | 0
2014-04-19 | 6時 | 31.4443 | 1.5972 | 0.18241 | 0.083459 | 0.0025084 | 0.18687 | 0.85446 | 0.40703 | 0.047809 | 0.78857 | 0.001018 | 0.68514 | 0.28334 | 0.61017 | 0.050014 | 2.7789 | 0 | 0 | 0 | 10.7 | 6.1 | 76.4132 | 2.2232 | 2.2232 | 0
2014-04-19 | 7時 | 31.7104 | 1.6107 | 0.15885 | 0.072676 | 0.0027602 | 0.11952 | 0.93168 | 0.37962 | 0.047511 | 0.78857 | 0.001018 | 0.68514 | 0.28334 | 0.61017 | 0.050014 | 2.1357 | 0 | 0 | 0 | 11.2 | 6.3 | 76.3134 | 1.7086 | 1.7086 | 0
2014-04-19 | 8時 | 31.6567 | 1.608 | 0.1283 | 0.058701 | 0.0027088 | 0.13299 | 0.91623 | 0.3851 | 0.04757 | 0.78857 | 0.001018 | 0.68514 | 0.28334 | 0.61017 | 0.050014 | 0.99987 | 0 | 0 | 0 | 11.1 | 6.9 | 84.0579 | 0.7999 | 0.7999 | 0
2014-04-19 | 9時 | 32.0934 | 1.6302 | 0 | 0.047094 | 0.0031328 | 0.02522 | 1.0398 | 0.34126 | 0.047094 | 0.78857 | 0.001018 | 0.68514 | 0.28334 | 0.61017 | 0.050014 | 0 | 0 | 0 | 0 | 11.9 | 6.9 | 79.7214 | 0 | 0 | 0
2014-04-19 | 10時 | 33.439 | 1.6985 | 0 | 0.045723 | 0.004523 | -0.28467 | 1.3952 | 0.21533 | 0.045723 | 0.78857 | 0.001018 | 0.68514 | 0.28334 | 0.61017 | 0.050014 | 0 | 0 | 0 | 0 | 14.2 | 6.3 | 62.6833 | 0 | 0 | 0
2014-04-19 | 11時 | 34.0018 | 1.7271 | 0.099636 | 0.045586 | 0.005136 | -0.40595 | 1.5343 | 0.16611 | 0.045186 | 0.78857 | 0.001018 | 0.68514 | 0.28334 | 0.61017 | 0.050014 | 0.086743 | 0 | 0 | 0 | 15.1 | 6.4 | 60.0729 | 0.069395 | 0.069395 | 0
2014-04-19 | 12時 | 34.4537 | 1.7501 | 0.098048 | 0.04486 | 0.0056398 | -0.5003 | 1.6426 | 0.12784 | 0.044769 | 0.78857 | 0.001018 | 0.68514 | 0.28334 | 0.61017 | 0.050014 | 0.025805 | 0 | 0 | 0 | 15.8 | 5.9 | 52.989 | 0.020644 | 0.020644 | 0
2014-04-19 | 13時 | 34.9179 | 1.7737 | 0 | 0.044352 | 0.006167 | -0.59464 | 1.7508 | 0.089597 | 0.044352 | 0.78857 | 0.001018 | 0.68514 | 0.28334 | 0.61017 | 0.050014 | 0 | 0 | 0 | 0 | 16.5 | 6.1 | 52.3746 | 0 | 0 | 0
2014-04-19 | 14時 | 35.1206 | 1.784 | 0 | 0.044173 | 0.0064002 | -0.63508 | 1.7972 | 0.07321 | 0.044173 | 0.78857 | 0.001018 | 0.68514 | 0.28334 | 0.61017 | 0.050014 | 0 | 0 | 0 | 0 | 16.8 | 6.3 | 53.053 | 0 | 0 | 0
2014-04-19 | 15時 | 35.3944 | 1.7979 | 0.09614 | 0.043986 | 0.0067178 | -0.689 | 1.8591 | 0.051367 | 0.043935 | 0.78857 | 0.001018 | 0.68514 | 0.28334 | 0.61017 | 0.050014 | 0.035807 | 0 | 0 | 0 | 17.2 | 5.9 | 48.4712 | 0.028645 | 0.028645 | 0
2014-04-19 | 16時 | 35.5328 | 1.8049 | 0.095791 | 0.043827 | 0.0068794 | -0.71596 | 1.89 | 0.040448 | 0.043816 | 0.78857 | 0.001018 | 0.68514 | 0.28334 | 0.61017 | 0.050014 | 0.010268 | 0 | 0 | 0 | 17.4 | 5.9 | 47.8618 | 0.0082144 | 0.0082144 | 0
2014-04-19 | 17時 | 35.0527 | 1.7805 | 0.096765 | 0.044272 | 0.006322 | -0.6216 | 1.7818 | 0.078672 | 0.044233 | 0.78857 | 0.001018 | 0.68514 | 0.28334 | 0.61017 | 0.050014 | 0.018295 | 0 | 0 | 0 | 16.7 | 5.4 | 45.8295 | 0.014636 | 0.014636 | 0
2014-04-19 | 18時 | 34.1939 | 1.7369 | 0.098645 | 0.045133 | 0.005349 | -0.44639 | 1.5807 | 0.14971 | 0.045008 | 0.78857 | 0.001018 | 0.68514 | 0.28334 | 0.61017 | 0.050014 | 0.030529 | 0 | 0 | 0 | 15.4 | 6.1 | 56.1903 | 0.024424 | 0.024424 | 0
2014-04-19 | 19時 | 33.7491 | 1.7143 | 0.099539 | 0.045542 | 0.0048588 | -0.35205 | 1.4725 | 0.18798 | 0.045425 | 0.78857 | 0.001018 | 0.68514 | 0.28334 | 0.61017 | 0.050014 | 0.022817 | 0 | 0 | 0 | 14.7 | 6.3 | 60.6884 | 0.018254 | 0.018254 | 0
2014-04-19 | 20時 | 33.0751 | 1.6801 | 0.10186 | 0.046602 | 0.0041358 | -0.20382 | 1.3025 | 0.24816 | 0.04608 | 0.78857 | 0.001018 | 0.68514 | 0.28334 | 0.61017 | 0.050014 | 0.076626 | 0 | 0 | 0 | 13.6 | 6.6 | 68.2458 | 0.061301 | 0.061301 | 0
2014-04-19 | 21時 | 32.4889 | 1.6503 | 0.10444 | 0.047782 | 0.003529 | -0.069086 | 1.1479 | 0.30291 | 0.046676 | 0.78857 | 0.001018 | 0.68514 | 0.28334 | 0.61017 | 0.050014 | 0.13261 | 0 | 0 | 0 | 12.6 | 6.7 | 73.9486 | 0.10609 | 0.10609 | 0
2014-04-19 | 22時 | 31.9827 | 1.6246 | 0.14258 | 0.065233 | 0.003024 | 0.052163 | 1.0089 | 0.35222 | 0.047213 | 0.78857 | 0.001018 | 0.68514 | 0.28334 | 0.61017 | 0.050014 | 1.6678 | 0 | 0 | 0 | 11.7 | 6.3 | 73.8275 | 1.3342 | 1.3342 | 0
2014-04-19 | 23時 | 31.55 | 1.6026 | 0 | 0.04769 | 0.0026076 | 0.15993 | 0.88534 | 0.39607 | 0.04769 | 0.78857 | 0.001018 | 0.68514 | 0.28334 | 0.61017 | 0.050014 | 0 | 0 | 0 | 0 | 10.9 | 6.4 | 79.073 | 0 | 0 | 0
2014-04-20 | 0時 | 31.2877 | 1.5893 | 0 | 0.047988 | 0.002363 | 0.22728 | 0.80813 | 0.42348 | 0.047988 | 0.78857 | 0.001018 | 0.68514 | 0.28334 | 0.61017 | 0.050014 | 0 | 0 | 0 | 0 | 10.4 | 6.4 | 81.7528 | 0 | 0 | 0
2014-04-20 | 1時 | 30.9813 | 1.5737 | 0 | 0.048345 | 0.0020854 | 0.30809 | 0.71549 | 0.4564 | 0.048345 | 0.78857 | 0.001018 | 0.68514 | 0.28334 | 0.61017 | 0.050014 | 0 | 0 | 0 | 0 | 9.8 | 6.1 | 81.1532 | 0 | 0 | 0
2014-04-20 | 2時 | 30.684 | 1.5586 | 0 | 0.048703 | 0.001825 | 0.3889 | 0.62286 | 0.48933 | 0.048703 | 0.78857 | 0.001018 | 0.68514 | 0.28334 | 0.61017 | 0.050014 | 0 | 0 | 0 | 0 | 9.2 | 6 | 83.1238 | 0 | 0 | 0
2014-04-20 | 3時 | 30.3017 | 1.5392 | 0 | 0.04918 | 0.0015046 | 0.49663 | 0.49937 | 0.53325 | 0.04918 | 0.78857 | 0.001018 | 0.68514 | 0.28334 | 0.61017 | 0.050014 | 0 | 0 | 0 | 0 | 8.4 | 5.9 | 86.2976 | 0 | 0 | 0
2014-04-20 | 4時 | 30.1165 | 1.5298 | 0 | 0.049418 | 0.001356 | 0.55049 | 0.43764 | 0.55522 | 0.049418 | 0.78857 | 0.001018 | 0.68514 | 0.28334 | 0.61017 | 0.050014 | 0 | 0 | 0 | 0 | 8 | 5.8 | 87.1871 | 0 | 0 | 0
2014-04-20 | 5時 | 29.9354 | 1.5206 | 1.2094 | 0.55333 | 0.001215 | 0.60435 | 0.37592 | 0.57719 | 0.049656 | 0.78857 | 0.001018 | 0.68514 | 0.28334 | 0.61017 | 0.050014 | 19.5752 | 0 | 0 | 0 | 7.6 | 5.6 | 86.536 | 15.6602 | 15.6602 | 0
2014-04-20 | 6時 | 30.4908 | 1.5488 | 0.23073 | 0.10556 | 0.001661 | 0.44276 | 0.56111 | 0.51128 | 0.048941 | 0.78857 | 0.001018 | 0.68514 | 0.28334 | 0.61017 | 0.050014 | 3.6512 | 0 | 0 | 0 | 8.8 | 5.8 | 82.5797 | 2.9209 | 2.9209 | 0
2014-04-20 | 7時 | 31.4443 | 1.5972 | 0.11643 | 0.053268 | 0.0025084 | 0.18687 | 0.85446 | 0.40703 | 0.047809 | 0.78857 | 0.001018 | 0.68514 | 0.28334 | 0.61017 | 0.050014 | 0.48088 | 0 | 0 | 0 | 10.7 | 6 | 75.1725 | 0.3847 | 0.3847 | 0
2014-04-20 | 8時 | 34.0656 | 1.7304 | 0.099102 | 0.045341 | 0.0052066 | -0.41943 | 1.5498 | 0.16064 | 0.045127 | 0.78857 | 0.001018 | 0.68514 | 0.28334 | 0.61017 | 0.050014 | 0.048605 | 0 | 0 | 0 | 15.2 | 6.1 | 56.917 | 0.038884 | 0.038884 | 0
2014-04-20 | 9時 | 36.4571 | 1.8519 | 0 | 0.043041 | 0.0079772 | -0.89122 | 2.0912 | -0.030494 | 0.043041 | 0.78857 | 0.001018 | 0.68514 | 0.28334 | 0.61017 | 0.050014 | 0 | 0 | 0 | 0 | 18.7 | 4.7 | 35.2013 | 0 | 0 | 0
2014-04-20 | 10時 | 37.8073 | 1.9204 | 0 | 0.041968 | 0.009631 | -1.1339 | 2.3698 | -0.12862 | 0.041968 | 0.78857 | 0.001018 | 0.68514 | 0.28334 | 0.61017 | 0.050014 | 0 | 0 | 0 | 0 | 20.5 | 4.7 | 31.4763 | 0 | 0 | 0
2014-04-20 | 11時 | 38.4336 | 1.9522 | 0 | 0.041491 | 0.010416 | -1.2418 | 2.4937 | -0.17219 | 0.041491 | 0.78857 | 0.001018 | 0.68514 | 0.28334 | 0.61017 | 0.050014 | 0 | 0 | 0 | 0 | 21.3 | 5 | 31.8621 | 0 | 0 | 0
2014-04-20 | 12時 | 38.7527 | 1.9685 | 0 | 0.041253 | 0.01082 | -1.2958 | 2.5556 | -0.19397 | 0.041253 | 0.78857 | 0.001018 | 0.68514 | 0.28334 | 0.61017 | 0.050014 | 0 | 0 | 0 | 0 | 21.7 | 4.3 | 26.7683 | 0 | 0 | 0
2014-04-20 | 13時 | 38.9138 | 1.9766 | 0 | 0.041134 | 0.011025 | -1.3227 | 2.5866 | -0.20486 | 0.041134 | 0.78857 | 0.001018 | 0.68514 | 0.28334 | 0.61017 | 0.050014 | 0 | 0 | 0 | 0 | 21.9 | 3.7 | 22.7753 | 0 | 0 | 0
2014-04-20 | 14時 | 39.5683 | 2.0099 | 0 | 0.040657 | 0.011864 | -1.4307 | 2.7105 | -0.24839 | 0.040657 | 0.78857 | 0.001018 | 0.68514 | 0.28334 | 0.61017 | 0.050014 | 0 | 0 | 0 | 0 | 22.7 | 3.6 | 21.1101 | 0 | 0 | 0
2014-04-20 | 15時 | 39.321 | 1.9973 | 0 | 0.040836 | 0.011545 | -1.3902 | 2.664 | -0.23207 | 0.040836 | 0.78857 | 0.001018 | 0.68514 | 0.28334 | 0.61017 | 0.050014 | 0 | 0 | 0 | 0 | 22.4 | 3.3 | 19.7162 | 0 | 0 | 0
2014-04-20 | 16時 | 38.9948 | 1.9808 | 0 | 0.041074 | 0.011128 | -1.3362 | 2.6021 | -0.2103 | 0.041074 | 0.78857 | 0.001018 | 0.68514 | 0.28334 | 0.61017 | 0.050014 | 0 | 0 | 0 | 0 | 22 | 2.7 | 16.5452 | 0 | 0 | 0
2014-04-20 | 17時 | 38.4336 | 1.9522 | 0 | 0.041491 | 0.010416 | -1.2418 | 2.4937 | -0.17219 | 0.041491 | 0.78857 | 0.001018 | 0.68514 | 0.28334 | 0.61017 | 0.050014 | 0 | 0 | 0 | 0 | 21.3 | 3 | 19.1785 | 0 | 0 | 0
2014-04-20 | 18時 | 37.4241 | 1.901 | 0 | 0.042266 | 0.009156 | -1.0665 | 2.2924 | -0.10137 | 0.042266 | 0.78857 | 0.001018 | 0.68514 | 0.28334 | 0.61017 | 0.050014 | 0 | 0 | 0 | 0 | 20 | 3.5 | 24.2221 | 0 | 0 | 0
2014-04-20 | 19時 | 36.53 | 1.8556 | 0 | 0.042981 | 0.008065 | -0.9047 | 2.1067 | -0.035948 | 0.042981 | 0.78857 | 0.001018 | 0.68514 | 0.28334 | 0.61017 | 0.050014 | 0 | 0 | 0 | 0 | 18.8 | 4.1 | 30.5453 | 0 | 0 | 0
2014-04-20 | 20時 | 35.1206 | 1.784 | 0 | 0.044173 | 0.0064002 | -0.63508 | 1.7972 | 0.07321 | 0.044173 | 0.78857 | 0.001018 | 0.68514 | 0.28334 | 0.61017 | 0.050014 | 0 | 0 | 0 | 0 | 16.8 | 4.5 | 38.0039 | 0 | 0 | 0
2014-04-20 | 21時 | 34.5192 | 1.7534 | 0 | 0.04471 | 0.0057136 | -0.51377 | 1.658 | 0.12238 | 0.04471 | 0.78857 | 0.001018 | 0.68514 | 0.28334 | 0.61017 | 0.050014 | 0 | 0 | 0 | 0 | 15.9 | 4.5 | 40.2473 | 0 | 0 | 0
2014-04-20 | 22時 | 33.7491 | 1.7143 | 0.09954 | 0.045542 | 0.0048588 | -0.35205 | 1.4725 | 0.18798 | 0.045425 | 0.78857 | 0.001018 | 0.68514 | 0.28334 | 0.61017 | 0.050014 | 0.022915 | 0 | 0 | 0 | 14.7 | 4.6 | 44.4324 | 0.018332 | 0.018332 | 0
2014-04-20 | 23時 | 32.9559 | 1.674 | 0 | 0.0462 | 0.0040106 | -0.17687 | 1.2716 | 0.25911 | 0.0462 | 0.78857 | 0.001018 | 0.68514 | 0.28334 | 0.61017 | 0.050014 | 0 | 0 | 0 | 0 | 13.4 | 4.8 | 50.4289 | 0 | 0 | 0
2014-04-21 | 0時 | 32.3746 | 1.6445 | 0 | 0.046796 | 0.0034134 | -0.04214 | 1.117 | 0.31387 | 0.046796 | 0.78857 | 0.001018 | 0.68514 | 0.28334 | 0.61017 | 0.050014 | 0 | 0 | 0 | 0 | 12.4 | 5 | 56.0669 | 0 | 0 | 0
2014-04-21 | 1時 | 31.9827 | 1.6246 | 0 | 0.047213 | 0.003024 | 0.052163 | 1.0089 | 0.35222 | 0.047213 | 0.78857 | 0.001018 | 0.68514 | 0.28334 | 0.61017 | 0.050014 | 0 | 0 | 0 | 0 | 11.7 | 5 | 58.7147 | 0 | 0 | 0
2014-04-21 | 2時 | 31.4971 | 1.5999 | 0 | 0.047749 | 0.0025578 | 0.1734 | 0.8699 | 0.40155 | 0.047749 | 0.78857 | 0.001018 | 0.68514 | 0.28334 | 0.61017 | 0.050014 | 0 | 0 | 0 | 0 | 10.8 | 5.1 | 63.5636 | 0 | 0 | 0
2014-04-21 | 3時 | 31.1334 | 1.5814 | 0 | 0.048166 | 0.002222 | 0.26768 | 0.76181 | 0.43994 | 0.048166 | 0.78857 | 0.001018 | 0.68514 | 0.28334 | 0.61017 | 0.050014 | 0 | 0 | 0 | 0 | 10.1 | 5.2 | 67.8998 | 0 | 0 | 0
2014-04-21 | 4時 | 30.8812 | 1.5686 | 0 | 0.048464 | 0.0019966 | 0.33503 | 0.68461 | 0.46737 | 0.048464 | 0.78857 | 0.001018 | 0.68514 | 0.28334 | 0.61017 | 0.050014 | 0 | 0 | 0 | 0 | 9.6 | 5.1 | 68.8766 | 0 | 0 | 0
2014-04-21 | 5時 | 30.9311 | 1.5712 | 0.67258 | 0.30772 | 0.0020408 | 0.32156 | 0.70005 | 0.46189 | 0.048405 | 0.78857 | 0.001018 | 0.68514 | 0.28334 | 0.61017 | 0.050014 | 12.8266 | 0 | 0 | 0 | 9.7 | 5.3 | 71.0756 | 10.2613 | 10.2613 | 0
2014-04-21 | 6時 | 31.3397 | 1.5919 | 0.15008 | 0.068667 | 0.002411 | 0.21381 | 0.82357 | 0.418 | 0.047928 | 0.78857 | 0.001018 | 0.68514 | 0.28334 | 0.61017 | 0.050014 | 1.6757 | 0 | 0 | 0 | 10.5 | 5.4 | 68.6292 | 1.3406 | 1.3406 | 0
2014-04-21 | 7時 | 32.3179 | 1.6416 | 0.10406 | 0.04761 | 0.0033564 | -0.028668 | 1.1016 | 0.31934 | 0.046855 | 0.78857 | 0.001018 | 0.68514 | 0.28334 | 0.61017 | 0.050014 | 0.086328 | 0 | 0 | 0 | 12.3 | 5.6 | 63.1489 | 0.069062 | 0.069062 | 0
2014-04-21 | 8時 | 34.3233 | 1.7435 | 0.098407 | 0.045024 | 0.0054934 | -0.47334 | 1.6116 | 0.13877 | 0.044888 | 0.78857 | 0.001018 | 0.68514 | 0.28334 | 0.61017 | 0.050014 | 0.035523 | 0 | 0 | 0 | 15.6 | 5.5 | 50.0653 | 0.028418 | 0.028418 | 0
2014-04-21 | 9時 | 35.8127 | 1.8191 | 0 | 0.043577 | 0.0072086 | -0.76989 | 1.9519 | 0.018613 | 0.043577 | 0.78857 | 0.001018 | 0.68514 | 0.28334 | 0.61017 | 0.050014 | 0 | 0 | 0 | 0 | 17.8 | 5.5 | 43.5324 | 0 | 0 | 0
2014-04-21 | 10時 | 37.0471 | 1.8818 | 0 | 0.042564 | 0.008693 | -0.99909 | 2.215 | -0.074119 | 0.042564 | 0.78857 | 0.001018 | 0.68514 | 0.28334 | 0.61017 | 0.050014 | 0 | 0 | 0 | 0 | 19.5 | 5 | 35.6083 | 0 | 0 | 0
2014-04-21 | 11時 | 38.5927 | 1.9603 | 0 | 0.041372 | 0.010617 | -1.2688 | 2.5246 | -0.18308 | 0.041372 | 0.78857 | 0.001018 | 0.68514 | 0.28334 | 0.61017 | 0.050014 | 0 | 0 | 0 | 0 | 21.5 | 5.7 | 35.8404 | 0 | 0 | 0
2014-04-21 | 12時 | 38.8332 | 1.9725 | 0 | 0.041193 | 0.010922 | -1.3093 | 2.5711 | -0.19942 | 0.041193 | 0.78857 | 0.001018 | 0.68514 | 0.28334 | 0.61017 | 0.050014 | 0 | 0 | 0 | 0 | 21.8 | 5.5 | 33.9649 | 0 | 0 | 0
2014-04-21 | 13時 | 39.6513 | 2.0141 | 0 | 0.040597 | 0.011971 | -1.4441 | 2.726 | -0.25383 | 0.040597 | 0.78857 | 0.001018 | 0.68514 | 0.28334 | 0.61017 | 0.050014 | 0 | 0 | 0 | 0 | 22.8 | 5.4 | 31.3834 | 0 | 0 | 0
2014-04-21 | 14時 | 40.0698 | 2.0354 | 0 | 0.040299 | 0.012513 | -1.5116 | 2.8035 | -0.28103 | 0.040299 | 0.78857 | 0.001018 | 0.68514 | 0.28334 | 0.61017 | 0.050014 | 0 | 0 | 0 | 0 | 23.3 | 5.8 | 32.6827 | 0 | 0 | 0
2014-04-21 | 15時 | 41.1874 | 2.0921 | 0 | 0.039524 | 0.013979 | -1.687 | 3.0049 | -0.35169 | 0.039524 | 0.78857 | 0.001018 | 0.68514 | 0.28334 | 0.61017 | 0.050014 | 0 | 0 | 0 | 0 | 24.6 | 5 | 26.0907 | 0 | 0 | 0
2014-04-21 | 16時 | 41.1874 | 2.0921 | 0 | 0.039524 | 0.013979 | -1.687 | 3.0049 | -0.35169 | 0.039524 | 0.78857 | 0.001018 | 0.68514 | 0.28334 | 0.61017 | 0.050014 | 0 | 0 | 0 | 0 | 24.6 | 4.7 | 24.537 | 0 | 0 | 0
2014-04-21 | 17時 | 39.9856 | 2.0311 | 0 | 0.040359 | 0.012403 | -1.4981 | 2.788 | -0.27559 | 0.040359 | 0.78857 | 0.001018 | 0.68514 | 0.28334 | 0.61017 | 0.050014 | 0 | 0 | 0 | 0 | 23.2 | 4.7 | 26.6915 | 0 | 0 | 0
2014-04-21 | 18時 | 38.8332 | 1.9725 | 0 | 0.041193 | 0.010922 | -1.3093 | 2.5711 | -0.19942 | 0.041193 | 0.78857 | 0.001018 | 0.68514 | 0.28334 | 0.61017 | 0.050014 | 0 | 0 | 0 | 0 | 21.8 | 4.6 | 28.4478 | 0 | 0 | 0
2014-04-21 | 19時 | 37.4241 | 1.901 | 0 | 0.042266 | 0.009156 | -1.0665 | 2.2924 | -0.10137 | 0.042266 | 0.78857 | 0.001018 | 0.68514 | 0.28334 | 0.61017 | 0.050014 | 0 | 0 | 0 | 0 | 20 | 6.9 | 47.494 | 0 | 0 | 0
2014-04-21 | 20時 | 36.53 | 1.8556 | 0 | 0.042981 | 0.008065 | -0.9047 | 2.1067 | -0.035948 | 0.042981 | 0.78857 | 0.001018 | 0.68514 | 0.28334 | 0.61017 | 0.050014 | 0 | 0 | 0 | 0 | 18.8 | 7 | 51.9101 | 0 | 0 | 0
2014-04-21 | 21時 | 35.3944 | 1.7979 | 0 | 0.043935 | 0.0067178 | -0.689 | 1.8591 | 0.051367 | 0.043935 | 0.78857 | 0.001018 | 0.68514 | 0.28334 | 0.61017 | 0.050014 | 0 | 0 | 0 | 0 | 17.2 | 7 | 57.4076 | 0 | 0 | 0
2014-04-21 | 22時 | 34.9179 | 1.7737 | 0 | 0.044352 | 0.006167 | -0.59464 | 1.7508 | 0.089597 | 0.044352 | 0.78857 | 0.001018 | 0.68514 | 0.28334 | 0.61017 | 0.050014 | 0 | 0 | 0 | 0 | 16.5 | 7 | 60.0161 | 0 | 0 | 0
2014-04-21 | 23時 | 34.585 | 1.7568 | 0 | 0.04465 | 0.005788 | -0.52725 | 1.6735 | 0.11691 | 0.04465 | 0.78857 | 0.001018 | 0.68514 | 0.28334 | 0.61017 | 0.050014 | 0 | 0 | 0 | 0 | 16 | 6.6 | 58.4573 | 0 | 0 | 0
2014-04-22 | 0時 | 34.4537 | 1.7501 | 0 | 0.044769 | 0.0056398 | -0.5003 | 1.6426 | 0.12784 | 0.044769 | 0.78857 | 0.001018 | 0.68514 | 0.28334 | 0.61017 | 0.050014 | 0 | 0 | 0 | 0 | 15.8 | 7 | 62.7584 | 0 | 0 | 0
2014-04-22 | 1時 | 34.2585 | 1.7402 | 0 | 0.044948 | 0.005421 | -0.45986 | 1.5962 | 0.14424 | 0.044948 | 0.78857 | 0.001018 | 0.68514 | 0.28334 | 0.61017 | 0.050014 | 0 | 0 | 0 | 0 | 15.5 | 6.7 | 61.2638 | 0 | 0 | 0
2014-04-22 | 2時 | 34.0018 | 1.7271 | 0 | 0.045186 | 0.005136 | -0.40595 | 1.5343 | 0.16611 | 0.045186 | 0.78857 | 0.001018 | 0.68514 | 0.28334 | 0.61017 | 0.050014 | 0 | 0 | 0 | 0 | 15.1 | 7.6 | 71.2006 | 0 | 0 | 0
2014-04-22 | 3時 | 33.5623 | 1.7048 | 0 | 0.045604 | 0.0046558 | -0.31162 | 1.4261 | 0.20439 | 0.045604 | 0.78857 | 0.001018 | 0.68514 | 0.28334 | 0.61017 | 0.050014 | 0 | 0 | 0 | 0 | 14.4 | 8.4 | 82.2273 | 0 | 0 | 0
2014-04-22 | 4時 | 33.439 | 1.6985 | 0 | 0.045723 | 0.004523 | -0.28467 | 1.3952 | 0.21533 | 0.045723 | 0.78857 | 0.001018 | 0.68514 | 0.28334 | 0.61017 | 0.050014 | 0 | 0 | 0 | 0 | 14.2 | 8.7 | 86.2332 | 0 | 0 | 0
2014-04-22 | 5時 | 33.6243 | 1.708 | 0 | 0.045544 | 0.004723 | -0.3251 | 1.4416 | 0.19892 | 0.045544 | 0.78857 | 0.001018 | 0.68514 | 0.28334 | 0.61017 | 0.050014 | 0 | 0 | 0 | 0 | 14.5 | 9.3 | 90.3215 | 0 | 0 | 0
2014-04-22 | 6時 | 33.9383 | 1.7239 | 0 | 0.045246 | 0.005066 | -0.39248 | 1.5189 | 0.17158 | 0.045246 | 0.78857 | 0.001018 | 0.68514 | 0.28334 | 0.61017 | 0.050014 | 0 | 0 | 0 | 0 | 15 | 9.7 | 91.1574 | 0 | 0 | 0
2014-04-22 | 7時 | 34.3233 | 1.7435 | 0 | 0.044888 | 0.0054934 | -0.47334 | 1.6116 | 0.13877 | 0.044888 | 0.78857 | 0.001018 | 0.68514 | 0.28334 | 0.61017 | 0.050014 | 0 | 0 | 0 | 0 | 15.6 | 10.4 | 93.9354 | 0 | 0 | 0
2014-04-22 | 8時 | 34.3233 | 1.7435 | 0 | 0.044888 | 0.0054934 | -0.47334 | 1.6116 | 0.13877 | 0.044888 | 0.78857 | 0.001018 | 0.68514 | 0.28334 | 0.61017 | 0.050014 | 0 | 0 | 0 | 0 | 15.6 | 10.4 | 93.9354 | 0 | 0 | 0
2014-04-22 | 9時 | 34.7174 | 1.7635 | 0 | 0.044531 | 0.0059382 | -0.55421 | 1.7044 | 0.10599 | 0.044531 | 0.78857 | 0.001018 | 0.68514 | 0.28334 | 0.61017 | 0.050014 | 0 | 0 | 0 | 0 | 16.2 | 10.4 | 90.3992 | 0 | 0 | 0
2014-04-22 | 10時 | 35.257 | 1.7909 | 0 | 0.044054 | 0.006558 | -0.66204 | 1.8282 | 0.062288 | 0.044054 | 0.78857 | 0.001018 | 0.68514 | 0.28334 | 0.61017 | 0.050014 | 0 | 0 | 0 | 0 | 17 | 11 | 90.7849 | 0 | 0 | 0
2014-04-22 | 11時 | 37.3482 | 1.8971 | 0 | 0.042326 | 0.0090624 | -1.053 | 2.2769 | -0.095924 | 0.042326 | 0.78857 | 0.001018 | 0.68514 | 0.28334 | 0.61017 | 0.050014 | 0 | 0 | 0 | 0 | 19.9 | 11 | 75.6922 | 0 | 0 | 0
2014-04-22 | 12時 | 36.9725 | 1.878 | 0 | 0.042624 | 0.0086018 | -0.9856 | 2.1995 | -0.068668 | 0.042624 | 0.78857 | 0.001018 | 0.68514 | 0.28334 | 0.61017 | 0.050014 | 0 | 0 | 0 | 0 | 19.4 | 10.4 | 73.891 | 0 | 0 | 0
2014-04-22 | 13時 | 39.2391 | 1.9932 | 0 | 0.040895 | 0.01144 | -1.3767 | 2.6485 | -0.22663 | 0.040895 | 0.78857 | 0.001018 | 0.68514 | 0.28334 | 0.61017 | 0.050014 | 0 | 0 | 0 | 0 | 22.3 | 8.6 | 51.2608 | 0 | 0 | 0
2014-04-22 | 14時 | 38.2755 | 1.9442 | 0 | 0.04161 | 0.010217 | -1.2148 | 2.4627 | -0.1613 | 0.04161 | 0.78857 | 0.001018 | 0.68514 | 0.28334 | 0.61017 | 0.050014 | 0 | 0 | 0 | 0 | 21.1 | 5.4 | 34.8139 | 0 | 0 | 0
2014-04-22 | 15時 | 38.1184 | 1.9362 | 0 | 0.04173 | 0.01002 | -1.1879 | 2.4317 | -0.15041 | 0.04173 | 0.78857 | 0.001018 | 0.68514 | 0.28334 | 0.61017 | 0.050014 | 0 | 0 | 0 | 0 | 20.9 | 4.9 | 32.0067 | 0 | 0 | 0
2014-04-22 | 16時 | 38.0403 | 1.9323 | 0 | 0.041789 | 0.0099218 | -1.1744 | 2.4162 | -0.14496 | 0.041789 | 0.78857 | 0.001018 | 0.68514 | 0.28334 | 0.61017 | 0.050014 | 0 | 0 | 0 | 0 | 20.8 | 4 | 26.327 | 0 | 0 | 0
2014-04-22 | 17時 | 37.3482 | 1.8971 | 0 | 0.042326 | 0.0090624 | -1.053 | 2.2769 | -0.095924 | 0.042326 | 0.78857 | 0.001018 | 0.68514 | 0.28334 | 0.61017 | 0.050014 | 0 | 0 | 0 | 0 | 19.9 | 3.1 | 21.601 | 0 | 0 | 0
2014-04-22 | 18時 | 36.3122 | 1.8445 | 0 | 0.04316 | 0.007803 | -0.86426 | 2.0602 | -0.019583 | 0.04316 | 0.78857 | 0.001018 | 0.68514 | 0.28334 | 0.61017 | 0.050014 | 0 | 0 | 0 | 0 | 18.5 | 3.2 | 24.3271 | 0 | 0 | 0
2014-04-22 | 19時 | 35.3944 | 1.7979 | 0 | 0.043935 | 0.0067178 | -0.689 | 1.8591 | 0.051367 | 0.043935 | 0.78857 | 0.001018 | 0.68514 | 0.28334 | 0.61017 | 0.050014 | 0 | 0 | 0 | 0 | 17.2 | 3.3 | 27.2237 | 0 | 0 | 0
2014-04-22 | 20時 | 34.6511 | 1.7601 | 0 | 0.04459 | 0.0058628 | -0.54073 | 1.689 | 0.11145 | 0.04459 | 0.78857 | 0.001018 | 0.68514 | 0.28334 | 0.61017 | 0.050014 | 0 | 0 | 0 | 0 | 16.1 | 3.7 | 32.7138 | 0 | 0 | 0
2014-04-22 | 21時 | 33.6243 | 1.708 | 0 | 0.045544 | 0.004723 | -0.3251 | 1.4416 | 0.19892 | 0.045544 | 0.78857 | 0.001018 | 0.68514 | 0.28334 | 0.61017 | 0.050014 | 0 | 0 | 0 | 0 | 14.5 | 4.2 | 41.1225 | 0 | 0 | 0
2014-04-22 | 22時 | 32.8376 | 1.668 | 0 | 0.046319 | 0.0038874 | -0.14993 | 1.2407 | 0.27006 | 0.046319 | 0.78857 | 0.001018 | 0.68514 | 0.28334 | 0.61017 | 0.050014 | 0 | 0 | 0 | 0 | 13.2 | 4.7 | 50.0351 | 0 | 0 | 0
2014-04-22 | 23時 | 32.2614 | 1.6387 | 0 | 0.046915 | 0.0032998 | -0.015196 | 1.0861 | 0.32482 | 0.046915 | 0.78857 | 0.001018 | 0.68514 | 0.28334 | 0.61017 | 0.050014 | 0 | 0 | 0 | 0 | 12.2 | 5.1 | 57.9365 | 0 | 0 | 0
2014-04-23 | 0時 | 31.7104 | 1.6107 | 0 | 0.047511 | 0.0027602 | 0.11952 | 0.93168 | 0.37962 | 0.047511 | 0.78857 | 0.001018 | 0.68514 | 0.28334 | 0.61017 | 0.050014 | 0 | 0 | 0 | 0 | 11.2 | 5.1 | 61.8957 | 0 | 0 | 0
2014-04-23 | 1時 | 31.236 | 1.5866 | 0 | 0.048047 | 0.0023156 | 0.24075 | 0.79269 | 0.42897 | 0.048047 | 0.78857 | 0.001018 | 0.68514 | 0.28334 | 0.61017 | 0.050014 | 0 | 0 | 0 | 0 | 10.3 | 5.1 | 65.7195 | 0 | 0 | 0
2014-04-23 | 2時 | 30.9311 | 1.5712 | 0 | 0.048405 | 0.0020408 | 0.32156 | 0.70005 | 0.46189 | 0.048405 | 0.78857 | 0.001018 | 0.68514 | 0.28334 | 0.61017 | 0.050014 | 0 | 0 | 0 | 0 | 9.7 | 5 | 67.0846 | 0 | 0 | 0
2014-04-23 | 3時 | 30.684 | 1.5586 | 0 | 0.048703 | 0.001825 | 0.3889 | 0.62286 | 0.48933 | 0.048703 | 0.78857 | 0.001018 | 0.68514 | 0.28334 | 0.61017 | 0.050014 | 0 | 0 | 0 | 0 | 9.2 | 5 | 69.3803 | 0 | 0 | 0
2014-04-23 | 4時 | 30.4431 | 1.5464 | 0 | 0.049001 | 0.0016212 | 0.45623 | 0.54568 | 0.51677 | 0.049001 | 0.78857 | 0.001018 | 0.68514 | 0.28334 | 0.61017 | 0.050014 | 0 | 0 | 0 | 0 | 8.7 | 5.3 | 76.0337 | 0 | 0 | 0
2014-04-23 | 5時 | 30.255 | 1.5368 | 0 | 0.049239 | 0.0014668 | 0.5101 | 0.48394 | 0.53874 | 0.049239 | 0.78857 | 0.001018 | 0.68514 | 0.28334 | 0.61017 | 0.050014 | 0 | 0 | 0 | 0 | 8.3 | 5.2 | 76.6625 | 0 | 0 | 0
2014-04-23 | 6時 | 31.0825 | 1.5788 | 0 | 0.048226 | 0.002176 | 0.28115 | 0.74637 | 0.44543 | 0.048226 | 0.78857 | 0.001018 | 0.68514 | 0.28334 | 0.61017 | 0.050014 | 0 | 0 | 0 | 0 | 10 | 5 | 65.748 | 0 | 0 | 0
2014-04-23 | 7時 | 32.4889 | 1.6503 | 0 | 0.046676 | 0.003529 | -0.069086 | 1.1479 | 0.30291 | 0.046676 | 0.78857 | 0.001018 | 0.68514 | 0.28334 | 0.61017 | 0.050014 | 0 | 0 | 0 | 0 | 12.6 | 5.1 | 56.4329 | 0 | 0 | 0
2014-04-23 | 8時 | 34.9852 | 1.7771 | 0 | 0.044292 | 0.0062442 | -0.60812 | 1.7663 | 0.084134 | 0.044292 | 0.78857 | 0.001018 | 0.68514 | 0.28334 | 0.61017 | 0.050014 | 0 | 0 | 0 | 0 | 16.6 | 5.9 | 50.3522 | 0 | 0 | 0
2014-04-23 | 9時 | 37.1971 | 1.8894 | 0 | 0.042445 | 0.0088768 | -1.0261 | 2.2459 | -0.085022 | 0.042445 | 0.78857 | 0.001018 | 0.68514 | 0.28334 | 0.61017 | 0.050014 | 0 | 0 | 0 | 0 | 19.7 | 4.9 | 34.4706 | 0 | 0 | 0
2014-04-23 | 10時 | 37.5766 | 1.9087 | 0 | 0.042147 | 0.0093446 | -1.0935 | 2.3233 | -0.11227 | 0.042147 | 0.78857 | 0.001018 | 0.68514 | 0.28334 | 0.61017 | 0.050014 | 0 | 0 | 0 | 0 | 20.2 | 4.7 | 32.0651 | 0 | 0 | 0
2014-04-23 | 11時 | 39.4032 | 2.0015 | 0 | 0.040776 | 0.011651 | -1.4037 | 2.6795 | -0.23751 | 0.040776 | 0.78857 | 0.001018 | 0.68514 | 0.28334 | 0.61017 | 0.050014 | 0 | 0 | 0 | 0 | 22.5 | 4.4 | 26.0831 | 0 | 0 | 0
2014-04-23 | 12時 | 39.7345 | 2.0183 | 0 | 0.040538 | 0.012078 | -1.4576 | 2.7415 | -0.25927 | 0.040538 | 0.78857 | 0.001018 | 0.68514 | 0.28334 | 0.61017 | 0.050014 | 0 | 0 | 0 | 0 | 22.9 | 3.8 | 22.0073 | 0 | 0 | 0
2014-04-23 | 13時 | 39.8179 | 2.0226 | 0 | 0.040478 | 0.012186 | -1.4711 | 2.757 | -0.26471 | 0.040478 | 0.78857 | 0.001018 | 0.68514 | 0.28334 | 0.61017 | 0.050014 | 0 | 0 | 0 | 0 | 23 | 3.5 | 20.1572 | 0 | 0 | 0
2014-04-23 | 14時 | 40.0698 | 2.0354 | 0 | 0.040299 | 0.012513 | -1.5116 | 2.8035 | -0.28103 | 0.040299 | 0.78857 | 0.001018 | 0.68514 | 0.28334 | 0.61017 | 0.050014 | 0 | 0 | 0 | 0 | 23.3 | 3.6 | 20.3572 | 0 | 0 | 0
2014-04-23 | 15時 | 40.239 | 2.044 | 0 | 0.04018 | 0.012733 | -1.5386 | 2.8344 | -0.2919 | 0.04018 | 0.78857 | 0.001018 | 0.68514 | 0.28334 | 0.61017 | 0.050014 | 0 | 0 | 0 | 0 | 23.5 | 3.6 | 20.1129 | 0 | 0 | 0
2014-04-23 | 16時 | 40.239 | 2.044 | 0 | 0.04018 | 0.012733 | -1.5386 | 2.8344 | -0.2919 | 0.04018 | 0.78857 | 0.001018 | 0.68514 | 0.28334 | 0.61017 | 0.050014 | 0 | 0 | 0 | 0 | 23.5 | 3 | 16.7769 | 0 | 0 | 0
2014-04-23 | 17時 | 38.513 | 1.9563 | 0 | 0.041432 | 0.010516 | -1.2553 | 2.5091 | -0.17764 | 0.041432 | 0.78857 | 0.001018 | 0.68514 | 0.28334 | 0.61017 | 0.050014 | 0 | 0 | 0 | 0 | 21.4 | 3.2 | 20.3255 | 0 | 0 | 0
2014-04-23 | 18時 | 37.5766 | 1.9087 | 0 | 0.042147 | 0.0093446 | -1.0935 | 2.3233 | -0.11227 | 0.042147 | 0.78857 | 0.001018 | 0.68514 | 0.28334 | 0.61017 | 0.050014 | 0 | 0 | 0 | 0 | 20.2 | 3 | 20.5228 | 0 | 0 | 0
2014-04-23 | 19時 | 36.824 | 1.8705 | 0 | 0.042743 | 0.008421 | -0.95864 | 2.1686 | -0.057762 | 0.042743 | 0.78857 | 0.001018 | 0.68514 | 0.28334 | 0.61017 | 0.050014 | 0 | 0 | 0 | 0 | 19.2 | 3.3 | 24.0096 | 0 | 0 | 0
2014-04-23 | 20時 | 35.8127 | 1.8191 | 0 | 0.043577 | 0.0072086 | -0.76989 | 1.9519 | 0.018613 | 0.043577 | 0.78857 | 0.001018 | 0.68514 | 0.28334 | 0.61017 | 0.050014 | 0 | 0 | 0 | 0 | 17.8 | 4.1 | 32.524 | 0 | 0 | 0
2014-04-23 | 21時 | 34.784 | 1.7669 | 0 | 0.044471 | 0.006014 | -0.56769 | 1.7199 | 0.10052 | 0.044471 | 0.78857 | 0.001018 | 0.68514 | 0.28334 | 0.61017 | 0.050014 | 0 | 0 | 0 | 0 | 16.3 | 4.5 | 39.2324 | 0 | 0 | 0
2014-04-23 | 22時 | 33.9383 | 1.7239 | 0 | 0.045246 | 0.005066 | -0.39248 | 1.5189 | 0.17158 | 0.045246 | 0.78857 | 0.001018 | 0.68514 | 0.28334 | 0.61017 | 0.050014 | 0 | 0 | 0 | 0 | 15 | 4.9 | 46.4011 | 0 | 0 | 0
2014-04-23 | 23時 | 33.5623 | 1.7048 | 0 | 0.045604 | 0.0046558 | -0.31162 | 1.4261 | 0.20439 | 0.045604 | 0.78857 | 0.001018 | 0.68514 | 0.28334 | 0.61017 | 0.050014 | 0 | 0 | 0 | 0 | 14.4 | 4.7 | 46.2798 | 0 | 0 | 0
2014-04-24 | 0時 | 32.8376 | 1.668 | 0 | 0.046319 | 0.0038874 | -0.14993 | 1.2407 | 0.27006 | 0.046319 | 0.78857 | 0.001018 | 0.68514 | 0.28334 | 0.61017 | 0.050014 | 0 | 0 | 0 | 0 | 13.2 | 4.7 | 50.0351 | 0 | 0 | 0
2014-04-24 | 1時 | 32.6041 | 1.6561 | 0 | 0.046557 | 0.0036466 | -0.096032 | 1.1788 | 0.29196 | 0.046557 | 0.78857 | 0.001018 | 0.68514 | 0.28334 | 0.61017 | 0.050014 | 0 | 0 | 0 | 0 | 12.8 | 4.6 | 50.2771 | 0 | 0 | 0
2014-04-24 | 2時 | 32.2052 | 1.6359 | 0 | 0.046974 | 0.0032436 | -0.0017239 | 1.0707 | 0.3303 | 0.046974 | 0.78857 | 0.001018 | 0.68514 | 0.28334 | 0.61017 | 0.050014 | 0 | 0 | 0 | 0 | 12.1 | 5.2 | 59.4534 | 0 | 0 | 0
2014-04-24 | 3時 | 31.9827 | 1.6246 | 0 | 0.047213 | 0.003024 | 0.052163 | 1.0089 | 0.35222 | 0.047213 | 0.78857 | 0.001018 | 0.68514 | 0.28334 | 0.61017 | 0.050014 | 0 | 0 | 0 | 0 | 11.7 | 5.1 | 59.8795 | 0 | 0 | 0
2014-04-24 | 4時 | 31.873 | 1.619 | 0 | 0.047332 | 0.002917 | 0.079105 | 0.97801 | 0.36318 | 0.047332 | 0.78857 | 0.001018 | 0.68514 | 0.28334 | 0.61017 | 0.050014 | 0 | 0 | 0 | 0 | 11.5 | 5.1 | 60.677 | 0 | 0 | 0
2014-04-24 | 5時 | 31.873 | 1.619 | 0 | 0.047332 | 0.002917 | 0.079105 | 0.97801 | 0.36318 | 0.047332 | 0.78857 | 0.001018 | 0.68514 | 0.28334 | 0.61017 | 0.050014 | 0 | 0 | 0 | 0 | 11.5 | 5.3 | 63.0364 | 0 | 0 | 0
2014-04-24 | 6時 | 32.1492 | 1.633 | 0 | 0.047034 | 0.003188 | 0.011748 | 1.0553 | 0.33578 | 0.047034 | 0.78857 | 0.001018 | 0.68514 | 0.28334 | 0.61017 | 0.050014 | 0 | 0 | 0 | 0 | 12 | 5.3 | 60.9878 | 0 | 0 | 0
2014-04-24 | 7時 | 32.4889 | 1.6503 | 0 | 0.046676 | 0.003529 | -0.069086 | 1.1479 | 0.30291 | 0.046676 | 0.78857 | 0.001018 | 0.68514 | 0.28334 | 0.61017 | 0.050014 | 0 | 0 | 0 | 0 | 12.6 | 5.4 | 59.7239 | 0 | 0 | 0
2014-04-24 | 8時 | 33.2559 | 1.6892 | 0 | 0.045902 | 0.0043272 | -0.24425 | 1.3488 | 0.23175 | 0.045902 | 0.78857 | 0.001018 | 0.68514 | 0.28334 | 0.61017 | 0.050014 | 0 | 0 | 0 | 0 | 13.9 | 5.8 | 58.8896 | 0 | 0 | 0
2014-04-24 | 9時 | 34.3883 | 1.7468 | 0 | 0.044829 | 0.0055664 | -0.48682 | 1.6271 | 0.13331 | 0.044829 | 0.78857 | 0.001018 | 0.68514 | 0.28334 | 0.61017 | 0.050014 | 0 | 0 | 0 | 0 | 15.7 | 5.8 | 52.4338 | 0 | 0 | 0
2014-04-24 | 10時 | 34.9179 | 1.7737 | 0 | 0.044352 | 0.006167 | -0.59464 | 1.7508 | 0.089597 | 0.044352 | 0.78857 | 0.001018 | 0.68514 | 0.28334 | 0.61017 | 0.050014 | 0 | 0 | 0 | 0 | 16.5 | 6.3 | 54.0746 | 0 | 0 | 0
2014-04-24 | 11時 | 34.7174 | 1.7635 | 0 | 0.044531 | 0.0059382 | -0.55421 | 1.7044 | 0.10599 | 0.044531 | 0.78857 | 0.001018 | 0.68514 | 0.28334 | 0.61017 | 0.050014 | 0 | 0 | 0 | 0 | 16.2 | 8 | 69.8028 | 0 | 0 | 0
2014-04-24 | 12時 | 34.784 | 1.7669 | 0 | 0.044471 | 0.006014 | -0.56769 | 1.7199 | 0.10052 | 0.044471 | 0.78857 | 0.001018 | 0.68514 | 0.28334 | 0.61017 | 0.050014 | 0 | 0 | 0 | 0 | 16.3 | 7.1 | 61.6442 | 0 | 0 | 0
2014-04-24 | 13時 | 35.3944 | 1.7979 | 0 | 0.043935 | 0.0067178 | -0.689 | 1.8591 | 0.051367 | 0.043935 | 0.78857 | 0.001018 | 0.68514 | 0.28334 | 0.61017 | 0.050014 | 0 | 0 | 0 | 0 | 17.2 | 7.2 | 59.029 | 0 | 0 | 0
2014-04-24 | 14時 | 36.0966 | 1.8335 | 0 | 0.043339 | 0.0075454 | -0.82381 | 2.0138 | -0.0032157 | 0.043339 | 0.78857 | 0.001018 | 0.68514 | 0.28334 | 0.61017 | 0.050014 | 0 | 0 | 0 | 0 | 18.2 | 7.1 | 54.6605 | 0 | 0 | 0
2014-04-24 | 15時 | 36.2401 | 1.8408 | 0 | 0.04322 | 0.0077166 | -0.85077 | 2.0448 | -0.014128 | 0.04322 | 0.78857 | 0.001018 | 0.68514 | 0.28334 | 0.61017 | 0.050014 | 0 | 0 | 0 | 0 | 18.4 | 7.1 | 53.9786 | 0 | 0 | 0
2014-04-24 | 16時 | 36.53 | 1.8556 | 0 | 0.042981 | 0.008065 | -0.9047 | 2.1067 | -0.035948 | 0.042981 | 0.78857 | 0.001018 | 0.68514 | 0.28334 | 0.61017 | 0.050014 | 0 | 0 | 0 | 0 | 18.8 | 7.2 | 53.3763 | 0 | 0 | 0
2014-04-24 | 17時 | 36.53 | 1.8556 | 0 | 0.042981 | 0.008065 | -0.9047 | 2.1067 | -0.035948 | 0.042981 | 0.78857 | 0.001018 | 0.68514 | 0.28334 | 0.61017 | 0.050014 | 0 | 0 | 0 | 0 | 18.8 | 7.4 | 54.8415 | 0 | 0 | 0
2014-04-24 | 18時 | 36.1682 | 1.8372 | 0 | 0.043279 | 0.0076308 | -0.83729 | 2.0293 | -0.008672 | 0.043279 | 0.78857 | 0.001018 | 0.68514 | 0.28334 | 0.61017 | 0.050014 | 0 | 0 | 0 | 0 | 18.3 | 7.5 | 57.3421 | 0 | 0 | 0
2014-04-24 | 19時 | 35.3256 | 1.7944 | 0 | 0.043994 | 0.0066376 | -0.67552 | 1.8436 | 0.056827 | 0.043994 | 0.78857 | 0.001018 | 0.68514 | 0.28334 | 0.61017 | 0.050014 | 0 | 0 | 0 | 0 | 17.1 | 7.5 | 61.8497 | 0 | 0 | 0
2014-04-24 | 20時 | 34.585 | 1.7568 | 0 | 0.04465 | 0.005788 | -0.52725 | 1.6735 | 0.11691 | 0.04465 | 0.78857 | 0.001018 | 0.68514 | 0.28334 | 0.61017 | 0.050014 | 0 | 0 | 0 | 0 | 16 | 8.1 | 71.5723 | 0 | 0 | 0
2014-04-24 | 21時 | 34.3233 | 1.7435 | 0 | 0.044888 | 0.0054934 | -0.47334 | 1.6116 | 0.13877 | 0.044888 | 0.78857 | 0.001018 | 0.68514 | 0.28334 | 0.61017 | 0.050014 | 0 | 0 | 0 | 0 | 15.6 | 7.9 | 71.638 | 0 | 0 | 0
2014-04-24 | 22時 | 33.875 | 1.7207 | 0 | 0.045306 | 0.0049964 | -0.379 | 1.5034 | 0.17704 | 0.045306 | 0.78857 | 0.001018 | 0.68514 | 0.28334 | 0.61017 | 0.050014 | 0 | 0 | 0 | 0 | 14.9 | 8 | 75.8715 | 0 | 0 | 0
2014-04-24 | 23時 | 34.1296 | 1.7336 | 0 | 0.045067 | 0.0052776 | -0.43291 | 1.5653 | 0.15517 | 0.045067 | 0.78857 | 0.001018 | 0.68514 | 0.28334 | 0.61017 | 0.050014 | 0 | 0 | 0 | 0 | 15.3 | 8.1 | 74.8557 | 0 | 0 | 0
2014-04-25 | 0時 | 33.3777 | 1.6954 | 0 | 0.045782 | 0.0044572 | -0.2712 | 1.3798 | 0.2208 | 0.045782 | 0.78857 | 0.001018 | 0.68514 | 0.28334 | 0.61017 | 0.050014 | 0 | 0 | 0 | 0 | 14.1 | 8.3 | 82.8561 | 0 | 0 | 0
2014-04-25 | 1時 | 33.0751 | 1.6801 | 0 | 0.04608 | 0.0041358 | -0.20382 | 1.3025 | 0.24816 | 0.04608 | 0.78857 | 0.001018 | 0.68514 | 0.28334 | 0.61017 | 0.050014 | 0 | 0 | 0 | 0 | 13.6 | 8.2 | 84.575 | 0 | 0 | 0
2014-04-25 | 2時 | 33.0751 | 1.6801 | 0 | 0.04608 | 0.0041358 | -0.20382 | 1.3025 | 0.24816 | 0.04608 | 0.78857 | 0.001018 | 0.68514 | 0.28334 | 0.61017 | 0.050014 | 0 | 0 | 0 | 0 | 13.6 | 8 | 82.5384 | 0 | 0 | 0
2014-04-25 | 3時 | 32.6621 | 1.6591 | 0 | 0.046498 | 0.003706 | -0.1095 | 1.1943 | 0.28648 | 0.046498 | 0.78857 | 0.001018 | 0.68514 | 0.28334 | 0.61017 | 0.050014 | 0 | 0 | 0 | 0 | 12.9 | 8.1 | 87.4648 | 0 | 0 | 0
2014-04-25 | 4時 | 32.2052 | 1.6359 | 0 | 0.046974 | 0.0032436 | -0.0017239 | 1.0707 | 0.3303 | 0.046974 | 0.78857 | 0.001018 | 0.68514 | 0.28334 | 0.61017 | 0.050014 | 0 | 0 | 0 | 0 | 12.1 | 7.7 | 87.6872 | 0 | 0 | 0
2014-04-25 | 5時 | 32.3179 | 1.6416 | 0 | 0.046855 | 0.0033564 | -0.028668 | 1.1016 | 0.31934 | 0.046855 | 0.78857 | 0.001018 | 0.68514 | 0.28334 | 0.61017 | 0.050014 | 0 | 0 | 0 | 0 | 12.3 | 7 | 78.7604 | 0 | 0 | 0
2014-04-25 | 6時 | 32.7203 | 1.662 | 0 | 0.046438 | 0.003766 | -0.12298 | 1.2098 | 0.28101 | 0.046438 | 0.78857 | 0.001018 | 0.68514 | 0.28334 | 0.61017 | 0.050014 | 0 | 0 | 0 | 0 | 13 | 7.1 | 76.2875 | 0 | 0 | 0
2014-04-25 | 7時 | 34.1939 | 1.7369 | 0 | 0.045008 | 0.005349 | -0.44639 | 1.5807 | 0.14971 | 0.045008 | 0.78857 | 0.001018 | 0.68514 | 0.28334 | 0.61017 | 0.050014 | 0 | 0 | 0 | 0 | 15.4 | 6.5 | 59.8368 | 0 | 0 | 0
2014-04-25 | 8時 | 35.3944 | 1.7979 | 0 | 0.043935 | 0.0067178 | -0.689 | 1.8591 | 0.051367 | 0.043935 | 0.78857 | 0.001018 | 0.68514 | 0.28334 | 0.61017 | 0.050014 | 0 | 0 | 0 | 0 | 17.2 | 5.3 | 43.5835 | 0 | 0 | 0
2014-04-25 | 9時 | 36.3122 | 1.8445 | 0 | 0.04316 | 0.007803 | -0.86426 | 2.0602 | -0.019583 | 0.04316 | 0.78857 | 0.001018 | 0.68514 | 0.28334 | 0.61017 | 0.050014 | 0 | 0 | 0 | 0 | 18.5 | 4.5 | 34.1391 | 0 | 0 | 0
2014-04-25 | 10時 | 36.824 | 1.8705 | 0 | 0.042743 | 0.008421 | -0.95864 | 2.1686 | -0.057762 | 0.042743 | 0.78857 | 0.001018 | 0.68514 | 0.28334 | 0.61017 | 0.050014 | 0 | 0 | 0 | 0 | 19.2 | 3.8 | 27.6254 | 0 | 0 | 0
2014-04-25 | 11時 | 37.8073 | 1.9204 | 0 | 0.041968 | 0.009631 | -1.1339 | 2.3698 | -0.12862 | 0.041968 | 0.78857 | 0.001018 | 0.68514 | 0.28334 | 0.61017 | 0.050014 | 0 | 0 | 0 | 0 | 20.5 | 4.3 | 28.8159 | 0 | 0 | 0
2014-04-25 | 12時 | 38.2755 | 1.9442 | 0 | 0.04161 | 0.010217 | -1.2148 | 2.4627 | -0.1613 | 0.04161 | 0.78857 | 0.001018 | 0.68514 | 0.28334 | 0.61017 | 0.050014 | 0 | 0 | 0 | 0 | 21.1 | 3.2 | 20.7031 | 0 | 0 | 0
2014-04-25 | 13時 | 38.4336 | 1.9522 | 0 | 0.041491 | 0.010416 | -1.2418 | 2.4937 | -0.17219 | 0.041491 | 0.78857 | 0.001018 | 0.68514 | 0.28334 | 0.61017 | 0.050014 | 0 | 0 | 0 | 0 | 21.3 | 3.3 | 21.0862 | 0 | 0 | 0
2014-04-25 | 14時 | 38.7527 | 1.9685 | 0 | 0.041253 | 0.01082 | -1.2958 | 2.5556 | -0.19397 | 0.041253 | 0.78857 | 0.001018 | 0.68514 | 0.28334 | 0.61017 | 0.050014 | 0 | 0 | 0 | 0 | 21.7 | 3.2 | 19.9557 | 0 | 0 | 0
2014-04-25 | 15時 | 38.9948 | 1.9808 | 0 | 0.041074 | 0.011128 | -1.3362 | 2.6021 | -0.2103 | 0.041074 | 0.78857 | 0.001018 | 0.68514 | 0.28334 | 0.61017 | 0.050014 | 0 | 0 | 0 | 0 | 22 | 3.5 | 21.42 | 0 | 0 | 0
2014-04-25 | 16時 | 38.2755 | 1.9442 | 0 | 0.04161 | 0.010217 | -1.2148 | 2.4627 | -0.1613 | 0.04161 | 0.78857 | 0.001018 | 0.68514 | 0.28334 | 0.61017 | 0.050014 | 0 | 0 | 0 | 0 | 21.1 | 4.2 | 27.1294 | 0 | 0 | 0
2014-04-25 | 17時 | 37.8073 | 1.9204 | 0 | 0.041968 | 0.009631 | -1.1339 | 2.3698 | -0.12862 | 0.041968 | 0.78857 | 0.001018 | 0.68514 | 0.28334 | 0.61017 | 0.050014 | 0 | 0 | 0 | 0 | 20.5 | 4.4 | 29.4813 | 0 | 0 | 0
2014-04-25 | 18時 | 36.53 | 1.8556 | 0 | 0.042981 | 0.008065 | -0.9047 | 2.1067 | -0.035948 | 0.042981 | 0.78857 | 0.001018 | 0.68514 | 0.28334 | 0.61017 | 0.050014 | 0 | 0 | 0 | 0 | 18.8 | 3.3 | 24.6167 | 0 | 0 | 0
2014-04-25 | 19時 | 35.6723 | 1.812 | 0 | 0.043696 | 0.007043 | -0.74292 | 1.921 | 0.02953 | 0.043696 | 0.78857 | 0.001018 | 0.68514 | 0.28334 | 0.61017 | 0.050014 | 0 | 0 | 0 | 0 | 17.6 | 3.1 | 24.9433 | 0 | 0 | 0
2014-04-25 | 20時 | 34.784 | 1.7669 | 0 | 0.044471 | 0.006014 | -0.56769 | 1.7199 | 0.10052 | 0.044471 | 0.78857 | 0.001018 | 0.68514 | 0.28334 | 0.61017 | 0.050014 | 0 | 0 | 0 | 0 | 16.3 | 4 | 34.9011 | 0 | 0 | 0
2014-04-25 | 21時 | 34.2585 | 1.7402 | 0 | 0.044948 | 0.005421 | -0.45986 | 1.5962 | 0.14424 | 0.044948 | 0.78857 | 0.001018 | 0.68514 | 0.28334 | 0.61017 | 0.050014 | 0 | 0 | 0 | 0 | 15.5 | 4 | 36.7332 | 0 | 0 | 0
2014-04-25 | 22時 | 33.5623 | 1.7048 | 0 | 0.045604 | 0.0046558 | -0.31162 | 1.4261 | 0.20439 | 0.045604 | 0.78857 | 0.001018 | 0.68514 | 0.28334 | 0.61017 | 0.050014 | 0 | 0 | 0 | 0 | 14.4 | 3.6 | 35.5107 | 0 | 0 | 0
2014-04-25 | 23時 | 32.9559 | 1.674 | 0 | 0.0462 | 0.0040106 | -0.17687 | 1.2716 | 0.25911 | 0.0462 | 0.78857 | 0.001018 | 0.68514 | 0.28334 | 0.61017 | 0.050014 | 0 | 0 | 0 | 0 | 13.4 | 4 | 42.0778 | 0 | 0 | 0
2014-04-26 | 0時 | 32.6041 | 1.6561 | 0 | 0.046557 | 0.0036466 | -0.096032 | 1.1788 | 0.29196 | 0.046557 | 0.78857 | 0.001018 | 0.68514 | 0.28334 | 0.61017 | 0.050014 | 0 | 0 | 0 | 0 | 12.8 | 4.4 | 48.1064 | 0 | 0 | 0
2014-04-26 | 1時 | 32.1492 | 1.633 | 0 | 0.047034 | 0.003188 | 0.011748 | 1.0553 | 0.33578 | 0.047034 | 0.78857 | 0.001018 | 0.68514 | 0.28334 | 0.61017 | 0.050014 | 0 | 0 | 0 | 0 | 12 | 4.5 | 51.8482 | 0 | 0 | 0
2014-04-26 | 2時 | 31.4971 | 1.5999 | 0 | 0.047749 | 0.0025578 | 0.1734 | 0.8699 | 0.40155 | 0.047749 | 0.78857 | 0.001018 | 0.68514 | 0.28334 | 0.61017 | 0.050014 | 0 | 0 | 0 | 0 | 10.8 | 4.7 | 58.6156 | 0 | 0 | 0
2014-04-26 | 3時 | 30.9311 | 1.5712 | 0 | 0.048405 | 0.0020408 | 0.32156 | 0.70005 | 0.46189 | 0.048405 | 0.78857 | 0.001018 | 0.68514 | 0.28334 | 0.61017 | 0.050014 | 0 | 0 | 0 | 0 | 9.7 | 4.6 | 61.7572 | 0 | 0 | 0
2014-04-26 | 4時 | 30.7821 | 1.5636 | 0 | 0.048584 | 0.0019098 | 0.36196 | 0.65373 | 0.47835 | 0.048584 | 0.78857 | 0.001018 | 0.68514 | 0.28334 | 0.61017 | 0.050014 | 0 | 0 | 0 | 0 | 9.4 | 4.8 | 65.7345 | 0 | 0 | 0
2014-04-26 | 5時 | 30.4908 | 1.5488 | 0 | 0.048941 | 0.001661 | 0.44276 | 0.56111 | 0.51128 | 0.048941 | 0.78857 | 0.001018 | 0.68514 | 0.28334 | 0.61017 | 0.050014 | 0 | 0 | 0 | 0 | 8.8 | 4.8 | 68.4509 | 0 | 0 | 0
2014-04-26 | 6時 | 30.9311 | 1.5712 | 0 | 0.048405 | 0.0020408 | 0.32156 | 0.70005 | 0.46189 | 0.048405 | 0.78857 | 0.001018 | 0.68514 | 0.28334 | 0.61017 | 0.050014 | 0 | 0 | 0 | 0 | 9.7 | 4.8 | 64.4217 | 0 | 0 | 0
2014-04-26 | 7時 | 31.9827 | 1.6246 | 0 | 0.047213 | 0.003024 | 0.052163 | 1.0089 | 0.35222 | 0.047213 | 0.78857 | 0.001018 | 0.68514 | 0.28334 | 0.61017 | 0.050014 | 0 | 0 | 0 | 0 | 11.7 | 4.9 | 57.5496 | 0 | 0 | 0
2014-04-26 | 8時 | 33.8119 | 1.7175 | 0 | 0.045365 | 0.0049274 | -0.36553 | 1.488 | 0.18251 | 0.045365 | 0.78857 | 0.001018 | 0.68514 | 0.28334 | 0.61017 | 0.050014 | 0 | 0 | 0 | 0 | 14.8 | 4.5 | 43.1937 | 0 | 0 | 0
2014-04-26 | 9時 | 35.4635 | 1.8014 | 0 | 0.043875 | 0.0067984 | -0.70248 | 1.8746 | 0.045907 | 0.043875 | 0.78857 | 0.001018 | 0.68514 | 0.28334 | 0.61017 | 0.050014 | 0 | 0 | 0 | 0 | 17.3 | 4.5 | 36.8184 | 0 | 0 | 0
2014-04-26 | 10時 | 36.8981 | 1.8743 | 0 | 0.042683 | 0.0085112 | -0.97212 | 2.184 | -0.063215 | 0.042683 | 0.78857 | 0.001018 | 0.68514 | 0.28334 | 0.61017 | 0.050014 | 0 | 0 | 0 | 0 | 19.3 | 4.5 | 32.4747 | 0 | 0 | 0
2014-04-26 | 11時 | 36.8981 | 1.8743 | 0 | 0.042683 | 0.0085112 | -0.97212 | 2.184 | -0.063215 | 0.042683 | 0.78857 | 0.001018 | 0.68514 | 0.28334 | 0.61017 | 0.050014 | 0 | 0 | 0 | 0 | 19.3 | 4.2 | 30.3243 | 0 | 0 | 0
2014-04-26 | 12時 | 38.3544 | 1.9482 | 0 | 0.041551 | 0.010316 | -1.2283 | 2.4782 | -0.16675 | 0.041551 | 0.78857 | 0.001018 | 0.68514 | 0.28334 | 0.61017 | 0.050014 | 0 | 0 | 0 | 0 | 21.2 | 4 | 25.6876 | 0 | 0 | 0
2014-04-26 | 13時 | 38.9138 | 1.9766 | 0 | 0.041134 | 0.011025 | -1.3227 | 2.5866 | -0.20486 | 0.041134 | 0.78857 | 0.001018 | 0.68514 | 0.28334 | 0.61017 | 0.050014 | 0 | 0 | 0 | 0 | 21.9 | 5 | 30.7136 | 0 | 0 | 0
2014-04-26 | 14時 | 39.4032 | 2.0015 | 0 | 0.040776 | 0.011651 | -1.4037 | 2.6795 | -0.23751 | 0.040776 | 0.78857 | 0.001018 | 0.68514 | 0.28334 | 0.61017 | 0.050014 | 0 | 0 | 0 | 0 | 22.5 | 3.8 | 22.5479 | 0 | 0 | 0
2014-04-26 | 15時 | 38.9138 | 1.9766 | 0 | 0.041134 | 0.011025 | -1.3227 | 2.5866 | -0.20486 | 0.041134 | 0.78857 | 0.001018 | 0.68514 | 0.28334 | 0.61017 | 0.050014 | 0 | 0 | 0 | 0 | 21.9 | 5 | 30.7136 | 0 | 0 | 0
2014-04-26 | 16時 | 38.513 | 1.9563 | 0 | 0.041432 | 0.010516 | -1.2553 | 2.5091 | -0.17764 | 0.041432 | 0.78857 | 0.001018 | 0.68514 | 0.28334 | 0.61017 | 0.050014 | 0 | 0 | 0 | 0 | 21.4 | 4.8 | 30.4104 | 0 | 0 | 0
2014-04-26 | 17時 | 37.8073 | 1.9204 | 0 | 0.041968 | 0.009631 | -1.1339 | 2.3698 | -0.12862 | 0.041968 | 0.78857 | 0.001018 | 0.68514 | 0.28334 | 0.61017 | 0.050014 | 0 | 0 | 0 | 0 | 20.5 | 5.1 | 34.1334 | 0 | 0 | 0
2014-04-26 | 18時 | 36.7501 | 1.8667 | 0 | 0.042802 | 0.0083312 | -0.94515 | 2.1531 | -0.052309 | 0.042802 | 0.78857 | 0.001018 | 0.68514 | 0.28334 | 0.61017 | 0.050014 | 0 | 0 | 0 | 0 | 19.1 | 5 | 36.5065 | 0 | 0 | 0
2014-04-26 | 19時 | 35.8833 | 1.8227 | 0 | 0.043518 | 0.007292 | -0.78337 | 1.9674 | 0.013155 | 0.043518 | 0.78857 | 0.001018 | 0.68514 | 0.28334 | 0.61017 | 0.050014 | 0 | 0 | 0 | 0 | 17.9 | 5.8 | 45.5969 | 0 | 0 | 0
2014-04-26 | 20時 | 35.1206 | 1.784 | 0 | 0.044173 | 0.0064002 | -0.63508 | 1.7972 | 0.07321 | 0.044173 | 0.78857 | 0.001018 | 0.68514 | 0.28334 | 0.61017 | 0.050014 | 0 | 0 | 0 | 0 | 16.8 | 5.8 | 48.8813 | 0 | 0 | 0
2014-04-26 | 21時 | 34.0656 | 1.7304 | 0 | 0.045127 | 0.0052066 | -0.41943 | 1.5498 | 0.16064 | 0.045127 | 0.78857 | 0.001018 | 0.68514 | 0.28334 | 0.61017 | 0.050014 | 0 | 0 | 0 | 0 | 15.2 | 5.7 | 53.2186 | 0 | 0 | 0
2014-04-26 | 22時 | 33.439 | 1.6985 | 0 | 0.045723 | 0.004523 | -0.28467 | 1.3952 | 0.21533 | 0.045723 | 0.78857 | 0.001018 | 0.68514 | 0.28334 | 0.61017 | 0.050014 | 0 | 0 | 0 | 0 | 14.2 | 5.7 | 56.7676 | 0 | 0 | 0
2014-04-26 | 23時 | 33.0751 | 1.6801 | 0 | 0.04608 | 0.0041358 | -0.20382 | 1.3025 | 0.24816 | 0.04608 | 0.78857 | 0.001018 | 0.68514 | 0.28334 | 0.61017 | 0.050014 | 0 | 0 | 0 | 0 | 13.6 | 5.8 | 60.05 | 0 | 0 | 0
2014-04-27 | 0時 | 32.6041 | 1.6561 | 0 | 0.046557 | 0.0036466 | -0.096032 | 1.1788 | 0.29196 | 0.046557 | 0.78857 | 0.001018 | 0.68514 | 0.28334 | 0.61017 | 0.050014 | 0 | 0 | 0 | 0 | 12.8 | 5.7 | 62.1907 | 0 | 0 | 0
2014-04-27 | 1時 | 32.2052 | 1.6359 | 0 | 0.046974 | 0.0032436 | -0.0017239 | 1.0707 | 0.3303 | 0.046974 | 0.78857 | 0.001018 | 0.68514 | 0.28334 | 0.61017 | 0.050014 | 0 | 0 | 0 | 0 | 12.1 | 5.8 | 66.25 | 0 | 0 | 0
2014-04-27 | 2時 | 31.873 | 1.619 | 0 | 0.047332 | 0.002917 | 0.079105 | 0.97801 | 0.36318 | 0.047332 | 0.78857 | 0.001018 | 0.68514 | 0.28334 | 0.61017 | 0.050014 | 0 | 0 | 0 | 0 | 11.5 | 5.9 | 70.1056 | 0 | 0 | 0
2014-04-27 | 3時 | 31.7104 | 1.6107 | 0 | 0.047511 | 0.0027602 | 0.11952 | 0.93168 | 0.37962 | 0.047511 | 0.78857 | 0.001018 | 0.68514 | 0.28334 | 0.61017 | 0.050014 | 0 | 0 | 0 | 0 | 11.2 | 5.9 | 71.5136 | 0 | 0 | 0
2014-04-27 | 4時 | 31.2877 | 1.5893 | 0 | 0.047988 | 0.002363 | 0.22728 | 0.80813 | 0.42348 | 0.047988 | 0.78857 | 0.001018 | 0.68514 | 0.28334 | 0.61017 | 0.050014 | 0 | 0 | 0 | 0 | 10.4 | 5.8 | 74.1593 | 0 | 0 | 0
2014-04-27 | 5時 | 31.1846 | 1.584 | 0 | 0.048107 | 0.0022686 | 0.25421 | 0.77725 | 0.43445 | 0.048107 | 0.78857 | 0.001018 | 0.68514 | 0.28334 | 0.61017 | 0.050014 | 0 | 0 | 0 | 0 | 10.2 | 5.8 | 75.1574 | 0 | 0 | 0
2014-04-27 | 6時 | 31.873 | 1.619 | 0 | 0.047332 | 0.002917 | 0.079105 | 0.97801 | 0.36318 | 0.047332 | 0.78857 | 0.001018 | 0.68514 | 0.28334 | 0.61017 | 0.050014 | 0 | 0 | 0 | 0 | 11.5 | 5.9 | 70.1056 | 0 | 0 | 0
2014-04-27 | 7時 | 33.0751 | 1.6801 | 0 | 0.04608 | 0.0041358 | -0.20382 | 1.3025 | 0.24816 | 0.04608 | 0.78857 | 0.001018 | 0.68514 | 0.28334 | 0.61017 | 0.050014 | 0 | 0 | 0 | 0 | 13.6 | 6 | 62.1009 | 0 | 0 | 0
2014-04-27 | 8時 | 34.7174 | 1.7635 | 0 | 0.044531 | 0.0059382 | -0.55421 | 1.7044 | 0.10599 | 0.044531 | 0.78857 | 0.001018 | 0.68514 | 0.28334 | 0.61017 | 0.050014 | 0 | 0 | 0 | 0 | 16.2 | 6.2 | 54.2521 | 0 | 0 | 0
2014-04-27 | 9時 | 37.1971 | 1.8894 | 0 | 0.042445 | 0.0088768 | -1.0261 | 2.2459 | -0.085022 | 0.042445 | 0.78857 | 0.001018 | 0.68514 | 0.28334 | 0.61017 | 0.050014 | 0 | 0 | 0 | 0 | 19.7 | 6.9 | 48.3859 | 0 | 0 | 0
2014-04-27 | 10時 | 38.3544 | 1.9482 | 0 | 0.041551 | 0.010316 | -1.2283 | 2.4782 | -0.16675 | 0.041551 | 0.78857 | 0.001018 | 0.68514 | 0.28334 | 0.61017 | 0.050014 | 0 | 0 | 0 | 0 | 21.2 | 6.9 | 44.1067 | 0 | 0 | 0
2014-04-27 | 11時 | 39.5683 | 2.0099 | 0 | 0.040657 | 0.011864 | -1.4307 | 2.7105 | -0.24839 | 0.040657 | 0.78857 | 0.001018 | 0.68514 | 0.28334 | 0.61017 | 0.050014 | 0 | 0 | 0 | 0 | 22.7 | 7.1 | 41.4022 | 0 | 0 | 0
2014-04-27 | 12時 | 40.839 | 2.0744 | 0 | 0.039763 | 0.013519 | -1.633 | 2.9429 | -0.32996 | 0.039763 | 0.78857 | 0.001018 | 0.68514 | 0.28334 | 0.61017 | 0.050014 | 0 | 0 | 0 | 0 | 24.2 | 7.6 | 40.4516 | 0 | 0 | 0
2014-04-27 | 13時 | 40.3239 | 2.0483 | 0 | 0.04012 | 0.012844 | -1.5521 | 2.8499 | -0.29734 | 0.04012 | 0.78857 | 0.001018 | 0.68514 | 0.28334 | 0.61017 | 0.050014 | 0 | 0 | 0 | 0 | 23.6 | 7.3 | 40.3011 | 0 | 0 | 0
2014-04-27 | 14時 | 40.1543 | 2.0397 | 0 | 0.04024 | 0.012623 | -1.5251 | 2.8189 | -0.28647 | 0.04024 | 0.78857 | 0.001018 | 0.68514 | 0.28334 | 0.61017 | 0.050014 | 0 | 0 | 0 | 0 | 23.4 | 6.9 | 38.5796 | 0 | 0 | 0
2014-04-27 | 15時 | 39.7345 | 2.0183 | 0 | 0.040538 | 0.012078 | -1.4576 | 2.7415 | -0.25927 | 0.040538 | 0.78857 | 0.001018 | 0.68514 | 0.28334 | 0.61017 | 0.050014 | 0 | 0 | 0 | 0 | 22.9 | 6.7 | 38.6234 | 0 | 0 | 0
2014-04-27 | 16時 | 39.4032 | 2.0015 | 0 | 0.040776 | 0.011651 | -1.4037 | 2.6795 | -0.23751 | 0.040776 | 0.78857 | 0.001018 | 0.68514 | 0.28334 | 0.61017 | 0.050014 | 0 | 0 | 0 | 0 | 22.5 | 6 | 35.4773 | 0 | 0 | 0
2014-04-27 | 17時 | 38.2755 | 1.9442 | 0 | 0.04161 | 0.010217 | -1.2148 | 2.4627 | -0.1613 | 0.04161 | 0.78857 | 0.001018 | 0.68514 | 0.28334 | 0.61017 | 0.050014 | 0 | 0 | 0 | 0 | 21.1 | 6.9 | 44.3783 | 0 | 0 | 0
2014-04-27 | 18時 | 38.4336 | 1.9522 | 0 | 0.041491 | 0.010416 | -1.2418 | 2.4937 | -0.17219 | 0.041491 | 0.78857 | 0.001018 | 0.68514 | 0.28334 | 0.61017 | 0.050014 | 0 | 0 | 0 | 0 | 21.3 | 6.8 | 43.2085 | 0 | 0 | 0
2014-04-27 | 19時 | 37.5002 | 1.9048 | 0 | 0.042206 | 0.00925 | -1.08 | 2.3079 | -0.10682 | 0.042206 | 0.78857 | 0.001018 | 0.68514 | 0.28334 | 0.61017 | 0.050014 | 0 | 0 | 0 | 0 | 20.1 | 8.2 | 55.978 | 0 | 0 | 0
2014-04-27 | 20時 | 37.0471 | 1.8818 | 0 | 0.042564 | 0.008693 | -0.99909 | 2.215 | -0.074119 | 0.042564 | 0.78857 | 0.001018 | 0.68514 | 0.28334 | 0.61017 | 0.050014 | 0 | 0 | 0 | 0 | 19.5 | 8.6 | 60.8966 | 0 | 0 | 0
2014-04-27 | 21時 | 36.3845 | 1.8482 | 0 | 0.0431 | 0.0078898 | -0.87774 | 2.0757 | -0.025039 | 0.0431 | 0.78857 | 0.001018 | 0.68514 | 0.28334 | 0.61017 | 0.050014 | 0 | 0 | 0 | 0 | 18.6 | 8.5 | 63.6757 | 0 | 0 | 0
2014-04-27 | 22時 | 35.8833 | 1.8227 | 0 | 0.043518 | 0.007292 | -0.78337 | 1.9674 | 0.013155 | 0.043518 | 0.78857 | 0.001018 | 0.68514 | 0.28334 | 0.61017 | 0.050014 | 0 | 0 | 0 | 0 | 17.9 | 8.3 | 64.9919 | 0 | 0 | 0
2014-04-27 | 23時 | 35.3256 | 1.7944 | 0 | 0.043994 | 0.0066376 | -0.67552 | 1.8436 | 0.056827 | 0.043994 | 0.78857 | 0.001018 | 0.68514 | 0.28334 | 0.61017 | 0.050014 | 0 | 0 | 0 | 0 | 17.1 | 7.8 | 64.2931 | 0 | 0 | 0
2014-04-28 | 0時 | 34.784 | 1.7669 | 0 | 0.044471 | 0.006014 | -0.56769 | 1.7199 | 0.10052 | 0.044471 | 0.78857 | 0.001018 | 0.68514 | 0.28334 | 0.61017 | 0.050014 | 0 | 0 | 0 | 0 | 16.3 | 8 | 69.359 | 0 | 0 | 0
2014-04-28 | 1時 | 34.1939 | 1.7369 | 0 | 0.045008 | 0.005349 | -0.44639 | 1.5807 | 0.14971 | 0.045008 | 0.78857 | 0.001018 | 0.68514 | 0.28334 | 0.61017 | 0.050014 | 0 | 0 | 0 | 0 | 15.4 | 8.2 | 75.2827 | 0 | 0 | 0
2014-04-28 | 2時 | 34.0656 | 1.7304 | 0 | 0.045127 | 0.0052066 | -0.41943 | 1.5498 | 0.16064 | 0.045127 | 0.78857 | 0.001018 | 0.68514 | 0.28334 | 0.61017 | 0.050014 | 0 | 0 | 0 | 0 | 15.2 | 8 | 74.4201 | 0 | 0 | 0
2014-04-28 | 3時 | 33.875 | 1.7207 | 0 | 0.045306 | 0.0049964 | -0.379 | 1.5034 | 0.17704 | 0.045306 | 0.78857 | 0.001018 | 0.68514 | 0.28334 | 0.61017 | 0.050014 | 0 | 0 | 0 | 0 | 14.9 | 8 | 75.8715 | 0 | 0 | 0
2014-04-28 | 4時 | 33.8119 | 1.7175 | 0 | 0.045365 | 0.0049274 | -0.36553 | 1.488 | 0.18251 | 0.045365 | 0.78857 | 0.001018 | 0.68514 | 0.28334 | 0.61017 | 0.050014 | 0 | 0 | 0 | 0 | 14.8 | 7.7 | 73.5337 | 0 | 0 | 0
2014-04-28 | 5時 | 33.8119 | 1.7175 | 0 | 0.045365 | 0.0049274 | -0.36553 | 1.488 | 0.18251 | 0.045365 | 0.78857 | 0.001018 | 0.68514 | 0.28334 | 0.61017 | 0.050014 | 0 | 0 | 0 | 0 | 14.8 | 7.7 | 73.5337 | 0 | 0 | 0
2014-04-28 | 6時 | 34.3233 | 1.7435 | 0 | 0.044888 | 0.0054934 | -0.47334 | 1.6116 | 0.13877 | 0.044888 | 0.78857 | 0.001018 | 0.68514 | 0.28334 | 0.61017 | 0.050014 | 0 | 0 | 0 | 0 | 15.6 | 8 | 72.5333 | 0 | 0 | 0
2014-04-28 | 7時 | 35.6723 | 1.812 | 0 | 0.043696 | 0.007043 | -0.74292 | 1.921 | 0.02953 | 0.043696 | 0.78857 | 0.001018 | 0.68514 | 0.28334 | 0.61017 | 0.050014 | 0 | 0 | 0 | 0 | 17.6 | 8.3 | 66.2327 | 0 | 0 | 0
2014-04-28 | 8時 | 37.2725 | 1.8933 | 0 | 0.042385 | 0.0089694 | -1.0395 | 2.2614 | -0.090473 | 0.042385 | 0.78857 | 0.001018 | 0.68514 | 0.28334 | 0.61017 | 0.050014 | 0 | 0 | 0 | 0 | 19.8 | 9 | 62.5128 | 0 | 0 | 0
2014-04-28 | 9時 | 39.1574 | 1.989 | 0 | 0.040955 | 0.011336 | -1.3632 | 2.633 | -0.22119 | 0.040955 | 0.78857 | 0.001018 | 0.68514 | 0.28334 | 0.61017 | 0.050014 | 0 | 0 | 0 | 0 | 22.2 | 9 | 53.9384 | 0 | 0 | 0
2014-04-28 | 10時 | 40.239 | 2.044 | 0 | 0.04018 | 0.012733 | -1.5386 | 2.8344 | -0.2919 | 0.04018 | 0.78857 | 0.001018 | 0.68514 | 0.28334 | 0.61017 | 0.050014 | 0 | 0 | 0 | 0 | 23.5 | 9.1 | 50.398 | 0 | 0 | 0
2014-04-28 | 11時 | 41.5399 | 2.11 | 0 | 0.039286 | 0.014446 | -1.7409 | 3.0669 | -0.37342 | 0.039286 | 0.78857 | 0.001018 | 0.68514 | 0.28334 | 0.61017 | 0.050014 | 0 | 0 | 0 | 0 | 25 | 9.1 | 46.0633 | 0 | 0 | 0
2014-04-28 | 12時 | 42.2568 | 2.1465 | 0 | 0.038809 | 0.015404 | -1.8489 | 3.1909 | -0.41687 | 0.038809 | 0.78857 | 0.001018 | 0.68514 | 0.28334 | 0.61017 | 0.050014 | 0 | 0 | 0 | 0 | 25.8 | 8.9 | 42.9726 | 0 | 0 | 0
2014-04-28 | 13時 | 42.4386 | 2.1557 | 0 | 0.03869 | 0.015648 | -1.8759 | 3.2219 | -0.42773 | 0.03869 | 0.78857 | 0.001018 | 0.68514 | 0.28334 | 0.61017 | 0.050014 | 0 | 0 | 0 | 0 | 26 | 8.7 | 41.5256 | 0 | 0 | 0
2014-04-28 | 14時 | 43.6447 | 2.2169 | 0 | 0.037915 | 0.017282 | -2.0513 | 3.4235 | -0.49826 | 0.037915 | 0.78857 | 0.001018 | 0.68514 | 0.28334 | 0.61017 | 0.050014 | 0 | 0 | 0 | 0 | 27.3 | 7.2 | 31.9099 | 0 | 0 | 0
2014-04-28 | 15時 | 43.3626 | 2.2026 | 0 | 0.038094 | 0.016898 | -2.0108 | 3.377 | -0.48199 | 0.038094 | 0.78857 | 0.001018 | 0.68514 | 0.28334 | 0.61017 | 0.050014 | 0 | 0 | 0 | 0 | 27 | 6 | 27.1153 | 0 | 0 | 0
2014-04-28 | 16時 | 42.0761 | 2.1373 | 0 | 0.038928 | 0.015161 | -1.8219 | 3.1599 | -0.40601 | 0.038928 | 0.78857 | 0.001018 | 0.68514 | 0.28334 | 0.61017 | 0.050014 | 0 | 0 | 0 | 0 | 25.6 | 7 | 34.3052 | 0 | 0 | 0
2014-04-28 | 17時 | 41.2751 | 2.0966 | 0 | 0.039465 | 0.014095 | -1.7005 | 3.0204 | -0.35713 | 0.039465 | 0.78857 | 0.001018 | 0.68514 | 0.28334 | 0.61017 | 0.050014 | 0 | 0 | 0 | 0 | 24.7 | 6.1 | 31.5856 | 0 | 0 | 0
2014-04-28 | 18時 | 40.6663 | 2.0657 | 0 | 0.039882 | 0.013292 | -1.606 | 2.9119 | -0.31909 | 0.039882 | 0.78857 | 0.001018 | 0.68514 | 0.28334 | 0.61017 | 0.050014 | 0 | 0 | 0 | 0 | 24 | 4.6 | 24.8982 | 0 | 0 | 0
2014-04-28 | 19時 | 39.2391 | 1.9932 | 0 | 0.040895 | 0.01144 | -1.3767 | 2.6485 | -0.22663 | 0.040895 | 0.78857 | 0.001018 | 0.68514 | 0.28334 | 0.61017 | 0.050014 | 0 | 0 | 0 | 0 | 22.3 | 4.8 | 28.7841 | 0 | 0 | 0
2014-04-28 | 20時 | 38.0403 | 1.9323 | 0 | 0.041789 | 0.0099218 | -1.1744 | 2.4162 | -0.14496 | 0.041789 | 0.78857 | 0.001018 | 0.68514 | 0.28334 | 0.61017 | 0.050014 | 0 | 0 | 0 | 0 | 20.8 | 5.4 | 35.4621 | 0 | 0 | 0
2014-04-28 | 21時 | 37.1971 | 1.8894 | 0 | 0.042445 | 0.0088768 | -1.0261 | 2.2459 | -0.085022 | 0.042445 | 0.78857 | 0.001018 | 0.68514 | 0.28334 | 0.61017 | 0.050014 | 0 | 0 | 0 | 0 | 19.7 | 5.8 | 40.7435 | 0 | 0 | 0
2014-04-28 | 22時 | 36.2401 | 1.8408 | 0 | 0.04322 | 0.0077166 | -0.85077 | 2.0448 | -0.014128 | 0.04322 | 0.78857 | 0.001018 | 0.68514 | 0.28334 | 0.61017 | 0.050014 | 0 | 0 | 0 | 0 | 18.4 | 6.3 | 47.9575 | 0 | 0 | 0
2014-04-28 | 23時 | 35.6024 | 1.8084 | 0 | 0.043756 | 0.006961 | -0.72944 | 1.9055 | 0.034989 | 0.043756 | 0.78857 | 0.001018 | 0.68514 | 0.28334 | 0.61017 | 0.050014 | 0 | 0 | 0 | 0 | 17.5 | 6.1 | 49.1569 | 0 | 0 | 0
2014-04-29 | 0時 | 34.9179 | 1.7737 | 0 | 0.044352 | 0.006167 | -0.59464 | 1.7508 | 0.089597 | 0.044352 | 0.78857 | 0.001018 | 0.68514 | 0.28334 | 0.61017 | 0.050014 | 0 | 0 | 0 | 0 | 16.5 | 6.2 | 53.2248 | 0 | 0 | 0
2014-04-29 | 1時 | 34.3233 | 1.7435 | 0 | 0.044888 | 0.0054934 | -0.47334 | 1.6116 | 0.13877 | 0.044888 | 0.78857 | 0.001018 | 0.68514 | 0.28334 | 0.61017 | 0.050014 | 0 | 0 | 0 | 0 | 15.6 | 5.4 | 49.1628 | 0 | 0 | 0
2014-04-29 | 2時 | 33.6866 | 1.7111 | 0 | 0.045484 | 0.0047906 | -0.33857 | 1.457 | 0.19345 | 0.045484 | 0.78857 | 0.001018 | 0.68514 | 0.28334 | 0.61017 | 0.050014 | 0 | 0 | 0 | 0 | 14.6 | 4.5 | 43.7551 | 0 | 0 | 0
2014-04-29 | 3時 | 33.8119 | 1.7175 | 0 | 0.045365 | 0.0049274 | -0.36553 | 1.488 | 0.18251 | 0.045365 | 0.78857 | 0.001018 | 0.68514 | 0.28334 | 0.61017 | 0.050014 | 0 | 0 | 0 | 0 | 14.8 | 4.3 | 41.2872 | 0 | 0 | 0
2014-04-29 | 4時 | 34.6511 | 1.7601 | 0 | 0.04459 | 0.0058628 | -0.54073 | 1.689 | 0.11145 | 0.04459 | 0.78857 | 0.001018 | 0.68514 | 0.28334 | 0.61017 | 0.050014 | 0 | 0 | 0 | 0 | 16.1 | 5.2 | 45.8662 | 0 | 0 | 0
2014-04-29 | 5時 | 34.1296 | 1.7336 | 0 | 0.045067 | 0.0052776 | -0.43291 | 1.5653 | 0.15517 | 0.045067 | 0.78857 | 0.001018 | 0.68514 | 0.28334 | 0.61017 | 0.050014 | 0 | 0 | 0 | 0 | 15.3 | 5 | 46.4357 | 0 | 0 | 0
2014-04-29 | 6時 | 34.6511 | 1.7601 | 0 | 0.04459 | 0.0058628 | -0.54073 | 1.689 | 0.11145 | 0.04459 | 0.78857 | 0.001018 | 0.68514 | 0.28334 | 0.61017 | 0.050014 | 0 | 0 | 0 | 0 | 16.1 | 5.5 | 48.4891 | 0 | 0 | 0
2014-04-29 | 7時 | 35.9541 | 1.8263 | 0 | 0.043458 | 0.007376 | -0.79685 | 1.9829 | 0.007698 | 0.043458 | 0.78857 | 0.001018 | 0.68514 | 0.28334 | 0.61017 | 0.050014 | 0 | 0 | 0 | 0 | 18 | 6.9 | 53.81 | 0 | 0 | 0
2014-04-29 | 8時 | 36.4571 | 1.8519 | 0 | 0.043041 | 0.0079772 | -0.89122 | 2.0912 | -0.030494 | 0.043041 | 0.78857 | 0.001018 | 0.68514 | 0.28334 | 0.61017 | 0.050014 | 0 | 0 | 0 | 0 | 18.7 | 6.9 | 51.4978 | 0 | 0 | 0
2014-04-29 | 9時 | 37.7301 | 1.9165 | 0 | 0.042028 | 0.009535 | -1.1204 | 2.3543 | -0.12317 | 0.042028 | 0.78857 | 0.001018 | 0.68514 | 0.28334 | 0.61017 | 0.050014 | 0 | 0 | 0 | 0 | 20.4 | 6.9 | 46.3334 | 0 | 0 | 0
2014-04-29 | 10時 | 38.2755 | 1.9442 | 0 | 0.04161 | 0.010217 | -1.2148 | 2.4627 | -0.1613 | 0.04161 | 0.78857 | 0.001018 | 0.68514 | 0.28334 | 0.61017 | 0.050014 | 0 | 0 | 0 | 0 | 21.1 | 5.6 | 36.0918 | 0 | 0 | 0
2014-04-29 | 11時 | 39.321 | 1.9973 | 0 | 0.040836 | 0.011545 | -1.3902 | 2.664 | -0.23207 | 0.040836 | 0.78857 | 0.001018 | 0.68514 | 0.28334 | 0.61017 | 0.050014 | 0 | 0 | 0 | 0 | 22.4 | 5.4 | 32.155 | 0 | 0 | 0
2014-04-29 | 12時 | 39.9856 | 2.0311 | 0 | 0.040359 | 0.012403 | -1.4981 | 2.788 | -0.27559 | 0.040359 | 0.78857 | 0.001018 | 0.68514 | 0.28334 | 0.61017 | 0.050014 | 0 | 0 | 0 | 0 | 23.2 | 5.2 | 29.5075 | 0 | 0 | 0
2014-04-29 | 13時 | 39.4857 | 2.0057 | 0 | 0.040716 | 0.011757 | -1.4172 | 2.695 | -0.24295 | 0.040716 | 0.78857 | 0.001018 | 0.68514 | 0.28334 | 0.61017 | 0.050014 | 0 | 0 | 0 | 0 | 22.6 | 5.6 | 32.9326 | 0 | 0 | 0
2014-04-29 | 14時 | 38.9948 | 1.9808 | 0 | 0.041074 | 0.011128 | -1.3362 | 2.6021 | -0.2103 | 0.041074 | 0.78857 | 0.001018 | 0.68514 | 0.28334 | 0.61017 | 0.050014 | 0 | 0 | 0 | 0 | 22 | 5.7 | 34.7617 | 0 | 0 | 0
2014-04-29 | 15時 | 38.7527 | 1.9685 | 0 | 0.041253 | 0.01082 | -1.2958 | 2.5556 | -0.19397 | 0.041253 | 0.78857 | 0.001018 | 0.68514 | 0.28334 | 0.61017 | 0.050014 | 0 | 0 | 0 | 0 | 21.7 | 5.7 | 35.4045 | 0 | 0 | 0
2014-04-29 | 16時 | 37.6532 | 1.9126 | 0 | 0.042087 | 0.0094396 | -1.107 | 2.3388 | -0.11772 | 0.042087 | 0.78857 | 0.001018 | 0.68514 | 0.28334 | 0.61017 | 0.050014 | 0 | 0 | 0 | 0 | 20.3 | 6.6 | 44.6148 | 0 | 0 | 0
2014-04-29 | 17時 | 37.3482 | 1.8971 | 0 | 0.042326 | 0.0090624 | -1.053 | 2.2769 | -0.095924 | 0.042326 | 0.78857 | 0.001018 | 0.68514 | 0.28334 | 0.61017 | 0.050014 | 0 | 0 | 0 | 0 | 19.9 | 6.5 | 45.0475 | 0 | 0 | 0
2014-04-29 | 18時 | 37.3482 | 1.8971 | 0 | 0.042326 | 0.0090624 | -1.053 | 2.2769 | -0.095924 | 0.042326 | 0.78857 | 0.001018 | 0.68514 | 0.28334 | 0.61017 | 0.050014 | 0 | 0 | 0 | 0 | 19.9 | 6.3 | 43.6753 | 0 | 0 | 0
2014-04-29 | 19時 | 36.6031 | 1.8593 | 0 | 0.042922 | 0.0081532 | -0.91819 | 2.1221 | -0.041402 | 0.042922 | 0.78857 | 0.001018 | 0.68514 | 0.28334 | 0.61017 | 0.050014 | 0 | 0 | 0 | 0 | 18.9 | 5.4 | 39.8969 | 0 | 0 | 0
2014-04-29 | 20時 | 36.1682 | 1.8372 | 0 | 0.043279 | 0.0076308 | -0.83729 | 2.0293 | -0.008672 | 0.043279 | 0.78857 | 0.001018 | 0.68514 | 0.28334 | 0.61017 | 0.050014 | 0 | 0 | 0 | 0 | 18.3 | 5.1 | 39.1418 | 0 | 0 | 0
2014-04-29 | 21時 | 35.9541 | 1.8263 | 0 | 0.043458 | 0.007376 | -0.79685 | 1.9829 | 0.007698 | 0.043458 | 0.78857 | 0.001018 | 0.68514 | 0.28334 | 0.61017 | 0.050014 | 0 | 0 | 0 | 0 | 18 | 5 | 39.1109 | 0 | 0 | 0
2014-04-29 | 22時 | 35.4635 | 1.8014 | 0 | 0.043875 | 0.0067984 | -0.70248 | 1.8746 | 0.045907 | 0.043875 | 0.78857 | 0.001018 | 0.68514 | 0.28334 | 0.61017 | 0.050014 | 0 | 0 | 0 | 0 | 17.3 | 4.8 | 39.2542 | 0 | 0 | 0
2014-04-29 | 23時 | 35.5328 | 1.8049 | 0 | 0.043816 | 0.0068794 | -0.71596 | 1.89 | 0.040448 | 0.043816 | 0.78857 | 0.001018 | 0.68514 | 0.28334 | 0.61017 | 0.050014 | 0 | 0 | 0 | 0 | 17.4 | 4.4 | 35.779 | 0 | 0 | 0
2014-04-30 | 0時 | 35.4635 | 1.8014 | 0 | 0.043875 | 0.0067984 | -0.70248 | 1.8746 | 0.045907 | 0.043875 | 0.78857 | 0.001018 | 0.68514 | 0.28334 | 0.61017 | 0.050014 | 0 | 0 | 0 | 0 | 17.3 | 4 | 32.7536 | 0 | 0 | 0
2014-04-30 | 1時 | 35.1887 | 1.7874 | 0 | 0.044114 | 0.0064788 | -0.64856 | 1.8127 | 0.067749 | 0.044114 | 0.78857 | 0.001018 | 0.68514 | 0.28334 | 0.61017 | 0.050014 | 0 | 0 | 0 | 0 | 16.9 | 4.1 | 34.4286 | 0 | 0 | 0
2014-04-30 | 2時 | 32.8966 | 1.671 | 0 | 0.046259 | 0.0039488 | -0.1634 | 1.2561 | 0.26458 | 0.046259 | 0.78857 | 0.001018 | 0.68514 | 0.28334 | 0.61017 | 0.050014 | 0 | 0 | 0 | 0 | 13.3 | 6.7 | 70.6369 | 0 | 0 | 0
2014-04-30 | 3時 | 32.0934 | 1.6302 | 0 | 0.047094 | 0.0031328 | 0.02522 | 1.0398 | 0.34126 | 0.047094 | 0.78857 | 0.001018 | 0.68514 | 0.28334 | 0.61017 | 0.050014 | 0 | 0 | 0 | 0 | 11.9 | 7.3 | 84.2893 | 0 | 0 | 0
2014-04-30 | 4時 | 32.6621 | 1.6591 | 0 | 0.046498 | 0.003706 | -0.1095 | 1.1943 | 0.28648 | 0.046498 | 0.78857 | 0.001018 | 0.68514 | 0.28334 | 0.61017 | 0.050014 | 0 | 0 | 0 | 0 | 12.9 | 8.3 | 89.5959 | 0 | 0 | 0
2014-04-30 | 5時 | 32.6041 | 1.6561 | 0 | 0.046557 | 0.0036466 | -0.096032 | 1.1788 | 0.29196 | 0.046557 | 0.78857 | 0.001018 | 0.68514 | 0.28334 | 0.61017 | 0.050014 | 0 | 0 | 0 | 0 | 12.8 | 8.3 | 90.1848 | 0 | 0 | 0
2014-04-30 | 6時 | 32.8376 | 1.668 | 0 | 0.046319 | 0.0038874 | -0.14993 | 1.2407 | 0.27006 | 0.046319 | 0.78857 | 0.001018 | 0.68514 | 0.28334 | 0.61017 | 0.050014 | 0 | 0 | 0 | 0 | 13.2 | 8.3 | 87.8552 | 0 | 0 | 0
2014-04-30 | 7時 | 32.6621 | 1.6591 | 0 | 0.046498 | 0.003706 | -0.1095 | 1.1943 | 0.28648 | 0.046498 | 0.78857 | 0.001018 | 0.68514 | 0.28334 | 0.61017 | 0.050014 | 0 | 0 | 0 | 0 | 12.9 | 8.5 | 91.7258 | 0 | 0 | 0
2014-04-30 | 8時 | 33.3167 | 1.6923 | 0 | 0.045842 | 0.004392 | -0.25772 | 1.3643 | 0.22627 | 0.045842 | 0.78857 | 0.001018 | 0.68514 | 0.28334 | 0.61017 | 0.050014 | 0 | 0 | 0 | 0 | 14 | 8.9 | 89.3391 | 0 | 0 | 0
2014-04-30 | 9時 | 33.439 | 1.6985 | 0 | 0.045723 | 0.004523 | -0.28467 | 1.3952 | 0.21533 | 0.045723 | 0.78857 | 0.001018 | 0.68514 | 0.28334 | 0.61017 | 0.050014 | 0 | 0 | 0 | 0 | 14.2 | 8.8 | 87.2105 | 0 | 0 | 0
2014-04-30 | 10時 | 33.7491 | 1.7143 | 0 | 0.045425 | 0.0048588 | -0.35205 | 1.4725 | 0.18798 | 0.045425 | 0.78857 | 0.001018 | 0.68514 | 0.28334 | 0.61017 | 0.050014 | 0 | 0 | 0 | 0 | 14.7 | 9.6 | 91.9943 | 0 | 0 | 0
2014-04-30 | 11時 | 33.6243 | 1.708 | 0 | 0.045544 | 0.004723 | -0.3251 | 1.4416 | 0.19892 | 0.045544 | 0.78857 | 0.001018 | 0.68514 | 0.28334 | 0.61017 | 0.050014 | 0 | 0 | 0 | 0 | 14.5 | 9.6 | 93.1908 | 0 | 0 | 0
2014-04-30 | 12時 | 33.6243 | 1.708 | 0 | 0.045544 | 0.004723 | -0.3251 | 1.4416 | 0.19892 | 0.045544 | 0.78857 | 0.001018 | 0.68514 | 0.28334 | 0.61017 | 0.050014 | 0 | 0 | 0 | 0 | 14.5 | 9.6 | 93.1908 | 0 | 0 | 0
2014-04-30 | 13時 | 34.784 | 1.7669 | 0 | 0.044471 | 0.006014 | -0.56769 | 1.7199 | 0.10052 | 0.044471 | 0.78857 | 0.001018 | 0.68514 | 0.28334 | 0.61017 | 0.050014 | 0 | 0 | 0 | 0 | 16.3 | 9.6 | 83.0199 | 0 | 0 | 0
2014-04-30 | 14時 | 34.6511 | 1.7601 | 0 | 0.04459 | 0.0058628 | -0.54073 | 1.689 | 0.11145 | 0.04459 | 0.78857 | 0.001018 | 0.68514 | 0.28334 | 0.61017 | 0.050014 | 0 | 0 | 0 | 0 | 16.1 | 7.3 | 64.1742 | 0 | 0 | 0
2014-04-30 | 15時 | 34.3883 | 1.7468 | 0 | 0.044829 | 0.0055664 | -0.48682 | 1.6271 | 0.13331 | 0.044829 | 0.78857 | 0.001018 | 0.68514 | 0.28334 | 0.61017 | 0.050014 | 0 | 0 | 0 | 0 | 15.7 | 6.4 | 57.8028 | 0 | 0 | 0
2014-04-30 | 16時 | 33.6866 | 1.7111 | 0 | 0.045484 | 0.0047906 | -0.33857 | 1.457 | 0.19345 | 0.045484 | 0.78857 | 0.001018 | 0.68514 | 0.28334 | 0.61017 | 0.050014 | 0 | 0 | 0 | 0 | 14.6 | 6.4 | 62.0413 | 0 | 0 | 0
2014-04-30 | 17時 | 32.7203 | 1.662 | 0 | 0.046438 | 0.003766 | -0.12298 | 1.2098 | 0.28101 | 0.046438 | 0.78857 | 0.001018 | 0.68514 | 0.28334 | 0.61017 | 0.050014 | 0 | 0 | 0 | 0 | 13 | 6.8 | 73.099 | 0 | 0 | 0
2014-04-30 | 18時 | 33.0751 | 1.6801 | 0 | 0.04608 | 0.0041358 | -0.20382 | 1.3025 | 0.24816 | 0.04608 | 0.78857 | 0.001018 | 0.68514 | 0.28334 | 0.61017 | 0.050014 | 0 | 0 | 0 | 0 | 13.6 | 6.7 | 69.2688 | 0 | 0 | 0
2014-04-30 | 19時 | 32.7788 | 1.665 | 0 | 0.046378 | 0.0038264 | -0.13645 | 1.2252 | 0.27553 | 0.046378 | 0.78857 | 0.001018 | 0.68514 | 0.28334 | 0.61017 | 0.050014 | 0 | 0 | 0 | 0 | 13.1 | 6 | 64.1603 | 0 | 0 | 0
2014-04-30 | 20時 | 32.7203 | 1.662 | 0 | 0.046438 | 0.003766 | -0.12298 | 1.2098 | 0.28101 | 0.046438 | 0.78857 | 0.001018 | 0.68514 | 0.28334 | 0.61017 | 0.050014 | 0 | 0 | 0 | 0 | 13 | 6 | 64.5813 | 0 | 0 | 0
2014-04-30 | 21時 | 32.4889 | 1.6503 | 0 | 0.046676 | 0.003529 | -0.069086 | 1.1479 | 0.30291 | 0.046676 | 0.78857 | 0.001018 | 0.68514 | 0.28334 | 0.61017 | 0.050014 | 0 | 0 | 0 | 0 | 12.6 | 6 | 66.2965 | 0 | 0 | 0
2014-04-30 | 22時 | 32.3179 | 1.6416 | 0 | 0.046855 | 0.0033564 | -0.028668 | 1.1016 | 0.31934 | 0.046855 | 0.78857 | 0.001018 | 0.68514 | 0.28334 | 0.61017 | 0.050014 | 0 | 0 | 0 | 0 | 12.3 | 6 | 67.6164 | 0 | 0 | 0
2014-04-30 | 23時 | 32.0934 | 1.6302 | 0 | 0.047094 | 0.0031328 | 0.02522 | 1.0398 | 0.34126 | 0.047094 | 0.78857 | 0.001018 | 0.68514 | 0.28334 | 0.61017 | 0.050014 | 0 | 0 | 0 | 0 | 11.9 | 5.7 | 65.9827 | 0 | 0 | 0
2014-05-01 | 0時 | 32.038 | 1.6274 | 0 | 0.047153 | 0.0030782 | 0.038691 | 1.0244 | 0.34674 | 0.047153 | 0.78857 | 0.001018 | 0.68514 | 0.28334 | 0.61017 | 0.050014 | 0 | 0 | 0 | 0 | 11.8 | 5.7 | 66.4198 | 0 | 0 | 0
2014-05-01 | 1時 | 32.038 | 1.6274 | 0 | 0.047153 | 0.0030782 | 0.038691 | 1.0244 | 0.34674 | 0.047153 | 0.78857 | 0.001018 | 0.68514 | 0.28334 | 0.61017 | 0.050014 | 0 | 0 | 0 | 0 | 11.8 | 5.7 | 66.4198 | 0 | 0 | 0
2014-05-01 | 2時 | 31.9827 | 1.6246 | 0 | 0.047213 | 0.003024 | 0.052163 | 1.0089 | 0.35222 | 0.047213 | 0.78857 | 0.001018 | 0.68514 | 0.28334 | 0.61017 | 0.050014 | 0 | 0 | 0 | 0 | 11.7 | 5.8 | 68.0223 | 0 | 0 | 0
2014-05-01 | 3時 | 32.038 | 1.6274 | 0 | 0.047153 | 0.0030782 | 0.038691 | 1.0244 | 0.34674 | 0.047153 | 0.78857 | 0.001018 | 0.68514 | 0.28334 | 0.61017 | 0.050014 | 0 | 0 | 0 | 0 | 11.8 | 5.7 | 66.4198 | 0 | 0 | 0
2014-05-01 | 4時 | 31.9827 | 1.6246 | 0 | 0.047213 | 0.003024 | 0.052163 | 1.0089 | 0.35222 | 0.047213 | 0.78857 | 0.001018 | 0.68514 | 0.28334 | 0.61017 | 0.050014 | 0 | 0 | 0 | 0 | 11.7 | 6 | 70.3455 | 0 | 0 | 0
2014-05-01 | 5時 | 32.3179 | 1.6416 | 0 | 0.046855 | 0.0033564 | -0.028668 | 1.1016 | 0.31934 | 0.046855 | 0.78857 | 0.001018 | 0.68514 | 0.28334 | 0.61017 | 0.050014 | 0 | 0 | 0 | 0 | 12.3 | 5.7 | 64.2663 | 0 | 0 | 0
2014-05-01 | 6時 | 32.3746 | 1.6445 | 0 | 0.046796 | 0.0034134 | -0.04214 | 1.117 | 0.31387 | 0.046796 | 0.78857 | 0.001018 | 0.68514 | 0.28334 | 0.61017 | 0.050014 | 0 | 0 | 0 | 0 | 12.4 | 5.7 | 63.845 | 0 | 0 | 0
2014-05-01 | 7時 | 32.7203 | 1.662 | 0 | 0.046438 | 0.003766 | -0.12298 | 1.2098 | 0.28101 | 0.046438 | 0.78857 | 0.001018 | 0.68514 | 0.28334 | 0.61017 | 0.050014 | 0 | 0 | 0 | 0 | 13 | 5.5 | 59.2467 | 0 | 0 | 0
2014-05-01 | 8時 | 33.3167 | 1.6923 | 0 | 0.045842 | 0.004392 | -0.25772 | 1.3643 | 0.22627 | 0.045842 | 0.78857 | 0.001018 | 0.68514 | 0.28334 | 0.61017 | 0.050014 | 0 | 0 | 0 | 0 | 14 | 5.5 | 55.5087 | 0 | 0 | 0
2014-05-01 | 9時 | 33.5623 | 1.7048 | 0 | 0.045604 | 0.0046558 | -0.31162 | 1.4261 | 0.20439 | 0.045604 | 0.78857 | 0.001018 | 0.68514 | 0.28334 | 0.61017 | 0.050014 | 0 | 0 | 0 | 0 | 14.4 | 5.2 | 51.1623 | 0 | 0 | 0
2014-05-01 | 10時 | 33.6866 | 1.7111 | 0 | 0.045484 | 0.0047906 | -0.33857 | 1.457 | 0.19345 | 0.045484 | 0.78857 | 0.001018 | 0.68514 | 0.28334 | 0.61017 | 0.050014 | 0 | 0 | 0 | 0 | 14.6 | 5.4 | 52.4307 | 0 | 0 | 0
2014-05-01 | 11時 | 33.5623 | 1.7048 | 0 | 0.045604 | 0.0046558 | -0.31162 | 1.4261 | 0.20439 | 0.045604 | 0.78857 | 0.001018 | 0.68514 | 0.28334 | 0.61017 | 0.050014 | 0 | 0 | 0 | 0 | 14.4 | 5.6 | 55.0628 | 0 | 0 | 0
2014-05-01 | 12時 | 33.6866 | 1.7111 | 0 | 0.045484 | 0.0047906 | -0.33857 | 1.457 | 0.19345 | 0.045484 | 0.78857 | 0.001018 | 0.68514 | 0.28334 | 0.61017 | 0.050014 | 0 | 0 | 0 | 0 | 14.6 | 5.8 | 56.2786 | 0 | 0 | 0
2014-05-01 | 13時 | 34.0656 | 1.7304 | 0 | 0.045127 | 0.0052066 | -0.41943 | 1.5498 | 0.16064 | 0.045127 | 0.78857 | 0.001018 | 0.68514 | 0.28334 | 0.61017 | 0.050014 | 0 | 0 | 0 | 0 | 15.2 | 5.6 | 52.2933 | 0 | 0 | 0
2014-05-01 | 14時 | 34.0656 | 1.7304 | 0 | 0.045127 | 0.0052066 | -0.41943 | 1.5498 | 0.16064 | 0.045127 | 0.78857 | 0.001018 | 0.68514 | 0.28334 | 0.61017 | 0.050014 | 0 | 0 | 0 | 0 | 15.2 | 5.3 | 49.5156 | 0 | 0 | 0
2014-05-01 | 15時 | 34.0018 | 1.7271 | 0 | 0.045186 | 0.005136 | -0.40595 | 1.5343 | 0.16611 | 0.045186 | 0.78857 | 0.001018 | 0.68514 | 0.28334 | 0.61017 | 0.050014 | 0 | 0 | 0 | 0 | 15.1 | 5.6 | 52.6308 | 0 | 0 | 0
2014-05-01 | 16時 | 33.7491 | 1.7143 | 0 | 0.045425 | 0.0048588 | -0.35205 | 1.4725 | 0.18798 | 0.045425 | 0.78857 | 0.001018 | 0.68514 | 0.28334 | 0.61017 | 0.050014 | 0 | 0 | 0 | 0 | 14.7 | 5.6 | 54.0054 | 0 | 0 | 0
2014-05-01 | 17時 | 33.439 | 1.6985 | 0 | 0.045723 | 0.004523 | -0.28467 | 1.3952 | 0.21533 | 0.045723 | 0.78857 | 0.001018 | 0.68514 | 0.28334 | 0.61017 | 0.050014 | 0 | 0 | 0 | 0 | 14.2 | 5.8 | 57.7544 | 0 | 0 | 0
2014-05-01 | 18時 | 33.439 | 1.6985 | 0 | 0.045723 | 0.004523 | -0.28467 | 1.3952 | 0.21533 | 0.045723 | 0.78857 | 0.001018 | 0.68514 | 0.28334 | 0.61017 | 0.050014 | 0 | 0 | 0 | 0 | 14.2 | 5.6 | 55.7806 | 0 | 0 | 0
2014-05-01 | 19時 | 33.3777 | 1.6954 | 0 | 0.045782 | 0.0044572 | -0.2712 | 1.3798 | 0.2208 | 0.045782 | 0.78857 | 0.001018 | 0.68514 | 0.28334 | 0.61017 | 0.050014 | 0 | 0 | 0 | 0 | 14.1 | 5.7 | 57.1369 | 0 | 0 | 0
2014-05-01 | 20時 | 33.3167 | 1.6923 | 0 | 0.045842 | 0.004392 | -0.25772 | 1.3643 | 0.22627 | 0.045842 | 0.78857 | 0.001018 | 0.68514 | 0.28334 | 0.61017 | 0.050014 | 0 | 0 | 0 | 0 | 14 | 5.9 | 59.5077 | 0 | 0 | 0
2014-05-01 | 21時 | 33.2559 | 1.6892 | 0 | 0.045902 | 0.0043272 | -0.24425 | 1.3488 | 0.23175 | 0.045902 | 0.78857 | 0.001018 | 0.68514 | 0.28334 | 0.61017 | 0.050014 | 0 | 0 | 0 | 0 | 13.9 | 5.9 | 59.8954 | 0 | 0 | 0
2014-05-01 | 22時 | 33.0154 | 1.677 | 0 | 0.04614 | 0.004073 | -0.19035 | 1.287 | 0.25364 | 0.04614 | 0.78857 | 0.001018 | 0.68514 | 0.28334 | 0.61017 | 0.050014 | 0 | 0 | 0 | 0 | 13.5 | 6.3 | 65.6008 | 0 | 0 | 0
2014-05-01 | 23時 | 32.9559 | 1.674 | 0 | 0.0462 | 0.0040106 | -0.17687 | 1.2716 | 0.25911 | 0.0462 | 0.78857 | 0.001018 | 0.68514 | 0.28334 | 0.61017 | 0.050014 | 0 | 0 | 0 | 0 | 13.4 | 6.2 | 64.9921 | 0 | 0 | 0
2014-05-02 | 0時 | 33.0751 | 1.6801 | 0 | 0.04608 | 0.0041358 | -0.20382 | 1.3025 | 0.24816 | 0.04608 | 0.78857 | 0.001018 | 0.68514 | 0.28334 | 0.61017 | 0.050014 | 0 | 0 | 0 | 0 | 13.6 | 6.4 | 66.1988 | 0 | 0 | 0
2014-05-02 | 1時 | 32.8376 | 1.668 | 0 | 0.046319 | 0.0038874 | -0.14993 | 1.2407 | 0.27006 | 0.046319 | 0.78857 | 0.001018 | 0.68514 | 0.28334 | 0.61017 | 0.050014 | 0 | 0 | 0 | 0 | 13.2 | 7 | 74.2478 | 0 | 0 | 0
2014-05-02 | 2時 | 33.0751 | 1.6801 | 0 | 0.04608 | 0.0041358 | -0.20382 | 1.3025 | 0.24816 | 0.04608 | 0.78857 | 0.001018 | 0.68514 | 0.28334 | 0.61017 | 0.050014 | 0 | 0 | 0 | 0 | 13.6 | 7.2 | 74.379 | 0 | 0 | 0
2014-05-02 | 3時 | 33.6866 | 1.7111 | 0 | 0.045484 | 0.0047906 | -0.33857 | 1.457 | 0.19345 | 0.045484 | 0.78857 | 0.001018 | 0.68514 | 0.28334 | 0.61017 | 0.050014 | 0 | 0 | 0 | 0 | 14.6 | 7.4 | 71.6212 | 0 | 0 | 0
2014-05-02 | 4時 | 33.6866 | 1.7111 | 0 | 0.045484 | 0.0047906 | -0.33857 | 1.457 | 0.19345 | 0.045484 | 0.78857 | 0.001018 | 0.68514 | 0.28334 | 0.61017 | 0.050014 | 0 | 0 | 0 | 0 | 14.6 | 7.7 | 74.4893 | 0 | 0 | 0
2014-05-02 | 5時 | 33.875 | 1.7207 | 0 | 0.045306 | 0.0049964 | -0.379 | 1.5034 | 0.17704 | 0.045306 | 0.78857 | 0.001018 | 0.68514 | 0.28334 | 0.61017 | 0.050014 | 0 | 0 | 0 | 0 | 14.9 | 7.9 | 74.935 | 0 | 0 | 0
2014-05-02 | 6時 | 34.0018 | 1.7271 | 0 | 0.045186 | 0.005136 | -0.40595 | 1.5343 | 0.16611 | 0.045186 | 0.78857 | 0.001018 | 0.68514 | 0.28334 | 0.61017 | 0.050014 | 0 | 0 | 0 | 0 | 15.1 | 8.1 | 75.8246 | 0 | 0 | 0
2014-05-02 | 7時 | 34.784 | 1.7669 | 0 | 0.044471 | 0.006014 | -0.56769 | 1.7199 | 0.10052 | 0.044471 | 0.78857 | 0.001018 | 0.68514 | 0.28334 | 0.61017 | 0.050014 | 0 | 0 | 0 | 0 | 16.3 | 8.6 | 74.49 | 0 | 0 | 0
2014-05-02 | 8時 | 35.257 | 1.7909 | 0 | 0.044054 | 0.006558 | -0.66204 | 1.8282 | 0.062288 | 0.044054 | 0.78857 | 0.001018 | 0.68514 | 0.28334 | 0.61017 | 0.050014 | 0 | 0 | 0 | 0 | 17 | 8.6 | 71.2475 | 0 | 0 | 0
2014-05-02 | 9時 | 34.8508 | 1.7703 | 0 | 0.044412 | 0.0060902 | -0.58117 | 1.7354 | 0.095059 | 0.044412 | 0.78857 | 0.001018 | 0.68514 | 0.28334 | 0.61017 | 0.050014 | 0 | 0 | 0 | 0 | 16.4 | 9.1 | 78.258 | 0 | 0 | 0
2014-05-02 | 10時 | 34.7174 | 1.7635 | 0 | 0.044531 | 0.0059382 | -0.55421 | 1.7044 | 0.10599 | 0.044531 | 0.78857 | 0.001018 | 0.68514 | 0.28334 | 0.61017 | 0.050014 | 0 | 0 | 0 | 0 | 16.2 | 9.5 | 82.6939 | 0 | 0 | 0
2014-05-02 | 11時 | 34.7174 | 1.7635 | 0 | 0.044531 | 0.0059382 | -0.55421 | 1.7044 | 0.10599 | 0.044531 | 0.78857 | 0.001018 | 0.68514 | 0.28334 | 0.61017 | 0.050014 | 0 | 0 | 0 | 0 | 16.2 | 9.8 | 85.2648 | 0 | 0 | 0
2014-05-02 | 12時 | 35.1206 | 1.784 | 0 | 0.044173 | 0.0064002 | -0.63508 | 1.7972 | 0.07321 | 0.044173 | 0.78857 | 0.001018 | 0.68514 | 0.28334 | 0.61017 | 0.050014 | 0 | 0 | 0 | 0 | 16.8 | 10 | 83.7181 | 0 | 0 | 0
2014-05-02 | 13時 | 34.4537 | 1.7501 | 0 | 0.044769 | 0.0056398 | -0.5003 | 1.6426 | 0.12784 | 0.044769 | 0.78857 | 0.001018 | 0.68514 | 0.28334 | 0.61017 | 0.050014 | 0 | 0 | 0 | 0 | 15.8 | 9.7 | 86.5934 | 0 | 0 | 0
2014-05-02 | 14時 | 34.0656 | 1.7304 | 0 | 0.045127 | 0.0052066 | -0.41943 | 1.5498 | 0.16064 | 0.045127 | 0.78857 | 0.001018 | 0.68514 | 0.28334 | 0.61017 | 0.050014 | 0 | 0 | 0 | 0 | 15.2 | 9.7 | 89.9916 | 0 | 0 | 0
2014-05-02 | 15時 | 34.1296 | 1.7336 | 0 | 0.045067 | 0.0052776 | -0.43291 | 1.5653 | 0.15517 | 0.045067 | 0.78857 | 0.001018 | 0.68514 | 0.28334 | 0.61017 | 0.050014 | 0 | 0 | 0 | 0 | 15.3 | 10 | 92.1366 | 0 | 0 | 0
2014-05-02 | 16時 | 34.0018 | 1.7271 | 0 | 0.045186 | 0.005136 | -0.40595 | 1.5343 | 0.16611 | 0.045186 | 0.78857 | 0.001018 | 0.68514 | 0.28334 | 0.61017 | 0.050014 | 0 | 0 | 0 | 0 | 15.1 | 9.9 | 92.4106 | 0 | 0 | 0
2014-05-02 | 17時 | 33.875 | 1.7207 | 0 | 0.045306 | 0.0049964 | -0.379 | 1.5034 | 0.17704 | 0.045306 | 0.78857 | 0.001018 | 0.68514 | 0.28334 | 0.61017 | 0.050014 | 0 | 0 | 0 | 0 | 14.9 | 9.8 | 92.6778 | 0 | 0 | 0
2014-05-02 | 18時 | 34.0656 | 1.7304 | 0 | 0.045127 | 0.0052066 | -0.41943 | 1.5498 | 0.16064 | 0.045127 | 0.78857 | 0.001018 | 0.68514 | 0.28334 | 0.61017 | 0.050014 | 0 | 0 | 0 | 0 | 15.2 | 10.2 | 94.5555 | 0 | 0 | 0
2014-05-02 | 19時 | 33.7491 | 1.7143 | 0 | 0.045425 | 0.0048588 | -0.35205 | 1.4725 | 0.18798 | 0.045425 | 0.78857 | 0.001018 | 0.68514 | 0.28334 | 0.61017 | 0.050014 | 0 | 0 | 0 | 0 | 14.7 | 9.8 | 93.8812 | 0 | 0 | 0
2014-05-02 | 20時 | 33.7491 | 1.7143 | 0 | 0.045425 | 0.0048588 | -0.35205 | 1.4725 | 0.18798 | 0.045425 | 0.78857 | 0.001018 | 0.68514 | 0.28334 | 0.61017 | 0.050014 | 0 | 0 | 0 | 0 | 14.7 | 9.7 | 92.9379 | 0 | 0 | 0
2014-05-02 | 21時 | 33.6243 | 1.708 | 0 | 0.045544 | 0.004723 | -0.3251 | 1.4416 | 0.19892 | 0.045544 | 0.78857 | 0.001018 | 0.68514 | 0.28334 | 0.61017 | 0.050014 | 0 | 0 | 0 | 0 | 14.5 | 9.9 | 96.0574 | 0 | 0 | 0
2014-05-02 | 22時 | 33.6866 | 1.7111 | 0 | 0.045484 | 0.0047906 | -0.33857 | 1.457 | 0.19345 | 0.045484 | 0.78857 | 0.001018 | 0.68514 | 0.28334 | 0.61017 | 0.050014 | 0 | 0 | 0 | 0 | 14.6 | 9.9 | 95.4385 | 0 | 0 | 0
2014-05-02 | 23時 | 33.6866 | 1.7111 | 0 | 0.045484 | 0.0047906 | -0.33857 | 1.457 | 0.19345 | 0.045484 | 0.78857 | 0.001018 | 0.68514 | 0.28334 | 0.61017 | 0.050014 | 0 | 0 | 0 | 0 | 14.6 | 9.9 | 95.4385 | 0 | 0 | 0
2014-05-03 | 0時 | 33.6866 | 1.7111 | 0 | 0.045484 | 0.0047906 | -0.33857 | 1.457 | 0.19345 | 0.045484 | 0.78857 | 0.001018 | 0.68514 | 0.28334 | 0.61017 | 0.050014 | 0 | 0 | 0 | 0 | 14.6 | 9.8 | 94.4894 | 0 | 0 | 0
2014-05-03 | 1時 | 33.5005 | 1.7017 | 0 | 0.045663 | 0.0045892 | -0.29815 | 1.4107 | 0.20986 | 0.045663 | 0.78857 | 0.001018 | 0.68514 | 0.28334 | 0.61017 | 0.050014 | 0 | 0 | 0 | 0 | 14.3 | 8.4 | 82.7613 | 0 | 0 | 0
2014-05-03 | 2時 | 33.5005 | 1.7017 | 0 | 0.045663 | 0.0045892 | -0.29815 | 1.4107 | 0.20986 | 0.045663 | 0.78857 | 0.001018 | 0.68514 | 0.28334 | 0.61017 | 0.050014 | 0 | 0 | 0 | 0 | 14.3 | 8 | 78.8704 | 0 | 0 | 0
2014-05-03 | 3時 | 33.2559 | 1.6892 | 0 | 0.045902 | 0.0043272 | -0.24425 | 1.3488 | 0.23175 | 0.045902 | 0.78857 | 0.001018 | 0.68514 | 0.28334 | 0.61017 | 0.050014 | 0 | 0 | 0 | 0 | 13.9 | 7.9 | 79.9443 | 0 | 0 | 0
2014-05-03 | 4時 | 33.0154 | 1.677 | 0 | 0.04614 | 0.004073 | -0.19035 | 1.287 | 0.25364 | 0.04614 | 0.78857 | 0.001018 | 0.68514 | 0.28334 | 0.61017 | 0.050014 | 0 | 0 | 0 | 0 | 13.5 | 8.3 | 86.1522 | 0 | 0 | 0
2014-05-03 | 5時 | 32.6041 | 1.6561 | 0 | 0.046557 | 0.0036466 | -0.096032 | 1.1788 | 0.29196 | 0.046557 | 0.78857 | 0.001018 | 0.68514 | 0.28334 | 0.61017 | 0.050014 | 0 | 0 | 0 | 0 | 12.8 | 7.8 | 84.8192 | 0 | 0 | 0
2014-05-03 | 6時 | 32.6621 | 1.6591 | 0 | 0.046498 | 0.003706 | -0.1095 | 1.1943 | 0.28648 | 0.046498 | 0.78857 | 0.001018 | 0.68514 | 0.28334 | 0.61017 | 0.050014 | 0 | 0 | 0 | 0 | 12.9 | 7.5 | 81.0631 | 0 | 0 | 0
2014-05-03 | 7時 | 33.1954 | 1.6862 | 0 | 0.045961 | 0.004263 | -0.23077 | 1.3334 | 0.23722 | 0.045961 | 0.78857 | 0.001018 | 0.68514 | 0.28334 | 0.61017 | 0.050014 | 0 | 0 | 0 | 0 | 13.8 | 7.7 | 78.4534 | 0 | 0 | 0
2014-05-03 | 8時 | 33.8119 | 1.7175 | 0 | 0.045365 | 0.0049274 | -0.36553 | 1.488 | 0.18251 | 0.045365 | 0.78857 | 0.001018 | 0.68514 | 0.28334 | 0.61017 | 0.050014 | 0 | 0 | 0 | 0 | 14.8 | 7.4 | 70.7024 | 0 | 0 | 0
2014-05-03 | 9時 | 34.6511 | 1.7601 | 0 | 0.04459 | 0.0058628 | -0.54073 | 1.689 | 0.11145 | 0.04459 | 0.78857 | 0.001018 | 0.68514 | 0.28334 | 0.61017 | 0.050014 | 0 | 0 | 0 | 0 | 16.1 | 7.6 | 66.7796 | 0 | 0 | 0
2014-05-03 | 10時 | 35.3256 | 1.7944 | 0 | 0.043994 | 0.0066376 | -0.67552 | 1.8436 | 0.056827 | 0.043994 | 0.78857 | 0.001018 | 0.68514 | 0.28334 | 0.61017 | 0.050014 | 0 | 0 | 0 | 0 | 17.1 | 7.5 | 61.8497 | 0 | 0 | 0
2014-05-03 | 11時 | 35.8127 | 1.8191 | 0 | 0.043577 | 0.0072086 | -0.76989 | 1.9519 | 0.018613 | 0.043577 | 0.78857 | 0.001018 | 0.68514 | 0.28334 | 0.61017 | 0.050014 | 0 | 0 | 0 | 0 | 17.8 | 6.9 | 54.4919 | 0 | 0 | 0
2014-05-03 | 12時 | 37.0471 | 1.8818 | 0 | 0.042564 | 0.008693 | -0.99909 | 2.215 | -0.074119 | 0.042564 | 0.78857 | 0.001018 | 0.68514 | 0.28334 | 0.61017 | 0.050014 | 0 | 0 | 0 | 0 | 19.5 | 7 | 49.6931 | 0 | 0 | 0
2014-05-03 | 13時 | 36.824 | 1.8705 | 0 | 0.042743 | 0.008421 | -0.95864 | 2.1686 | -0.057762 | 0.042743 | 0.78857 | 0.001018 | 0.68514 | 0.28334 | 0.61017 | 0.050014 | 0 | 0 | 0 | 0 | 19.2 | 6.4 | 46.3344 | 0 | 0 | 0
2014-05-03 | 14時 | 36.9725 | 1.878 | 0 | 0.042624 | 0.0086018 | -0.9856 | 2.1995 | -0.068668 | 0.042624 | 0.78857 | 0.001018 | 0.68514 | 0.28334 | 0.61017 | 0.050014 | 0 | 0 | 0 | 0 | 19.4 | 6.3 | 45.053 | 0 | 0 | 0
2014-05-03 | 15時 | 36.8981 | 1.8743 | 0 | 0.042683 | 0.0085112 | -0.97212 | 2.184 | -0.063215 | 0.042683 | 0.78857 | 0.001018 | 0.68514 | 0.28334 | 0.61017 | 0.050014 | 0 | 0 | 0 | 0 | 19.3 | 5.6 | 40.3422 | 0 | 0 | 0
2014-05-03 | 16時 | 36.1682 | 1.8372 | 0 | 0.043279 | 0.0076308 | -0.83729 | 2.0293 | -0.008672 | 0.043279 | 0.78857 | 0.001018 | 0.68514 | 0.28334 | 0.61017 | 0.050014 | 0 | 0 | 0 | 0 | 18.3 | 5.3 | 40.6638 | 0 | 0 | 0
2014-05-03 | 17時 | 35.257 | 1.7909 | 0 | 0.044054 | 0.006558 | -0.66204 | 1.8282 | 0.062288 | 0.044054 | 0.78857 | 0.001018 | 0.68514 | 0.28334 | 0.61017 | 0.050014 | 0 | 0 | 0 | 0 | 17 | 6.3 | 52.384 | 0 | 0 | 0
2014-05-03 | 18時 | 34.585 | 1.7568 | 0 | 0.04465 | 0.005788 | -0.52725 | 1.6735 | 0.11691 | 0.04465 | 0.78857 | 0.001018 | 0.68514 | 0.28334 | 0.61017 | 0.050014 | 0 | 0 | 0 | 0 | 16 | 6.2 | 54.9494 | 0 | 0 | 0
2014-05-03 | 19時 | 34.0018 | 1.7271 | 0 | 0.045186 | 0.005136 | -0.40595 | 1.5343 | 0.16611 | 0.045186 | 0.78857 | 0.001018 | 0.68514 | 0.28334 | 0.61017 | 0.050014 | 0 | 0 | 0 | 0 | 15.1 | 6.5 | 61.0018 | 0 | 0 | 0
2014-05-03 | 20時 | 33.6243 | 1.708 | 0 | 0.045544 | 0.004723 | -0.3251 | 1.4416 | 0.19892 | 0.045544 | 0.78857 | 0.001018 | 0.68514 | 0.28334 | 0.61017 | 0.050014 | 0 | 0 | 0 | 0 | 14.5 | 6.4 | 62.4436 | 0 | 0 | 0
2014-05-03 | 21時 | 33.5623 | 1.7048 | 0 | 0.045604 | 0.0046558 | -0.31162 | 1.4261 | 0.20439 | 0.045604 | 0.78857 | 0.001018 | 0.68514 | 0.28334 | 0.61017 | 0.050014 | 0 | 0 | 0 | 0 | 14.4 | 6.3 | 61.8766 | 0 | 0 | 0
2014-05-03 | 22時 | 33.1954 | 1.6862 | 0 | 0.045961 | 0.004263 | -0.23077 | 1.3334 | 0.23722 | 0.045961 | 0.78857 | 0.001018 | 0.68514 | 0.28334 | 0.61017 | 0.050014 | 0 | 0 | 0 | 0 | 13.8 | 6.3 | 64.3322 | 0 | 0 | 0
2014-05-03 | 23時 | 32.8966 | 1.671 | 0 | 0.046259 | 0.0039488 | -0.1634 | 1.2561 | 0.26458 | 0.046259 | 0.78857 | 0.001018 | 0.68514 | 0.28334 | 0.61017 | 0.050014 | 0 | 0 | 0 | 0 | 13.3 | 6.6 | 69.5937 | 0 | 0 | 0
2014-05-04 | 0時 | 32.3179 | 1.6416 | 0 | 0.046855 | 0.0033564 | -0.028668 | 1.1016 | 0.31934 | 0.046855 | 0.78857 | 0.001018 | 0.68514 | 0.28334 | 0.61017 | 0.050014 | 0 | 0 | 0 | 0 | 12.3 | 6.4 | 72.0782 | 0 | 0 | 0
2014-05-04 | 1時 | 31.9827 | 1.6246 | 0 | 0.047213 | 0.003024 | 0.052163 | 1.0089 | 0.35222 | 0.047213 | 0.78857 | 0.001018 | 0.68514 | 0.28334 | 0.61017 | 0.050014 | 0 | 0 | 0 | 0 | 11.7 | 6.6 | 77.3062 | 0 | 0 | 0
2014-05-04 | 2時 | 31.6032 | 1.6053 | 0 | 0.04763 | 0.002658 | 0.14646 | 0.90079 | 0.39058 | 0.04763 | 0.78857 | 0.001018 | 0.68514 | 0.28334 | 0.61017 | 0.050014 | 0 | 0 | 0 | 0 | 11 | 6.3 | 77.3339 | 0 | 0 | 0
2014-05-04 | 3時 | 31.3919 | 1.5946 | 0 | 0.047868 | 0.0024594 | 0.20034 | 0.83901 | 0.41252 | 0.047868 | 0.78857 | 0.001018 | 0.68514 | 0.28334 | 0.61017 | 0.050014 | 0 | 0 | 0 | 0 | 10.6 | 6.2 | 78.1729 | 0 | 0 | 0
2014-05-04 | 4時 | 31.3919 | 1.5946 | 0 | 0.047868 | 0.0024594 | 0.20034 | 0.83901 | 0.41252 | 0.047868 | 0.78857 | 0.001018 | 0.68514 | 0.28334 | 0.61017 | 0.050014 | 0 | 0 | 0 | 0 | 10.6 | 6.1 | 76.9243 | 0 | 0 | 0
2014-05-04 | 5時 | 31.2877 | 1.5893 | 0 | 0.047988 | 0.002363 | 0.22728 | 0.80813 | 0.42348 | 0.047988 | 0.78857 | 0.001018 | 0.68514 | 0.28334 | 0.61017 | 0.050014 | 0 | 0 | 0 | 0 | 10.4 | 5.9 | 75.4259 | 0 | 0 | 0
2014-05-04 | 6時 | 31.6567 | 1.608 | 0 | 0.04757 | 0.0027088 | 0.13299 | 0.91623 | 0.3851 | 0.04757 | 0.78857 | 0.001018 | 0.68514 | 0.28334 | 0.61017 | 0.050014 | 0 | 0 | 0 | 0 | 11.1 | 6.1 | 74.4067 | 0 | 0 | 0
2014-05-04 | 7時 | 32.3179 | 1.6416 | 0 | 0.046855 | 0.0033564 | -0.028668 | 1.1016 | 0.31934 | 0.046855 | 0.78857 | 0.001018 | 0.68514 | 0.28334 | 0.61017 | 0.050014 | 0 | 0 | 0 | 0 | 12.3 | 6 | 67.6164 | 0 | 0 | 0
2014-05-04 | 8時 | 33.1954 | 1.6862 | 0 | 0.045961 | 0.004263 | -0.23077 | 1.3334 | 0.23722 | 0.045961 | 0.78857 | 0.001018 | 0.68514 | 0.28334 | 0.61017 | 0.050014 | 0 | 0 | 0 | 0 | 13.8 | 5.9 | 60.286 | 0 | 0 | 0
2014-05-04 | 9時 | 33.6866 | 1.7111 | 0 | 0.045484 | 0.0047906 | -0.33857 | 1.457 | 0.19345 | 0.045484 | 0.78857 | 0.001018 | 0.68514 | 0.28334 | 0.61017 | 0.050014 | 0 | 0 | 0 | 0 | 14.6 | 5.7 | 55.3171 | 0 | 0 | 0
2014-05-04 | 10時 | 34.1939 | 1.7369 | 0 | 0.045008 | 0.005349 | -0.44639 | 1.5807 | 0.14971 | 0.045008 | 0.78857 | 0.001018 | 0.68514 | 0.28334 | 0.61017 | 0.050014 | 0 | 0 | 0 | 0 | 15.4 | 5.7 | 52.5391 | 0 | 0 | 0
2014-05-04 | 11時 | 35.8127 | 1.8191 | 0 | 0.043577 | 0.0072086 | -0.76989 | 1.9519 | 0.018613 | 0.043577 | 0.78857 | 0.001018 | 0.68514 | 0.28334 | 0.61017 | 0.050014 | 0 | 0 | 0 | 0 | 17.8 | 5.8 | 45.885 | 0 | 0 | 0
2014-05-04 | 12時 | 36.3122 | 1.8445 | 0 | 0.04316 | 0.007803 | -0.86426 | 2.0602 | -0.019583 | 0.04316 | 0.78857 | 0.001018 | 0.68514 | 0.28334 | 0.61017 | 0.050014 | 0 | 0 | 0 | 0 | 18.5 | 5.6 | 42.4097 | 0 | 0 | 0
2014-05-04 | 13時 | 37.8073 | 1.9204 | 0 | 0.041968 | 0.009631 | -1.1339 | 2.3698 | -0.12862 | 0.041968 | 0.78857 | 0.001018 | 0.68514 | 0.28334 | 0.61017 | 0.050014 | 0 | 0 | 0 | 0 | 20.5 | 5 | 33.4694 | 0 | 0 | 0
2014-05-04 | 14時 | 37.8847 | 1.9244 | 0 | 0.041908 | 0.0097274 | -1.1474 | 2.3853 | -0.13407 | 0.041908 | 0.78857 | 0.001018 | 0.68514 | 0.28334 | 0.61017 | 0.050014 | 0 | 0 | 0 | 0 | 20.6 | 5.2 | 34.5831 | 0 | 0 | 0
2014-05-04 | 15時 | 38.0403 | 1.9323 | 0 | 0.041789 | 0.0099218 | -1.1744 | 2.4162 | -0.14496 | 0.041789 | 0.78857 | 0.001018 | 0.68514 | 0.28334 | 0.61017 | 0.050014 | 0 | 0 | 0 | 0 | 20.8 | 4.6 | 30.247 | 0 | 0 | 0
2014-05-04 | 16時 | 37.5766 | 1.9087 | 0 | 0.042147 | 0.0093446 | -1.0935 | 2.3233 | -0.11227 | 0.042147 | 0.78857 | 0.001018 | 0.68514 | 0.28334 | 0.61017 | 0.050014 | 0 | 0 | 0 | 0 | 20.2 | 5.1 | 34.7719 | 0 | 0 | 0
2014-05-04 | 17時 | 36.824 | 1.8705 | 0 | 0.042743 | 0.008421 | -0.95864 | 2.1686 | -0.057762 | 0.042743 | 0.78857 | 0.001018 | 0.68514 | 0.28334 | 0.61017 | 0.050014 | 0 | 0 | 0 | 0 | 19.2 | 5.6 | 40.5943 | 0 | 0 | 0
2014-05-04 | 18時 | 35.8833 | 1.8227 | 0 | 0.043518 | 0.007292 | -0.78337 | 1.9674 | 0.013155 | 0.043518 | 0.78857 | 0.001018 | 0.68514 | 0.28334 | 0.61017 | 0.050014 | 0 | 0 | 0 | 0 | 17.9 | 6.2 | 48.7105 | 0 | 0 | 0
2014-05-04 | 19時 | 35.0527 | 1.7805 | 0 | 0.044233 | 0.006322 | -0.6216 | 1.7818 | 0.078672 | 0.044233 | 0.78857 | 0.001018 | 0.68514 | 0.28334 | 0.61017 | 0.050014 | 0 | 0 | 0 | 0 | 16.7 | 5.7 | 48.3524 | 0 | 0 | 0
2014-05-04 | 20時 | 34.4537 | 1.7501 | 0 | 0.044769 | 0.0056398 | -0.5003 | 1.6426 | 0.12784 | 0.044769 | 0.78857 | 0.001018 | 0.68514 | 0.28334 | 0.61017 | 0.050014 | 0 | 0 | 0 | 0 | 15.8 | 5.9 | 52.989 | 0 | 0 | 0
2014-05-04 | 21時 | 34.1939 | 1.7369 | 0 | 0.045008 | 0.005349 | -0.44639 | 1.5807 | 0.14971 | 0.045008 | 0.78857 | 0.001018 | 0.68514 | 0.28334 | 0.61017 | 0.050014 | 0 | 0 | 0 | 0 | 15.4 | 6.5 | 59.8368 | 0 | 0 | 0
2014-05-04 | 22時 | 33.8119 | 1.7175 | 0 | 0.045365 | 0.0049274 | -0.36553 | 1.488 | 0.18251 | 0.045365 | 0.78857 | 0.001018 | 0.68514 | 0.28334 | 0.61017 | 0.050014 | 0 | 0 | 0 | 0 | 14.8 | 6.8 | 65.0318 | 0 | 0 | 0
2014-05-04 | 23時 | 33.1954 | 1.6862 | 0 | 0.045961 | 0.004263 | -0.23077 | 1.3334 | 0.23722 | 0.045961 | 0.78857 | 0.001018 | 0.68514 | 0.28334 | 0.61017 | 0.050014 | 0 | 0 | 0 | 0 | 13.8 | 6.7 | 68.3732 | 0 | 0 | 0
2014-05-05 | 0時 | 32.7203 | 1.662 | 0 | 0.046438 | 0.003766 | -0.12298 | 1.2098 | 0.28101 | 0.046438 | 0.78857 | 0.001018 | 0.68514 | 0.28334 | 0.61017 | 0.050014 | 0 | 0 | 0 | 0 | 13 | 6.9 | 74.1622 | 0 | 0 | 0
2014-05-05 | 1時 | 32.6041 | 1.6561 | 0 | 0.046557 | 0.0036466 | -0.096032 | 1.1788 | 0.29196 | 0.046557 | 0.78857 | 0.001018 | 0.68514 | 0.28334 | 0.61017 | 0.050014 | 0 | 0 | 0 | 0 | 12.8 | 7.1 | 77.2932 | 0 | 0 | 0
2014-05-05 | 2時 | 32.3746 | 1.6445 | 0 | 0.046796 | 0.0034134 | -0.04214 | 1.117 | 0.31387 | 0.046796 | 0.78857 | 0.001018 | 0.68514 | 0.28334 | 0.61017 | 0.050014 | 0 | 0 | 0 | 0 | 12.4 | 7.2 | 80.4541 | 0 | 0 | 0
2014-05-05 | 3時 | 32.2614 | 1.6387 | 0 | 0.046915 | 0.0032998 | -0.015196 | 1.0861 | 0.32482 | 0.046915 | 0.78857 | 0.001018 | 0.68514 | 0.28334 | 0.61017 | 0.050014 | 0 | 0 | 0 | 0 | 12.2 | 7.4 | 83.7575 | 0 | 0 | 0
2014-05-05 | 4時 | 32.0934 | 1.6302 | 0 | 0.047094 | 0.0031328 | 0.02522 | 1.0398 | 0.34126 | 0.047094 | 0.78857 | 0.001018 | 0.68514 | 0.28334 | 0.61017 | 0.050014 | 0 | 0 | 0 | 0 | 11.9 | 7.3 | 84.2893 | 0 | 0 | 0
2014-05-05 | 5時 | 32.0934 | 1.6302 | 0 | 0.047094 | 0.0031328 | 0.02522 | 1.0398 | 0.34126 | 0.047094 | 0.78857 | 0.001018 | 0.68514 | 0.28334 | 0.61017 | 0.050014 | 0 | 0 | 0 | 0 | 11.9 | 7.4 | 85.4304 | 0 | 0 | 0
2014-05-05 | 6時 | 33.0751 | 1.6801 | 0 | 0.04608 | 0.0041358 | -0.20382 | 1.3025 | 0.24816 | 0.04608 | 0.78857 | 0.001018 | 0.68514 | 0.28334 | 0.61017 | 0.050014 | 0 | 0 | 0 | 0 | 13.6 | 7.5 | 77.4412 | 0 | 0 | 0
2014-05-05 | 7時 | 34.5192 | 1.7534 | 0 | 0.04471 | 0.0057136 | -0.51377 | 1.658 | 0.12238 | 0.04471 | 0.78857 | 0.001018 | 0.68514 | 0.28334 | 0.61017 | 0.050014 | 0 | 0 | 0 | 0 | 15.9 | 7.6 | 67.6386 | 0 | 0 | 0
2014-05-05 | 8時 | 35.7423 | 1.8155 | 0 | 0.043637 | 0.0071256 | -0.7564 | 1.9364 | 0.024071 | 0.043637 | 0.78857 | 0.001018 | 0.68514 | 0.28334 | 0.61017 | 0.050014 | 0 | 0 | 0 | 0 | 17.7 | 7.9 | 62.6841 | 0 | 0 | 0
2014-05-05 | 9時 | 36.6765 | 1.863 | 0 | 0.042862 | 0.008242 | -0.93167 | 2.1376 | -0.046856 | 0.042862 | 0.78857 | 0.001018 | 0.68514 | 0.28334 | 0.61017 | 0.050014 | 0 | 0 | 0 | 0 | 19 | 7.9 | 57.7741 | 0 | 0 | 0
2014-05-05 | 10時 | 36.7501 | 1.8667 | 0 | 0.042802 | 0.0083312 | -0.94515 | 2.1531 | -0.052309 | 0.042802 | 0.78857 | 0.001018 | 0.68514 | 0.28334 | 0.61017 | 0.050014 | 0 | 0 | 0 | 0 | 19.1 | 7.6 | 55.2608 | 0 | 0 | 0
2014-05-05 | 11時 | 37.3482 | 1.8971 | 0 | 0.042326 | 0.0090624 | -1.053 | 2.2769 | -0.095924 | 0.042326 | 0.78857 | 0.001018 | 0.68514 | 0.28334 | 0.61017 | 0.050014 | 0 | 0 | 0 | 0 | 19.9 | 7.9 | 54.6283 | 0 | 0 | 0
2014-05-05 | 12時 | 37.5766 | 1.9087 | 0 | 0.042147 | 0.0093446 | -1.0935 | 2.3233 | -0.11227 | 0.042147 | 0.78857 | 0.001018 | 0.68514 | 0.28334 | 0.61017 | 0.050014 | 0 | 0 | 0 | 0 | 20.2 | 7.1 | 48.254 | 0 | 0 | 0
2014-05-05 | 13時 | 38.1968 | 1.9402 | 0 | 0.04167 | 0.010118 | -1.2014 | 2.4472 | -0.15586 | 0.04167 | 0.78857 | 0.001018 | 0.68514 | 0.28334 | 0.61017 | 0.050014 | 0 | 0 | 0 | 0 | 21 | 6.8 | 44.0117 | 0 | 0 | 0
2014-05-05 | 14時 | 38.1184 | 1.9362 | 0 | 0.04173 | 0.01002 | -1.1879 | 2.4317 | -0.15041 | 0.04173 | 0.78857 | 0.001018 | 0.68514 | 0.28334 | 0.61017 | 0.050014 | 0 | 0 | 0 | 0 | 20.9 | 7.1 | 46.2148 | 0 | 0 | 0
2014-05-05 | 15時 | 38.513 | 1.9563 | 0 | 0.041432 | 0.010516 | -1.2553 | 2.5091 | -0.17764 | 0.041432 | 0.78857 | 0.001018 | 0.68514 | 0.28334 | 0.61017 | 0.050014 | 0 | 0 | 0 | 0 | 21.4 | 7.8 | 49.1815 | 0 | 0 | 0
2014-05-05 | 16時 | 38.7527 | 1.9685 | 0 | 0.041253 | 0.01082 | -1.2958 | 2.5556 | -0.19397 | 0.041253 | 0.78857 | 0.001018 | 0.68514 | 0.28334 | 0.61017 | 0.050014 | 0 | 0 | 0 | 0 | 21.7 | 7.1 | 44.0022 | 0 | 0 | 0
2014-05-05 | 17時 | 38.1968 | 1.9402 | 0 | 0.04167 | 0.010118 | -1.2014 | 2.4472 | -0.15586 | 0.04167 | 0.78857 | 0.001018 | 0.68514 | 0.28334 | 0.61017 | 0.050014 | 0 | 0 | 0 | 0 | 21 | 8 | 51.6799 | 0 | 0 | 0
2014-05-05 | 18時 | 36.7501 | 1.8667 | 0 | 0.042802 | 0.0083312 | -0.94515 | 2.1531 | -0.052309 | 0.042802 | 0.78857 | 0.001018 | 0.68514 | 0.28334 | 0.61017 | 0.050014 | 0 | 0 | 0 | 0 | 19.1 | 8.7 | 63.1487 | 0 | 0 | 0
2014-05-05 | 19時 | 36.0966 | 1.8335 | 0 | 0.043339 | 0.0075454 | -0.82381 | 2.0138 | -0.0032157 | 0.043339 | 0.78857 | 0.001018 | 0.68514 | 0.28334 | 0.61017 | 0.050014 | 0 | 0 | 0 | 0 | 18.2 | 8.9 | 68.3226 | 0 | 0 | 0
2014-05-05 | 20時 | 35.6024 | 1.8084 | 0 | 0.043756 | 0.006961 | -0.72944 | 1.9055 | 0.034989 | 0.043756 | 0.78857 | 0.001018 | 0.68514 | 0.28334 | 0.61017 | 0.050014 | 0 | 0 | 0 | 0 | 17.5 | 8.8 | 70.6113 | 0 | 0 | 0
2014-05-05 | 21時 | 35.1206 | 1.784 | 0 | 0.044173 | 0.0064002 | -0.63508 | 1.7972 | 0.07321 | 0.044173 | 0.78857 | 0.001018 | 0.68514 | 0.28334 | 0.61017 | 0.050014 | 0 | 0 | 0 | 0 | 16.8 | 8.8 | 73.8121 | 0 | 0 | 0
2014-05-05 | 22時 | 34.7174 | 1.7635 | 0 | 0.044531 | 0.0059382 | -0.55421 | 1.7044 | 0.10599 | 0.044531 | 0.78857 | 0.001018 | 0.68514 | 0.28334 | 0.61017 | 0.050014 | 0 | 0 | 0 | 0 | 16.2 | 8.7 | 75.8262 | 0 | 0 | 0
2014-05-05 | 23時 | 34.3883 | 1.7468 | 0 | 0.044829 | 0.0055664 | -0.48682 | 1.6271 | 0.13331 | 0.044829 | 0.78857 | 0.001018 | 0.68514 | 0.28334 | 0.61017 | 0.050014 | 0 | 0 | 0 | 0 | 15.7 | 8.6 | 77.4015 | 0 | 0 | 0
2014-05-06 | 0時 | 34.0656 | 1.7304 | 0 | 0.045127 | 0.0052066 | -0.41943 | 1.5498 | 0.16064 | 0.045127 | 0.78857 | 0.001018 | 0.68514 | 0.28334 | 0.61017 | 0.050014 | 0 | 0 | 0 | 0 | 15.2 | 8.5 | 79.0087 | 0 | 0 | 0
2014-05-06 | 1時 | 33.8119 | 1.7175 | 0 | 0.045365 | 0.0049274 | -0.36553 | 1.488 | 0.18251 | 0.045365 | 0.78857 | 0.001018 | 0.68514 | 0.28334 | 0.61017 | 0.050014 | 0 | 0 | 0 | 0 | 14.8 | 8.5 | 81.0706 | 0 | 0 | 0
2014-05-06 | 2時 | 33.6866 | 1.7111 | 0 | 0.045484 | 0.0047906 | -0.33857 | 1.457 | 0.19345 | 0.045484 | 0.78857 | 0.001018 | 0.68514 | 0.28334 | 0.61017 | 0.050014 | 0 | 0 | 0 | 0 | 14.6 | 8.4 | 81.1708 | 0 | 0 | 0
2014-05-06 | 3時 | 33.6866 | 1.7111 | 0 | 0.045484 | 0.0047906 | -0.33857 | 1.457 | 0.19345 | 0.045484 | 0.78857 | 0.001018 | 0.68514 | 0.28334 | 0.61017 | 0.050014 | 0 | 0 | 0 | 0 | 14.6 | 8.6 | 83.0771 | 0 | 0 | 0
2014-05-06 | 4時 | 33.5005 | 1.7017 | 0 | 0.045663 | 0.0045892 | -0.29815 | 1.4107 | 0.20986 | 0.045663 | 0.78857 | 0.001018 | 0.68514 | 0.28334 | 0.61017 | 0.050014 | 0 | 0 | 0 | 0 | 14.3 | 8.5 | 83.7333 | 0 | 0 | 0
2014-05-06 | 5時 | 33.6866 | 1.7111 | 0 | 0.045484 | 0.0047906 | -0.33857 | 1.457 | 0.19345 | 0.045484 | 0.78857 | 0.001018 | 0.68514 | 0.28334 | 0.61017 | 0.050014 | 0 | 0 | 0 | 0 | 14.6 | 8.6 | 83.0771 | 0 | 0 | 0
2014-05-06 | 6時 | 34.1939 | 1.7369 | 0 | 0.045008 | 0.005349 | -0.44639 | 1.5807 | 0.14971 | 0.045008 | 0.78857 | 0.001018 | 0.68514 | 0.28334 | 0.61017 | 0.050014 | 0 | 0 | 0 | 0 | 15.4 | 8.6 | 78.905 | 0 | 0 | 0
2014-05-06 | 7時 | 34.784 | 1.7669 | 0 | 0.044471 | 0.006014 | -0.56769 | 1.7199 | 0.10052 | 0.044471 | 0.78857 | 0.001018 | 0.68514 | 0.28334 | 0.61017 | 0.050014 | 0 | 0 | 0 | 0 | 16.3 | 8.5 | 73.6355 | 0 | 0 | 0
2014-05-06 | 8時 | 35.6723 | 1.812 | 0 | 0.043696 | 0.007043 | -0.74292 | 1.921 | 0.02953 | 0.043696 | 0.78857 | 0.001018 | 0.68514 | 0.28334 | 0.61017 | 0.050014 | 0 | 0 | 0 | 0 | 17.6 | 8.5 | 67.8071 | 0 | 0 | 0
2014-05-06 | 9時 | 36.3122 | 1.8445 | 0 | 0.04316 | 0.007803 | -0.86426 | 2.0602 | -0.019583 | 0.04316 | 0.78857 | 0.001018 | 0.68514 | 0.28334 | 0.61017 | 0.050014 | 0 | 0 | 0 | 0 | 18.5 | 8.5 | 64.0758 | 0 | 0 | 0
2014-05-06 | 10時 | 36.4571 | 1.8519 | 0 | 0.043041 | 0.0079772 | -0.89122 | 2.0912 | -0.030494 | 0.043041 | 0.78857 | 0.001018 | 0.68514 | 0.28334 | 0.61017 | 0.050014 | 0 | 0 | 0 | 0 | 18.7 | 8.5 | 63.2783 | 0 | 0 | 0
2014-05-06 | 11時 | 36.53 | 1.8556 | 0 | 0.042981 | 0.008065 | -0.9047 | 2.1067 | -0.035948 | 0.042981 | 0.78857 | 0.001018 | 0.68514 | 0.28334 | 0.61017 | 0.050014 | 0 | 0 | 0 | 0 | 18.8 | 8.3 | 61.4236 | 0 | 0 | 0
2014-05-06 | 12時 | 37.1971 | 1.8894 | 0 | 0.042445 | 0.0088768 | -1.0261 | 2.2459 | -0.085022 | 0.042445 | 0.78857 | 0.001018 | 0.68514 | 0.28334 | 0.61017 | 0.050014 | 0 | 0 | 0 | 0 | 19.7 | 8.5 | 59.4545 | 0 | 0 | 0
2014-05-06 | 13時 | 36.9725 | 1.878 | 0 | 0.042624 | 0.0086018 | -0.9856 | 2.1995 | -0.068668 | 0.042624 | 0.78857 | 0.001018 | 0.68514 | 0.28334 | 0.61017 | 0.050014 | 0 | 0 | 0 | 0 | 19.4 | 8.4 | 59.8706 | 0 | 0 | 0
2014-05-06 | 14時 | 37.122 | 1.8856 | 0 | 0.042504 | 0.0087846 | -1.0126 | 2.2305 | -0.079571 | 0.042504 | 0.78857 | 0.001018 | 0.68514 | 0.28334 | 0.61017 | 0.050014 | 0 | 0 | 0 | 0 | 19.6 | 8.6 | 60.5192 | 0 | 0 | 0
2014-05-06 | 15時 | 37.1971 | 1.8894 | 0 | 0.042445 | 0.0088768 | -1.0261 | 2.2459 | -0.085022 | 0.042445 | 0.78857 | 0.001018 | 0.68514 | 0.28334 | 0.61017 | 0.050014 | 0 | 0 | 0 | 0 | 19.7 | 8.6 | 60.1445 | 0 | 0 | 0
2014-05-06 | 16時 | 37.4241 | 1.901 | 0 | 0.042266 | 0.009156 | -1.0665 | 2.2924 | -0.10137 | 0.042266 | 0.78857 | 0.001018 | 0.68514 | 0.28334 | 0.61017 | 0.050014 | 0 | 0 | 0 | 0 | 20 | 8.9 | 61.0662 | 0 | 0 | 0
2014-05-06 | 17時 | 36.9725 | 1.878 | 0 | 0.042624 | 0.0086018 | -0.9856 | 2.1995 | -0.068668 | 0.042624 | 0.78857 | 0.001018 | 0.68514 | 0.28334 | 0.61017 | 0.050014 | 0 | 0 | 0 | 0 | 19.4 | 8.9 | 63.384 | 0 | 0 | 0
2014-05-06 | 18時 | 36.8981 | 1.8743 | 0 | 0.042683 | 0.0085112 | -0.97212 | 2.184 | -0.063215 | 0.042683 | 0.78857 | 0.001018 | 0.68514 | 0.28334 | 0.61017 | 0.050014 | 0 | 0 | 0 | 0 | 19.3 | 9.2 | 65.8984 | 0 | 0 | 0
2014-05-06 | 19時 | 36.1682 | 1.8372 | 0 | 0.043279 | 0.0076308 | -0.83729 | 2.0293 | -0.008672 | 0.043279 | 0.78857 | 0.001018 | 0.68514 | 0.28334 | 0.61017 | 0.050014 | 0 | 0 | 0 | 0 | 18.3 | 9.1 | 69.3987 | 0 | 0 | 0
2014-05-06 | 20時 | 35.4635 | 1.8014 | 0 | 0.043875 | 0.0067984 | -0.70248 | 1.8746 | 0.045907 | 0.043875 | 0.78857 | 0.001018 | 0.68514 | 0.28334 | 0.61017 | 0.050014 | 0 | 0 | 0 | 0 | 17.3 | 8.8 | 71.5096 | 0 | 0 | 0
2014-05-06 | 21時 | 34.9852 | 1.7771 | 0 | 0.044292 | 0.0062442 | -0.60812 | 1.7663 | 0.084134 | 0.044292 | 0.78857 | 0.001018 | 0.68514 | 0.28334 | 0.61017 | 0.050014 | 0 | 0 | 0 | 0 | 16.6 | 8.9 | 75.5938 | 0 | 0 | 0
2014-05-06 | 22時 | 34.7174 | 1.7635 | 0 | 0.044531 | 0.0059382 | -0.55421 | 1.7044 | 0.10599 | 0.044531 | 0.78857 | 0.001018 | 0.68514 | 0.28334 | 0.61017 | 0.050014 | 0 | 0 | 0 | 0 | 16.2 | 8.9 | 77.5448 | 0 | 0 | 0
2014-05-06 | 23時 | 34.1296 | 1.7336 | 0 | 0.045067 | 0.0052776 | -0.43291 | 1.5653 | 0.15517 | 0.045067 | 0.78857 | 0.001018 | 0.68514 | 0.28334 | 0.61017 | 0.050014 | 0 | 0 | 0 | 0 | 15.3 | 9.1 | 83.9639 | 0 | 0 | 0
2014-05-07 | 0時 | 33.8119 | 1.7175 | 0 | 0.045365 | 0.0049274 | -0.36553 | 1.488 | 0.18251 | 0.045365 | 0.78857 | 0.001018 | 0.68514 | 0.28334 | 0.61017 | 0.050014 | 0 | 0 | 0 | 0 | 14.8 | 9 | 85.7714 | 0 | 0 | 0
2014-05-07 | 1時 | 33.5005 | 1.7017 | 0 | 0.045663 | 0.0045892 | -0.29815 | 1.4107 | 0.20986 | 0.045663 | 0.78857 | 0.001018 | 0.68514 | 0.28334 | 0.61017 | 0.050014 | 0 | 0 | 0 | 0 | 14.3 | 9 | 88.5885 | 0 | 0 | 0
2014-05-07 | 2時 | 33.2559 | 1.6892 | 0 | 0.045902 | 0.0043272 | -0.24425 | 1.3488 | 0.23175 | 0.045902 | 0.78857 | 0.001018 | 0.68514 | 0.28334 | 0.61017 | 0.050014 | 0 | 0 | 0 | 0 | 13.9 | 8.8 | 88.9249 | 0 | 0 | 0
2014-05-07 | 3時 | 33.1351 | 1.6831 | 0 | 0.046021 | 0.0041992 | -0.2173 | 1.3179 | 0.24269 | 0.046021 | 0.78857 | 0.001018 | 0.68514 | 0.28334 | 0.61017 | 0.050014 | 0 | 0 | 0 | 0 | 13.7 | 8.6 | 88.0692 | 0 | 0 | 0
2014-05-07 | 4時 | 32.8376 | 1.668 | 0 | 0.046319 | 0.0038874 | -0.14993 | 1.2407 | 0.27006 | 0.046319 | 0.78857 | 0.001018 | 0.68514 | 0.28334 | 0.61017 | 0.050014 | 0 | 0 | 0 | 0 | 13.2 | 8.4 | 88.8995 | 0 | 0 | 0
2014-05-07 | 5時 | 32.8376 | 1.668 | 0 | 0.046319 | 0.0038874 | -0.14993 | 1.2407 | 0.27006 | 0.046319 | 0.78857 | 0.001018 | 0.68514 | 0.28334 | 0.61017 | 0.050014 | 0 | 0 | 0 | 0 | 13.2 | 8.3 | 87.8552 | 0 | 0 | 0
2014-05-07 | 6時 | 33.7491 | 1.7143 | 0 | 0.045425 | 0.0048588 | -0.35205 | 1.4725 | 0.18798 | 0.045425 | 0.78857 | 0.001018 | 0.68514 | 0.28334 | 0.61017 | 0.050014 | 0 | 0 | 0 | 0 | 14.7 | 8.4 | 80.6483 | 0 | 0 | 0
2014-05-07 | 7時 | 34.6511 | 1.7601 | 0 | 0.04459 | 0.0058628 | -0.54073 | 1.689 | 0.11145 | 0.04459 | 0.78857 | 0.001018 | 0.68514 | 0.28334 | 0.61017 | 0.050014 | 0 | 0 | 0 | 0 | 16.1 | 8.2 | 71.9831 | 0 | 0 | 0
2014-05-07 | 8時 | 36.53 | 1.8556 | 0 | 0.042981 | 0.008065 | -0.9047 | 2.1067 | -0.035948 | 0.042981 | 0.78857 | 0.001018 | 0.68514 | 0.28334 | 0.61017 | 0.050014 | 0 | 0 | 0 | 0 | 18.8 | 8.4 | 62.1538 | 0 | 0 | 0
2014-05-07 | 9時 | 37.9623 | 1.9283 | 0 | 0.041849 | 0.0098244 | -1.1609 | 2.4008 | -0.13952 | 0.041849 | 0.78857 | 0.001018 | 0.68514 | 0.28334 | 0.61017 | 0.050014 | 0 | 0 | 0 | 0 | 20.7 | 8.3 | 54.591 | 0 | 0 | 0
2014-05-07 | 10時 | 38.4336 | 1.9522 | 0 | 0.041491 | 0.010416 | -1.2418 | 2.4937 | -0.17219 | 0.041491 | 0.78857 | 0.001018 | 0.68514 | 0.28334 | 0.61017 | 0.050014 | 0 | 0 | 0 | 0 | 21.3 | 7.8 | 49.484 | 0 | 0 | 0
2014-05-07 | 11時 | 39.1574 | 1.989 | 0 | 0.040955 | 0.011336 | -1.3632 | 2.633 | -0.22119 | 0.040955 | 0.78857 | 0.001018 | 0.68514 | 0.28334 | 0.61017 | 0.050014 | 0 | 0 | 0 | 0 | 22.2 | 6.7 | 40.301 | 0 | 0 | 0
2014-05-07 | 12時 | 39.7345 | 2.0183 | 0 | 0.040538 | 0.012078 | -1.4576 | 2.7415 | -0.25927 | 0.040538 | 0.78857 | 0.001018 | 0.68514 | 0.28334 | 0.61017 | 0.050014 | 0 | 0 | 0 | 0 | 22.9 | 6.7 | 38.6234 | 0 | 0 | 0
2014-05-07 | 13時 | 40.4091 | 2.0526 | 0 | 0.040061 | 0.012955 | -1.5655 | 2.8654 | -0.30278 | 0.040061 | 0.78857 | 0.001018 | 0.68514 | 0.28334 | 0.61017 | 0.050014 | 0 | 0 | 0 | 0 | 23.7 | 7.4 | 40.6014 | 0 | 0 | 0
2014-05-07 | 14時 | 40.6663 | 2.0657 | 0 | 0.039882 | 0.013292 | -1.606 | 2.9119 | -0.31909 | 0.039882 | 0.78857 | 0.001018 | 0.68514 | 0.28334 | 0.61017 | 0.050014 | 0 | 0 | 0 | 0 | 24 | 7.5 | 40.4079 | 0 | 0 | 0
2014-05-07 | 15時 | 41.1874 | 2.0921 | 0 | 0.039524 | 0.013979 | -1.687 | 3.0049 | -0.35169 | 0.039524 | 0.78857 | 0.001018 | 0.68514 | 0.28334 | 0.61017 | 0.050014 | 0 | 0 | 0 | 0 | 24.6 | 7.5 | 38.9806 | 0 | 0 | 0
2014-05-07 | 16時 | 40.9257 | 2.0788 | 0 | 0.039703 | 0.013633 | -1.6465 | 2.9584 | -0.33539 | 0.039703 | 0.78857 | 0.001018 | 0.68514 | 0.28334 | 0.61017 | 0.050014 | 0 | 0 | 0 | 0 | 24.3 | 7.3 | 38.641 | 0 | 0 | 0
2014-05-07 | 17時 | 40.4946 | 2.0569 | 0 | 0.040001 | 0.013067 | -1.579 | 2.8809 | -0.30821 | 0.040001 | 0.78857 | 0.001018 | 0.68514 | 0.28334 | 0.61017 | 0.050014 | 0 | 0 | 0 | 0 | 23.8 | 7.5 | 40.8967 | 0 | 0 | 0
2014-05-07 | 18時 | 39.4857 | 2.0057 | 0 | 0.040716 | 0.011757 | -1.4172 | 2.695 | -0.24295 | 0.040716 | 0.78857 | 0.001018 | 0.68514 | 0.28334 | 0.61017 | 0.050014 | 0 | 0 | 0 | 0 | 22.6 | 7.2 | 42.2342 | 0 | 0 | 0
2014-05-07 | 19時 | 38.4336 | 1.9522 | 0 | 0.041491 | 0.010416 | -1.2418 | 2.4937 | -0.17219 | 0.041491 | 0.78857 | 0.001018 | 0.68514 | 0.28334 | 0.61017 | 0.050014 | 0 | 0 | 0 | 0 | 21.3 | 7.3 | 46.3487 | 0 | 0 | 0
2014-05-07 | 20時 | 37.7301 | 1.9165 | 0 | 0.042028 | 0.009535 | -1.1204 | 2.3543 | -0.12317 | 0.042028 | 0.78857 | 0.001018 | 0.68514 | 0.28334 | 0.61017 | 0.050014 | 0 | 0 | 0 | 0 | 20.4 | 7.8 | 52.302 | 0 | 0 | 0
2014-05-07 | 21時 | 36.9725 | 1.878 | 0 | 0.042624 | 0.0086018 | -0.9856 | 2.1995 | -0.068668 | 0.042624 | 0.78857 | 0.001018 | 0.68514 | 0.28334 | 0.61017 | 0.050014 | 0 | 0 | 0 | 0 | 19.4 | 7.9 | 56.3515 | 0 | 0 | 0
2014-05-07 | 22時 | 36.3122 | 1.8445 | 0 | 0.04316 | 0.007803 | -0.86426 | 2.0602 | -0.019583 | 0.04316 | 0.78857 | 0.001018 | 0.68514 | 0.28334 | 0.61017 | 0.050014 | 0 | 0 | 0 | 0 | 18.5 | 8 | 60.3545 | 0 | 0 | 0
2014-05-07 | 23時 | 35.6723 | 1.812 | 0 | 0.043696 | 0.007043 | -0.74292 | 1.921 | 0.02953 | 0.043696 | 0.78857 | 0.001018 | 0.68514 | 0.28334 | 0.61017 | 0.050014 | 0 | 0 | 0 | 0 | 17.6 | 8 | 63.8691 | 0 | 0 | 0
2014-05-08 | 0時 | 35.7423 | 1.8155 | 0 | 0.043637 | 0.0071256 | -0.7564 | 1.9364 | 0.024071 | 0.043637 | 0.78857 | 0.001018 | 0.68514 | 0.28334 | 0.61017 | 0.050014 | 0 | 0 | 0 | 0 | 17.7 | 7.8 | 61.9004 | 0 | 0 | 0
2014-05-08 | 1時 | 34.7174 | 1.7635 | 0 | 0.044531 | 0.0059382 | -0.55421 | 1.7044 | 0.10599 | 0.044531 | 0.78857 | 0.001018 | 0.68514 | 0.28334 | 0.61017 | 0.050014 | 0 | 0 | 0 | 0 | 16.2 | 8.1 | 70.6641 | 0 | 0 | 0
2014-05-08 | 2時 | 34.2585 | 1.7402 | 0 | 0.044948 | 0.005421 | -0.45986 | 1.5962 | 0.14424 | 0.044948 | 0.78857 | 0.001018 | 0.68514 | 0.28334 | 0.61017 | 0.050014 | 0 | 0 | 0 | 0 | 15.5 | 8 | 72.9999 | 0 | 0 | 0
2014-05-08 | 3時 | 33.5623 | 1.7048 | 0 | 0.045604 | 0.0046558 | -0.31162 | 1.4261 | 0.20439 | 0.045604 | 0.78857 | 0.001018 | 0.68514 | 0.28334 | 0.61017 | 0.050014 | 0 | 0 | 0 | 0 | 14.4 | 8 | 78.3614 | 0 | 0 | 0
2014-05-08 | 4時 | 33.3777 | 1.6954 | 0 | 0.045782 | 0.0044572 | -0.2712 | 1.3798 | 0.2208 | 0.045782 | 0.78857 | 0.001018 | 0.68514 | 0.28334 | 0.61017 | 0.050014 | 0 | 0 | 0 | 0 | 14.1 | 7.9 | 78.9131 | 0 | 0 | 0
2014-05-08 | 5時 | 33.2559 | 1.6892 | 0 | 0.045902 | 0.0043272 | -0.24425 | 1.3488 | 0.23175 | 0.045902 | 0.78857 | 0.001018 | 0.68514 | 0.28334 | 0.61017 | 0.050014 | 0 | 0 | 0 | 0 | 13.9 | 7.9 | 79.9443 | 0 | 0 | 0
2014-05-08 | 6時 | 34.0656 | 1.7304 | 0 | 0.045127 | 0.0052066 | -0.41943 | 1.5498 | 0.16064 | 0.045127 | 0.78857 | 0.001018 | 0.68514 | 0.28334 | 0.61017 | 0.050014 | 0 | 0 | 0 | 0 | 15.2 | 8 | 74.4201 | 0 | 0 | 0
2014-05-08 | 7時 | 35.5328 | 1.8049 | 0 | 0.043816 | 0.0068794 | -0.71596 | 1.89 | 0.040448 | 0.043816 | 0.78857 | 0.001018 | 0.68514 | 0.28334 | 0.61017 | 0.050014 | 0 | 0 | 0 | 0 | 17.4 | 8.6 | 69.4659 | 0 | 0 | 0
2014-05-08 | 8時 | 37.0471 | 1.8818 | 0 | 0.042564 | 0.008693 | -0.99909 | 2.215 | -0.074119 | 0.042564 | 0.78857 | 0.001018 | 0.68514 | 0.28334 | 0.61017 | 0.050014 | 0 | 0 | 0 | 0 | 19.5 | 9.7 | 68.5661 | 0 | 0 | 0
2014-05-08 | 9時 | 37.9623 | 1.9283 | 0 | 0.041849 | 0.0098244 | -1.1609 | 2.4008 | -0.13952 | 0.041849 | 0.78857 | 0.001018 | 0.68514 | 0.28334 | 0.61017 | 0.050014 | 0 | 0 | 0 | 0 | 20.7 | 9.6 | 63.0114 | 0 | 0 | 0
2014-05-08 | 10時 | 38.4336 | 1.9522 | 0 | 0.041491 | 0.010416 | -1.2418 | 2.4937 | -0.17219 | 0.041491 | 0.78857 | 0.001018 | 0.68514 | 0.28334 | 0.61017 | 0.050014 | 0 | 0 | 0 | 0 | 21.3 | 9.8 | 61.9754 | 0 | 0 | 0
2014-05-08 | 11時 | 39.8179 | 2.0226 | 0 | 0.040478 | 0.012186 | -1.4711 | 2.757 | -0.26471 | 0.040478 | 0.78857 | 0.001018 | 0.68514 | 0.28334 | 0.61017 | 0.050014 | 0 | 0 | 0 | 0 | 23 | 10.2 | 58.1212 | 0 | 0 | 0
2014-05-08 | 12時 | 40.9257 | 2.0788 | 0 | 0.039703 | 0.013633 | -1.6465 | 2.9584 | -0.33539 | 0.039703 | 0.78857 | 0.001018 | 0.68514 | 0.28334 | 0.61017 | 0.050014 | 0 | 0 | 0 | 0 | 24.3 | 9.6 | 50.6305 | 0 | 0 | 0
2014-05-08 | 13時 | 40.7525 | 2.07 | 0 | 0.039822 | 0.013405 | -1.6195 | 2.9274 | -0.32452 | 0.039822 | 0.78857 | 0.001018 | 0.68514 | 0.28334 | 0.61017 | 0.050014 | 0 | 0 | 0 | 0 | 24.1 | 9.6 | 51.2415 | 0 | 0 | 0
2014-05-08 | 14時 | 41.0999 | 2.0877 | 0 | 0.039584 | 0.013863 | -1.6735 | 2.9894 | -0.34626 | 0.039584 | 0.78857 | 0.001018 | 0.68514 | 0.28334 | 0.61017 | 0.050014 | 0 | 0 | 0 | 0 | 24.5 | 9.3 | 48.4874 | 0 | 0 | 0
2014-05-08 | 15時 | 40.9257 | 2.0788 | 0 | 0.039703 | 0.013633 | -1.6465 | 2.9584 | -0.33539 | 0.039703 | 0.78857 | 0.001018 | 0.68514 | 0.28334 | 0.61017 | 0.050014 | 0 | 0 | 0 | 0 | 24.3 | 9.7 | 51.1498 | 0 | 0 | 0
2014-05-08 | 16時 | 39.6513 | 2.0141 | 0 | 0.040597 | 0.011971 | -1.4441 | 2.726 | -0.25383 | 0.040597 | 0.78857 | 0.001018 | 0.68514 | 0.28334 | 0.61017 | 0.050014 | 0 | 0 | 0 | 0 | 22.8 | 10 | 57.6944 | 0 | 0 | 0
2014-05-08 | 17時 | 39.321 | 1.9973 | 0 | 0.040836 | 0.011545 | -1.3902 | 2.664 | -0.23207 | 0.040836 | 0.78857 | 0.001018 | 0.68514 | 0.28334 | 0.61017 | 0.050014 | 0 | 0 | 0 | 0 | 22.4 | 9.8 | 57.9489 | 0 | 0 | 0
2014-05-08 | 18時 | 38.4336 | 1.9522 | 0 | 0.041491 | 0.010416 | -1.2418 | 2.4937 | -0.17219 | 0.041491 | 0.78857 | 0.001018 | 0.68514 | 0.28334 | 0.61017 | 0.050014 | 0 | 0 | 0 | 0 | 21.3 | 10 | 63.2202 | 0 | 0 | 0
2014-05-08 | 19時 | 37.5002 | 1.9048 | 0 | 0.042206 | 0.00925 | -1.08 | 2.3079 | -0.10682 | 0.042206 | 0.78857 | 0.001018 | 0.68514 | 0.28334 | 0.61017 | 0.050014 | 0 | 0 | 0 | 0 | 20.1 | 10.2 | 69.4109 | 0 | 0 | 0
2014-05-08 | 20時 | 37.2725 | 1.8933 | 0 | 0.042385 | 0.0089694 | -1.0395 | 2.2614 | -0.090473 | 0.042385 | 0.78857 | 0.001018 | 0.68514 | 0.28334 | 0.61017 | 0.050014 | 0 | 0 | 0 | 0 | 19.8 | 10.1 | 70.0312 | 0 | 0 | 0
2014-05-08 | 21時 | 37.0471 | 1.8818 | 0 | 0.042564 | 0.008693 | -0.99909 | 2.215 | -0.074119 | 0.042564 | 0.78857 | 0.001018 | 0.68514 | 0.28334 | 0.61017 | 0.050014 | 0 | 0 | 0 | 0 | 19.5 | 10.1 | 71.3484 | 0 | 0 | 0
2014-05-08 | 22時 | 36.8981 | 1.8743 | 0 | 0.042683 | 0.0085112 | -0.97212 | 2.184 | -0.063215 | 0.042683 | 0.78857 | 0.001018 | 0.68514 | 0.28334 | 0.61017 | 0.050014 | 0 | 0 | 0 | 0 | 19.3 | 10.1 | 72.242 | 0 | 0 | 0
2014-05-08 | 23時 | 36.7501 | 1.8667 | 0 | 0.042802 | 0.0083312 | -0.94515 | 2.1531 | -0.052309 | 0.042802 | 0.78857 | 0.001018 | 0.68514 | 0.28334 | 0.61017 | 0.050014 | 0 | 0 | 0 | 0 | 19.1 | 10.1 | 73.1482 | 0 | 0 | 0
2014-05-09 | 0時 | 36.4571 | 1.8519 | 0 | 0.043041 | 0.0079772 | -0.89122 | 2.0912 | -0.030494 | 0.043041 | 0.78857 | 0.001018 | 0.68514 | 0.28334 | 0.61017 | 0.050014 | 0 | 0 | 0 | 0 | 18.7 | 10.3 | 76.4601 | 0 | 0 | 0
2014-05-09 | 1時 | 36.3845 | 1.8482 | 0 | 0.0431 | 0.0078898 | -0.87774 | 2.0757 | -0.025039 | 0.0431 | 0.78857 | 0.001018 | 0.68514 | 0.28334 | 0.61017 | 0.050014 | 0 | 0 | 0 | 0 | 18.6 | 10.2 | 76.2053 | 0 | 0 | 0
2014-05-09 | 2時 | 36.3845 | 1.8482 | 0 | 0.0431 | 0.0078898 | -0.87774 | 2.0757 | -0.025039 | 0.0431 | 0.78857 | 0.001018 | 0.68514 | 0.28334 | 0.61017 | 0.050014 | 0 | 0 | 0 | 0 | 18.6 | 10.2 | 76.2053 | 0 | 0 | 0
2014-05-09 | 3時 | 35.8833 | 1.8227 | 0 | 0.043518 | 0.007292 | -0.78337 | 1.9674 | 0.013155 | 0.043518 | 0.78857 | 0.001018 | 0.68514 | 0.28334 | 0.61017 | 0.050014 | 0 | 0 | 0 | 0 | 17.9 | 10.3 | 80.3975 | 0 | 0 | 0
2014-05-09 | 4時 | 35.8127 | 1.8191 | 0 | 0.043577 | 0.0072086 | -0.76989 | 1.9519 | 0.018613 | 0.043577 | 0.78857 | 0.001018 | 0.68514 | 0.28334 | 0.61017 | 0.050014 | 0 | 0 | 0 | 0 | 17.8 | 10.1 | 79.3596 | 0 | 0 | 0
2014-05-09 | 5時 | 35.8127 | 1.8191 | 0 | 0.043577 | 0.0072086 | -0.76989 | 1.9519 | 0.018613 | 0.043577 | 0.78857 | 0.001018 | 0.68514 | 0.28334 | 0.61017 | 0.050014 | 0 | 0 | 0 | 0 | 17.8 | 10 | 78.5863 | 0 | 0 | 0
2014-05-09 | 6時 | 36.1682 | 1.8372 | 0 | 0.043279 | 0.0076308 | -0.83729 | 2.0293 | -0.008672 | 0.043279 | 0.78857 | 0.001018 | 0.68514 | 0.28334 | 0.61017 | 0.050014 | 0 | 0 | 0 | 0 | 18.3 | 10 | 76.1537 | 0 | 0 | 0
2014-05-09 | 7時 | 37.4241 | 1.901 | 0 | 0.042266 | 0.009156 | -1.0665 | 2.2924 | -0.10137 | 0.042266 | 0.78857 | 0.001018 | 0.68514 | 0.28334 | 0.61017 | 0.050014 | 0 | 0 | 0 | 0 | 20 | 9.5 | 65.121 | 0 | 0 | 0
2014-05-09 | 8時 | 38.3544 | 1.9482 | 0 | 0.041551 | 0.010316 | -1.2283 | 2.4782 | -0.16675 | 0.041551 | 0.78857 | 0.001018 | 0.68514 | 0.28334 | 0.61017 | 0.050014 | 0 | 0 | 0 | 0 | 21.2 | 8.9 | 56.7109 | 0 | 0 | 0
2014-05-09 | 9時 | 38.8332 | 1.9725 | 0 | 0.041193 | 0.010922 | -1.3093 | 2.5711 | -0.19942 | 0.041193 | 0.78857 | 0.001018 | 0.68514 | 0.28334 | 0.61017 | 0.050014 | 0 | 0 | 0 | 0 | 21.8 | 8.8 | 54.0595 | 0 | 0 | 0
2014-05-09 | 10時 | 39.321 | 1.9973 | 0 | 0.040836 | 0.011545 | -1.3902 | 2.664 | -0.23207 | 0.040836 | 0.78857 | 0.001018 | 0.68514 | 0.28334 | 0.61017 | 0.050014 | 0 | 0 | 0 | 0 | 22.4 | 8.5 | 50.3654 | 0 | 0 | 0
2014-05-09 | 11時 | 39.8179 | 2.0226 | 0 | 0.040478 | 0.012186 | -1.4711 | 2.757 | -0.26471 | 0.040478 | 0.78857 | 0.001018 | 0.68514 | 0.28334 | 0.61017 | 0.050014 | 0 | 0 | 0 | 0 | 23 | 8.5 | 48.5649 | 0 | 0 | 0
2014-05-09 | 12時 | 39.7345 | 2.0183 | 0 | 0.040538 | 0.012078 | -1.4576 | 2.7415 | -0.25927 | 0.040538 | 0.78857 | 0.001018 | 0.68514 | 0.28334 | 0.61017 | 0.050014 | 0 | 0 | 0 | 0 | 22.9 | 8.3 | 47.7254 | 0 | 0 | 0
2014-05-09 | 13時 | 38.5927 | 1.9603 | 0 | 0.041372 | 0.010617 | -1.2688 | 2.5246 | -0.18308 | 0.041372 | 0.78857 | 0.001018 | 0.68514 | 0.28334 | 0.61017 | 0.050014 | 0 | 0 | 0 | 0 | 21.5 | 8.2 | 51.3553 | 0 | 0 | 0
2014-05-09 | 14時 | 37.3482 | 1.8971 | 0 | 0.042326 | 0.0090624 | -1.053 | 2.2769 | -0.095924 | 0.042326 | 0.78857 | 0.001018 | 0.68514 | 0.28334 | 0.61017 | 0.050014 | 0 | 0 | 0 | 0 | 19.9 | 8.2 | 56.6758 | 0 | 0 | 0
2014-05-09 | 15時 | 37.0471 | 1.8818 | 0 | 0.042564 | 0.008693 | -0.99909 | 2.215 | -0.074119 | 0.042564 | 0.78857 | 0.001018 | 0.68514 | 0.28334 | 0.61017 | 0.050014 | 0 | 0 | 0 | 0 | 19.5 | 8.2 | 58.101 | 0 | 0 | 0
2014-05-09 | 16時 | 36.7501 | 1.8667 | 0 | 0.042802 | 0.0083312 | -0.94515 | 2.1531 | -0.052309 | 0.042802 | 0.78857 | 0.001018 | 0.68514 | 0.28334 | 0.61017 | 0.050014 | 0 | 0 | 0 | 0 | 19.1 | 8.3 | 60.2835 | 0 | 0 | 0
2014-05-09 | 17時 | 36.6031 | 1.8593 | 0 | 0.042922 | 0.0081532 | -0.91819 | 2.1221 | -0.041402 | 0.042922 | 0.78857 | 0.001018 | 0.68514 | 0.28334 | 0.61017 | 0.050014 | 0 | 0 | 0 | 0 | 18.9 | 8 | 58.8626 | 0 | 0 | 0
2014-05-09 | 18時 | 36.1682 | 1.8372 | 0 | 0.043279 | 0.0076308 | -0.83729 | 2.0293 | -0.008672 | 0.043279 | 0.78857 | 0.001018 | 0.68514 | 0.28334 | 0.61017 | 0.050014 | 0 | 0 | 0 | 0 | 18.3 | 8.2 | 62.6244 | 0 | 0 | 0
2014-05-09 | 19時 | 35.3256 | 1.7944 | 0 | 0.043994 | 0.0066376 | -0.67552 | 1.8436 | 0.056827 | 0.043994 | 0.78857 | 0.001018 | 0.68514 | 0.28334 | 0.61017 | 0.050014 | 0 | 0 | 0 | 0 | 17.1 | 9.1 | 74.8541 | 0 | 0 | 0
2014-05-09 | 20時 | 35.1887 | 1.7874 | 0 | 0.044114 | 0.0064788 | -0.64856 | 1.8127 | 0.067749 | 0.044114 | 0.78857 | 0.001018 | 0.68514 | 0.28334 | 0.61017 | 0.050014 | 0 | 0 | 0 | 0 | 16.9 | 9.4 | 78.2714 | 0 | 0 | 0
2014-05-09 | 21時 | 35.3944 | 1.7979 | 0 | 0.043935 | 0.0067178 | -0.689 | 1.8591 | 0.051367 | 0.043935 | 0.78857 | 0.001018 | 0.68514 | 0.28334 | 0.61017 | 0.050014 | 0 | 0 | 0 | 0 | 17.2 | 8.6 | 70.3504 | 0 | 0 | 0
2014-05-09 | 22時 | 35.1887 | 1.7874 | 0 | 0.044114 | 0.0064788 | -0.64856 | 1.8127 | 0.067749 | 0.044114 | 0.78857 | 0.001018 | 0.68514 | 0.28334 | 0.61017 | 0.050014 | 0 | 0 | 0 | 0 | 16.9 | 8.6 | 71.7008 | 0 | 0 | 0
2014-05-09 | 23時 | 34.4537 | 1.7501 | 0 | 0.044769 | 0.0056398 | -0.5003 | 1.6426 | 0.12784 | 0.044769 | 0.78857 | 0.001018 | 0.68514 | 0.28334 | 0.61017 | 0.050014 | 0 | 0 | 0 | 0 | 15.8 | 9.3 | 83.0752 | 0 | 0 | 0
2014-05-10 | 0時 | 34.1296 | 1.7336 | 0 | 0.045067 | 0.0052776 | -0.43291 | 1.5653 | 0.15517 | 0.045067 | 0.78857 | 0.001018 | 0.68514 | 0.28334 | 0.61017 | 0.050014 | 0 | 0 | 0 | 0 | 15.3 | 9.4 | 86.6907 | 0 | 0 | 0
2014-05-10 | 1時 | 34.0018 | 1.7271 | 0 | 0.045186 | 0.005136 | -0.40595 | 1.5343 | 0.16611 | 0.045186 | 0.78857 | 0.001018 | 0.68514 | 0.28334 | 0.61017 | 0.050014 | 0 | 0 | 0 | 0 | 15.1 | 9.4 | 87.8129 | 0 | 0 | 0
2014-05-10 | 2時 | 34.0018 | 1.7271 | 0 | 0.045186 | 0.005136 | -0.40595 | 1.5343 | 0.16611 | 0.045186 | 0.78857 | 0.001018 | 0.68514 | 0.28334 | 0.61017 | 0.050014 | 0 | 0 | 0 | 0 | 15.1 | 9.1 | 85.0507 | 0 | 0 | 0
2014-05-10 | 3時 | 34.1296 | 1.7336 | 0 | 0.045067 | 0.0052776 | -0.43291 | 1.5653 | 0.15517 | 0.045067 | 0.78857 | 0.001018 | 0.68514 | 0.28334 | 0.61017 | 0.050014 | 0 | 0 | 0 | 0 | 15.3 | 9.1 | 83.9639 | 0 | 0 | 0
2014-05-10 | 4時 | 34.1296 | 1.7336 | 0 | 0.045067 | 0.0052776 | -0.43291 | 1.5653 | 0.15517 | 0.045067 | 0.78857 | 0.001018 | 0.68514 | 0.28334 | 0.61017 | 0.050014 | 0 | 0 | 0 | 0 | 15.3 | 9.3 | 85.7821 | 0 | 0 | 0
2014-05-10 | 5時 | 34.3883 | 1.7468 | 0 | 0.044829 | 0.0055664 | -0.48682 | 1.6271 | 0.13331 | 0.044829 | 0.78857 | 0.001018 | 0.68514 | 0.28334 | 0.61017 | 0.050014 | 0 | 0 | 0 | 0 | 15.7 | 9.5 | 85.3798 | 0 | 0 | 0
2014-05-10 | 6時 | 34.1939 | 1.7369 | 0 | 0.045008 | 0.005349 | -0.44639 | 1.5807 | 0.14971 | 0.045008 | 0.78857 | 0.001018 | 0.68514 | 0.28334 | 0.61017 | 0.050014 | 0 | 0 | 0 | 0 | 15.4 | 10.2 | 93.3481 | 0 | 0 | 0
2014-05-10 | 7時 | 34.0018 | 1.7271 | 0 | 0.045186 | 0.005136 | -0.40595 | 1.5343 | 0.16611 | 0.045186 | 0.78857 | 0.001018 | 0.68514 | 0.28334 | 0.61017 | 0.050014 | 0 | 0 | 0 | 0 | 15.1 | 10.3 | 96.0835 | 0 | 0 | 0
2014-05-10 | 8時 | 34.7174 | 1.7635 | 0 | 0.044531 | 0.0059382 | -0.55421 | 1.7044 | 0.10599 | 0.044531 | 0.78857 | 0.001018 | 0.68514 | 0.28334 | 0.61017 | 0.050014 | 0 | 0 | 0 | 0 | 16.2 | 10.6 | 92.1085 | 0 | 0 | 0
2014-05-10 | 9時 | 35.5328 | 1.8049 | 0 | 0.043816 | 0.0068794 | -0.71596 | 1.89 | 0.040448 | 0.043816 | 0.78857 | 0.001018 | 0.68514 | 0.28334 | 0.61017 | 0.050014 | 0 | 0 | 0 | 0 | 17.4 | 10.9 | 87.7241 | 0 | 0 | 0
2014-05-10 | 10時 | 35.3256 | 1.7944 | 0 | 0.043994 | 0.0066376 | -0.67552 | 1.8436 | 0.056827 | 0.043994 | 0.78857 | 0.001018 | 0.68514 | 0.28334 | 0.61017 | 0.050014 | 0 | 0 | 0 | 0 | 17.1 | 11 | 90.2114 | 0 | 0 | 0
2014-05-10 | 11時 | 37.6532 | 1.9126 | 0 | 0.042087 | 0.0094396 | -1.107 | 2.3388 | -0.11772 | 0.042087 | 0.78857 | 0.001018 | 0.68514 | 0.28334 | 0.61017 | 0.050014 | 0 | 0 | 0 | 0 | 20.3 | 11.4 | 76.478 | 0 | 0 | 0
2014-05-10 | 12時 | 37.0471 | 1.8818 | 0 | 0.042564 | 0.008693 | -0.99909 | 2.215 | -0.074119 | 0.042564 | 0.78857 | 0.001018 | 0.68514 | 0.28334 | 0.61017 | 0.050014 | 0 | 0 | 0 | 0 | 19.5 | 10.7 | 75.5152 | 0 | 0 | 0
2014-05-10 | 13時 | 36.6765 | 1.863 | 0 | 0.042862 | 0.008242 | -0.93167 | 2.1376 | -0.046856 | 0.042862 | 0.78857 | 0.001018 | 0.68514 | 0.28334 | 0.61017 | 0.050014 | 0 | 0 | 0 | 0 | 19 | 9.1 | 66.4234 | 0 | 0 | 0
2014-05-10 | 14時 | 36.3122 | 1.8445 | 0 | 0.04316 | 0.007803 | -0.86426 | 2.0602 | -0.019583 | 0.04316 | 0.78857 | 0.001018 | 0.68514 | 0.28334 | 0.61017 | 0.050014 | 0 | 0 | 0 | 0 | 18.5 | 8 | 60.3545 | 0 | 0 | 0
2014-05-10 | 15時 | 34.8508 | 1.7703 | 0 | 0.044412 | 0.0060902 | -0.58117 | 1.7354 | 0.095059 | 0.044412 | 0.78857 | 0.001018 | 0.68514 | 0.28334 | 0.61017 | 0.050014 | 0 | 0 | 0 | 0 | 16.4 | 7.8 | 67.2168 | 0 | 0 | 0
2014-05-10 | 16時 | 34.5192 | 1.7534 | 0 | 0.04471 | 0.0057136 | -0.51377 | 1.658 | 0.12238 | 0.04471 | 0.78857 | 0.001018 | 0.68514 | 0.28334 | 0.61017 | 0.050014 | 0 | 0 | 0 | 0 | 15.9 | 6.3 | 56.1848 | 0 | 0 | 0
2014-05-10 | 17時 | 33.8119 | 1.7175 | 0 | 0.045365 | 0.0049274 | -0.36553 | 1.488 | 0.18251 | 0.045365 | 0.78857 | 0.001018 | 0.68514 | 0.28334 | 0.61017 | 0.050014 | 0 | 0 | 0 | 0 | 14.8 | 5.9 | 56.5055 | 0 | 0 | 0
2014-05-10 | 18時 | 33.5005 | 1.7017 | 0 | 0.045663 | 0.0045892 | -0.29815 | 1.4107 | 0.20986 | 0.045663 | 0.78857 | 0.001018 | 0.68514 | 0.28334 | 0.61017 | 0.050014 | 0 | 0 | 0 | 0 | 14.3 | 5.5 | 54.4394 | 0 | 0 | 0
2014-05-10 | 19時 | 33.2559 | 1.6892 | 0 | 0.045902 | 0.0043272 | -0.24425 | 1.3488 | 0.23175 | 0.045902 | 0.78857 | 0.001018 | 0.68514 | 0.28334 | 0.61017 | 0.050014 | 0 | 0 | 0 | 0 | 13.9 | 5.4 | 54.8632 | 0 | 0 | 0
2014-05-10 | 20時 | 33.1351 | 1.6831 | 0 | 0.046021 | 0.0041992 | -0.2173 | 1.3179 | 0.24269 | 0.046021 | 0.78857 | 0.001018 | 0.68514 | 0.28334 | 0.61017 | 0.050014 | 0 | 0 | 0 | 0 | 13.7 | 5.7 | 58.6411 | 0 | 0 | 0
2014-05-10 | 21時 | 32.9559 | 1.674 | 0 | 0.0462 | 0.0040106 | -0.17687 | 1.2716 | 0.25911 | 0.0462 | 0.78857 | 0.001018 | 0.68514 | 0.28334 | 0.61017 | 0.050014 | 0 | 0 | 0 | 0 | 13.4 | 5.9 | 61.8769 | 0 | 0 | 0
2014-05-10 | 22時 | 32.6621 | 1.6591 | 0 | 0.046498 | 0.003706 | -0.1095 | 1.1943 | 0.28648 | 0.046498 | 0.78857 | 0.001018 | 0.68514 | 0.28334 | 0.61017 | 0.050014 | 0 | 0 | 0 | 0 | 12.9 | 6 | 65.0054 | 0 | 0 | 0
2014-05-10 | 23時 | 32.3746 | 1.6445 | 0 | 0.046796 | 0.0034134 | -0.04214 | 1.117 | 0.31387 | 0.046796 | 0.78857 | 0.001018 | 0.68514 | 0.28334 | 0.61017 | 0.050014 | 0 | 0 | 0 | 0 | 12.4 | 5.9 | 66.0641 | 0 | 0 | 0
2014-05-11 | 0時 | 32.2052 | 1.6359 | 0 | 0.046974 | 0.0032436 | -0.0017239 | 1.0707 | 0.3303 | 0.046974 | 0.78857 | 0.001018 | 0.68514 | 0.28334 | 0.61017 | 0.050014 | 0 | 0 | 0 | 0 | 12.1 | 6.1 | 69.6435 | 0 | 0 | 0
2014-05-11 | 1時 | 31.7644 | 1.6135 | 0 | 0.047451 | 0.002812 | 0.10605 | 0.94712 | 0.37414 | 0.047451 | 0.78857 | 0.001018 | 0.68514 | 0.28334 | 0.61017 | 0.050014 | 0 | 0 | 0 | 0 | 11.3 | 6.1 | 73.4256 | 0 | 0 | 0
2014-05-11 | 2時 | 31.55 | 1.6026 | 0 | 0.04769 | 0.0026076 | 0.15993 | 0.88534 | 0.39607 | 0.04769 | 0.78857 | 0.001018 | 0.68514 | 0.28334 | 0.61017 | 0.050014 | 0 | 0 | 0 | 0 | 10.9 | 6.2 | 76.6264 | 0 | 0 | 0
2014-05-11 | 3時 | 31.1846 | 1.584 | 0 | 0.048107 | 0.0022686 | 0.25421 | 0.77725 | 0.43445 | 0.048107 | 0.78857 | 0.001018 | 0.68514 | 0.28334 | 0.61017 | 0.050014 | 0 | 0 | 0 | 0 | 10.2 | 6.1 | 79.0071 | 0 | 0 | 0
2014-05-11 | 4時 | 31.1334 | 1.5814 | 0 | 0.048166 | 0.002222 | 0.26768 | 0.76181 | 0.43994 | 0.048166 | 0.78857 | 0.001018 | 0.68514 | 0.28334 | 0.61017 | 0.050014 | 0 | 0 | 0 | 0 | 10.1 | 6.2 | 80.8286 | 0 | 0 | 0
2014-05-11 | 5時 | 31.4971 | 1.5999 | 0 | 0.047749 | 0.0025578 | 0.1734 | 0.8699 | 0.40155 | 0.047749 | 0.78857 | 0.001018 | 0.68514 | 0.28334 | 0.61017 | 0.050014 | 0 | 0 | 0 | 0 | 10.8 | 6.4 | 79.601 | 0 | 0 | 0
2014-05-11 | 6時 | 31.6032 | 1.6053 | 0 | 0.04763 | 0.002658 | 0.14646 | 0.90079 | 0.39058 | 0.04763 | 0.78857 | 0.001018 | 0.68514 | 0.28334 | 0.61017 | 0.050014 | 0 | 0 | 0 | 0 | 11 | 6.4 | 78.5489 | 0 | 0 | 0
2014-05-11 | 7時 | 33.875 | 1.7207 | 0 | 0.045306 | 0.0049964 | -0.379 | 1.5034 | 0.17704 | 0.045306 | 0.78857 | 0.001018 | 0.68514 | 0.28334 | 0.61017 | 0.050014 | 0 | 0 | 0 | 0 | 14.9 | 6.9 | 65.5536 | 0 | 0 | 0
2014-05-11 | 8時 | 35.5328 | 1.8049 | 0 | 0.043816 | 0.0068794 | -0.71596 | 1.89 | 0.040448 | 0.043816 | 0.78857 | 0.001018 | 0.68514 | 0.28334 | 0.61017 | 0.050014 | 0 | 0 | 0 | 0 | 17.4 | 6.7 | 54.2824 | 0 | 0 | 0
2014-05-11 | 9時 | 37.5002 | 1.9048 | 0 | 0.042206 | 0.00925 | -1.08 | 2.3079 | -0.10682 | 0.042206 | 0.78857 | 0.001018 | 0.68514 | 0.28334 | 0.61017 | 0.050014 | 0 | 0 | 0 | 0 | 20.1 | 7.3 | 49.9053 | 0 | 0 | 0
2014-05-11 | 10時 | 38.1184 | 1.9362 | 0 | 0.04173 | 0.01002 | -1.1879 | 2.4317 | -0.15041 | 0.04173 | 0.78857 | 0.001018 | 0.68514 | 0.28334 | 0.61017 | 0.050014 | 0 | 0 | 0 | 0 | 20.9 | 7.8 | 50.7148 | 0 | 0 | 0
2014-05-11 | 11時 | 38.5927 | 1.9603 | 0 | 0.041372 | 0.010617 | -1.2688 | 2.5246 | -0.18308 | 0.041372 | 0.78857 | 0.001018 | 0.68514 | 0.28334 | 0.61017 | 0.050014 | 0 | 0 | 0 | 0 | 21.5 | 7.9 | 49.5 | 0 | 0 | 0
2014-05-11 | 12時 | 39.7345 | 2.0183 | 0 | 0.040538 | 0.012078 | -1.4576 | 2.7415 | -0.25927 | 0.040538 | 0.78857 | 0.001018 | 0.68514 | 0.28334 | 0.61017 | 0.050014 | 0 | 0 | 0 | 0 | 22.9 | 8 | 46.0223 | 0 | 0 | 0
2014-05-11 | 13時 | 40.239 | 2.044 | 0 | 0.04018 | 0.012733 | -1.5386 | 2.8344 | -0.2919 | 0.04018 | 0.78857 | 0.001018 | 0.68514 | 0.28334 | 0.61017 | 0.050014 | 0 | 0 | 0 | 0 | 23.5 | 7.7 | 42.7392 | 0 | 0 | 0
2014-05-11 | 14時 | 39.9856 | 2.0311 | 0 | 0.040359 | 0.012403 | -1.4981 | 2.788 | -0.27559 | 0.040359 | 0.78857 | 0.001018 | 0.68514 | 0.28334 | 0.61017 | 0.050014 | 0 | 0 | 0 | 0 | 23.2 | 7.7 | 43.5204 | 0 | 0 | 0
2014-05-11 | 15時 | 41.1874 | 2.0921 | 0 | 0.039524 | 0.013979 | -1.687 | 3.0049 | -0.35169 | 0.039524 | 0.78857 | 0.001018 | 0.68514 | 0.28334 | 0.61017 | 0.050014 | 0 | 0 | 0 | 0 | 24.6 | 7.4 | 38.467 | 0 | 0 | 0
2014-05-11 | 16時 | 40.239 | 2.044 | 0 | 0.04018 | 0.012733 | -1.5386 | 2.8344 | -0.2919 | 0.04018 | 0.78857 | 0.001018 | 0.68514 | 0.28334 | 0.61017 | 0.050014 | 0 | 0 | 0 | 0 | 23.5 | 7.6 | 42.1909 | 0 | 0 | 0
2014-05-11 | 17時 | 39.7345 | 2.0183 | 0 | 0.040538 | 0.012078 | -1.4576 | 2.7415 | -0.25927 | 0.040538 | 0.78857 | 0.001018 | 0.68514 | 0.28334 | 0.61017 | 0.050014 | 0 | 0 | 0 | 0 | 22.9 | 7.2 | 41.4727 | 0 | 0 | 0
2014-05-11 | 18時 | 38.6726 | 1.9644 | 0 | 0.041312 | 0.010718 | -1.2823 | 2.5401 | -0.18853 | 0.041312 | 0.78857 | 0.001018 | 0.68514 | 0.28334 | 0.61017 | 0.050014 | 0 | 0 | 0 | 0 | 21.6 | 7 | 43.6555 | 0 | 0 | 0
2014-05-11 | 19時 | 37.7301 | 1.9165 | 0 | 0.042028 | 0.009535 | -1.1204 | 2.3543 | -0.12317 | 0.042028 | 0.78857 | 0.001018 | 0.68514 | 0.28334 | 0.61017 | 0.050014 | 0 | 0 | 0 | 0 | 20.4 | 7.5 | 50.3144 | 0 | 0 | 0
2014-05-11 | 20時 | 36.8981 | 1.8743 | 0 | 0.042683 | 0.0085112 | -0.97212 | 2.184 | -0.063215 | 0.042683 | 0.78857 | 0.001018 | 0.68514 | 0.28334 | 0.61017 | 0.050014 | 0 | 0 | 0 | 0 | 19.3 | 7.7 | 55.2855 | 0 | 0 | 0
2014-05-11 | 21時 | 36.7501 | 1.8667 | 0 | 0.042802 | 0.0083312 | -0.94515 | 2.1531 | -0.052309 | 0.042802 | 0.78857 | 0.001018 | 0.68514 | 0.28334 | 0.61017 | 0.050014 | 0 | 0 | 0 | 0 | 19.1 | 7.9 | 57.4147 | 0 | 0 | 0
2014-05-11 | 22時 | 35.9541 | 1.8263 | 0 | 0.043458 | 0.007376 | -0.79685 | 1.9829 | 0.007698 | 0.043458 | 0.78857 | 0.001018 | 0.68514 | 0.28334 | 0.61017 | 0.050014 | 0 | 0 | 0 | 0 | 18 | 8.1 | 63.0479 | 0 | 0 | 0
2014-05-11 | 23時 | 35.1887 | 1.7874 | 0 | 0.044114 | 0.0064788 | -0.64856 | 1.8127 | 0.067749 | 0.044114 | 0.78857 | 0.001018 | 0.68514 | 0.28334 | 0.61017 | 0.050014 | 0 | 0 | 0 | 0 | 16.9 | 8.1 | 67.5857 | 0 | 0 | 0
2014-05-12 | 0時 | 34.7174 | 1.7635 | 0 | 0.044531 | 0.0059382 | -0.55421 | 1.7044 | 0.10599 | 0.044531 | 0.78857 | 0.001018 | 0.68514 | 0.28334 | 0.61017 | 0.050014 | 0 | 0 | 0 | 0 | 16.2 | 8.2 | 71.5251 | 0 | 0 | 0
2014-05-12 | 1時 | 34.5192 | 1.7534 | 0 | 0.04471 | 0.0057136 | -0.51377 | 1.658 | 0.12238 | 0.04471 | 0.78857 | 0.001018 | 0.68514 | 0.28334 | 0.61017 | 0.050014 | 0 | 0 | 0 | 0 | 15.9 | 8 | 71.1533 | 0 | 0 | 0
2014-05-12 | 2時 | 34.0656 | 1.7304 | 0 | 0.045127 | 0.0052066 | -0.41943 | 1.5498 | 0.16064 | 0.045127 | 0.78857 | 0.001018 | 0.68514 | 0.28334 | 0.61017 | 0.050014 | 0 | 0 | 0 | 0 | 15.2 | 8.1 | 75.3384 | 0 | 0 | 0
2014-05-12 | 3時 | 33.9383 | 1.7239 | 0 | 0.045246 | 0.005066 | -0.39248 | 1.5189 | 0.17158 | 0.045246 | 0.78857 | 0.001018 | 0.68514 | 0.28334 | 0.61017 | 0.050014 | 0 | 0 | 0 | 0 | 15 | 8.2 | 77.2443 | 0 | 0 | 0
2014-05-12 | 4時 | 33.7491 | 1.7143 | 0 | 0.045425 | 0.0048588 | -0.35205 | 1.4725 | 0.18798 | 0.045425 | 0.78857 | 0.001018 | 0.68514 | 0.28334 | 0.61017 | 0.050014 | 0 | 0 | 0 | 0 | 14.7 | 8.2 | 78.7531 | 0 | 0 | 0
2014-05-12 | 5時 | 33.6243 | 1.708 | 0 | 0.045544 | 0.004723 | -0.3251 | 1.4416 | 0.19892 | 0.045544 | 0.78857 | 0.001018 | 0.68514 | 0.28334 | 0.61017 | 0.050014 | 0 | 0 | 0 | 0 | 14.5 | 8.1 | 78.8169 | 0 | 0 | 0
2014-05-12 | 6時 | 34.7174 | 1.7635 | 0 | 0.044531 | 0.0059382 | -0.55421 | 1.7044 | 0.10599 | 0.044531 | 0.78857 | 0.001018 | 0.68514 | 0.28334 | 0.61017 | 0.050014 | 0 | 0 | 0 | 0 | 16.2 | 8.3 | 72.3859 | 0 | 0 | 0
2014-05-12 | 7時 | 35.5328 | 1.8049 | 0 | 0.043816 | 0.0068794 | -0.71596 | 1.89 | 0.040448 | 0.043816 | 0.78857 | 0.001018 | 0.68514 | 0.28334 | 0.61017 | 0.050014 | 0 | 0 | 0 | 0 | 17.4 | 8.2 | 66.277 | 0 | 0 | 0
2014-05-12 | 8時 | 38.4336 | 1.9522 | 0 | 0.041491 | 0.010416 | -1.2418 | 2.4937 | -0.17219 | 0.041491 | 0.78857 | 0.001018 | 0.68514 | 0.28334 | 0.61017 | 0.050014 | 0 | 0 | 0 | 0 | 21.3 | 7.6 | 48.2305 | 0 | 0 | 0
2014-05-12 | 9時 | 40.4091 | 2.0526 | 0 | 0.040061 | 0.012955 | -1.5655 | 2.8654 | -0.30278 | 0.040061 | 0.78857 | 0.001018 | 0.68514 | 0.28334 | 0.61017 | 0.050014 | 0 | 0 | 0 | 0 | 23.7 | 7.6 | 41.6855 | 0 | 0 | 0
2014-05-12 | 10時 | 42.3476 | 2.1511 | 0 | 0.03875 | 0.015526 | -1.8624 | 3.2064 | -0.4223 | 0.03875 | 0.78857 | 0.001018 | 0.68514 | 0.28334 | 0.61017 | 0.050014 | 0 | 0 | 0 | 0 | 25.9 | 8.2 | 39.4027 | 0 | 0 | 0
2014-05-12 | 11時 | 42.4386 | 2.1557 | 0 | 0.03869 | 0.015648 | -1.8759 | 3.2219 | -0.42773 | 0.03869 | 0.78857 | 0.001018 | 0.68514 | 0.28334 | 0.61017 | 0.050014 | 0 | 0 | 0 | 0 | 26 | 8 | 38.2269 | 0 | 0 | 0
2014-05-12 | 12時 | 42.99 | 2.1837 | 0 | 0.038332 | 0.016392 | -1.9568 | 3.315 | -0.46029 | 0.038332 | 0.78857 | 0.001018 | 0.68514 | 0.28334 | 0.61017 | 0.050014 | 0 | 0 | 0 | 0 | 26.6 | 8.5 | 39.1717 | 0 | 0 | 0
2014-05-12 | 13時 | 43.7392 | 2.2217 | 0 | 0.037856 | 0.017411 | -2.0648 | 3.439 | -0.50369 | 0.037856 | 0.78857 | 0.001018 | 0.68514 | 0.28334 | 0.61017 | 0.050014 | 0 | 0 | 0 | 0 | 27.4 | 8.9 | 39.1082 | 0 | 0 | 0
2014-05-12 | 14時 | 44.7958 | 2.2754 | 0 | 0.0372 | 0.018863 | -2.2133 | 3.6096 | -0.56332 | 0.0372 | 0.78857 | 0.001018 | 0.68514 | 0.28334 | 0.61017 | 0.050014 | 0 | 0 | 0 | 0 | 28.5 | 9.4 | 38.709 | 0 | 0 | 0
2014-05-12 | 15時 | 44.2157 | 2.246 | 0 | 0.037558 | 0.018064 | -2.1323 | 3.5166 | -0.5308 | 0.037558 | 0.78857 | 0.001018 | 0.68514 | 0.28334 | 0.61017 | 0.050014 | 0 | 0 | 0 | 0 | 27.9 | 9.8 | 41.7635 | 0 | 0 | 0
2014-05-12 | 16時 | 43.1758 | 2.1931 | 0 | 0.038213 | 0.016644 | -1.9838 | 3.346 | -0.47114 | 0.038213 | 0.78857 | 0.001018 | 0.68514 | 0.28334 | 0.61017 | 0.050014 | 0 | 0 | 0 | 0 | 26.8 | 10.1 | 45.8841 | 0 | 0 | 0
2014-05-12 | 17時 | 42.3476 | 2.1511 | 0 | 0.03875 | 0.015526 | -1.8624 | 3.2064 | -0.4223 | 0.03875 | 0.78857 | 0.001018 | 0.68514 | 0.28334 | 0.61017 | 0.050014 | 0 | 0 | 0 | 0 | 25.9 | 10.5 | 50.2711 | 0 | 0 | 0
2014-05-12 | 18時 | 41.0127 | 2.0833 | 0 | 0.039644 | 0.013748 | -1.66 | 2.9739 | -0.34083 | 0.039644 | 0.78857 | 0.001018 | 0.68514 | 0.28334 | 0.61017 | 0.050014 | 0 | 0 | 0 | 0 | 24.4 | 10.3 | 53.9381 | 0 | 0 | 0
2014-05-12 | 19時 | 40.1543 | 2.0397 | 0 | 0.04024 | 0.012623 | -1.5251 | 2.8189 | -0.28647 | 0.04024 | 0.78857 | 0.001018 | 0.68514 | 0.28334 | 0.61017 | 0.050014 | 0 | 0 | 0 | 0 | 23.4 | 10.7 | 59.4669 | 0 | 0 | 0
2014-05-12 | 20時 | 39.5683 | 2.0099 | 0 | 0.040657 | 0.011864 | -1.4307 | 2.7105 | -0.24839 | 0.040657 | 0.78857 | 0.001018 | 0.68514 | 0.28334 | 0.61017 | 0.050014 | 0 | 0 | 0 | 0 | 22.7 | 10.7 | 62.0398 | 0 | 0 | 0
2014-05-12 | 21時 | 38.9948 | 1.9808 | 0 | 0.041074 | 0.011128 | -1.3362 | 2.6021 | -0.2103 | 0.041074 | 0.78857 | 0.001018 | 0.68514 | 0.28334 | 0.61017 | 0.050014 | 0 | 0 | 0 | 0 | 22 | 10.1 | 61.1666 | 0 | 0 | 0
2014-05-12 | 22時 | 38.4336 | 1.9522 | 0 | 0.041491 | 0.010416 | -1.2418 | 2.4937 | -0.17219 | 0.041491 | 0.78857 | 0.001018 | 0.68514 | 0.28334 | 0.61017 | 0.050014 | 0 | 0 | 0 | 0 | 21.3 | 9.3 | 58.8599 | 0 | 0 | 0
2014-05-12 | 23時 | 37.5002 | 1.9048 | 0 | 0.042206 | 0.00925 | -1.08 | 2.3079 | -0.10682 | 0.042206 | 0.78857 | 0.001018 | 0.68514 | 0.28334 | 0.61017 | 0.050014 | 0 | 0 | 0 | 0 | 20.1 | 10.1 | 68.7413 | 0 | 0 | 0
2014-05-13 | 0時 | 37.0471 | 1.8818 | 0 | 0.042564 | 0.008693 | -0.99909 | 2.215 | -0.074119 | 0.042564 | 0.78857 | 0.001018 | 0.68514 | 0.28334 | 0.61017 | 0.050014 | 0 | 0 | 0 | 0 | 19.5 | 9.6 | 67.87 | 0 | 0 | 0
2014-05-13 | 1時 | 36.6765 | 1.863 | 0 | 0.042862 | 0.008242 | -0.93167 | 2.1376 | -0.046856 | 0.042862 | 0.78857 | 0.001018 | 0.68514 | 0.28334 | 0.61017 | 0.050014 | 0 | 0 | 0 | 0 | 19 | 9.6 | 70.0176 | 0 | 0 | 0
2014-05-13 | 2時 | 36.0252 | 1.8299 | 0 | 0.043398 | 0.0074604 | -0.81033 | 1.9983 | 0.002241 | 0.043398 | 0.78857 | 0.001018 | 0.68514 | 0.28334 | 0.61017 | 0.050014 | 0 | 0 | 0 | 0 | 18.1 | 9.8 | 75.598 | 0 | 0 | 0
2014-05-13 | 3時 | 35.6723 | 1.812 | 0 | 0.043696 | 0.007043 | -0.74292 | 1.921 | 0.02953 | 0.043696 | 0.78857 | 0.001018 | 0.68514 | 0.28334 | 0.61017 | 0.050014 | 0 | 0 | 0 | 0 | 17.6 | 9.8 | 78.0168 | 0 | 0 | 0
2014-05-13 | 4時 | 35.6024 | 1.8084 | 0 | 0.043756 | 0.006961 | -0.72944 | 1.9055 | 0.034989 | 0.043756 | 0.78857 | 0.001018 | 0.68514 | 0.28334 | 0.61017 | 0.050014 | 0 | 0 | 0 | 0 | 17.5 | 9.6 | 76.933 | 0 | 0 | 0
2014-05-13 | 5時 | 35.9541 | 1.8263 | 0 | 0.043458 | 0.007376 | -0.79685 | 1.9829 | 0.007698 | 0.043458 | 0.78857 | 0.001018 | 0.68514 | 0.28334 | 0.61017 | 0.050014 | 0 | 0 | 0 | 0 | 18 | 9.6 | 74.546 | 0 | 0 | 0
2014-05-13 | 6時 | 36.824 | 1.8705 | 0 | 0.042743 | 0.008421 | -0.95864 | 2.1686 | -0.057762 | 0.042743 | 0.78857 | 0.001018 | 0.68514 | 0.28334 | 0.61017 | 0.050014 | 0 | 0 | 0 | 0 | 19.2 | 9.8 | 70.5678 | 0 | 0 | 0
2014-05-13 | 7時 | 37.1971 | 1.8894 | 0 | 0.042445 | 0.0088768 | -1.0261 | 2.2459 | -0.085022 | 0.042445 | 0.78857 | 0.001018 | 0.68514 | 0.28334 | 0.61017 | 0.050014 | 0 | 0 | 0 | 0 | 19.7 | 9.9 | 69.0936 | 0 | 0 | 0
2014-05-13 | 8時 | 38.1968 | 1.9402 | 0 | 0.04167 | 0.010118 | -1.2014 | 2.4472 | -0.15586 | 0.04167 | 0.78857 | 0.001018 | 0.68514 | 0.28334 | 0.61017 | 0.050014 | 0 | 0 | 0 | 0 | 21 | 10.2 | 65.6626 | 0 | 0 | 0
2014-05-13 | 9時 | 40.4946 | 2.0569 | 0 | 0.040001 | 0.013067 | -1.579 | 2.8809 | -0.30821 | 0.040001 | 0.78857 | 0.001018 | 0.68514 | 0.28334 | 0.61017 | 0.050014 | 0 | 0 | 0 | 0 | 23.8 | 10.9 | 59.1172 | 0 | 0 | 0
2014-05-13 | 10時 | 42.4386 | 2.1557 | 0 | 0.03869 | 0.015648 | -1.8759 | 3.2219 | -0.42773 | 0.03869 | 0.78857 | 0.001018 | 0.68514 | 0.28334 | 0.61017 | 0.050014 | 0 | 0 | 0 | 0 | 26 | 12.3 | 58.3754 | 0 | 0 | 0
2014-05-13 | 11時 | 43.834 | 2.2266 | 0 | 0.037796 | 0.017541 | -2.0783 | 3.4545 | -0.50911 | 0.037796 | 0.78857 | 0.001018 | 0.68514 | 0.28334 | 0.61017 | 0.050014 | 0 | 0 | 0 | 0 | 27.5 | 13.1 | 56.8494 | 0 | 0 | 0
2014-05-13 | 12時 | 45.484 | 2.3104 | 0 | 0.036783 | 0.019817 | -2.3078 | 3.7183 | -0.60125 | 0.036783 | 0.78857 | 0.001018 | 0.68514 | 0.28334 | 0.61017 | 0.050014 | 0 | 0 | 0 | 0 | 29.2 | 13.6 | 53.4246 | 0 | 0 | 0
2014-05-13 | 13時 | 45.5833 | 2.3154 | 0 | 0.036723 | 0.019955 | -2.3213 | 3.7338 | -0.60667 | 0.036723 | 0.78857 | 0.001018 | 0.68514 | 0.28334 | 0.61017 | 0.050014 | 0 | 0 | 0 | 0 | 29.3 | 13.6 | 53.1171 | 0 | 0 | 0
2014-05-13 | 14時 | 45.7827 | 2.3256 | 0 | 0.036604 | 0.020233 | -2.3483 | 3.7648 | -0.6175 | 0.036604 | 0.78857 | 0.001018 | 0.68514 | 0.28334 | 0.61017 | 0.050014 | 0 | 0 | 0 | 0 | 29.5 | 13.7 | 52.8858 | 0 | 0 | 0
2014-05-13 | 15時 | 45.5833 | 2.3154 | 0 | 0.036723 | 0.019955 | -2.3213 | 3.7338 | -0.60667 | 0.036723 | 0.78857 | 0.001018 | 0.68514 | 0.28334 | 0.61017 | 0.050014 | 0 | 0 | 0 | 0 | 29.3 | 13.6 | 53.1171 | 0 | 0 | 0
2014-05-13 | 16時 | 44.6985 | 2.2705 | 0 | 0.03726 | 0.018729 | -2.1998 | 3.5941 | -0.5579 | 0.03726 | 0.78857 | 0.001018 | 0.68514 | 0.28334 | 0.61017 | 0.050014 | 0 | 0 | 0 | 0 | 28.4 | 13.6 | 55.9585 | 0 | 0 | 0
2014-05-13 | 17時 | 43.7392 | 2.2217 | 0 | 0.037856 | 0.017411 | -2.0648 | 3.439 | -0.50369 | 0.037856 | 0.78857 | 0.001018 | 0.68514 | 0.28334 | 0.61017 | 0.050014 | 0 | 0 | 0 | 0 | 27.4 | 13.5 | 58.892 | 0 | 0 | 0
2014-05-13 | 18時 | 42.8974 | 2.179 | 0 | 0.038392 | 0.016267 | -1.9433 | 3.2994 | -0.45486 | 0.038392 | 0.78857 | 0.001018 | 0.68514 | 0.28334 | 0.61017 | 0.050014 | 0 | 0 | 0 | 0 | 26.5 | 13.4 | 61.6388 | 0 | 0 | 0
2014-05-13 | 19時 | 42.4386 | 2.1557 | 0 | 0.03869 | 0.015648 | -1.8759 | 3.2219 | -0.42773 | 0.03869 | 0.78857 | 0.001018 | 0.68514 | 0.28334 | 0.61017 | 0.050014 | 0 | 0 | 0 | 0 | 26 | 13.4 | 63.4859 | 0 | 0 | 0
2014-05-13 | 20時 | 41.8963 | 2.1281 | 0 | 0.039048 | 0.014921 | -1.7949 | 3.1289 | -0.39515 | 0.039048 | 0.78857 | 0.001018 | 0.68514 | 0.28334 | 0.61017 | 0.050014 | 0 | 0 | 0 | 0 | 25.4 | 13.6 | 66.7462 | 0 | 0 | 0
2014-05-13 | 21時 | 41.6286 | 2.1145 | 0 | 0.039226 | 0.014564 | -1.7544 | 3.0824 | -0.37886 | 0.039226 | 0.78857 | 0.001018 | 0.68514 | 0.28334 | 0.61017 | 0.050014 | 0 | 0 | 0 | 0 | 25.1 | 13.7 | 68.4372 | 0 | 0 | 0
2014-05-13 | 22時 | 41.2751 | 2.0966 | 0 | 0.039465 | 0.014095 | -1.7005 | 3.0204 | -0.35713 | 0.039465 | 0.78857 | 0.001018 | 0.68514 | 0.28334 | 0.61017 | 0.050014 | 0 | 0 | 0 | 0 | 24.7 | 13.7 | 70.09 | 0 | 0 | 0
2014-05-13 | 23時 | 40.839 | 2.0744 | 0 | 0.039763 | 0.013519 | -1.633 | 2.9429 | -0.32996 | 0.039763 | 0.78857 | 0.001018 | 0.68514 | 0.28334 | 0.61017 | 0.050014 | 0 | 0 | 0 | 0 | 24.2 | 13.7 | 72.2196 | 0 | 0 | 0
2014-05-14 | 0時 | 40.7525 | 2.07 | 0 | 0.039822 | 0.013405 | -1.6195 | 2.9274 | -0.32452 | 0.039822 | 0.78857 | 0.001018 | 0.68514 | 0.28334 | 0.61017 | 0.050014 | 0 | 0 | 0 | 0 | 24.1 | 13.6 | 72.1353 | 0 | 0 | 0
2014-05-14 | 1時 | 41.0127 | 2.0833 | 0 | 0.039644 | 0.013748 | -1.66 | 2.9739 | -0.34083 | 0.039644 | 0.78857 | 0.001018 | 0.68514 | 0.28334 | 0.61017 | 0.050014 | 0 | 0 | 0 | 0 | 24.4 | 13.5 | 70.3395 | 0 | 0 | 0
2014-05-14 | 2時 | 41.0999 | 2.0877 | 0 | 0.039584 | 0.013863 | -1.6735 | 2.9894 | -0.34626 | 0.039584 | 0.78857 | 0.001018 | 0.68514 | 0.28334 | 0.61017 | 0.050014 | 0 | 0 | 0 | 0 | 24.5 | 13.6 | 70.4265 | 0 | 0 | 0
2014-05-14 | 3時 | 41.0999 | 2.0877 | 0 | 0.039584 | 0.013863 | -1.6735 | 2.9894 | -0.34626 | 0.039584 | 0.78857 | 0.001018 | 0.68514 | 0.28334 | 0.61017 | 0.050014 | 0 | 0 | 0 | 0 | 24.5 | 13.6 | 70.4265 | 0 | 0 | 0
2014-05-14 | 4時 | 40.839 | 2.0744 | 0 | 0.039763 | 0.013519 | -1.633 | 2.9429 | -0.32996 | 0.039763 | 0.78857 | 0.001018 | 0.68514 | 0.28334 | 0.61017 | 0.050014 | 0 | 0 | 0 | 0 | 24.2 | 14 | 73.7663 | 0 | 0 | 0
2014-05-14 | 5時 | 39.1574 | 1.989 | 0 | 0.040955 | 0.011336 | -1.3632 | 2.633 | -0.22119 | 0.040955 | 0.78857 | 0.001018 | 0.68514 | 0.28334 | 0.61017 | 0.050014 | 0 | 0 | 0 | 0 | 22.2 | 15.1 | 89.6301 | 0 | 0 | 0
2014-05-14 | 6時 | 38.0403 | 1.9323 | 0 | 0.041789 | 0.0099218 | -1.1744 | 2.4162 | -0.14496 | 0.041789 | 0.78857 | 0.001018 | 0.68514 | 0.28334 | 0.61017 | 0.050014 | 0 | 0 | 0 | 0 | 20.8 | 13.8 | 89.4281 | 0 | 0 | 0
2014-05-14 | 7時 | 35.0527 | 1.7805 | 0 | 0.044233 | 0.006322 | -0.6216 | 1.7818 | 0.078672 | 0.044233 | 0.78857 | 0.001018 | 0.68514 | 0.28334 | 0.61017 | 0.050014 | 0 | 0 | 0 | 0 | 16.7 | 10.1 | 85.0807 | 0 | 0 | 0
2014-05-14 | 8時 | 34.3233 | 1.7435 | 0 | 0.044888 | 0.0054934 | -0.47334 | 1.6116 | 0.13877 | 0.044888 | 0.78857 | 0.001018 | 0.68514 | 0.28334 | 0.61017 | 0.050014 | 0 | 0 | 0 | 0 | 15.6 | 9.7 | 87.7099 | 0 | 0 | 0
2014-05-14 | 9時 | 34.1939 | 1.7369 | 0 | 0.045008 | 0.005349 | -0.44639 | 1.5807 | 0.14971 | 0.045008 | 0.78857 | 0.001018 | 0.68514 | 0.28334 | 0.61017 | 0.050014 | 0 | 0 | 0 | 0 | 15.4 | 9.4 | 86.1357 | 0 | 0 | 0
2014-05-14 | 10時 | 33.7491 | 1.7143 | 0 | 0.045425 | 0.0048588 | -0.35205 | 1.4725 | 0.18798 | 0.045425 | 0.78857 | 0.001018 | 0.68514 | 0.28334 | 0.61017 | 0.050014 | 0 | 0 | 0 | 0 | 14.7 | 9.1 | 87.2721 | 0 | 0 | 0
2014-05-14 | 11時 | 33.5623 | 1.7048 | 0 | 0.045604 | 0.0046558 | -0.31162 | 1.4261 | 0.20439 | 0.045604 | 0.78857 | 0.001018 | 0.68514 | 0.28334 | 0.61017 | 0.050014 | 0 | 0 | 0 | 0 | 14.4 | 8.8 | 86.0883 | 0 | 0 | 0
2014-05-14 | 12時 | 32.9559 | 1.674 | 0 | 0.0462 | 0.0040106 | -0.17687 | 1.2716 | 0.25911 | 0.0462 | 0.78857 | 0.001018 | 0.68514 | 0.28334 | 0.61017 | 0.050014 | 0 | 0 | 0 | 0 | 13.4 | 8.5 | 88.7771 | 0 | 0 | 0
2014-05-14 | 13時 | 32.8376 | 1.668 | 0 | 0.046319 | 0.0038874 | -0.14993 | 1.2407 | 0.27006 | 0.046319 | 0.78857 | 0.001018 | 0.68514 | 0.28334 | 0.61017 | 0.050014 | 0 | 0 | 0 | 0 | 13.2 | 8.4 | 88.8995 | 0 | 0 | 0
2014-05-14 | 14時 | 33.1351 | 1.6831 | 0 | 0.046021 | 0.0041992 | -0.2173 | 1.3179 | 0.24269 | 0.046021 | 0.78857 | 0.001018 | 0.68514 | 0.28334 | 0.61017 | 0.050014 | 0 | 0 | 0 | 0 | 13.7 | 7.7 | 78.9653 | 0 | 0 | 0
2014-05-14 | 15時 | 33.9383 | 1.7239 | 0 | 0.045246 | 0.005066 | -0.39248 | 1.5189 | 0.17158 | 0.045246 | 0.78857 | 0.001018 | 0.68514 | 0.28334 | 0.61017 | 0.050014 | 0 | 0 | 0 | 0 | 15 | 7.4 | 69.7969 | 0 | 0 | 0
2014-05-14 | 16時 | 34.0018 | 1.7271 | 0 | 0.045186 | 0.005136 | -0.40595 | 1.5343 | 0.16611 | 0.045186 | 0.78857 | 0.001018 | 0.68514 | 0.28334 | 0.61017 | 0.050014 | 0 | 0 | 0 | 0 | 15.1 | 7.1 | 66.5692 | 0 | 0 | 0
2014-05-14 | 17時 | 33.9383 | 1.7239 | 0 | 0.045246 | 0.005066 | -0.39248 | 1.5189 | 0.17158 | 0.045246 | 0.78857 | 0.001018 | 0.68514 | 0.28334 | 0.61017 | 0.050014 | 0 | 0 | 0 | 0 | 15 | 6.4 | 60.4609 | 0 | 0 | 0
2014-05-14 | 18時 | 33.3167 | 1.6923 | 0 | 0.045842 | 0.004392 | -0.25772 | 1.3643 | 0.22627 | 0.045842 | 0.78857 | 0.001018 | 0.68514 | 0.28334 | 0.61017 | 0.050014 | 0 | 0 | 0 | 0 | 14 | 6.3 | 63.5017 | 0 | 0 | 0
2014-05-14 | 19時 | 32.8376 | 1.668 | 0 | 0.046319 | 0.0038874 | -0.14993 | 1.2407 | 0.27006 | 0.046319 | 0.78857 | 0.001018 | 0.68514 | 0.28334 | 0.61017 | 0.050014 | 0 | 0 | 0 | 0 | 13.2 | 6.4 | 67.9486 | 0 | 0 | 0
2014-05-14 | 20時 | 32.2614 | 1.6387 | 0 | 0.046915 | 0.0032998 | -0.015196 | 1.0861 | 0.32482 | 0.046915 | 0.78857 | 0.001018 | 0.68514 | 0.28334 | 0.61017 | 0.050014 | 0 | 0 | 0 | 0 | 12.2 | 6.5 | 73.6761 | 0 | 0 | 0
2014-05-14 | 21時 | 31.8186 | 1.6162 | 0 | 0.047392 | 0.0028642 | 0.092576 | 0.96257 | 0.36866 | 0.047392 | 0.78857 | 0.001018 | 0.68514 | 0.28334 | 0.61017 | 0.050014 | 0 | 0 | 0 | 0 | 11.4 | 6.1 | 72.9405 | 0 | 0 | 0
2014-05-14 | 22時 | 31.6032 | 1.6053 | 0 | 0.04763 | 0.002658 | 0.14646 | 0.90079 | 0.39058 | 0.04763 | 0.78857 | 0.001018 | 0.68514 | 0.28334 | 0.61017 | 0.050014 | 0 | 0 | 0 | 0 | 11 | 5.8 | 71.253 | 0 | 0 | 0
2014-05-14 | 23時 | 31.2877 | 1.5893 | 0 | 0.047988 | 0.002363 | 0.22728 | 0.80813 | 0.42348 | 0.047988 | 0.78857 | 0.001018 | 0.68514 | 0.28334 | 0.61017 | 0.050014 | 0 | 0 | 0 | 0 | 10.4 | 5.8 | 74.1593 | 0 | 0 | 0
2014-05-15 | 0時 | 30.7329 | 1.5611 | 0 | 0.048643 | 0.0018672 | 0.37543 | 0.63829 | 0.48384 | 0.048643 | 0.78857 | 0.001018 | 0.68514 | 0.28334 | 0.61017 | 0.050014 | 0 | 0 | 0 | 0 | 9.3 | 5.8 | 79.8386 | 0 | 0 | 0
2014-05-15 | 1時 | 30.5387 | 1.5512 | 0 | 0.048882 | 0.0017012 | 0.4293 | 0.57655 | 0.50579 | 0.048882 | 0.78857 | 0.001018 | 0.68514 | 0.28334 | 0.61017 | 0.050014 | 0 | 0 | 0 | 0 | 8.9 | 5.7 | 80.6218 | 0 | 0 | 0
2014-05-15 | 2時 | 30.3957 | 1.544 | 0 | 0.04906 | 0.0015818 | 0.4697 | 0.53024 | 0.52227 | 0.04906 | 0.78857 | 0.001018 | 0.68514 | 0.28334 | 0.61017 | 0.050014 | 0 | 0 | 0 | 0 | 8.6 | 5.4 | 77.9824 | 0 | 0 | 0
2014-05-15 | 3時 | 30.3486 | 1.5416 | 0 | 0.04912 | 0.001543 | 0.48316 | 0.51481 | 0.52776 | 0.04912 | 0.78857 | 0.001018 | 0.68514 | 0.28334 | 0.61017 | 0.050014 | 0 | 0 | 0 | 0 | 8.5 | 5.2 | 75.629 | 0 | 0 | 0
2014-05-15 | 4時 | 30.1165 | 1.5298 | 0 | 0.049418 | 0.001356 | 0.55049 | 0.43764 | 0.55522 | 0.049418 | 0.78857 | 0.001018 | 0.68514 | 0.28334 | 0.61017 | 0.050014 | 0 | 0 | 0 | 0 | 8 | 5.2 | 78.2425 | 0 | 0 | 0
2014-05-15 | 5時 | 30.3957 | 1.544 | 0 | 0.04906 | 0.0015818 | 0.4697 | 0.53024 | 0.52227 | 0.04906 | 0.78857 | 0.001018 | 0.68514 | 0.28334 | 0.61017 | 0.050014 | 0 | 0 | 0 | 0 | 8.6 | 5.3 | 76.5505 | 0 | 0 | 0
2014-05-15 | 6時 | 31.2877 | 1.5893 | 0 | 0.047988 | 0.002363 | 0.22728 | 0.80813 | 0.42348 | 0.047988 | 0.78857 | 0.001018 | 0.68514 | 0.28334 | 0.61017 | 0.050014 | 0 | 0 | 0 | 0 | 10.4 | 5.3 | 67.8203 | 0 | 0 | 0
2014-05-15 | 7時 | 32.1492 | 1.633 | 0 | 0.047034 | 0.003188 | 0.011748 | 1.0553 | 0.33578 | 0.047034 | 0.78857 | 0.001018 | 0.68514 | 0.28334 | 0.61017 | 0.050014 | 0 | 0 | 0 | 0 | 12 | 5.1 | 58.7051 | 0 | 0 | 0
2014-05-15 | 8時 | 33.8119 | 1.7175 | 0 | 0.045365 | 0.0049274 | -0.36553 | 1.488 | 0.18251 | 0.045365 | 0.78857 | 0.001018 | 0.68514 | 0.28334 | 0.61017 | 0.050014 | 0 | 0 | 0 | 0 | 14.8 | 5.9 | 56.5055 | 0 | 0 | 0
2014-05-15 | 9時 | 35.3944 | 1.7979 | 0 | 0.043935 | 0.0067178 | -0.689 | 1.8591 | 0.051367 | 0.043935 | 0.78857 | 0.001018 | 0.68514 | 0.28334 | 0.61017 | 0.050014 | 0 | 0 | 0 | 0 | 17.2 | 5.6 | 46.0285 | 0 | 0 | 0
2014-05-15 | 10時 | 36.3845 | 1.8482 | 0 | 0.0431 | 0.0078898 | -0.87774 | 2.0757 | -0.025039 | 0.0431 | 0.78857 | 0.001018 | 0.68514 | 0.28334 | 0.61017 | 0.050014 | 0 | 0 | 0 | 0 | 18.6 | 4.6 | 34.6742 | 0 | 0 | 0
2014-05-15 | 11時 | 38.1184 | 1.9362 | 0 | 0.04173 | 0.01002 | -1.1879 | 2.4317 | -0.15041 | 0.04173 | 0.78857 | 0.001018 | 0.68514 | 0.28334 | 0.61017 | 0.050014 | 0 | 0 | 0 | 0 | 20.9 | 4.9 | 32.0067 | 0 | 0 | 0
2014-05-15 | 12時 | 38.8332 | 1.9725 | 0 | 0.041193 | 0.010922 | -1.3093 | 2.5711 | -0.19942 | 0.041193 | 0.78857 | 0.001018 | 0.68514 | 0.28334 | 0.61017 | 0.050014 | 0 | 0 | 0 | 0 | 21.8 | 4.9 | 30.2886 | 0 | 0 | 0
2014-05-15 | 13時 | 40.1543 | 2.0397 | 0 | 0.04024 | 0.012623 | -1.5251 | 2.8189 | -0.28647 | 0.04024 | 0.78857 | 0.001018 | 0.68514 | 0.28334 | 0.61017 | 0.050014 | 0 | 0 | 0 | 0 | 23.4 | 4.6 | 25.8141 | 0 | 0 | 0
2014-05-15 | 14時 | 39.9856 | 2.0311 | 0 | 0.040359 | 0.012403 | -1.4981 | 2.788 | -0.27559 | 0.040359 | 0.78857 | 0.001018 | 0.68514 | 0.28334 | 0.61017 | 0.050014 | 0 | 0 | 0 | 0 | 23.2 | 4.3 | 24.4355 | 0 | 0 | 0
2014-05-15 | 15時 | 39.7345 | 2.0183 | 0 | 0.040538 | 0.012078 | -1.4576 | 2.7415 | -0.25927 | 0.040538 | 0.78857 | 0.001018 | 0.68514 | 0.28334 | 0.61017 | 0.050014 | 0 | 0 | 0 | 0 | 22.9 | 3.8 | 22.0073 | 0 | 0 | 0
2014-05-15 | 16時 | 38.8332 | 1.9725 | 0 | 0.041193 | 0.010922 | -1.3093 | 2.5711 | -0.19942 | 0.041193 | 0.78857 | 0.001018 | 0.68514 | 0.28334 | 0.61017 | 0.050014 | 0 | 0 | 0 | 0 | 21.8 | 3.6 | 22.2991 | 0 | 0 | 0
2014-05-15 | 17時 | 37.5766 | 1.9087 | 0 | 0.042147 | 0.0093446 | -1.0935 | 2.3233 | -0.11227 | 0.042147 | 0.78857 | 0.001018 | 0.68514 | 0.28334 | 0.61017 | 0.050014 | 0 | 0 | 0 | 0 | 20.2 | 4.3 | 29.3549 | 0 | 0 | 0
2014-05-15 | 18時 | 36.1682 | 1.8372 | 0 | 0.043279 | 0.0076308 | -0.83729 | 2.0293 | -0.008672 | 0.043279 | 0.78857 | 0.001018 | 0.68514 | 0.28334 | 0.61017 | 0.050014 | 0 | 0 | 0 | 0 | 18.3 | 4.7 | 36.0949 | 0 | 0 | 0
2014-05-15 | 19時 | 35.1887 | 1.7874 | 0 | 0.044114 | 0.0064788 | -0.64856 | 1.8127 | 0.067749 | 0.044114 | 0.78857 | 0.001018 | 0.68514 | 0.28334 | 0.61017 | 0.050014 | 0 | 0 | 0 | 0 | 16.9 | 5 | 41.9259 | 0 | 0 | 0
2014-05-15 | 20時 | 34.5192 | 1.7534 | 0 | 0.04471 | 0.0057136 | -0.51377 | 1.658 | 0.12238 | 0.04471 | 0.78857 | 0.001018 | 0.68514 | 0.28334 | 0.61017 | 0.050014 | 0 | 0 | 0 | 0 | 15.9 | 5.6 | 49.9978 | 0 | 0 | 0
2014-05-15 | 21時 | 34.0018 | 1.7271 | 0 | 0.045186 | 0.005136 | -0.40595 | 1.5343 | 0.16611 | 0.045186 | 0.78857 | 0.001018 | 0.68514 | 0.28334 | 0.61017 | 0.050014 | 0 | 0 | 0 | 0 | 15.1 | 5.7 | 53.5621 | 0 | 0 | 0
2014-05-15 | 22時 | 33.3167 | 1.6923 | 0 | 0.045842 | 0.004392 | -0.25772 | 1.3643 | 0.22627 | 0.045842 | 0.78857 | 0.001018 | 0.68514 | 0.28334 | 0.61017 | 0.050014 | 0 | 0 | 0 | 0 | 14 | 6 | 60.5067 | 0 | 0 | 0
2014-05-15 | 23時 | 32.9559 | 1.674 | 0 | 0.0462 | 0.0040106 | -0.17687 | 1.2716 | 0.25911 | 0.0462 | 0.78857 | 0.001018 | 0.68514 | 0.28334 | 0.61017 | 0.050014 | 0 | 0 | 0 | 0 | 13.4 | 6.2 | 64.9921 | 0 | 0 | 0
2014-05-16 | 0時 | 32.5463 | 1.6532 | 0 | 0.046617 | 0.0035876 | -0.082559 | 1.1634 | 0.29744 | 0.046617 | 0.78857 | 0.001018 | 0.68514 | 0.28334 | 0.61017 | 0.050014 | 0 | 0 | 0 | 0 | 12.7 | 6.1 | 66.95 | 0 | 0 | 0
2014-05-16 | 1時 | 32.4316 | 1.6474 | 0 | 0.046736 | 0.003471 | -0.055613 | 1.1325 | 0.30839 | 0.046736 | 0.78857 | 0.001018 | 0.68514 | 0.28334 | 0.61017 | 0.050014 | 0 | 0 | 0 | 0 | 12.5 | 6.2 | 68.9357 | 0 | 0 | 0
2014-05-16 | 2時 | 32.2052 | 1.6359 | 0 | 0.046974 | 0.0032436 | -0.0017239 | 1.0707 | 0.3303 | 0.046974 | 0.78857 | 0.001018 | 0.68514 | 0.28334 | 0.61017 | 0.050014 | 0 | 0 | 0 | 0 | 12.1 | 6.1 | 69.6435 | 0 | 0 | 0
2014-05-16 | 3時 | 31.6032 | 1.6053 | 0 | 0.04763 | 0.002658 | 0.14646 | 0.90079 | 0.39058 | 0.04763 | 0.78857 | 0.001018 | 0.68514 | 0.28334 | 0.61017 | 0.050014 | 0 | 0 | 0 | 0 | 11 | 5.9 | 72.47 | 0 | 0 | 0
2014-05-16 | 4時 | 31.1846 | 1.584 | 0 | 0.048107 | 0.0022686 | 0.25421 | 0.77725 | 0.43445 | 0.048107 | 0.78857 | 0.001018 | 0.68514 | 0.28334 | 0.61017 | 0.050014 | 0 | 0 | 0 | 0 | 10.2 | 5.9 | 76.441 | 0 | 0 | 0
2014-05-16 | 5時 | 31.1846 | 1.584 | 0 | 0.048107 | 0.0022686 | 0.25421 | 0.77725 | 0.43445 | 0.048107 | 0.78857 | 0.001018 | 0.68514 | 0.28334 | 0.61017 | 0.050014 | 0 | 0 | 0 | 0 | 10.2 | 6 | 77.7242 | 0 | 0 | 0
2014-05-16 | 6時 | 31.9278 | 1.6218 | 0 | 0.047272 | 0.0029702 | 0.065634 | 0.99346 | 0.3577 | 0.047272 | 0.78857 | 0.001018 | 0.68514 | 0.28334 | 0.61017 | 0.050014 | 0 | 0 | 0 | 0 | 11.6 | 5.9 | 69.6431 | 0 | 0 | 0
2014-05-16 | 7時 | 32.8376 | 1.668 | 0 | 0.046319 | 0.0038874 | -0.14993 | 1.2407 | 0.27006 | 0.046319 | 0.78857 | 0.001018 | 0.68514 | 0.28334 | 0.61017 | 0.050014 | 0 | 0 | 0 | 0 | 13.2 | 5.6 | 59.5308 | 0 | 0 | 0
2014-05-16 | 8時 | 33.5623 | 1.7048 | 0 | 0.045604 | 0.0046558 | -0.31162 | 1.4261 | 0.20439 | 0.045604 | 0.78857 | 0.001018 | 0.68514 | 0.28334 | 0.61017 | 0.050014 | 0 | 0 | 0 | 0 | 14.4 | 4.9 | 48.2337 | 0 | 0 | 0
2014-05-16 | 9時 | 34.2585 | 1.7402 | 0 | 0.044948 | 0.005421 | -0.45986 | 1.5962 | 0.14424 | 0.044948 | 0.78857 | 0.001018 | 0.68514 | 0.28334 | 0.61017 | 0.050014 | 0 | 0 | 0 | 0 | 15.5 | 4.8 | 44.0235 | 0 | 0 | 0
2014-05-16 | 10時 | 34.8508 | 1.7703 | 0 | 0.044412 | 0.0060902 | -0.58117 | 1.7354 | 0.095059 | 0.044412 | 0.78857 | 0.001018 | 0.68514 | 0.28334 | 0.61017 | 0.050014 | 0 | 0 | 0 | 0 | 16.4 | 5.4 | 46.7127 | 0 | 0 | 0
2014-05-16 | 11時 | 35.257 | 1.7909 | 0 | 0.044054 | 0.006558 | -0.66204 | 1.8282 | 0.062288 | 0.044054 | 0.78857 | 0.001018 | 0.68514 | 0.28334 | 0.61017 | 0.050014 | 0 | 0 | 0 | 0 | 17 | 4.7 | 39.1799 | 0 | 0 | 0
2014-05-16 | 12時 | 36.4571 | 1.8519 | 0 | 0.043041 | 0.0079772 | -0.89122 | 2.0912 | -0.030494 | 0.043041 | 0.78857 | 0.001018 | 0.68514 | 0.28334 | 0.61017 | 0.050014 | 0 | 0 | 0 | 0 | 18.7 | 5 | 37.4303 | 0 | 0 | 0
2014-05-16 | 13時 | 37.1971 | 1.8894 | 0 | 0.042445 | 0.0088768 | -1.0261 | 2.2459 | -0.085022 | 0.042445 | 0.78857 | 0.001018 | 0.68514 | 0.28334 | 0.61017 | 0.050014 | 0 | 0 | 0 | 0 | 19.7 | 5.1 | 35.8661 | 0 | 0 | 0
2014-05-16 | 14時 | 36.53 | 1.8556 | 0 | 0.042981 | 0.008065 | -0.9047 | 2.1067 | -0.035948 | 0.042981 | 0.78857 | 0.001018 | 0.68514 | 0.28334 | 0.61017 | 0.050014 | 0 | 0 | 0 | 0 | 18.8 | 4.4 | 32.7646 | 0 | 0 | 0
2014-05-16 | 15時 | 36.3122 | 1.8445 | 0 | 0.04316 | 0.007803 | -0.86426 | 2.0602 | -0.019583 | 0.04316 | 0.78857 | 0.001018 | 0.68514 | 0.28334 | 0.61017 | 0.050014 | 0 | 0 | 0 | 0 | 18.5 | 4 | 30.3701 | 0 | 0 | 0
2014-05-16 | 16時 | 36.6765 | 1.863 | 0 | 0.042862 | 0.008242 | -0.93167 | 2.1376 | -0.046856 | 0.042862 | 0.78857 | 0.001018 | 0.68514 | 0.28334 | 0.61017 | 0.050014 | 0 | 0 | 0 | 0 | 19 | 4.2 | 30.8969 | 0 | 0 | 0
2014-05-16 | 17時 | 36.3845 | 1.8482 | 0 | 0.0431 | 0.0078898 | -0.87774 | 2.0757 | -0.025039 | 0.0431 | 0.78857 | 0.001018 | 0.68514 | 0.28334 | 0.61017 | 0.050014 | 0 | 0 | 0 | 0 | 18.6 | 4.2 | 31.6793 | 0 | 0 | 0
2014-05-16 | 18時 | 35.6024 | 1.8084 | 0 | 0.043756 | 0.006961 | -0.72944 | 1.9055 | 0.034989 | 0.043756 | 0.78857 | 0.001018 | 0.68514 | 0.28334 | 0.61017 | 0.050014 | 0 | 0 | 0 | 0 | 17.5 | 4.6 | 37.1579 | 0 | 0 | 0
2014-05-16 | 19時 | 34.8508 | 1.7703 | 0 | 0.044412 | 0.0060902 | -0.58117 | 1.7354 | 0.095059 | 0.044412 | 0.78857 | 0.001018 | 0.68514 | 0.28334 | 0.61017 | 0.050014 | 0 | 0 | 0 | 0 | 16.4 | 5.4 | 46.7127 | 0 | 0 | 0
2014-05-16 | 20時 | 34.585 | 1.7568 | 0 | 0.04465 | 0.005788 | -0.52725 | 1.6735 | 0.11691 | 0.04465 | 0.78857 | 0.001018 | 0.68514 | 0.28334 | 0.61017 | 0.050014 | 0 | 0 | 0 | 0 | 16 | 5.9 | 52.3156 | 0 | 0 | 0
2014-05-16 | 21時 | 34.0018 | 1.7271 | 0 | 0.045186 | 0.005136 | -0.40595 | 1.5343 | 0.16611 | 0.045186 | 0.78857 | 0.001018 | 0.68514 | 0.28334 | 0.61017 | 0.050014 | 0 | 0 | 0 | 0 | 15.1 | 5.7 | 53.5621 | 0 | 0 | 0
2014-05-16 | 22時 | 33.5623 | 1.7048 | 0 | 0.045604 | 0.0046558 | -0.31162 | 1.4261 | 0.20439 | 0.045604 | 0.78857 | 0.001018 | 0.68514 | 0.28334 | 0.61017 | 0.050014 | 0 | 0 | 0 | 0 | 14.4 | 5.4 | 53.1132 | 0 | 0 | 0
2014-05-16 | 23時 | 33.5623 | 1.7048 | 0 | 0.045604 | 0.0046558 | -0.31162 | 1.4261 | 0.20439 | 0.045604 | 0.78857 | 0.001018 | 0.68514 | 0.28334 | 0.61017 | 0.050014 | 0 | 0 | 0 | 0 | 14.4 | 5.9 | 57.9848 | 0 | 0 | 0
2014-05-17 | 0時 | 33.439 | 1.6985 | 0 | 0.045723 | 0.004523 | -0.28467 | 1.3952 | 0.21533 | 0.045723 | 0.78857 | 0.001018 | 0.68514 | 0.28334 | 0.61017 | 0.050014 | 0 | 0 | 0 | 0 | 14.2 | 6.6 | 65.6368 | 0 | 0 | 0
2014-05-17 | 1時 | 33.2559 | 1.6892 | 0 | 0.045902 | 0.0043272 | -0.24425 | 1.3488 | 0.23175 | 0.045902 | 0.78857 | 0.001018 | 0.68514 | 0.28334 | 0.61017 | 0.050014 | 0 | 0 | 0 | 0 | 13.9 | 6.7 | 67.9303 | 0 | 0 | 0
2014-05-17 | 2時 | 33.3167 | 1.6923 | 0 | 0.045842 | 0.004392 | -0.25772 | 1.3643 | 0.22627 | 0.045842 | 0.78857 | 0.001018 | 0.68514 | 0.28334 | 0.61017 | 0.050014 | 0 | 0 | 0 | 0 | 14 | 6.7 | 67.4906 | 0 | 0 | 0
2014-05-17 | 3時 | 33.2559 | 1.6892 | 0 | 0.045902 | 0.0043272 | -0.24425 | 1.3488 | 0.23175 | 0.045902 | 0.78857 | 0.001018 | 0.68514 | 0.28334 | 0.61017 | 0.050014 | 0 | 0 | 0 | 0 | 13.9 | 7.1 | 71.9401 | 0 | 0 | 0
2014-05-17 | 4時 | 33.3167 | 1.6923 | 0 | 0.045842 | 0.004392 | -0.25772 | 1.3643 | 0.22627 | 0.045842 | 0.78857 | 0.001018 | 0.68514 | 0.28334 | 0.61017 | 0.050014 | 0 | 0 | 0 | 0 | 14 | 7.2 | 72.4696 | 0 | 0 | 0
2014-05-17 | 5時 | 33.439 | 1.6985 | 0 | 0.045723 | 0.004523 | -0.28467 | 1.3952 | 0.21533 | 0.045723 | 0.78857 | 0.001018 | 0.68514 | 0.28334 | 0.61017 | 0.050014 | 0 | 0 | 0 | 0 | 14.2 | 7.4 | 73.4993 | 0 | 0 | 0
2014-05-17 | 6時 | 33.6243 | 1.708 | 0 | 0.045544 | 0.004723 | -0.3251 | 1.4416 | 0.19892 | 0.045544 | 0.78857 | 0.001018 | 0.68514 | 0.28334 | 0.61017 | 0.050014 | 0 | 0 | 0 | 0 | 14.5 | 7.9 | 76.8952 | 0 | 0 | 0
2014-05-17 | 7時 | 34.1296 | 1.7336 | 0 | 0.045067 | 0.0052776 | -0.43291 | 1.5653 | 0.15517 | 0.045067 | 0.78857 | 0.001018 | 0.68514 | 0.28334 | 0.61017 | 0.050014 | 0 | 0 | 0 | 0 | 15.3 | 8 | 73.9433 | 0 | 0 | 0
2014-05-17 | 8時 | 34.9179 | 1.7737 | 0 | 0.044352 | 0.006167 | -0.59464 | 1.7508 | 0.089597 | 0.044352 | 0.78857 | 0.001018 | 0.68514 | 0.28334 | 0.61017 | 0.050014 | 0 | 0 | 0 | 0 | 16.5 | 8.3 | 71.0151 | 0 | 0 | 0
2014-05-17 | 9時 | 35.7423 | 1.8155 | 0 | 0.043637 | 0.0071256 | -0.7564 | 1.9364 | 0.024071 | 0.043637 | 0.78857 | 0.001018 | 0.68514 | 0.28334 | 0.61017 | 0.050014 | 0 | 0 | 0 | 0 | 17.7 | 8.7 | 68.9443 | 0 | 0 | 0
2014-05-17 | 10時 | 36.2401 | 1.8408 | 0 | 0.04322 | 0.0077166 | -0.85077 | 2.0448 | -0.014128 | 0.04322 | 0.78857 | 0.001018 | 0.68514 | 0.28334 | 0.61017 | 0.050014 | 0 | 0 | 0 | 0 | 18.4 | 8.5 | 64.4788 | 0 | 0 | 0
2014-05-17 | 11時 | 36.824 | 1.8705 | 0 | 0.042743 | 0.008421 | -0.95864 | 2.1686 | -0.057762 | 0.042743 | 0.78857 | 0.001018 | 0.68514 | 0.28334 | 0.61017 | 0.050014 | 0 | 0 | 0 | 0 | 19.2 | 8.6 | 62.0447 | 0 | 0 | 0
2014-05-17 | 12時 | 36.8981 | 1.8743 | 0 | 0.042683 | 0.0085112 | -0.97212 | 2.184 | -0.063215 | 0.042683 | 0.78857 | 0.001018 | 0.68514 | 0.28334 | 0.61017 | 0.050014 | 0 | 0 | 0 | 0 | 19.3 | 8.3 | 59.5367 | 0 | 0 | 0
2014-05-17 | 13時 | 37.2725 | 1.8933 | 0 | 0.042385 | 0.0089694 | -1.0395 | 2.2614 | -0.090473 | 0.042385 | 0.78857 | 0.001018 | 0.68514 | 0.28334 | 0.61017 | 0.050014 | 0 | 0 | 0 | 0 | 19.8 | 8.5 | 59.0867 | 0 | 0 | 0
2014-05-17 | 14時 | 37.1971 | 1.8894 | 0 | 0.042445 | 0.0088768 | -1.0261 | 2.2459 | -0.085022 | 0.042445 | 0.78857 | 0.001018 | 0.68514 | 0.28334 | 0.61017 | 0.050014 | 0 | 0 | 0 | 0 | 19.7 | 8.9 | 62.2129 | 0 | 0 | 0
2014-05-17 | 15時 | 37.122 | 1.8856 | 0 | 0.042504 | 0.0087846 | -1.0126 | 2.2305 | -0.079571 | 0.042504 | 0.78857 | 0.001018 | 0.68514 | 0.28334 | 0.61017 | 0.050014 | 0 | 0 | 0 | 0 | 19.6 | 9.4 | 66.0651 | 0 | 0 | 0
2014-05-17 | 16時 | 36.7501 | 1.8667 | 0 | 0.042802 | 0.0083312 | -0.94515 | 2.1531 | -0.052309 | 0.042802 | 0.78857 | 0.001018 | 0.68514 | 0.28334 | 0.61017 | 0.050014 | 0 | 0 | 0 | 0 | 19.1 | 9.5 | 68.8681 | 0 | 0 | 0
2014-05-17 | 17時 | 35.9541 | 1.8263 | 0 | 0.043458 | 0.007376 | -0.79685 | 1.9829 | 0.007698 | 0.043458 | 0.78857 | 0.001018 | 0.68514 | 0.28334 | 0.61017 | 0.050014 | 0 | 0 | 0 | 0 | 18 | 10.2 | 79.1299 | 0 | 0 | 0
2014-05-17 | 18時 | 35.6723 | 1.812 | 0 | 0.043696 | 0.007043 | -0.74292 | 1.921 | 0.02953 | 0.043696 | 0.78857 | 0.001018 | 0.68514 | 0.28334 | 0.61017 | 0.050014 | 0 | 0 | 0 | 0 | 17.6 | 10 | 79.5837 | 0 | 0 | 0
2014-05-17 | 19時 | 35.257 | 1.7909 | 0 | 0.044054 | 0.006558 | -0.66204 | 1.8282 | 0.062288 | 0.044054 | 0.78857 | 0.001018 | 0.68514 | 0.28334 | 0.61017 | 0.050014 | 0 | 0 | 0 | 0 | 17 | 9.8 | 81.0348 | 0 | 0 | 0
2014-05-17 | 20時 | 35.3256 | 1.7944 | 0 | 0.043994 | 0.0066376 | -0.67552 | 1.8436 | 0.056827 | 0.043994 | 0.78857 | 0.001018 | 0.68514 | 0.28334 | 0.61017 | 0.050014 | 0 | 0 | 0 | 0 | 17.1 | 9.8 | 80.5228 | 0 | 0 | 0
2014-05-17 | 21時 | 34.8508 | 1.7703 | 0 | 0.044412 | 0.0060902 | -0.58117 | 1.7354 | 0.095059 | 0.044412 | 0.78857 | 0.001018 | 0.68514 | 0.28334 | 0.61017 | 0.050014 | 0 | 0 | 0 | 0 | 16.4 | 9.7 | 83.3386 | 0 | 0 | 0
2014-05-17 | 22時 | 34.784 | 1.7669 | 0 | 0.044471 | 0.006014 | -0.56769 | 1.7199 | 0.10052 | 0.044471 | 0.78857 | 0.001018 | 0.68514 | 0.28334 | 0.61017 | 0.050014 | 0 | 0 | 0 | 0 | 16.3 | 9.7 | 83.8714 | 0 | 0 | 0
2014-05-17 | 23時 | 34.6511 | 1.7601 | 0 | 0.04459 | 0.0058628 | -0.54073 | 1.689 | 0.11145 | 0.04459 | 0.78857 | 0.001018 | 0.68514 | 0.28334 | 0.61017 | 0.050014 | 0 | 0 | 0 | 0 | 16.1 | 9.7 | 84.9485 | 0 | 0 | 0
2014-05-18 | 0時 | 34.585 | 1.7568 | 0 | 0.04465 | 0.005788 | -0.52725 | 1.6735 | 0.11691 | 0.04465 | 0.78857 | 0.001018 | 0.68514 | 0.28334 | 0.61017 | 0.050014 | 0 | 0 | 0 | 0 | 16 | 9.7 | 85.4929 | 0 | 0 | 0
2014-05-18 | 1時 | 34.3883 | 1.7468 | 0 | 0.044829 | 0.0055664 | -0.48682 | 1.6271 | 0.13331 | 0.044829 | 0.78857 | 0.001018 | 0.68514 | 0.28334 | 0.61017 | 0.050014 | 0 | 0 | 0 | 0 | 15.7 | 9.9 | 88.9184 | 0 | 0 | 0
2014-05-18 | 2時 | 34.5192 | 1.7534 | 0 | 0.04471 | 0.0057136 | -0.51377 | 1.658 | 0.12238 | 0.04471 | 0.78857 | 0.001018 | 0.68514 | 0.28334 | 0.61017 | 0.050014 | 0 | 0 | 0 | 0 | 15.9 | 10.1 | 89.5326 | 0 | 0 | 0
2014-05-18 | 3時 | 34.3233 | 1.7435 | 0 | 0.044888 | 0.0054934 | -0.47334 | 1.6116 | 0.13877 | 0.044888 | 0.78857 | 0.001018 | 0.68514 | 0.28334 | 0.61017 | 0.050014 | 0 | 0 | 0 | 0 | 15.6 | 10 | 90.3796 | 0 | 0 | 0
2014-05-18 | 4時 | 34.1939 | 1.7369 | 0 | 0.045008 | 0.005349 | -0.44639 | 1.5807 | 0.14971 | 0.045008 | 0.78857 | 0.001018 | 0.68514 | 0.28334 | 0.61017 | 0.050014 | 0 | 0 | 0 | 0 | 15.4 | 10 | 91.5468 | 0 | 0 | 0
2014-05-18 | 5時 | 34.1939 | 1.7369 | 0 | 0.045008 | 0.005349 | -0.44639 | 1.5807 | 0.14971 | 0.045008 | 0.78857 | 0.001018 | 0.68514 | 0.28334 | 0.61017 | 0.050014 | 0 | 0 | 0 | 0 | 15.4 | 10.1 | 92.4476 | 0 | 0 | 0
2014-05-18 | 6時 | 34.3233 | 1.7435 | 0 | 0.044888 | 0.0054934 | -0.47334 | 1.6116 | 0.13877 | 0.044888 | 0.78857 | 0.001018 | 0.68514 | 0.28334 | 0.61017 | 0.050014 | 0 | 0 | 0 | 0 | 15.6 | 10.2 | 92.1581 | 0 | 0 | 0
2014-05-18 | 7時 | 34.3883 | 1.7468 | 0 | 0.044829 | 0.0055664 | -0.48682 | 1.6271 | 0.13331 | 0.044829 | 0.78857 | 0.001018 | 0.68514 | 0.28334 | 0.61017 | 0.050014 | 0 | 0 | 0 | 0 | 15.7 | 10.2 | 91.5694 | 0 | 0 | 0
2014-05-18 | 8時 | 34.6511 | 1.7601 | 0 | 0.04459 | 0.0058628 | -0.54073 | 1.689 | 0.11145 | 0.04459 | 0.78857 | 0.001018 | 0.68514 | 0.28334 | 0.61017 | 0.050014 | 0 | 0 | 0 | 0 | 16.1 | 10.3 | 90.1175 | 0 | 0 | 0
2014-05-18 | 9時 | 35.1206 | 1.784 | 0 | 0.044173 | 0.0064002 | -0.63508 | 1.7972 | 0.07321 | 0.044173 | 0.78857 | 0.001018 | 0.68514 | 0.28334 | 0.61017 | 0.050014 | 0 | 0 | 0 | 0 | 16.8 | 10.2 | 85.3655 | 0 | 0 | 0
2014-05-18 | 10時 | 35.4635 | 1.8014 | 0 | 0.043875 | 0.0067984 | -0.70248 | 1.8746 | 0.045907 | 0.043875 | 0.78857 | 0.001018 | 0.68514 | 0.28334 | 0.61017 | 0.050014 | 0 | 0 | 0 | 0 | 17.3 | 10 | 81.1066 | 0 | 0 | 0
2014-05-18 | 11時 | 35.4635 | 1.8014 | 0 | 0.043875 | 0.0067984 | -0.70248 | 1.8746 | 0.045907 | 0.043875 | 0.78857 | 0.001018 | 0.68514 | 0.28334 | 0.61017 | 0.050014 | 0 | 0 | 0 | 0 | 17.3 | 10 | 81.1066 | 0 | 0 | 0
2014-05-18 | 12時 | 35.8833 | 1.8227 | 0 | 0.043518 | 0.007292 | -0.78337 | 1.9674 | 0.013155 | 0.043518 | 0.78857 | 0.001018 | 0.68514 | 0.28334 | 0.61017 | 0.050014 | 0 | 0 | 0 | 0 | 17.9 | 10 | 78.0929 | 0 | 0 | 0
2014-05-18 | 13時 | 35.8833 | 1.8227 | 0 | 0.043518 | 0.007292 | -0.78337 | 1.9674 | 0.013155 | 0.043518 | 0.78857 | 0.001018 | 0.68514 | 0.28334 | 0.61017 | 0.050014 | 0 | 0 | 0 | 0 | 17.9 | 10.3 | 80.3975 | 0 | 0 | 0
2014-05-18 | 14時 | 35.8833 | 1.8227 | 0 | 0.043518 | 0.007292 | -0.78337 | 1.9674 | 0.013155 | 0.043518 | 0.78857 | 0.001018 | 0.68514 | 0.28334 | 0.61017 | 0.050014 | 0 | 0 | 0 | 0 | 17.9 | 10.5 | 81.9327 | 0 | 0 | 0
2014-05-18 | 15時 | 36.7501 | 1.8667 | 0 | 0.042802 | 0.0083312 | -0.94515 | 2.1531 | -0.052309 | 0.042802 | 0.78857 | 0.001018 | 0.68514 | 0.28334 | 0.61017 | 0.050014 | 0 | 0 | 0 | 0 | 19.1 | 10.5 | 75.997 | 0 | 0 | 0
2014-05-18 | 16時 | 36.53 | 1.8556 | 0 | 0.042981 | 0.008065 | -0.9047 | 2.1067 | -0.035948 | 0.042981 | 0.78857 | 0.001018 | 0.68514 | 0.28334 | 0.61017 | 0.050014 | 0 | 0 | 0 | 0 | 18.8 | 10.3 | 75.9834 | 0 | 0 | 0
2014-05-18 | 17時 | 36.6031 | 1.8593 | 0 | 0.042922 | 0.0081532 | -0.91819 | 2.1221 | -0.041402 | 0.042922 | 0.78857 | 0.001018 | 0.68514 | 0.28334 | 0.61017 | 0.050014 | 0 | 0 | 0 | 0 | 18.9 | 9.6 | 70.4562 | 0 | 0 | 0
2014-05-18 | 18時 | 35.7423 | 1.8155 | 0 | 0.043637 | 0.0071256 | -0.7564 | 1.9364 | 0.024071 | 0.043637 | 0.78857 | 0.001018 | 0.68514 | 0.28334 | 0.61017 | 0.050014 | 0 | 0 | 0 | 0 | 17.7 | 9.8 | 77.5261 | 0 | 0 | 0
2014-05-18 | 19時 | 35.1206 | 1.784 | 0 | 0.044173 | 0.0064002 | -0.63508 | 1.7972 | 0.07321 | 0.044173 | 0.78857 | 0.001018 | 0.68514 | 0.28334 | 0.61017 | 0.050014 | 0 | 0 | 0 | 0 | 16.8 | 9.9 | 82.894 | 0 | 0 | 0
2014-05-18 | 20時 | 35.0527 | 1.7805 | 0 | 0.044233 | 0.006322 | -0.6216 | 1.7818 | 0.078672 | 0.044233 | 0.78857 | 0.001018 | 0.68514 | 0.28334 | 0.61017 | 0.050014 | 0 | 0 | 0 | 0 | 16.7 | 9.6 | 80.9328 | 0 | 0 | 0
2014-05-18 | 21時 | 34.3883 | 1.7468 | 0 | 0.044829 | 0.0055664 | -0.48682 | 1.6271 | 0.13331 | 0.044829 | 0.78857 | 0.001018 | 0.68514 | 0.28334 | 0.61017 | 0.050014 | 0 | 0 | 0 | 0 | 15.7 | 9.7 | 87.1497 | 0 | 0 | 0
2014-05-18 | 22時 | 33.9383 | 1.7239 | 0 | 0.045246 | 0.005066 | -0.39248 | 1.5189 | 0.17158 | 0.045246 | 0.78857 | 0.001018 | 0.68514 | 0.28334 | 0.61017 | 0.050014 | 0 | 0 | 0 | 0 | 15 | 9.7 | 91.1574 | 0 | 0 | 0
2014-05-18 | 23時 | 33.5623 | 1.7048 | 0 | 0.045604 | 0.0046558 | -0.31162 | 1.4261 | 0.20439 | 0.045604 | 0.78857 | 0.001018 | 0.68514 | 0.28334 | 0.61017 | 0.050014 | 0 | 0 | 0 | 0 | 14.4 | 9.4 | 91.8705 | 0 | 0 | 0
2014-05-19 | 0時 | 33.2559 | 1.6892 | 0 | 0.045902 | 0.0043272 | -0.24425 | 1.3488 | 0.23175 | 0.045902 | 0.78857 | 0.001018 | 0.68514 | 0.28334 | 0.61017 | 0.050014 | 0 | 0 | 0 | 0 | 13.9 | 9.2 | 92.908 | 0 | 0 | 0
2014-05-19 | 1時 | 32.8376 | 1.668 | 0 | 0.046319 | 0.0038874 | -0.14993 | 1.2407 | 0.27006 | 0.046319 | 0.78857 | 0.001018 | 0.68514 | 0.28334 | 0.61017 | 0.050014 | 0 | 0 | 0 | 0 | 13.2 | 9.1 | 96.201 | 0 | 0 | 0
2014-05-19 | 2時 | 32.7788 | 1.665 | 0 | 0.046378 | 0.0038264 | -0.13645 | 1.2252 | 0.27553 | 0.046378 | 0.78857 | 0.001018 | 0.68514 | 0.28334 | 0.61017 | 0.050014 | 0 | 0 | 0 | 0 | 13.1 | 9.1 | 96.8318 | 0 | 0 | 0
2014-05-19 | 3時 | 32.6621 | 1.6591 | 0 | 0.046498 | 0.003706 | -0.1095 | 1.1943 | 0.28648 | 0.046498 | 0.78857 | 0.001018 | 0.68514 | 0.28334 | 0.61017 | 0.050014 | 0 | 0 | 0 | 0 | 12.9 | 9 | 97.0444 | 0 | 0 | 0
2014-05-19 | 4時 | 32.8966 | 1.671 | 0 | 0.046259 | 0.0039488 | -0.1634 | 1.2561 | 0.26458 | 0.046259 | 0.78857 | 0.001018 | 0.68514 | 0.28334 | 0.61017 | 0.050014 | 0 | 0 | 0 | 0 | 13.3 | 9.2 | 96.6099 | 0 | 0 | 0
2014-05-19 | 5時 | 33.2559 | 1.6892 | 0 | 0.045902 | 0.0043272 | -0.24425 | 1.3488 | 0.23175 | 0.045902 | 0.78857 | 0.001018 | 0.68514 | 0.28334 | 0.61017 | 0.050014 | 0 | 0 | 0 | 0 | 13.9 | 9.4 | 94.8977 | 0 | 0 | 0
2014-05-19 | 6時 | 33.6243 | 1.708 | 0 | 0.045544 | 0.004723 | -0.3251 | 1.4416 | 0.19892 | 0.045544 | 0.78857 | 0.001018 | 0.68514 | 0.28334 | 0.61017 | 0.050014 | 0 | 0 | 0 | 0 | 14.5 | 9.5 | 92.2346 | 0 | 0 | 0
2014-05-19 | 7時 | 34.3233 | 1.7435 | 0 | 0.044888 | 0.0054934 | -0.47334 | 1.6116 | 0.13877 | 0.044888 | 0.78857 | 0.001018 | 0.68514 | 0.28334 | 0.61017 | 0.050014 | 0 | 0 | 0 | 0 | 15.6 | 9.7 | 87.7099 | 0 | 0 | 0
2014-05-19 | 8時 | 35.257 | 1.7909 | 0 | 0.044054 | 0.006558 | -0.66204 | 1.8282 | 0.062288 | 0.044054 | 0.78857 | 0.001018 | 0.68514 | 0.28334 | 0.61017 | 0.050014 | 0 | 0 | 0 | 0 | 17 | 9.7 | 80.2206 | 0 | 0 | 0
2014-05-19 | 9時 | 36.3845 | 1.8482 | 0 | 0.0431 | 0.0078898 | -0.87774 | 2.0757 | -0.025039 | 0.0431 | 0.78857 | 0.001018 | 0.68514 | 0.28334 | 0.61017 | 0.050014 | 0 | 0 | 0 | 0 | 18.6 | 10 | 74.7347 | 0 | 0 | 0
2014-05-19 | 10時 | 37.6532 | 1.9126 | 0 | 0.042087 | 0.0094396 | -1.107 | 2.3388 | -0.11772 | 0.042087 | 0.78857 | 0.001018 | 0.68514 | 0.28334 | 0.61017 | 0.050014 | 0 | 0 | 0 | 0 | 20.3 | 10.1 | 67.8962 | 0 | 0 | 0
2014-05-19 | 11時 | 38.5927 | 1.9603 | 0 | 0.041372 | 0.010617 | -1.2688 | 2.5246 | -0.18308 | 0.041372 | 0.78857 | 0.001018 | 0.68514 | 0.28334 | 0.61017 | 0.050014 | 0 | 0 | 0 | 0 | 21.5 | 9.8 | 61.2204 | 0 | 0 | 0
2014-05-19 | 12時 | 40.6663 | 2.0657 | 0 | 0.039882 | 0.013292 | -1.606 | 2.9119 | -0.31909 | 0.039882 | 0.78857 | 0.001018 | 0.68514 | 0.28334 | 0.61017 | 0.050014 | 0 | 0 | 0 | 0 | 24 | 9.3 | 49.9629 | 0 | 0 | 0
2014-05-19 | 13時 | 42.1663 | 2.1419 | 0 | 0.038869 | 0.015282 | -1.8354 | 3.1754 | -0.41144 | 0.038869 | 0.78857 | 0.001018 | 0.68514 | 0.28334 | 0.61017 | 0.050014 | 0 | 0 | 0 | 0 | 25.7 | 9.2 | 44.664 | 0 | 0 | 0
2014-05-19 | 14時 | 41.3631 | 2.1011 | 0 | 0.039405 | 0.014211 | -1.714 | 3.0359 | -0.36256 | 0.039405 | 0.78857 | 0.001018 | 0.68514 | 0.28334 | 0.61017 | 0.050014 | 0 | 0 | 0 | 0 | 24.8 | 9.1 | 46.6162 | 0 | 0 | 0
2014-05-19 | 15時 | 41.0127 | 2.0833 | 0 | 0.039644 | 0.013748 | -1.66 | 2.9739 | -0.34083 | 0.039644 | 0.78857 | 0.001018 | 0.68514 | 0.28334 | 0.61017 | 0.050014 | 0 | 0 | 0 | 0 | 24.4 | 9.4 | 49.2952 | 0 | 0 | 0
2014-05-19 | 16時 | 39.1574 | 1.989 | 0 | 0.040955 | 0.011336 | -1.3632 | 2.633 | -0.22119 | 0.040955 | 0.78857 | 0.001018 | 0.68514 | 0.28334 | 0.61017 | 0.050014 | 0 | 0 | 0 | 0 | 22.2 | 8.5 | 50.9822 | 0 | 0 | 0
2014-05-19 | 17時 | 38.5927 | 1.9603 | 0 | 0.041372 | 0.010617 | -1.2688 | 2.5246 | -0.18308 | 0.041372 | 0.78857 | 0.001018 | 0.68514 | 0.28334 | 0.61017 | 0.050014 | 0 | 0 | 0 | 0 | 21.5 | 9.9 | 61.8353 | 0 | 0 | 0
2014-05-19 | 18時 | 37.9623 | 1.9283 | 0 | 0.041849 | 0.0098244 | -1.1609 | 2.4008 | -0.13952 | 0.041849 | 0.78857 | 0.001018 | 0.68514 | 0.28334 | 0.61017 | 0.050014 | 0 | 0 | 0 | 0 | 20.7 | 10.3 | 67.5311 | 0 | 0 | 0
2014-05-19 | 19時 | 37.3482 | 1.8971 | 0 | 0.042326 | 0.0090624 | -1.053 | 2.2769 | -0.095924 | 0.042326 | 0.78857 | 0.001018 | 0.68514 | 0.28334 | 0.61017 | 0.050014 | 0 | 0 | 0 | 0 | 19.9 | 10.3 | 70.9539 | 0 | 0 | 0
2014-05-19 | 20時 | 36.7501 | 1.8667 | 0 | 0.042802 | 0.0083312 | -0.94515 | 2.1531 | -0.052309 | 0.042802 | 0.78857 | 0.001018 | 0.68514 | 0.28334 | 0.61017 | 0.050014 | 0 | 0 | 0 | 0 | 19.1 | 10.1 | 73.1482 | 0 | 0 | 0
2014-05-19 | 21時 | 36.4571 | 1.8519 | 0 | 0.043041 | 0.0079772 | -0.89122 | 2.0912 | -0.030494 | 0.043041 | 0.78857 | 0.001018 | 0.68514 | 0.28334 | 0.61017 | 0.050014 | 0 | 0 | 0 | 0 | 18.7 | 10.2 | 75.7298 | 0 | 0 | 0
2014-05-19 | 22時 | 36.0252 | 1.8299 | 0 | 0.043398 | 0.0074604 | -0.81033 | 1.9983 | 0.002241 | 0.043398 | 0.78857 | 0.001018 | 0.68514 | 0.28334 | 0.61017 | 0.050014 | 0 | 0 | 0 | 0 | 18.1 | 10.3 | 79.3922 | 0 | 0 | 0
2014-05-19 | 23時 | 35.6723 | 1.812 | 0 | 0.043696 | 0.007043 | -0.74292 | 1.921 | 0.02953 | 0.043696 | 0.78857 | 0.001018 | 0.68514 | 0.28334 | 0.61017 | 0.050014 | 0 | 0 | 0 | 0 | 17.6 | 9.7 | 77.2329 | 0 | 0 | 0
2014-05-20 | 0時 | 35.1887 | 1.7874 | 0 | 0.044114 | 0.0064788 | -0.64856 | 1.8127 | 0.067749 | 0.044114 | 0.78857 | 0.001018 | 0.68514 | 0.28334 | 0.61017 | 0.050014 | 0 | 0 | 0 | 0 | 16.9 | 9.4 | 78.2714 | 0 | 0 | 0
2014-05-20 | 1時 | 34.3883 | 1.7468 | 0 | 0.044829 | 0.0055664 | -0.48682 | 1.6271 | 0.13331 | 0.044829 | 0.78857 | 0.001018 | 0.68514 | 0.28334 | 0.61017 | 0.050014 | 0 | 0 | 0 | 0 | 15.7 | 9.7 | 87.1497 | 0 | 0 | 0
2014-05-20 | 2時 | 34.0018 | 1.7271 | 0 | 0.045186 | 0.005136 | -0.40595 | 1.5343 | 0.16611 | 0.045186 | 0.78857 | 0.001018 | 0.68514 | 0.28334 | 0.61017 | 0.050014 | 0 | 0 | 0 | 0 | 15.1 | 9.6 | 89.6528 | 0 | 0 | 0
2014-05-20 | 3時 | 33.6243 | 1.708 | 0 | 0.045544 | 0.004723 | -0.3251 | 1.4416 | 0.19892 | 0.045544 | 0.78857 | 0.001018 | 0.68514 | 0.28334 | 0.61017 | 0.050014 | 0 | 0 | 0 | 0 | 14.5 | 9.2 | 89.3644 | 0 | 0 | 0
2014-05-20 | 4時 | 33.3167 | 1.6923 | 0 | 0.045842 | 0.004392 | -0.25772 | 1.3643 | 0.22627 | 0.045842 | 0.78857 | 0.001018 | 0.68514 | 0.28334 | 0.61017 | 0.050014 | 0 | 0 | 0 | 0 | 14 | 8.9 | 89.3391 | 0 | 0 | 0
2014-05-20 | 5時 | 33.2559 | 1.6892 | 0 | 0.045902 | 0.0043272 | -0.24425 | 1.3488 | 0.23175 | 0.045902 | 0.78857 | 0.001018 | 0.68514 | 0.28334 | 0.61017 | 0.050014 | 0 | 0 | 0 | 0 | 13.9 | 8.9 | 89.9211 | 0 | 0 | 0
2014-05-20 | 6時 | 33.8119 | 1.7175 | 0 | 0.045365 | 0.0049274 | -0.36553 | 1.488 | 0.18251 | 0.045365 | 0.78857 | 0.001018 | 0.68514 | 0.28334 | 0.61017 | 0.050014 | 0 | 0 | 0 | 0 | 14.8 | 8.8 | 83.892 | 0 | 0 | 0
2014-05-20 | 7時 | 35.7423 | 1.8155 | 0 | 0.043637 | 0.0071256 | -0.7564 | 1.9364 | 0.024071 | 0.043637 | 0.78857 | 0.001018 | 0.68514 | 0.28334 | 0.61017 | 0.050014 | 0 | 0 | 0 | 0 | 17.7 | 9 | 71.2877 | 0 | 0 | 0
2014-05-20 | 8時 | 37.5002 | 1.9048 | 0 | 0.042206 | 0.00925 | -1.08 | 2.3079 | -0.10682 | 0.042206 | 0.78857 | 0.001018 | 0.68514 | 0.28334 | 0.61017 | 0.050014 | 0 | 0 | 0 | 0 | 20.1 | 8.5 | 57.9984 | 0 | 0 | 0
2014-05-20 | 9時 | 40.0698 | 2.0354 | 0 | 0.040299 | 0.012513 | -1.5116 | 2.8035 | -0.28103 | 0.040299 | 0.78857 | 0.001018 | 0.68514 | 0.28334 | 0.61017 | 0.050014 | 0 | 0 | 0 | 0 | 23.3 | 8.7 | 48.7987 | 0 | 0 | 0
2014-05-20 | 10時 | 41.1874 | 2.0921 | 0 | 0.039524 | 0.013979 | -1.687 | 3.0049 | -0.35169 | 0.039524 | 0.78857 | 0.001018 | 0.68514 | 0.28334 | 0.61017 | 0.050014 | 0 | 0 | 0 | 0 | 24.6 | 9 | 46.6656 | 0 | 0 | 0
2014-05-20 | 11時 | 42.7132 | 2.1696 | 0 | 0.038511 | 0.016018 | -1.9164 | 3.2684 | -0.44401 | 0.038511 | 0.78857 | 0.001018 | 0.68514 | 0.28334 | 0.61017 | 0.050014 | 0 | 0 | 0 | 0 | 26.3 | 9 | 42.1826 | 0 | 0 | 0
2014-05-20 | 12時 | 43.4564 | 2.2074 | 0 | 0.038034 | 0.017026 | -2.0243 | 3.3925 | -0.48742 | 0.038034 | 0.78857 | 0.001018 | 0.68514 | 0.28334 | 0.61017 | 0.050014 | 0 | 0 | 0 | 0 | 27.1 | 8.1 | 36.2701 | 0 | 0 | 0
2014-05-20 | 13時 | 44.1199 | 2.2411 | 0 | 0.037617 | 0.017933 | -2.1188 | 3.5011 | -0.52538 | 0.037617 | 0.78857 | 0.001018 | 0.68514 | 0.28334 | 0.61017 | 0.050014 | 0 | 0 | 0 | 0 | 27.8 | 7.8 | 33.541 | 0 | 0 | 0
2014-05-20 | 14時 | 43.5504 | 2.2122 | 0 | 0.037975 | 0.017154 | -2.0378 | 3.408 | -0.49284 | 0.037975 | 0.78857 | 0.001018 | 0.68514 | 0.28334 | 0.61017 | 0.050014 | 0 | 0 | 0 | 0 | 27.2 | 7.2 | 32.0974 | 0 | 0 | 0
2014-05-20 | 15時 | 42.6214 | 2.165 | 0 | 0.038571 | 0.015894 | -1.9029 | 3.2529 | -0.43858 | 0.038571 | 0.78857 | 0.001018 | 0.68514 | 0.28334 | 0.61017 | 0.050014 | 0 | 0 | 0 | 0 | 26.2 | 8 | 37.7776 | 0 | 0 | 0
2014-05-20 | 16時 | 42.7132 | 2.1696 | 0 | 0.038511 | 0.016018 | -1.9164 | 3.2684 | -0.44401 | 0.038511 | 0.78857 | 0.001018 | 0.68514 | 0.28334 | 0.61017 | 0.050014 | 0 | 0 | 0 | 0 | 26.3 | 8.6 | 40.3334 | 0 | 0 | 0
2014-05-20 | 17時 | 41.6286 | 2.1145 | 0 | 0.039226 | 0.014564 | -1.7544 | 3.0824 | -0.37886 | 0.039226 | 0.78857 | 0.001018 | 0.68514 | 0.28334 | 0.61017 | 0.050014 | 0 | 0 | 0 | 0 | 25.1 | 8.6 | 43.308 | 0 | 0 | 0
2014-05-20 | 18時 | 40.4946 | 2.0569 | 0 | 0.040001 | 0.013067 | -1.579 | 2.8809 | -0.30821 | 0.040001 | 0.78857 | 0.001018 | 0.68514 | 0.28334 | 0.61017 | 0.050014 | 0 | 0 | 0 | 0 | 23.8 | 8.9 | 48.423 | 0 | 0 | 0
2014-05-20 | 19時 | 39.5683 | 2.0099 | 0 | 0.040657 | 0.011864 | -1.4307 | 2.7105 | -0.24839 | 0.040657 | 0.78857 | 0.001018 | 0.68514 | 0.28334 | 0.61017 | 0.050014 | 0 | 0 | 0 | 0 | 22.7 | 9.1 | 52.8966 | 0 | 0 | 0
2014-05-20 | 20時 | 39.1574 | 1.989 | 0 | 0.040955 | 0.011336 | -1.3632 | 2.633 | -0.22119 | 0.040955 | 0.78857 | 0.001018 | 0.68514 | 0.28334 | 0.61017 | 0.050014 | 0 | 0 | 0 | 0 | 22.2 | 7.7 | 46.2425 | 0 | 0 | 0
2014-05-20 | 21時 | 38.513 | 1.9563 | 0 | 0.041432 | 0.010516 | -1.2553 | 2.5091 | -0.17764 | 0.041432 | 0.78857 | 0.001018 | 0.68514 | 0.28334 | 0.61017 | 0.050014 | 0 | 0 | 0 | 0 | 21.4 | 7.7 | 48.5587 | 0 | 0 | 0
2014-05-20 | 22時 | 36.9725 | 1.878 | 0 | 0.042624 | 0.0086018 | -0.9856 | 2.1995 | -0.068668 | 0.042624 | 0.78857 | 0.001018 | 0.68514 | 0.28334 | 0.61017 | 0.050014 | 0 | 0 | 0 | 0 | 19.4 | 8 | 57.0558 | 0 | 0 | 0
2014-05-20 | 23時 | 36.53 | 1.8556 | 0 | 0.042981 | 0.008065 | -0.9047 | 2.1067 | -0.035948 | 0.042981 | 0.78857 | 0.001018 | 0.68514 | 0.28334 | 0.61017 | 0.050014 | 0 | 0 | 0 | 0 | 18.8 | 8.1 | 59.9626 | 0 | 0 | 0
2014-05-21 | 0時 | 35.7423 | 1.8155 | 0 | 0.043637 | 0.0071256 | -0.7564 | 1.9364 | 0.024071 | 0.043637 | 0.78857 | 0.001018 | 0.68514 | 0.28334 | 0.61017 | 0.050014 | 0 | 0 | 0 | 0 | 17.7 | 8.1 | 64.2506 | 0 | 0 | 0
2014-05-21 | 1時 | 34.8508 | 1.7703 | 0 | 0.044412 | 0.0060902 | -0.58117 | 1.7354 | 0.095059 | 0.044412 | 0.78857 | 0.001018 | 0.68514 | 0.28334 | 0.61017 | 0.050014 | 0 | 0 | 0 | 0 | 16.4 | 8.2 | 70.6189 | 0 | 0 | 0
2014-05-21 | 2時 | 34.1939 | 1.7369 | 0 | 0.045008 | 0.005349 | -0.44639 | 1.5807 | 0.14971 | 0.045008 | 0.78857 | 0.001018 | 0.68514 | 0.28334 | 0.61017 | 0.050014 | 0 | 0 | 0 | 0 | 15.4 | 8.2 | 75.2827 | 0 | 0 | 0
2014-05-21 | 3時 | 34.0018 | 1.7271 | 0 | 0.045186 | 0.005136 | -0.40595 | 1.5343 | 0.16611 | 0.045186 | 0.78857 | 0.001018 | 0.68514 | 0.28334 | 0.61017 | 0.050014 | 0 | 0 | 0 | 0 | 15.1 | 8.2 | 76.7486 | 0 | 0 | 0
2014-05-21 | 4時 | 33.7491 | 1.7143 | 0 | 0.045425 | 0.0048588 | -0.35205 | 1.4725 | 0.18798 | 0.045425 | 0.78857 | 0.001018 | 0.68514 | 0.28334 | 0.61017 | 0.050014 | 0 | 0 | 0 | 0 | 14.7 | 8.2 | 78.7531 | 0 | 0 | 0
2014-05-21 | 5時 | 33.875 | 1.7207 | 0 | 0.045306 | 0.0049964 | -0.379 | 1.5034 | 0.17704 | 0.045306 | 0.78857 | 0.001018 | 0.68514 | 0.28334 | 0.61017 | 0.050014 | 0 | 0 | 0 | 0 | 14.9 | 8.1 | 76.8077 | 0 | 0 | 0
2014-05-21 | 6時 | 34.7174 | 1.7635 | 0 | 0.044531 | 0.0059382 | -0.55421 | 1.7044 | 0.10599 | 0.044531 | 0.78857 | 0.001018 | 0.68514 | 0.28334 | 0.61017 | 0.050014 | 0 | 0 | 0 | 0 | 16.2 | 8.2 | 71.5251 | 0 | 0 | 0
2014-05-21 | 7時 | 36.2401 | 1.8408 | 0 | 0.04322 | 0.0077166 | -0.85077 | 2.0448 | -0.014128 | 0.04322 | 0.78857 | 0.001018 | 0.68514 | 0.28334 | 0.61017 | 0.050014 | 0 | 0 | 0 | 0 | 18.4 | 8 | 60.7341 | 0 | 0 | 0
2014-05-21 | 8時 | 37.5766 | 1.9087 | 0 | 0.042147 | 0.0093446 | -1.0935 | 2.3233 | -0.11227 | 0.042147 | 0.78857 | 0.001018 | 0.68514 | 0.28334 | 0.61017 | 0.050014 | 0 | 0 | 0 | 0 | 20.2 | 8.1 | 54.963 | 0 | 0 | 0
2014-05-21 | 9時 | 39.1574 | 1.989 | 0 | 0.040955 | 0.011336 | -1.3632 | 2.633 | -0.22119 | 0.040955 | 0.78857 | 0.001018 | 0.68514 | 0.28334 | 0.61017 | 0.050014 | 0 | 0 | 0 | 0 | 22.2 | 8.6 | 51.5738 | 0 | 0 | 0
2014-05-21 | 10時 | 40.0698 | 2.0354 | 0 | 0.040299 | 0.012513 | -1.5116 | 2.8035 | -0.28103 | 0.040299 | 0.78857 | 0.001018 | 0.68514 | 0.28334 | 0.61017 | 0.050014 | 0 | 0 | 0 | 0 | 23.3 | 8.1 | 45.4765 | 0 | 0 | 0
2014-05-21 | 11時 | 40.6663 | 2.0657 | 0 | 0.039882 | 0.013292 | -1.606 | 2.9119 | -0.31909 | 0.039882 | 0.78857 | 0.001018 | 0.68514 | 0.28334 | 0.61017 | 0.050014 | 0 | 0 | 0 | 0 | 24 | 8.2 | 44.1302 | 0 | 0 | 0
2014-05-21 | 12時 | 40.5803 | 2.0613 | 0 | 0.039942 | 0.013179 | -1.5925 | 2.8964 | -0.31365 | 0.039942 | 0.78857 | 0.001018 | 0.68514 | 0.28334 | 0.61017 | 0.050014 | 0 | 0 | 0 | 0 | 23.9 | 6.2 | 33.6747 | 0 | 0 | 0
2014-05-21 | 13時 | 41.8068 | 2.1236 | 0 | 0.039107 | 0.014802 | -1.7814 | 3.1134 | -0.38972 | 0.039107 | 0.78857 | 0.001018 | 0.68514 | 0.28334 | 0.61017 | 0.050014 | 0 | 0 | 0 | 0 | 25.3 | 5.4 | 27.0086 | 0 | 0 | 0
2014-05-21 | 14時 | 41.8963 | 2.1281 | 0 | 0.039048 | 0.014921 | -1.7949 | 3.1289 | -0.39515 | 0.039048 | 0.78857 | 0.001018 | 0.68514 | 0.28334 | 0.61017 | 0.050014 | 0 | 0 | 0 | 0 | 25.4 | 5.8 | 28.8189 | 0 | 0 | 0
2014-05-21 | 15時 | 42.0761 | 2.1373 | 0 | 0.038928 | 0.015161 | -1.8219 | 3.1599 | -0.40601 | 0.038928 | 0.78857 | 0.001018 | 0.68514 | 0.28334 | 0.61017 | 0.050014 | 0 | 0 | 0 | 0 | 25.6 | 5 | 24.5819 | 0 | 0 | 0
2014-05-21 | 16時 | 41.1874 | 2.0921 | 0 | 0.039524 | 0.013979 | -1.687 | 3.0049 | -0.35169 | 0.039524 | 0.78857 | 0.001018 | 0.68514 | 0.28334 | 0.61017 | 0.050014 | 0 | 0 | 0 | 0 | 24.6 | 4.5 | 23.5004 | 0 | 0 | 0
2014-05-21 | 17時 | 40.6663 | 2.0657 | 0 | 0.039882 | 0.013292 | -1.606 | 2.9119 | -0.31909 | 0.039882 | 0.78857 | 0.001018 | 0.68514 | 0.28334 | 0.61017 | 0.050014 | 0 | 0 | 0 | 0 | 24 | 4.9 | 26.5093 | 0 | 0 | 0
2014-05-21 | 18時 | 39.9016 | 2.0268 | 0 | 0.040418 | 0.012294 | -1.4846 | 2.7725 | -0.27015 | 0.040418 | 0.78857 | 0.001018 | 0.68514 | 0.28334 | 0.61017 | 0.050014 | 0 | 0 | 0 | 0 | 23.1 | 5.7 | 32.515 | 0 | 0 | 0
2014-05-21 | 19時 | 39.076 | 1.9849 | 0 | 0.041014 | 0.011232 | -1.3497 | 2.6176 | -0.21574 | 0.041014 | 0.78857 | 0.001018 | 0.68514 | 0.28334 | 0.61017 | 0.050014 | 0 | 0 | 0 | 0 | 22.1 | 6.6 | 39.9485 | 0 | 0 | 0
2014-05-21 | 20時 | 38.3544 | 1.9482 | 0 | 0.041551 | 0.010316 | -1.2283 | 2.4782 | -0.16675 | 0.041551 | 0.78857 | 0.001018 | 0.68514 | 0.28334 | 0.61017 | 0.050014 | 0 | 0 | 0 | 0 | 21.2 | 5.7 | 36.5056 | 0 | 0 | 0
2014-05-21 | 21時 | 37.8073 | 1.9204 | 0 | 0.041968 | 0.009631 | -1.1339 | 2.3698 | -0.12862 | 0.041968 | 0.78857 | 0.001018 | 0.68514 | 0.28334 | 0.61017 | 0.050014 | 0 | 0 | 0 | 0 | 20.5 | 5.6 | 37.4499 | 0 | 0 | 0
2014-05-21 | 22時 | 37.1971 | 1.8894 | 0 | 0.042445 | 0.0088768 | -1.0261 | 2.2459 | -0.085022 | 0.042445 | 0.78857 | 0.001018 | 0.68514 | 0.28334 | 0.61017 | 0.050014 | 0 | 0 | 0 | 0 | 19.7 | 6.4 | 44.9154 | 0 | 0 | 0
2014-05-21 | 23時 | 36.7501 | 1.8667 | 0 | 0.042802 | 0.0083312 | -0.94515 | 2.1531 | -0.052309 | 0.042802 | 0.78857 | 0.001018 | 0.68514 | 0.28334 | 0.61017 | 0.050014 | 0 | 0 | 0 | 0 | 19.1 | 6.3 | 45.903 | 0 | 0 | 0
2014-05-22 | 0時 | 36.53 | 1.8556 | 0 | 0.042981 | 0.008065 | -0.9047 | 2.1067 | -0.035948 | 0.042981 | 0.78857 | 0.001018 | 0.68514 | 0.28334 | 0.61017 | 0.050014 | 0 | 0 | 0 | 0 | 18.8 | 7.1 | 52.6433 | 0 | 0 | 0
2014-05-22 | 1時 | 36.4571 | 1.8519 | 0 | 0.043041 | 0.0079772 | -0.89122 | 2.0912 | -0.030494 | 0.043041 | 0.78857 | 0.001018 | 0.68514 | 0.28334 | 0.61017 | 0.050014 | 0 | 0 | 0 | 0 | 18.7 | 8 | 59.6033 | 0 | 0 | 0
2014-05-22 | 2時 | 35.6024 | 1.8084 | 0 | 0.043756 | 0.006961 | -0.72944 | 1.9055 | 0.034989 | 0.043756 | 0.78857 | 0.001018 | 0.68514 | 0.28334 | 0.61017 | 0.050014 | 0 | 0 | 0 | 0 | 17.5 | 9.2 | 73.7741 | 0 | 0 | 0
2014-05-22 | 3時 | 35.3944 | 1.7979 | 0 | 0.043935 | 0.0067178 | -0.689 | 1.8591 | 0.051367 | 0.043935 | 0.78857 | 0.001018 | 0.68514 | 0.28334 | 0.61017 | 0.050014 | 0 | 0 | 0 | 0 | 17.2 | 10.6 | 86.4368 | 0 | 0 | 0
2014-05-22 | 4時 | 35.6024 | 1.8084 | 0 | 0.043756 | 0.006961 | -0.72944 | 1.9055 | 0.034989 | 0.043756 | 0.78857 | 0.001018 | 0.68514 | 0.28334 | 0.61017 | 0.050014 | 0 | 0 | 0 | 0 | 17.5 | 11 | 87.9574 | 0 | 0 | 0
2014-05-22 | 5時 | 35.1206 | 1.784 | 0 | 0.044173 | 0.0064002 | -0.63508 | 1.7972 | 0.07321 | 0.044173 | 0.78857 | 0.001018 | 0.68514 | 0.28334 | 0.61017 | 0.050014 | 0 | 0 | 0 | 0 | 16.8 | 10.3 | 86.1887 | 0 | 0 | 0
2014-05-22 | 6時 | 34.7174 | 1.7635 | 0 | 0.044531 | 0.0059382 | -0.55421 | 1.7044 | 0.10599 | 0.044531 | 0.78857 | 0.001018 | 0.68514 | 0.28334 | 0.61017 | 0.050014 | 0 | 0 | 0 | 0 | 16.2 | 10.1 | 87.8332 | 0 | 0 | 0
2014-05-22 | 7時 | 34.9852 | 1.7771 | 0 | 0.044292 | 0.0062442 | -0.60812 | 1.7663 | 0.084134 | 0.044292 | 0.78857 | 0.001018 | 0.68514 | 0.28334 | 0.61017 | 0.050014 | 0 | 0 | 0 | 0 | 16.6 | 10.2 | 86.4574 | 0 | 0 | 0
2014-05-22 | 8時 | 35.1887 | 1.7874 | 0 | 0.044114 | 0.0064788 | -0.64856 | 1.8127 | 0.067749 | 0.044114 | 0.78857 | 0.001018 | 0.68514 | 0.28334 | 0.61017 | 0.050014 | 0 | 0 | 0 | 0 | 16.9 | 10.2 | 84.8253 | 0 | 0 | 0
2014-05-22 | 9時 | 35.1887 | 1.7874 | 0 | 0.044114 | 0.0064788 | -0.64856 | 1.8127 | 0.067749 | 0.044114 | 0.78857 | 0.001018 | 0.68514 | 0.28334 | 0.61017 | 0.050014 | 0 | 0 | 0 | 0 | 16.9 | 10.6 | 88.096 | 0 | 0 | 0
2014-05-22 | 10時 | 35.1206 | 1.784 | 0 | 0.044173 | 0.0064002 | -0.63508 | 1.7972 | 0.07321 | 0.044173 | 0.78857 | 0.001018 | 0.68514 | 0.28334 | 0.61017 | 0.050014 | 0 | 0 | 0 | 0 | 16.8 | 11 | 91.9444 | 0 | 0 | 0
2014-05-22 | 11時 | 34.8508 | 1.7703 | 0 | 0.044412 | 0.0060902 | -0.58117 | 1.7354 | 0.095059 | 0.044412 | 0.78857 | 0.001018 | 0.68514 | 0.28334 | 0.61017 | 0.050014 | 0 | 0 | 0 | 0 | 16.4 | 10.8 | 92.6281 | 0 | 0 | 0
2014-05-22 | 12時 | 35.0527 | 1.7805 | 0 | 0.044233 | 0.006322 | -0.6216 | 1.7818 | 0.078672 | 0.044233 | 0.78857 | 0.001018 | 0.68514 | 0.28334 | 0.61017 | 0.050014 | 0 | 0 | 0 | 0 | 16.7 | 10.9 | 91.7037 | 0 | 0 | 0
2014-05-22 | 13時 | 35.3256 | 1.7944 | 0 | 0.043994 | 0.0066376 | -0.67552 | 1.8436 | 0.056827 | 0.043994 | 0.78857 | 0.001018 | 0.68514 | 0.28334 | 0.61017 | 0.050014 | 0 | 0 | 0 | 0 | 17.1 | 11.2 | 91.8226 | 0 | 0 | 0
2014-05-22 | 14時 | 35.3256 | 1.7944 | 0 | 0.043994 | 0.0066376 | -0.67552 | 1.8436 | 0.056827 | 0.043994 | 0.78857 | 0.001018 | 0.68514 | 0.28334 | 0.61017 | 0.050014 | 0 | 0 | 0 | 0 | 17.1 | 11 | 90.2114 | 0 | 0 | 0
2014-05-22 | 15時 | 35.1887 | 1.7874 | 0 | 0.044114 | 0.0064788 | -0.64856 | 1.8127 | 0.067749 | 0.044114 | 0.78857 | 0.001018 | 0.68514 | 0.28334 | 0.61017 | 0.050014 | 0 | 0 | 0 | 0 | 16.9 | 10.8 | 89.7298 | 0 | 0 | 0
2014-05-22 | 16時 | 35.3256 | 1.7944 | 0 | 0.043994 | 0.0066376 | -0.67552 | 1.8436 | 0.056827 | 0.043994 | 0.78857 | 0.001018 | 0.68514 | 0.28334 | 0.61017 | 0.050014 | 0 | 0 | 0 | 0 | 17.1 | 10.9 | 89.4054 | 0 | 0 | 0
2014-05-22 | 17時 | 35.257 | 1.7909 | 0 | 0.044054 | 0.006558 | -0.66204 | 1.8282 | 0.062288 | 0.044054 | 0.78857 | 0.001018 | 0.68514 | 0.28334 | 0.61017 | 0.050014 | 0 | 0 | 0 | 0 | 17 | 11.1 | 91.5958 | 0 | 0 | 0
2014-05-22 | 18時 | 35.3256 | 1.7944 | 0 | 0.043994 | 0.0066376 | -0.67552 | 1.8436 | 0.056827 | 0.043994 | 0.78857 | 0.001018 | 0.68514 | 0.28334 | 0.61017 | 0.050014 | 0 | 0 | 0 | 0 | 17.1 | 11.1 | 91.0171 | 0 | 0 | 0
2014-05-22 | 19時 | 35.1206 | 1.784 | 0 | 0.044173 | 0.0064002 | -0.63508 | 1.7972 | 0.07321 | 0.044173 | 0.78857 | 0.001018 | 0.68514 | 0.28334 | 0.61017 | 0.050014 | 0 | 0 | 0 | 0 | 16.8 | 11.4 | 95.2277 | 0 | 0 | 0
2014-05-22 | 20時 | 35.1887 | 1.7874 | 0 | 0.044114 | 0.0064788 | -0.64856 | 1.8127 | 0.067749 | 0.044114 | 0.78857 | 0.001018 | 0.68514 | 0.28334 | 0.61017 | 0.050014 | 0 | 0 | 0 | 0 | 16.9 | 11.4 | 94.6251 | 0 | 0 | 0
2014-05-22 | 21時 | 35.3256 | 1.7944 | 0 | 0.043994 | 0.0066376 | -0.67552 | 1.8436 | 0.056827 | 0.043994 | 0.78857 | 0.001018 | 0.68514 | 0.28334 | 0.61017 | 0.050014 | 0 | 0 | 0 | 0 | 17.1 | 11.6 | 95.0419 | 0 | 0 | 0
2014-05-22 | 22時 | 35.257 | 1.7909 | 0 | 0.044054 | 0.006558 | -0.66204 | 1.8282 | 0.062288 | 0.044054 | 0.78857 | 0.001018 | 0.68514 | 0.28334 | 0.61017 | 0.050014 | 0 | 0 | 0 | 0 | 17 | 11.4 | 94.0268 | 0 | 0 | 0
2014-05-22 | 23時 | 35.257 | 1.7909 | 0 | 0.044054 | 0.006558 | -0.66204 | 1.8282 | 0.062288 | 0.044054 | 0.78857 | 0.001018 | 0.68514 | 0.28334 | 0.61017 | 0.050014 | 0 | 0 | 0 | 0 | 17 | 11.2 | 92.4064 | 0 | 0 | 0
2014-05-23 | 0時 | 35.1887 | 1.7874 | 0 | 0.044114 | 0.0064788 | -0.64856 | 1.8127 | 0.067749 | 0.044114 | 0.78857 | 0.001018 | 0.68514 | 0.28334 | 0.61017 | 0.050014 | 0 | 0 | 0 | 0 | 16.9 | 11.2 | 92.9944 | 0 | 0 | 0
2014-05-23 | 1時 | 35.1206 | 1.784 | 0 | 0.044173 | 0.0064002 | -0.63508 | 1.7972 | 0.07321 | 0.044173 | 0.78857 | 0.001018 | 0.68514 | 0.28334 | 0.61017 | 0.050014 | 0 | 0 | 0 | 0 | 16.8 | 11.1 | 92.7656 | 0 | 0 | 0
2014-05-23 | 2時 | 34.7174 | 1.7635 | 0 | 0.044531 | 0.0059382 | -0.55421 | 1.7044 | 0.10599 | 0.044531 | 0.78857 | 0.001018 | 0.68514 | 0.28334 | 0.61017 | 0.050014 | 0 | 0 | 0 | 0 | 16.2 | 10.5 | 91.254 | 0 | 0 | 0
2014-05-23 | 3時 | 34.6511 | 1.7601 | 0 | 0.04459 | 0.0058628 | -0.54073 | 1.689 | 0.11145 | 0.04459 | 0.78857 | 0.001018 | 0.68514 | 0.28334 | 0.61017 | 0.050014 | 0 | 0 | 0 | 0 | 16.1 | 9.9 | 86.6726 | 0 | 0 | 0
2014-05-23 | 4時 | 34.0656 | 1.7304 | 0 | 0.045127 | 0.0052066 | -0.41943 | 1.5498 | 0.16064 | 0.045127 | 0.78857 | 0.001018 | 0.68514 | 0.28334 | 0.61017 | 0.050014 | 0 | 0 | 0 | 0 | 15.2 | 9.6 | 89.0779 | 0 | 0 | 0
2014-05-23 | 5時 | 33.9383 | 1.7239 | 0 | 0.045246 | 0.005066 | -0.39248 | 1.5189 | 0.17158 | 0.045246 | 0.78857 | 0.001018 | 0.68514 | 0.28334 | 0.61017 | 0.050014 | 0 | 0 | 0 | 0 | 15 | 9.5 | 89.3061 | 0 | 0 | 0
2014-05-23 | 6時 | 34.9852 | 1.7771 | 0 | 0.044292 | 0.0062442 | -0.60812 | 1.7663 | 0.084134 | 0.044292 | 0.78857 | 0.001018 | 0.68514 | 0.28334 | 0.61017 | 0.050014 | 0 | 0 | 0 | 0 | 16.6 | 9.2 | 78.1048 | 0 | 0 | 0
2014-05-23 | 7時 | 36.0966 | 1.8335 | 0 | 0.043339 | 0.0075454 | -0.82381 | 2.0138 | -0.0032157 | 0.043339 | 0.78857 | 0.001018 | 0.68514 | 0.28334 | 0.61017 | 0.050014 | 0 | 0 | 0 | 0 | 18.2 | 9.3 | 71.348 | 0 | 0 | 0
2014-05-23 | 8時 | 37.4241 | 1.901 | 0 | 0.042266 | 0.009156 | -1.0665 | 2.2924 | -0.10137 | 0.042266 | 0.78857 | 0.001018 | 0.68514 | 0.28334 | 0.61017 | 0.050014 | 0 | 0 | 0 | 0 | 20 | 9 | 61.7425 | 0 | 0 | 0
2014-05-23 | 9時 | 37.7301 | 1.9165 | 0 | 0.042028 | 0.009535 | -1.1204 | 2.3543 | -0.12317 | 0.042028 | 0.78857 | 0.001018 | 0.68514 | 0.28334 | 0.61017 | 0.050014 | 0 | 0 | 0 | 0 | 20.4 | 8.7 | 58.2536 | 0 | 0 | 0
2014-05-23 | 10時 | 38.6726 | 1.9644 | 0 | 0.041312 | 0.010718 | -1.2823 | 2.5401 | -0.18853 | 0.041312 | 0.78857 | 0.001018 | 0.68514 | 0.28334 | 0.61017 | 0.050014 | 0 | 0 | 0 | 0 | 21.6 | 8.8 | 54.7246 | 0 | 0 | 0
2014-05-23 | 11時 | 39.5683 | 2.0099 | 0 | 0.040657 | 0.011864 | -1.4307 | 2.7105 | -0.24839 | 0.040657 | 0.78857 | 0.001018 | 0.68514 | 0.28334 | 0.61017 | 0.050014 | 0 | 0 | 0 | 0 | 22.7 | 9.4 | 54.6145 | 0 | 0 | 0
2014-05-23 | 12時 | 40.0698 | 2.0354 | 0 | 0.040299 | 0.012513 | -1.5116 | 2.8035 | -0.28103 | 0.040299 | 0.78857 | 0.001018 | 0.68514 | 0.28334 | 0.61017 | 0.050014 | 0 | 0 | 0 | 0 | 23.3 | 9.3 | 52.1145 | 0 | 0 | 0
2014-05-23 | 13時 | 41.5399 | 2.11 | 0 | 0.039286 | 0.014446 | -1.7409 | 3.0669 | -0.37342 | 0.039286 | 0.78857 | 0.001018 | 0.68514 | 0.28334 | 0.61017 | 0.050014 | 0 | 0 | 0 | 0 | 25 | 9.9 | 50.0493 | 0 | 0 | 0
2014-05-23 | 14時 | 41.5399 | 2.11 | 0 | 0.039286 | 0.014446 | -1.7409 | 3.0669 | -0.37342 | 0.039286 | 0.78857 | 0.001018 | 0.68514 | 0.28334 | 0.61017 | 0.050014 | 0 | 0 | 0 | 0 | 25 | 9.6 | 48.5558 | 0 | 0 | 0
2014-05-23 | 15時 | 41.0999 | 2.0877 | 0 | 0.039584 | 0.013863 | -1.6735 | 2.9894 | -0.34626 | 0.039584 | 0.78857 | 0.001018 | 0.68514 | 0.28334 | 0.61017 | 0.050014 | 0 | 0 | 0 | 0 | 24.5 | 9.4 | 49.001 | 0 | 0 | 0
2014-05-23 | 16時 | 40.9257 | 2.0788 | 0 | 0.039703 | 0.013633 | -1.6465 | 2.9584 | -0.33539 | 0.039703 | 0.78857 | 0.001018 | 0.68514 | 0.28334 | 0.61017 | 0.050014 | 0 | 0 | 0 | 0 | 24.3 | 9 | 47.5112 | 0 | 0 | 0
2014-05-23 | 17時 | 40.1543 | 2.0397 | 0 | 0.04024 | 0.012623 | -1.5251 | 2.8189 | -0.28647 | 0.04024 | 0.78857 | 0.001018 | 0.68514 | 0.28334 | 0.61017 | 0.050014 | 0 | 0 | 0 | 0 | 23.4 | 8.7 | 48.505 | 0 | 0 | 0
2014-05-23 | 18時 | 39.5683 | 2.0099 | 0 | 0.040657 | 0.011864 | -1.4307 | 2.7105 | -0.24839 | 0.040657 | 0.78857 | 0.001018 | 0.68514 | 0.28334 | 0.61017 | 0.050014 | 0 | 0 | 0 | 0 | 22.7 | 8.7 | 50.6036 | 0 | 0 | 0
2014-05-23 | 19時 | 38.513 | 1.9563 | 0 | 0.041432 | 0.010516 | -1.2553 | 2.5091 | -0.17764 | 0.041432 | 0.78857 | 0.001018 | 0.68514 | 0.28334 | 0.61017 | 0.050014 | 0 | 0 | 0 | 0 | 21.4 | 9 | 56.64 | 0 | 0 | 0
2014-05-23 | 20時 | 37.8073 | 1.9204 | 0 | 0.041968 | 0.009631 | -1.1339 | 2.3698 | -0.12862 | 0.041968 | 0.78857 | 0.001018 | 0.68514 | 0.28334 | 0.61017 | 0.050014 | 0 | 0 | 0 | 0 | 20.5 | 9.7 | 64.4476 | 0 | 0 | 0
2014-05-23 | 21時 | 36.9725 | 1.878 | 0 | 0.042624 | 0.0086018 | -0.9856 | 2.1995 | -0.068668 | 0.042624 | 0.78857 | 0.001018 | 0.68514 | 0.28334 | 0.61017 | 0.050014 | 0 | 0 | 0 | 0 | 19.4 | 9.8 | 69.6942 | 0 | 0 | 0
2014-05-23 | 22時 | 35.9541 | 1.8263 | 0 | 0.043458 | 0.007376 | -0.79685 | 1.9829 | 0.007698 | 0.043458 | 0.78857 | 0.001018 | 0.68514 | 0.28334 | 0.61017 | 0.050014 | 0 | 0 | 0 | 0 | 18 | 9.8 | 76.0749 | 0 | 0 | 0
2014-05-23 | 23時 | 35.6024 | 1.8084 | 0 | 0.043756 | 0.006961 | -0.72944 | 1.9055 | 0.034989 | 0.043756 | 0.78857 | 0.001018 | 0.68514 | 0.28334 | 0.61017 | 0.050014 | 0 | 0 | 0 | 0 | 17.5 | 9.9 | 79.2994 | 0 | 0 | 0
2014-05-24 | 0時 | 35.257 | 1.7909 | 0 | 0.044054 | 0.006558 | -0.66204 | 1.8282 | 0.062288 | 0.044054 | 0.78857 | 0.001018 | 0.68514 | 0.28334 | 0.61017 | 0.050014 | 0 | 0 | 0 | 0 | 17 | 9.9 | 81.8487 | 0 | 0 | 0
2014-05-24 | 1時 | 34.9852 | 1.7771 | 0 | 0.044292 | 0.0062442 | -0.60812 | 1.7663 | 0.084134 | 0.044292 | 0.78857 | 0.001018 | 0.68514 | 0.28334 | 0.61017 | 0.050014 | 0 | 0 | 0 | 0 | 16.6 | 9.8 | 83.1195 | 0 | 0 | 0
2014-05-24 | 2時 | 34.8508 | 1.7703 | 0 | 0.044412 | 0.0060902 | -0.58117 | 1.7354 | 0.095059 | 0.044412 | 0.78857 | 0.001018 | 0.68514 | 0.28334 | 0.61017 | 0.050014 | 0 | 0 | 0 | 0 | 16.4 | 9.8 | 84.1845 | 0 | 0 | 0
2014-05-24 | 3時 | 34.7174 | 1.7635 | 0 | 0.044531 | 0.0059382 | -0.55421 | 1.7044 | 0.10599 | 0.044531 | 0.78857 | 0.001018 | 0.68514 | 0.28334 | 0.61017 | 0.050014 | 0 | 0 | 0 | 0 | 16.2 | 9.7 | 84.4081 | 0 | 0 | 0
2014-05-24 | 4時 | 34.585 | 1.7568 | 0 | 0.04465 | 0.005788 | -0.52725 | 1.6735 | 0.11691 | 0.04465 | 0.78857 | 0.001018 | 0.68514 | 0.28334 | 0.61017 | 0.050014 | 0 | 0 | 0 | 0 | 16 | 9.8 | 86.3606 | 0 | 0 | 0
2014-05-24 | 5時 | 34.6511 | 1.7601 | 0 | 0.04459 | 0.0058628 | -0.54073 | 1.689 | 0.11145 | 0.04459 | 0.78857 | 0.001018 | 0.68514 | 0.28334 | 0.61017 | 0.050014 | 0 | 0 | 0 | 0 | 16.1 | 9.8 | 85.8107 | 0 | 0 | 0
2014-05-24 | 6時 | 34.7174 | 1.7635 | 0 | 0.044531 | 0.0059382 | -0.55421 | 1.7044 | 0.10599 | 0.044531 | 0.78857 | 0.001018 | 0.68514 | 0.28334 | 0.61017 | 0.050014 | 0 | 0 | 0 | 0 | 16.2 | 9.8 | 85.2648 | 0 | 0 | 0
2014-05-24 | 7時 | 35.0527 | 1.7805 | 0 | 0.044233 | 0.006322 | -0.6216 | 1.7818 | 0.078672 | 0.044233 | 0.78857 | 0.001018 | 0.68514 | 0.28334 | 0.61017 | 0.050014 | 0 | 0 | 0 | 0 | 16.7 | 9.8 | 82.5928 | 0 | 0 | 0
2014-05-24 | 8時 | 35.6723 | 1.812 | 0 | 0.043696 | 0.007043 | -0.74292 | 1.921 | 0.02953 | 0.043696 | 0.78857 | 0.001018 | 0.68514 | 0.28334 | 0.61017 | 0.050014 | 0 | 0 | 0 | 0 | 17.6 | 9.9 | 78.8004 | 0 | 0 | 0
2014-05-24 | 9時 | 36.1682 | 1.8372 | 0 | 0.043279 | 0.0076308 | -0.83729 | 2.0293 | -0.008672 | 0.043279 | 0.78857 | 0.001018 | 0.68514 | 0.28334 | 0.61017 | 0.050014 | 0 | 0 | 0 | 0 | 18.3 | 10.1 | 76.903 | 0 | 0 | 0
2014-05-24 | 10時 | 36.8981 | 1.8743 | 0 | 0.042683 | 0.0085112 | -0.97212 | 2.184 | -0.063215 | 0.042683 | 0.78857 | 0.001018 | 0.68514 | 0.28334 | 0.61017 | 0.050014 | 0 | 0 | 0 | 0 | 19.3 | 10 | 71.538 | 0 | 0 | 0
2014-05-24 | 11時 | 37.5002 | 1.9048 | 0 | 0.042206 | 0.00925 | -1.08 | 2.3079 | -0.10682 | 0.042206 | 0.78857 | 0.001018 | 0.68514 | 0.28334 | 0.61017 | 0.050014 | 0 | 0 | 0 | 0 | 20.1 | 10.1 | 68.7413 | 0 | 0 | 0
2014-05-24 | 12時 | 38.0403 | 1.9323 | 0 | 0.041789 | 0.0099218 | -1.1744 | 2.4162 | -0.14496 | 0.041789 | 0.78857 | 0.001018 | 0.68514 | 0.28334 | 0.61017 | 0.050014 | 0 | 0 | 0 | 0 | 20.8 | 9.9 | 64.5509 | 0 | 0 | 0
2014-05-24 | 13時 | 39.2391 | 1.9932 | 0 | 0.040895 | 0.01144 | -1.3767 | 2.6485 | -0.22663 | 0.040895 | 0.78857 | 0.001018 | 0.68514 | 0.28334 | 0.61017 | 0.050014 | 0 | 0 | 0 | 0 | 22.3 | 10.1 | 60.0587 | 0 | 0 | 0
2014-05-24 | 14時 | 41.1874 | 2.0921 | 0 | 0.039524 | 0.013979 | -1.687 | 3.0049 | -0.35169 | 0.039524 | 0.78857 | 0.001018 | 0.68514 | 0.28334 | 0.61017 | 0.050014 | 0 | 0 | 0 | 0 | 24.6 | 8.8 | 45.643 | 0 | 0 | 0
2014-05-24 | 15時 | 40.0698 | 2.0354 | 0 | 0.040299 | 0.012513 | -1.5116 | 2.8035 | -0.28103 | 0.040299 | 0.78857 | 0.001018 | 0.68514 | 0.28334 | 0.61017 | 0.050014 | 0 | 0 | 0 | 0 | 23.3 | 9.5 | 53.2184 | 0 | 0 | 0
2014-05-24 | 16時 | 39.9016 | 2.0268 | 0 | 0.040418 | 0.012294 | -1.4846 | 2.7725 | -0.27015 | 0.040418 | 0.78857 | 0.001018 | 0.68514 | 0.28334 | 0.61017 | 0.050014 | 0 | 0 | 0 | 0 | 23.1 | 9.7 | 54.9822 | 0 | 0 | 0
2014-05-24 | 17時 | 38.513 | 1.9563 | 0 | 0.041432 | 0.010516 | -1.2553 | 2.5091 | -0.17764 | 0.041432 | 0.78857 | 0.001018 | 0.68514 | 0.28334 | 0.61017 | 0.050014 | 0 | 0 | 0 | 0 | 21.4 | 9.8 | 61.5966 | 0 | 0 | 0
2014-05-24 | 18時 | 37.9623 | 1.9283 | 0 | 0.041849 | 0.0098244 | -1.1609 | 2.4008 | -0.13952 | 0.041849 | 0.78857 | 0.001018 | 0.68514 | 0.28334 | 0.61017 | 0.050014 | 0 | 0 | 0 | 0 | 20.7 | 9.7 | 63.6577 | 0 | 0 | 0
2014-05-24 | 19時 | 37.2725 | 1.8933 | 0 | 0.042385 | 0.0089694 | -1.0395 | 2.2614 | -0.090473 | 0.042385 | 0.78857 | 0.001018 | 0.68514 | 0.28334 | 0.61017 | 0.050014 | 0 | 0 | 0 | 0 | 19.8 | 10.2 | 70.7134 | 0 | 0 | 0
2014-05-24 | 20時 | 36.7501 | 1.8667 | 0 | 0.042802 | 0.0083312 | -0.94515 | 2.1531 | -0.052309 | 0.042802 | 0.78857 | 0.001018 | 0.68514 | 0.28334 | 0.61017 | 0.050014 | 0 | 0 | 0 | 0 | 19.1 | 10.2 | 73.8607 | 0 | 0 | 0
2014-05-24 | 21時 | 36.0252 | 1.8299 | 0 | 0.043398 | 0.0074604 | -0.81033 | 1.9983 | 0.002241 | 0.043398 | 0.78857 | 0.001018 | 0.68514 | 0.28334 | 0.61017 | 0.050014 | 0 | 0 | 0 | 0 | 18.1 | 10.2 | 78.6339 | 0 | 0 | 0
2014-05-24 | 22時 | 35.4635 | 1.8014 | 0 | 0.043875 | 0.0067984 | -0.70248 | 1.8746 | 0.045907 | 0.043875 | 0.78857 | 0.001018 | 0.68514 | 0.28334 | 0.61017 | 0.050014 | 0 | 0 | 0 | 0 | 17.3 | 10.4 | 84.2976 | 0 | 0 | 0
2014-05-24 | 23時 | 34.784 | 1.7669 | 0 | 0.044471 | 0.006014 | -0.56769 | 1.7199 | 0.10052 | 0.044471 | 0.78857 | 0.001018 | 0.68514 | 0.28334 | 0.61017 | 0.050014 | 0 | 0 | 0 | 0 | 16.3 | 10.2 | 88.125 | 0 | 0 | 0
2014-05-25 | 0時 | 34.4537 | 1.7501 | 0 | 0.044769 | 0.0056398 | -0.5003 | 1.6426 | 0.12784 | 0.044769 | 0.78857 | 0.001018 | 0.68514 | 0.28334 | 0.61017 | 0.050014 | 0 | 0 | 0 | 0 | 15.8 | 10 | 89.2292 | 0 | 0 | 0
2014-05-25 | 1時 | 34.1296 | 1.7336 | 0 | 0.045067 | 0.0052776 | -0.43291 | 1.5653 | 0.15517 | 0.045067 | 0.78857 | 0.001018 | 0.68514 | 0.28334 | 0.61017 | 0.050014 | 0 | 0 | 0 | 0 | 15.3 | 9.8 | 90.3225 | 0 | 0 | 0
2014-05-25 | 2時 | 33.8119 | 1.7175 | 0 | 0.045365 | 0.0049274 | -0.36553 | 1.488 | 0.18251 | 0.045365 | 0.78857 | 0.001018 | 0.68514 | 0.28334 | 0.61017 | 0.050014 | 0 | 0 | 0 | 0 | 14.8 | 9.8 | 93.2773 | 0 | 0 | 0
2014-05-25 | 3時 | 33.3167 | 1.6923 | 0 | 0.045842 | 0.004392 | -0.25772 | 1.3643 | 0.22627 | 0.045842 | 0.78857 | 0.001018 | 0.68514 | 0.28334 | 0.61017 | 0.050014 | 0 | 0 | 0 | 0 | 14 | 9.4 | 94.2834 | 0 | 0 | 0
2014-05-25 | 4時 | 33.0154 | 1.677 | 0 | 0.04614 | 0.004073 | -0.19035 | 1.287 | 0.25364 | 0.04614 | 0.78857 | 0.001018 | 0.68514 | 0.28334 | 0.61017 | 0.050014 | 0 | 0 | 0 | 0 | 13.5 | 9.1 | 94.3363 | 0 | 0 | 0
2014-05-25 | 5時 | 33.0751 | 1.6801 | 0 | 0.04608 | 0.0041358 | -0.20382 | 1.3025 | 0.24816 | 0.04608 | 0.78857 | 0.001018 | 0.68514 | 0.28334 | 0.61017 | 0.050014 | 0 | 0 | 0 | 0 | 13.6 | 9.3 | 95.7533 | 0 | 0 | 0
2014-05-25 | 6時 | 33.1351 | 1.6831 | 0 | 0.046021 | 0.0041992 | -0.2173 | 1.3179 | 0.24269 | 0.046021 | 0.78857 | 0.001018 | 0.68514 | 0.28334 | 0.61017 | 0.050014 | 0 | 0 | 0 | 0 | 13.7 | 9.4 | 96.1397 | 0 | 0 | 0
2014-05-25 | 7時 | 34.3883 | 1.7468 | 0 | 0.044829 | 0.0055664 | -0.48682 | 1.6271 | 0.13331 | 0.044829 | 0.78857 | 0.001018 | 0.68514 | 0.28334 | 0.61017 | 0.050014 | 0 | 0 | 0 | 0 | 15.7 | 9.8 | 88.0342 | 0 | 0 | 0
2014-05-25 | 8時 | 36.3845 | 1.8482 | 0 | 0.0431 | 0.0078898 | -0.87774 | 2.0757 | -0.025039 | 0.0431 | 0.78857 | 0.001018 | 0.68514 | 0.28334 | 0.61017 | 0.050014 | 0 | 0 | 0 | 0 | 18.6 | 10.3 | 76.9403 | 0 | 0 | 0
2014-05-25 | 9時 | 38.5927 | 1.9603 | 0 | 0.041372 | 0.010617 | -1.2688 | 2.5246 | -0.18308 | 0.041372 | 0.78857 | 0.001018 | 0.68514 | 0.28334 | 0.61017 | 0.050014 | 0 | 0 | 0 | 0 | 21.5 | 10.2 | 63.6789 | 0 | 0 | 0
2014-05-25 | 10時 | 41.1874 | 2.0921 | 0 | 0.039524 | 0.013979 | -1.687 | 3.0049 | -0.35169 | 0.039524 | 0.78857 | 0.001018 | 0.68514 | 0.28334 | 0.61017 | 0.050014 | 0 | 0 | 0 | 0 | 24.6 | 9.7 | 50.2394 | 0 | 0 | 0
2014-05-25 | 11時 | 42.1663 | 2.1419 | 0 | 0.038869 | 0.015282 | -1.8354 | 3.1754 | -0.41144 | 0.038869 | 0.78857 | 0.001018 | 0.68514 | 0.28334 | 0.61017 | 0.050014 | 0 | 0 | 0 | 0 | 25.7 | 8.6 | 41.7908 | 0 | 0 | 0
2014-05-25 | 12時 | 42.3476 | 2.1511 | 0 | 0.03875 | 0.015526 | -1.8624 | 3.2064 | -0.4223 | 0.03875 | 0.78857 | 0.001018 | 0.68514 | 0.28334 | 0.61017 | 0.050014 | 0 | 0 | 0 | 0 | 25.9 | 8.7 | 41.7721 | 0 | 0 | 0
2014-05-25 | 13時 | 42.8052 | 2.1743 | 0 | 0.038452 | 0.016142 | -1.9299 | 3.2839 | -0.44944 | 0.038452 | 0.78857 | 0.001018 | 0.68514 | 0.28334 | 0.61017 | 0.050014 | 0 | 0 | 0 | 0 | 26.4 | 9 | 41.9344 | 0 | 0 | 0
2014-05-25 | 14時 | 44.0243 | 2.2362 | 0 | 0.037677 | 0.017802 | -2.1053 | 3.4855 | -0.51996 | 0.037677 | 0.78857 | 0.001018 | 0.68514 | 0.28334 | 0.61017 | 0.050014 | 0 | 0 | 0 | 0 | 27.7 | 9 | 38.8538 | 0 | 0 | 0
2014-05-25 | 15時 | 43.5504 | 2.2122 | 0 | 0.037975 | 0.017154 | -2.0378 | 3.408 | -0.49284 | 0.037975 | 0.78857 | 0.001018 | 0.68514 | 0.28334 | 0.61017 | 0.050014 | 0 | 0 | 0 | 0 | 27.2 | 8.3 | 36.9366 | 0 | 0 | 0
2014-05-25 | 16時 | 43.0827 | 2.1884 | 0 | 0.038273 | 0.016518 | -1.9703 | 3.3305 | -0.46572 | 0.038273 | 0.78857 | 0.001018 | 0.68514 | 0.28334 | 0.61017 | 0.050014 | 0 | 0 | 0 | 0 | 26.7 | 8.5 | 38.9417 | 0 | 0 | 0
2014-05-25 | 17時 | 41.0127 | 2.0833 | 0 | 0.039644 | 0.013748 | -1.66 | 2.9739 | -0.34083 | 0.039644 | 0.78857 | 0.001018 | 0.68514 | 0.28334 | 0.61017 | 0.050014 | 0 | 0 | 0 | 0 | 24.4 | 9.7 | 50.8443 | 0 | 0 | 0
2014-05-25 | 18時 | 38.5927 | 1.9603 | 0 | 0.041372 | 0.010617 | -1.2688 | 2.5246 | -0.18308 | 0.041372 | 0.78857 | 0.001018 | 0.68514 | 0.28334 | 0.61017 | 0.050014 | 0 | 0 | 0 | 0 | 21.5 | 12.1 | 75.3143 | 0 | 0 | 0
2014-05-25 | 19時 | 38.3544 | 1.9482 | 0 | 0.041551 | 0.010316 | -1.2283 | 2.4782 | -0.16675 | 0.041551 | 0.78857 | 0.001018 | 0.68514 | 0.28334 | 0.61017 | 0.050014 | 0 | 0 | 0 | 0 | 21.2 | 11.2 | 71.1073 | 0 | 0 | 0
2014-05-25 | 20時 | 37.8073 | 1.9204 | 0 | 0.041968 | 0.009631 | -1.1339 | 2.3698 | -0.12862 | 0.041968 | 0.78857 | 0.001018 | 0.68514 | 0.28334 | 0.61017 | 0.050014 | 0 | 0 | 0 | 0 | 20.5 | 9.7 | 64.4476 | 0 | 0 | 0
2014-05-25 | 21時 | 37.1971 | 1.8894 | 0 | 0.042445 | 0.0088768 | -1.0261 | 2.2459 | -0.085022 | 0.042445 | 0.78857 | 0.001018 | 0.68514 | 0.28334 | 0.61017 | 0.050014 | 0 | 0 | 0 | 0 | 19.7 | 9.5 | 66.344 | 0 | 0 | 0
2014-05-25 | 22時 | 36.3845 | 1.8482 | 0 | 0.0431 | 0.0078898 | -0.87774 | 2.0757 | -0.025039 | 0.0431 | 0.78857 | 0.001018 | 0.68514 | 0.28334 | 0.61017 | 0.050014 | 0 | 0 | 0 | 0 | 18.6 | 9.1 | 68.1056 | 0 | 0 | 0
2014-05-25 | 23時 | 36.0252 | 1.8299 | 0 | 0.043398 | 0.0074604 | -0.81033 | 1.9983 | 0.002241 | 0.043398 | 0.78857 | 0.001018 | 0.68514 | 0.28334 | 0.61017 | 0.050014 | 0 | 0 | 0 | 0 | 18.1 | 9.1 | 70.276 | 0 | 0 | 0
2014-05-26 | 0時 | 35.6723 | 1.812 | 0 | 0.043696 | 0.007043 | -0.74292 | 1.921 | 0.02953 | 0.043696 | 0.78857 | 0.001018 | 0.68514 | 0.28334 | 0.61017 | 0.050014 | 0 | 0 | 0 | 0 | 17.6 | 9.1 | 72.5245 | 0 | 0 | 0
2014-05-26 | 1時 | 34.8508 | 1.7703 | 0 | 0.044412 | 0.0060902 | -0.58117 | 1.7354 | 0.095059 | 0.044412 | 0.78857 | 0.001018 | 0.68514 | 0.28334 | 0.61017 | 0.050014 | 0 | 0 | 0 | 0 | 16.4 | 9.3 | 79.9526 | 0 | 0 | 0
2014-05-26 | 2時 | 34.5192 | 1.7534 | 0 | 0.04471 | 0.0057136 | -0.51377 | 1.658 | 0.12238 | 0.04471 | 0.78857 | 0.001018 | 0.68514 | 0.28334 | 0.61017 | 0.050014 | 0 | 0 | 0 | 0 | 15.9 | 9.2 | 81.6707 | 0 | 0 | 0
2014-05-26 | 3時 | 34.0656 | 1.7304 | 0 | 0.045127 | 0.0052066 | -0.41943 | 1.5498 | 0.16064 | 0.045127 | 0.78857 | 0.001018 | 0.68514 | 0.28334 | 0.61017 | 0.050014 | 0 | 0 | 0 | 0 | 15.2 | 9.1 | 84.5054 | 0 | 0 | 0
2014-05-26 | 4時 | 34.1296 | 1.7336 | 0 | 0.045067 | 0.0052776 | -0.43291 | 1.5653 | 0.15517 | 0.045067 | 0.78857 | 0.001018 | 0.68514 | 0.28334 | 0.61017 | 0.050014 | 0 | 0 | 0 | 0 | 15.3 | 9.1 | 83.9639 | 0 | 0 | 0
2014-05-26 | 5時 | 34.0018 | 1.7271 | 0 | 0.045186 | 0.005136 | -0.40595 | 1.5343 | 0.16611 | 0.045186 | 0.78857 | 0.001018 | 0.68514 | 0.28334 | 0.61017 | 0.050014 | 0 | 0 | 0 | 0 | 15.1 | 9.1 | 85.0507 | 0 | 0 | 0
2014-05-26 | 6時 | 35.257 | 1.7909 | 0 | 0.044054 | 0.006558 | -0.66204 | 1.8282 | 0.062288 | 0.044054 | 0.78857 | 0.001018 | 0.68514 | 0.28334 | 0.61017 | 0.050014 | 0 | 0 | 0 | 0 | 17 | 9.1 | 75.33 | 0 | 0 | 0
2014-05-26 | 7時 | 36.6765 | 1.863 | 0 | 0.042862 | 0.008242 | -0.93167 | 2.1376 | -0.046856 | 0.042862 | 0.78857 | 0.001018 | 0.68514 | 0.28334 | 0.61017 | 0.050014 | 0 | 0 | 0 | 0 | 19 | 9 | 65.7039 | 0 | 0 | 0
2014-05-26 | 8時 | 38.2755 | 1.9442 | 0 | 0.04161 | 0.010217 | -1.2148 | 2.4627 | -0.1613 | 0.04161 | 0.78857 | 0.001018 | 0.68514 | 0.28334 | 0.61017 | 0.050014 | 0 | 0 | 0 | 0 | 21.1 | 9.2 | 58.9555 | 0 | 0 | 0
2014-05-26 | 9時 | 38.6726 | 1.9644 | 0 | 0.041312 | 0.010718 | -1.2823 | 2.5401 | -0.18853 | 0.041312 | 0.78857 | 0.001018 | 0.68514 | 0.28334 | 0.61017 | 0.050014 | 0 | 0 | 0 | 0 | 21.6 | 8.7 | 54.1113 | 0 | 0 | 0
2014-05-26 | 10時 | 40.9257 | 2.0788 | 0 | 0.039703 | 0.013633 | -1.6465 | 2.9584 | -0.33539 | 0.039703 | 0.78857 | 0.001018 | 0.68514 | 0.28334 | 0.61017 | 0.050014 | 0 | 0 | 0 | 0 | 24.3 | 9.1 | 48.0315 | 0 | 0 | 0
2014-05-26 | 11時 | 41.2751 | 2.0966 | 0 | 0.039465 | 0.014095 | -1.7005 | 3.0204 | -0.35713 | 0.039465 | 0.78857 | 0.001018 | 0.68514 | 0.28334 | 0.61017 | 0.050014 | 0 | 0 | 0 | 0 | 24.7 | 8.9 | 45.8793 | 0 | 0 | 0
2014-05-26 | 12時 | 41.6286 | 2.1145 | 0 | 0.039226 | 0.014564 | -1.7544 | 3.0824 | -0.37886 | 0.039226 | 0.78857 | 0.001018 | 0.68514 | 0.28334 | 0.61017 | 0.050014 | 0 | 0 | 0 | 0 | 25.1 | 8.5 | 42.8112 | 0 | 0 | 0
2014-05-26 | 13時 | 42.6214 | 2.165 | 0 | 0.038571 | 0.015894 | -1.9029 | 3.2529 | -0.43858 | 0.038571 | 0.78857 | 0.001018 | 0.68514 | 0.28334 | 0.61017 | 0.050014 | 0 | 0 | 0 | 0 | 26.2 | 9.1 | 42.8971 | 0 | 0 | 0
2014-05-26 | 14時 | 42.2568 | 2.1465 | 0 | 0.038809 | 0.015404 | -1.8489 | 3.1909 | -0.41687 | 0.038809 | 0.78857 | 0.001018 | 0.68514 | 0.28334 | 0.61017 | 0.050014 | 0 | 0 | 0 | 0 | 25.8 | 8.5 | 41.0673 | 0 | 0 | 0
2014-05-26 | 15時 | 42.6214 | 2.165 | 0 | 0.038571 | 0.015894 | -1.9029 | 3.2529 | -0.43858 | 0.038571 | 0.78857 | 0.001018 | 0.68514 | 0.28334 | 0.61017 | 0.050014 | 0 | 0 | 0 | 0 | 26.2 | 8.6 | 40.5723 | 0 | 0 | 0
2014-05-26 | 16時 | 42.1663 | 2.1419 | 0 | 0.038869 | 0.015282 | -1.8354 | 3.1754 | -0.41144 | 0.038869 | 0.78857 | 0.001018 | 0.68514 | 0.28334 | 0.61017 | 0.050014 | 0 | 0 | 0 | 0 | 25.7 | 8.3 | 40.3522 | 0 | 0 | 0
2014-05-26 | 17時 | 41.3631 | 2.1011 | 0 | 0.039405 | 0.014211 | -1.714 | 3.0359 | -0.36256 | 0.039405 | 0.78857 | 0.001018 | 0.68514 | 0.28334 | 0.61017 | 0.050014 | 0 | 0 | 0 | 0 | 24.8 | 7.5 | 38.5176 | 0 | 0 | 0
2014-05-26 | 18時 | 40.0698 | 2.0354 | 0 | 0.040299 | 0.012513 | -1.5116 | 2.8035 | -0.28103 | 0.040299 | 0.78857 | 0.001018 | 0.68514 | 0.28334 | 0.61017 | 0.050014 | 0 | 0 | 0 | 0 | 23.3 | 7.6 | 42.7032 | 0 | 0 | 0
2014-05-26 | 19時 | 38.9138 | 1.9766 | 0 | 0.041134 | 0.011025 | -1.3227 | 2.5866 | -0.20486 | 0.041134 | 0.78857 | 0.001018 | 0.68514 | 0.28334 | 0.61017 | 0.050014 | 0 | 0 | 0 | 0 | 21.9 | 7.8 | 47.7003 | 0 | 0 | 0
2014-05-26 | 20時 | 38.1184 | 1.9362 | 0 | 0.04173 | 0.01002 | -1.1879 | 2.4317 | -0.15041 | 0.04173 | 0.78857 | 0.001018 | 0.68514 | 0.28334 | 0.61017 | 0.050014 | 0 | 0 | 0 | 0 | 20.9 | 8.2 | 53.2817 | 0 | 0 | 0
2014-05-26 | 21時 | 37.1971 | 1.8894 | 0 | 0.042445 | 0.0088768 | -1.0261 | 2.2459 | -0.085022 | 0.042445 | 0.78857 | 0.001018 | 0.68514 | 0.28334 | 0.61017 | 0.050014 | 0 | 0 | 0 | 0 | 19.7 | 8 | 56.0016 | 0 | 0 | 0
2014-05-26 | 22時 | 36.4571 | 1.8519 | 0 | 0.043041 | 0.0079772 | -0.89122 | 2.0912 | -0.030494 | 0.043041 | 0.78857 | 0.001018 | 0.68514 | 0.28334 | 0.61017 | 0.050014 | 0 | 0 | 0 | 0 | 18.7 | 8.1 | 60.3388 | 0 | 0 | 0
2014-05-26 | 23時 | 36.0966 | 1.8335 | 0 | 0.043339 | 0.0075454 | -0.82381 | 2.0138 | -0.0032157 | 0.043339 | 0.78857 | 0.001018 | 0.68514 | 0.28334 | 0.61017 | 0.050014 | 0 | 0 | 0 | 0 | 18.2 | 7.9 | 60.7422 | 0 | 0 | 0
2014-05-27 | 0時 | 35.3944 | 1.7979 | 0 | 0.043935 | 0.0067178 | -0.689 | 1.8591 | 0.051367 | 0.043935 | 0.78857 | 0.001018 | 0.68514 | 0.28334 | 0.61017 | 0.050014 | 0 | 0 | 0 | 0 | 17.2 | 8.1 | 66.3128 | 0 | 0 | 0
2014-05-27 | 1時 | 34.784 | 1.7669 | 0 | 0.044471 | 0.006014 | -0.56769 | 1.7199 | 0.10052 | 0.044471 | 0.78857 | 0.001018 | 0.68514 | 0.28334 | 0.61017 | 0.050014 | 0 | 0 | 0 | 0 | 16.3 | 8.1 | 70.2148 | 0 | 0 | 0
2014-05-27 | 2時 | 34.1296 | 1.7336 | 0 | 0.045067 | 0.0052776 | -0.43291 | 1.5653 | 0.15517 | 0.045067 | 0.78857 | 0.001018 | 0.68514 | 0.28334 | 0.61017 | 0.050014 | 0 | 0 | 0 | 0 | 15.3 | 8.2 | 75.7678 | 0 | 0 | 0
2014-05-27 | 3時 | 33.7491 | 1.7143 | 0 | 0.045425 | 0.0048588 | -0.35205 | 1.4725 | 0.18798 | 0.045425 | 0.78857 | 0.001018 | 0.68514 | 0.28334 | 0.61017 | 0.050014 | 0 | 0 | 0 | 0 | 14.7 | 8 | 76.8567 | 0 | 0 | 0
2014-05-27 | 4時 | 33.1954 | 1.6862 | 0 | 0.045961 | 0.004263 | -0.23077 | 1.3334 | 0.23722 | 0.045961 | 0.78857 | 0.001018 | 0.68514 | 0.28334 | 0.61017 | 0.050014 | 0 | 0 | 0 | 0 | 13.8 | 8 | 81.4712 | 0 | 0 | 0
2014-05-27 | 5時 | 33.439 | 1.6985 | 0 | 0.045723 | 0.004523 | -0.28467 | 1.3952 | 0.21533 | 0.045723 | 0.78857 | 0.001018 | 0.68514 | 0.28334 | 0.61017 | 0.050014 | 0 | 0 | 0 | 0 | 14.2 | 8.1 | 80.3625 | 0 | 0 | 0
2014-05-27 | 6時 | 34.5192 | 1.7534 | 0 | 0.04471 | 0.0057136 | -0.51377 | 1.658 | 0.12238 | 0.04471 | 0.78857 | 0.001018 | 0.68514 | 0.28334 | 0.61017 | 0.050014 | 0 | 0 | 0 | 0 | 15.9 | 8.1 | 72.0313 | 0 | 0 | 0
2014-05-27 | 7時 | 35.7423 | 1.8155 | 0 | 0.043637 | 0.0071256 | -0.7564 | 1.9364 | 0.024071 | 0.043637 | 0.78857 | 0.001018 | 0.68514 | 0.28334 | 0.61017 | 0.050014 | 0 | 0 | 0 | 0 | 17.7 | 8.2 | 65.0335 | 0 | 0 | 0
2014-05-27 | 8時 | 36.6031 | 1.8593 | 0 | 0.042922 | 0.0081532 | -0.91819 | 2.1221 | -0.041402 | 0.042922 | 0.78857 | 0.001018 | 0.68514 | 0.28334 | 0.61017 | 0.050014 | 0 | 0 | 0 | 0 | 18.9 | 8 | 58.8626 | 0 | 0 | 0
2014-05-27 | 9時 | 37.6532 | 1.9126 | 0 | 0.042087 | 0.0094396 | -1.107 | 2.3388 | -0.11772 | 0.042087 | 0.78857 | 0.001018 | 0.68514 | 0.28334 | 0.61017 | 0.050014 | 0 | 0 | 0 | 0 | 20.3 | 8.1 | 54.6242 | 0 | 0 | 0
2014-05-27 | 10時 | 38.6726 | 1.9644 | 0 | 0.041312 | 0.010718 | -1.2823 | 2.5401 | -0.18853 | 0.041312 | 0.78857 | 0.001018 | 0.68514 | 0.28334 | 0.61017 | 0.050014 | 0 | 0 | 0 | 0 | 21.6 | 6.9 | 43.0387 | 0 | 0 | 0
2014-05-27 | 11時 | 39.5683 | 2.0099 | 0 | 0.040657 | 0.011864 | -1.4307 | 2.7105 | -0.24839 | 0.040657 | 0.78857 | 0.001018 | 0.68514 | 0.28334 | 0.61017 | 0.050014 | 0 | 0 | 0 | 0 | 22.7 | 6.7 | 39.0945 | 0 | 0 | 0
2014-05-27 | 12時 | 40.7525 | 2.07 | 0 | 0.039822 | 0.013405 | -1.6195 | 2.9274 | -0.32452 | 0.039822 | 0.78857 | 0.001018 | 0.68514 | 0.28334 | 0.61017 | 0.050014 | 0 | 0 | 0 | 0 | 24.1 | 6.9 | 36.988 | 0 | 0 | 0
2014-05-27 | 13時 | 40.4091 | 2.0526 | 0 | 0.040061 | 0.012955 | -1.5655 | 2.8654 | -0.30278 | 0.040061 | 0.78857 | 0.001018 | 0.68514 | 0.28334 | 0.61017 | 0.050014 | 0 | 0 | 0 | 0 | 23.7 | 6.6 | 36.2582 | 0 | 0 | 0
2014-05-27 | 14時 | 40.839 | 2.0744 | 0 | 0.039763 | 0.013519 | -1.633 | 2.9429 | -0.32996 | 0.039763 | 0.78857 | 0.001018 | 0.68514 | 0.28334 | 0.61017 | 0.050014 | 0 | 0 | 0 | 0 | 24.2 | 6.8 | 36.2396 | 0 | 0 | 0
2014-05-27 | 15時 | 41.4514 | 2.1055 | 0 | 0.039346 | 0.014328 | -1.7274 | 3.0514 | -0.36799 | 0.039346 | 0.78857 | 0.001018 | 0.68514 | 0.28334 | 0.61017 | 0.050014 | 0 | 0 | 0 | 0 | 24.9 | 6.3 | 32.2237 | 0 | 0 | 0
2014-05-27 | 16時 | 41.5399 | 2.11 | 0 | 0.039286 | 0.014446 | -1.7409 | 3.0669 | -0.37342 | 0.039286 | 0.78857 | 0.001018 | 0.68514 | 0.28334 | 0.61017 | 0.050014 | 0 | 0 | 0 | 0 | 25 | 5.6 | 28.5047 | 0 | 0 | 0
2014-05-27 | 17時 | 41.2751 | 2.0966 | 0 | 0.039465 | 0.014095 | -1.7005 | 3.0204 | -0.35713 | 0.039465 | 0.78857 | 0.001018 | 0.68514 | 0.28334 | 0.61017 | 0.050014 | 0 | 0 | 0 | 0 | 24.7 | 5.8 | 30.0465 | 0 | 0 | 0
2014-05-27 | 18時 | 40.3239 | 2.0483 | 0 | 0.04012 | 0.012844 | -1.5521 | 2.8499 | -0.29734 | 0.04012 | 0.78857 | 0.001018 | 0.68514 | 0.28334 | 0.61017 | 0.050014 | 0 | 0 | 0 | 0 | 23.6 | 6.2 | 34.2883 | 0 | 0 | 0
2014-05-27 | 19時 | 38.7527 | 1.9685 | 0 | 0.041253 | 0.01082 | -1.2958 | 2.5556 | -0.19397 | 0.041253 | 0.78857 | 0.001018 | 0.68514 | 0.28334 | 0.61017 | 0.050014 | 0 | 0 | 0 | 0 | 21.7 | 6.8 | 42.163 | 0 | 0 | 0
2014-05-27 | 20時 | 37.9623 | 1.9283 | 0 | 0.041849 | 0.0098244 | -1.1609 | 2.4008 | -0.13952 | 0.041849 | 0.78857 | 0.001018 | 0.68514 | 0.28334 | 0.61017 | 0.050014 | 0 | 0 | 0 | 0 | 20.7 | 7.5 | 49.3919 | 0 | 0 | 0
2014-05-27 | 21時 | 36.8981 | 1.8743 | 0 | 0.042683 | 0.0085112 | -0.97212 | 2.184 | -0.063215 | 0.042683 | 0.78857 | 0.001018 | 0.68514 | 0.28334 | 0.61017 | 0.050014 | 0 | 0 | 0 | 0 | 19.3 | 6.9 | 49.6045 | 0 | 0 | 0
2014-05-27 | 22時 | 36.2401 | 1.8408 | 0 | 0.04322 | 0.0077166 | -0.85077 | 2.0448 | -0.014128 | 0.04322 | 0.78857 | 0.001018 | 0.68514 | 0.28334 | 0.61017 | 0.050014 | 0 | 0 | 0 | 0 | 18.4 | 7.4 | 56.2326 | 0 | 0 | 0
2014-05-27 | 23時 | 35.4635 | 1.8014 | 0 | 0.043875 | 0.0067984 | -0.70248 | 1.8746 | 0.045907 | 0.043875 | 0.78857 | 0.001018 | 0.68514 | 0.28334 | 0.61017 | 0.050014 | 0 | 0 | 0 | 0 | 17.3 | 8 | 65.0913 | 0 | 0 | 0
2014-05-28 | 0時 | 34.784 | 1.7669 | 0 | 0.044471 | 0.006014 | -0.56769 | 1.7199 | 0.10052 | 0.044471 | 0.78857 | 0.001018 | 0.68514 | 0.28334 | 0.61017 | 0.050014 | 0 | 0 | 0 | 0 | 16.3 | 7.8 | 67.6465 | 0 | 0 | 0
2014-05-28 | 1時 | 34.6511 | 1.7601 | 0 | 0.04459 | 0.0058628 | -0.54073 | 1.689 | 0.11145 | 0.04459 | 0.78857 | 0.001018 | 0.68514 | 0.28334 | 0.61017 | 0.050014 | 0 | 0 | 0 | 0 | 16.1 | 7.8 | 68.5152 | 0 | 0 | 0
2014-05-28 | 2時 | 34.3233 | 1.7435 | 0 | 0.044888 | 0.0054934 | -0.47334 | 1.6116 | 0.13877 | 0.044888 | 0.78857 | 0.001018 | 0.68514 | 0.28334 | 0.61017 | 0.050014 | 0 | 0 | 0 | 0 | 15.6 | 8 | 72.5333 | 0 | 0 | 0
2014-05-28 | 3時 | 33.8119 | 1.7175 | 0 | 0.045365 | 0.0049274 | -0.36553 | 1.488 | 0.18251 | 0.045365 | 0.78857 | 0.001018 | 0.68514 | 0.28334 | 0.61017 | 0.050014 | 0 | 0 | 0 | 0 | 14.8 | 7.9 | 75.4197 | 0 | 0 | 0
2014-05-28 | 4時 | 33.439 | 1.6985 | 0 | 0.045723 | 0.004523 | -0.28467 | 1.3952 | 0.21533 | 0.045723 | 0.78857 | 0.001018 | 0.68514 | 0.28334 | 0.61017 | 0.050014 | 0 | 0 | 0 | 0 | 14.2 | 7.6 | 75.4618 | 0 | 0 | 0
2014-05-28 | 5時 | 33.6866 | 1.7111 | 0 | 0.045484 | 0.0047906 | -0.33857 | 1.457 | 0.19345 | 0.045484 | 0.78857 | 0.001018 | 0.68514 | 0.28334 | 0.61017 | 0.050014 | 0 | 0 | 0 | 0 | 14.6 | 7.6 | 73.5336 | 0 | 0 | 0
2014-05-28 | 6時 | 34.3233 | 1.7435 | 0 | 0.044888 | 0.0054934 | -0.47334 | 1.6116 | 0.13877 | 0.044888 | 0.78857 | 0.001018 | 0.68514 | 0.28334 | 0.61017 | 0.050014 | 0 | 0 | 0 | 0 | 15.6 | 7.7 | 69.8465 | 0 | 0 | 0
2014-05-28 | 7時 | 36.2401 | 1.8408 | 0 | 0.04322 | 0.0077166 | -0.85077 | 2.0448 | -0.014128 | 0.04322 | 0.78857 | 0.001018 | 0.68514 | 0.28334 | 0.61017 | 0.050014 | 0 | 0 | 0 | 0 | 18.4 | 8 | 60.7341 | 0 | 0 | 0
2014-05-28 | 8時 | 36.9725 | 1.878 | 0 | 0.042624 | 0.0086018 | -0.9856 | 2.1995 | -0.068668 | 0.042624 | 0.78857 | 0.001018 | 0.68514 | 0.28334 | 0.61017 | 0.050014 | 0 | 0 | 0 | 0 | 19.4 | 7.8 | 55.647 | 0 | 0 | 0
2014-05-28 | 9時 | 38.7527 | 1.9685 | 0 | 0.041253 | 0.01082 | -1.2958 | 2.5556 | -0.19397 | 0.041253 | 0.78857 | 0.001018 | 0.68514 | 0.28334 | 0.61017 | 0.050014 | 0 | 0 | 0 | 0 | 21.7 | 8.2 | 50.7307 | 0 | 0 | 0
2014-05-28 | 10時 | 39.9016 | 2.0268 | 0 | 0.040418 | 0.012294 | -1.4846 | 2.7725 | -0.27015 | 0.040418 | 0.78857 | 0.001018 | 0.68514 | 0.28334 | 0.61017 | 0.050014 | 0 | 0 | 0 | 0 | 23.1 | 7.5 | 42.6606 | 0 | 0 | 0
2014-05-28 | 11時 | 41.5399 | 2.11 | 0 | 0.039286 | 0.014446 | -1.7409 | 3.0669 | -0.37342 | 0.039286 | 0.78857 | 0.001018 | 0.68514 | 0.28334 | 0.61017 | 0.050014 | 0 | 0 | 0 | 0 | 25 | 6.8 | 34.5468 | 0 | 0 | 0
2014-05-28 | 12時 | 42.8974 | 2.179 | 0 | 0.038392 | 0.016267 | -1.9433 | 3.2994 | -0.45486 | 0.038392 | 0.78857 | 0.001018 | 0.68514 | 0.28334 | 0.61017 | 0.050014 | 0 | 0 | 0 | 0 | 26.5 | 6.7 | 31.1479 | 0 | 0 | 0
2014-05-28 | 13時 | 43.834 | 2.2266 | 0 | 0.037796 | 0.017541 | -2.0783 | 3.4545 | -0.50911 | 0.037796 | 0.78857 | 0.001018 | 0.68514 | 0.28334 | 0.61017 | 0.050014 | 0 | 0 | 0 | 0 | 27.5 | 5.7 | 25.0276 | 0 | 0 | 0
2014-05-28 | 14時 | 44.5046 | 2.2606 | 0 | 0.037379 | 0.018461 | -2.1728 | 3.5631 | -0.54706 | 0.037379 | 0.78857 | 0.001018 | 0.68514 | 0.28334 | 0.61017 | 0.050014 | 0 | 0 | 0 | 0 | 28.2 | 5.3 | 22.3543 | 0 | 0 | 0
2014-05-28 | 15時 | 44.408 | 2.2557 | 0 | 0.037438 | 0.018328 | -2.1593 | 3.5476 | -0.54164 | 0.037438 | 0.78857 | 0.001018 | 0.68514 | 0.28334 | 0.61017 | 0.050014 | 0 | 0 | 0 | 0 | 28.1 | 4.5 | 19.1153 | 0 | 0 | 0
2014-05-28 | 16時 | 44.3117 | 2.2508 | 0 | 0.037498 | 0.018196 | -2.1458 | 3.5321 | -0.53622 | 0.037498 | 0.78857 | 0.001018 | 0.68514 | 0.28334 | 0.61017 | 0.050014 | 0 | 0 | 0 | 0 | 28 | 4.8 | 20.4989 | 0 | 0 | 0
2014-05-28 | 17時 | 43.929 | 2.2314 | 0 | 0.037736 | 0.017671 | -2.0918 | 3.47 | -0.51453 | 0.037736 | 0.78857 | 0.001018 | 0.68514 | 0.28334 | 0.61017 | 0.050014 | 0 | 0 | 0 | 0 | 27.6 | 3.9 | 17.0733 | 0 | 0 | 0
2014-05-28 | 18時 | 42.8052 | 2.1743 | 0 | 0.038452 | 0.016142 | -1.9299 | 3.2839 | -0.44944 | 0.038452 | 0.78857 | 0.001018 | 0.68514 | 0.28334 | 0.61017 | 0.050014 | 0 | 0 | 0 | 0 | 26.4 | 5.8 | 27.1622 | 0 | 0 | 0
2014-05-28 | 19時 | 41.5399 | 2.11 | 0 | 0.039286 | 0.014446 | -1.7409 | 3.0669 | -0.37342 | 0.039286 | 0.78857 | 0.001018 | 0.68514 | 0.28334 | 0.61017 | 0.050014 | 0 | 0 | 0 | 0 | 25 | 5.6 | 28.5047 | 0 | 0 | 0
2014-05-28 | 20時 | 40.1543 | 2.0397 | 0 | 0.04024 | 0.012623 | -1.5251 | 2.8189 | -0.28647 | 0.04024 | 0.78857 | 0.001018 | 0.68514 | 0.28334 | 0.61017 | 0.050014 | 0 | 0 | 0 | 0 | 23.4 | 7.4 | 41.3423 | 0 | 0 | 0
2014-05-28 | 21時 | 38.5927 | 1.9603 | 0 | 0.041372 | 0.010617 | -1.2688 | 2.5246 | -0.18308 | 0.041372 | 0.78857 | 0.001018 | 0.68514 | 0.28334 | 0.61017 | 0.050014 | 0 | 0 | 0 | 0 | 21.5 | 7.9 | 49.5 | 0 | 0 | 0
2014-05-28 | 22時 | 37.7301 | 1.9165 | 0 | 0.042028 | 0.009535 | -1.1204 | 2.3543 | -0.12317 | 0.042028 | 0.78857 | 0.001018 | 0.68514 | 0.28334 | 0.61017 | 0.050014 | 0 | 0 | 0 | 0 | 20.4 | 7.7 | 51.6397 | 0 | 0 | 0
2014-05-28 | 23時 | 37.1971 | 1.8894 | 0 | 0.042445 | 0.0088768 | -1.0261 | 2.2459 | -0.085022 | 0.042445 | 0.78857 | 0.001018 | 0.68514 | 0.28334 | 0.61017 | 0.050014 | 0 | 0 | 0 | 0 | 19.7 | 7.9 | 55.3104 | 0 | 0 | 0
2014-05-29 | 0時 | 36.3122 | 1.8445 | 0 | 0.04316 | 0.007803 | -0.86426 | 2.0602 | -0.019583 | 0.04316 | 0.78857 | 0.001018 | 0.68514 | 0.28334 | 0.61017 | 0.050014 | 0 | 0 | 0 | 0 | 18.5 | 7.9 | 59.6095 | 0 | 0 | 0
2014-05-29 | 1時 | 36.1682 | 1.8372 | 0 | 0.043279 | 0.0076308 | -0.83729 | 2.0293 | -0.008672 | 0.043279 | 0.78857 | 0.001018 | 0.68514 | 0.28334 | 0.61017 | 0.050014 | 0 | 0 | 0 | 0 | 18.3 | 8 | 61.1163 | 0 | 0 | 0
2014-05-29 | 2時 | 35.1887 | 1.7874 | 0 | 0.044114 | 0.0064788 | -0.64856 | 1.8127 | 0.067749 | 0.044114 | 0.78857 | 0.001018 | 0.68514 | 0.28334 | 0.61017 | 0.050014 | 0 | 0 | 0 | 0 | 16.9 | 8 | 66.762 | 0 | 0 | 0
2014-05-29 | 3時 | 35.1887 | 1.7874 | 0 | 0.044114 | 0.0064788 | -0.64856 | 1.8127 | 0.067749 | 0.044114 | 0.78857 | 0.001018 | 0.68514 | 0.28334 | 0.61017 | 0.050014 | 0 | 0 | 0 | 0 | 16.9 | 8 | 66.762 | 0 | 0 | 0
2014-05-29 | 4時 | 34.585 | 1.7568 | 0 | 0.04465 | 0.005788 | -0.52725 | 1.6735 | 0.11691 | 0.04465 | 0.78857 | 0.001018 | 0.68514 | 0.28334 | 0.61017 | 0.050014 | 0 | 0 | 0 | 0 | 16 | 8.2 | 72.4444 | 0 | 0 | 0
2014-05-29 | 5時 | 34.6511 | 1.7601 | 0 | 0.04459 | 0.0058628 | -0.54073 | 1.689 | 0.11145 | 0.04459 | 0.78857 | 0.001018 | 0.68514 | 0.28334 | 0.61017 | 0.050014 | 0 | 0 | 0 | 0 | 16.1 | 8.2 | 71.9831 | 0 | 0 | 0
2014-05-29 | 6時 | 35.3256 | 1.7944 | 0 | 0.043994 | 0.0066376 | -0.67552 | 1.8436 | 0.056827 | 0.043994 | 0.78857 | 0.001018 | 0.68514 | 0.28334 | 0.61017 | 0.050014 | 0 | 0 | 0 | 0 | 17.1 | 8.3 | 68.3602 | 0 | 0 | 0
2014-05-29 | 7時 | 37.7301 | 1.9165 | 0 | 0.042028 | 0.009535 | -1.1204 | 2.3543 | -0.12317 | 0.042028 | 0.78857 | 0.001018 | 0.68514 | 0.28334 | 0.61017 | 0.050014 | 0 | 0 | 0 | 0 | 20.4 | 8.4 | 56.2717 | 0 | 0 | 0
2014-05-29 | 8時 | 39.9856 | 2.0311 | 0 | 0.040359 | 0.012403 | -1.4981 | 2.788 | -0.27559 | 0.040359 | 0.78857 | 0.001018 | 0.68514 | 0.28334 | 0.61017 | 0.050014 | 0 | 0 | 0 | 0 | 23.2 | 8.9 | 50.2071 | 0 | 0 | 0
2014-05-29 | 9時 | 41.7176 | 2.1191 | 0 | 0.039167 | 0.014683 | -1.7679 | 3.0979 | -0.38429 | 0.039167 | 0.78857 | 0.001018 | 0.68514 | 0.28334 | 0.61017 | 0.050014 | 0 | 0 | 0 | 0 | 25.2 | 8.7 | 43.5446 | 0 | 0 | 0
2014-05-29 | 10時 | 42.0761 | 2.1373 | 0 | 0.038928 | 0.015161 | -1.8219 | 3.1599 | -0.40601 | 0.038928 | 0.78857 | 0.001018 | 0.68514 | 0.28334 | 0.61017 | 0.050014 | 0 | 0 | 0 | 0 | 25.6 | 8.6 | 42.0395 | 0 | 0 | 0
2014-05-29 | 11時 | 42.1663 | 2.1419 | 0 | 0.038869 | 0.015282 | -1.8354 | 3.1754 | -0.41144 | 0.038869 | 0.78857 | 0.001018 | 0.68514 | 0.28334 | 0.61017 | 0.050014 | 0 | 0 | 0 | 0 | 25.7 | 8.3 | 40.3522 | 0 | 0 | 0
2014-05-29 | 12時 | 42.4386 | 2.1557 | 0 | 0.03869 | 0.015648 | -1.8759 | 3.2219 | -0.42773 | 0.03869 | 0.78857 | 0.001018 | 0.68514 | 0.28334 | 0.61017 | 0.050014 | 0 | 0 | 0 | 0 | 26 | 8.2 | 39.1701 | 0 | 0 | 0
2014-05-29 | 13時 | 42.1663 | 2.1419 | 0 | 0.038869 | 0.015282 | -1.8354 | 3.1754 | -0.41144 | 0.038869 | 0.78857 | 0.001018 | 0.68514 | 0.28334 | 0.61017 | 0.050014 | 0 | 0 | 0 | 0 | 25.7 | 7.2 | 35.0655 | 0 | 0 | 0
2014-05-29 | 14時 | 41.4514 | 2.1055 | 0 | 0.039346 | 0.014328 | -1.7274 | 3.0514 | -0.36799 | 0.039346 | 0.78857 | 0.001018 | 0.68514 | 0.28334 | 0.61017 | 0.050014 | 0 | 0 | 0 | 0 | 24.9 | 8.2 | 41.8155 | 0 | 0 | 0
2014-05-29 | 15時 | 41.5399 | 2.11 | 0 | 0.039286 | 0.014446 | -1.7409 | 3.0669 | -0.37342 | 0.039286 | 0.78857 | 0.001018 | 0.68514 | 0.28334 | 0.61017 | 0.050014 | 0 | 0 | 0 | 0 | 25 | 8.6 | 43.5668 | 0 | 0 | 0
2014-05-29 | 16時 | 41.0999 | 2.0877 | 0 | 0.039584 | 0.013863 | -1.6735 | 2.9894 | -0.34626 | 0.039584 | 0.78857 | 0.001018 | 0.68514 | 0.28334 | 0.61017 | 0.050014 | 0 | 0 | 0 | 0 | 24.5 | 9.1 | 47.4597 | 0 | 0 | 0
2014-05-29 | 17時 | 40.3239 | 2.0483 | 0 | 0.04012 | 0.012844 | -1.5521 | 2.8499 | -0.29734 | 0.04012 | 0.78857 | 0.001018 | 0.68514 | 0.28334 | 0.61017 | 0.050014 | 0 | 0 | 0 | 0 | 23.6 | 10.2 | 56.0529 | 0 | 0 | 0
2014-05-29 | 18時 | 39.6513 | 2.0141 | 0 | 0.040597 | 0.011971 | -1.4441 | 2.726 | -0.25383 | 0.040597 | 0.78857 | 0.001018 | 0.68514 | 0.28334 | 0.61017 | 0.050014 | 0 | 0 | 0 | 0 | 22.8 | 10.2 | 58.8297 | 0 | 0 | 0
2014-05-29 | 19時 | 38.9948 | 1.9808 | 0 | 0.041074 | 0.011128 | -1.3362 | 2.6021 | -0.2103 | 0.041074 | 0.78857 | 0.001018 | 0.68514 | 0.28334 | 0.61017 | 0.050014 | 0 | 0 | 0 | 0 | 22 | 10.4 | 62.9536 | 0 | 0 | 0
2014-05-29 | 20時 | 39.076 | 1.9849 | 0 | 0.041014 | 0.011232 | -1.3497 | 2.6176 | -0.21574 | 0.041014 | 0.78857 | 0.001018 | 0.68514 | 0.28334 | 0.61017 | 0.050014 | 0 | 0 | 0 | 0 | 22.1 | 10.5 | 63.1625 | 0 | 0 | 0
2014-05-29 | 21時 | 38.7527 | 1.9685 | 0 | 0.041253 | 0.01082 | -1.2958 | 2.5556 | -0.19397 | 0.041253 | 0.78857 | 0.001018 | 0.68514 | 0.28334 | 0.61017 | 0.050014 | 0 | 0 | 0 | 0 | 21.7 | 10.5 | 64.7238 | 0 | 0 | 0
2014-05-29 | 22時 | 37.9623 | 1.9283 | 0 | 0.041849 | 0.0098244 | -1.1609 | 2.4008 | -0.13952 | 0.041849 | 0.78857 | 0.001018 | 0.68514 | 0.28334 | 0.61017 | 0.050014 | 0 | 0 | 0 | 0 | 20.7 | 11.1 | 72.6843 | 0 | 0 | 0
2014-05-29 | 23時 | 37.6532 | 1.9126 | 0 | 0.042087 | 0.0094396 | -1.107 | 2.3388 | -0.11772 | 0.042087 | 0.78857 | 0.001018 | 0.68514 | 0.28334 | 0.61017 | 0.050014 | 0 | 0 | 0 | 0 | 20.3 | 10.4 | 69.8797 | 0 | 0 | 0
2014-05-30 | 0時 | 36.6031 | 1.8593 | 0 | 0.042922 | 0.0081532 | -0.91819 | 2.1221 | -0.041402 | 0.042922 | 0.78857 | 0.001018 | 0.68514 | 0.28334 | 0.61017 | 0.050014 | 0 | 0 | 0 | 0 | 18.9 | 11.4 | 83.429 | 0 | 0 | 0
2014-05-30 | 1時 | 35.8833 | 1.8227 | 0 | 0.043518 | 0.007292 | -0.78337 | 1.9674 | 0.013155 | 0.043518 | 0.78857 | 0.001018 | 0.68514 | 0.28334 | 0.61017 | 0.050014 | 0 | 0 | 0 | 0 | 17.9 | 11.4 | 88.8291 | 0 | 0 | 0
2014-05-30 | 2時 | 35.257 | 1.7909 | 0 | 0.044054 | 0.006558 | -0.66204 | 1.8282 | 0.062288 | 0.044054 | 0.78857 | 0.001018 | 0.68514 | 0.28334 | 0.61017 | 0.050014 | 0 | 0 | 0 | 0 | 17 | 11.5 | 94.8366 | 0 | 0 | 0
2014-05-30 | 3時 | 35.1206 | 1.784 | 0 | 0.044173 | 0.0064002 | -0.63508 | 1.7972 | 0.07321 | 0.044173 | 0.78857 | 0.001018 | 0.68514 | 0.28334 | 0.61017 | 0.050014 | 0 | 0 | 0 | 0 | 16.8 | 10.8 | 90.3012 | 0 | 0 | 0
2014-05-30 | 4時 | 35.0527 | 1.7805 | 0 | 0.044233 | 0.006322 | -0.6216 | 1.7818 | 0.078672 | 0.044233 | 0.78857 | 0.001018 | 0.68514 | 0.28334 | 0.61017 | 0.050014 | 0 | 0 | 0 | 0 | 16.7 | 10.4 | 87.5663 | 0 | 0 | 0
2014-05-30 | 5時 | 34.9852 | 1.7771 | 0 | 0.044292 | 0.0062442 | -0.60812 | 1.7663 | 0.084134 | 0.044292 | 0.78857 | 0.001018 | 0.68514 | 0.28334 | 0.61017 | 0.050014 | 0 | 0 | 0 | 0 | 16.6 | 10 | 84.789 | 0 | 0 | 0
2014-05-30 | 6時 | 35.257 | 1.7909 | 0 | 0.044054 | 0.006558 | -0.66204 | 1.8282 | 0.062288 | 0.044054 | 0.78857 | 0.001018 | 0.68514 | 0.28334 | 0.61017 | 0.050014 | 0 | 0 | 0 | 0 | 17 | 9.9 | 81.8487 | 0 | 0 | 0
2014-05-30 | 7時 | 35.8127 | 1.8191 | 0 | 0.043577 | 0.0072086 | -0.76989 | 1.9519 | 0.018613 | 0.043577 | 0.78857 | 0.001018 | 0.68514 | 0.28334 | 0.61017 | 0.050014 | 0 | 0 | 0 | 0 | 17.8 | 10.1 | 79.3596 | 0 | 0 | 0
2014-05-30 | 8時 | 36.3122 | 1.8445 | 0 | 0.04316 | 0.007803 | -0.86426 | 2.0602 | -0.019583 | 0.04316 | 0.78857 | 0.001018 | 0.68514 | 0.28334 | 0.61017 | 0.050014 | 0 | 0 | 0 | 0 | 18.5 | 10.5 | 78.9022 | 0 | 0 | 0
2014-05-30 | 9時 | 36.8981 | 1.8743 | 0 | 0.042683 | 0.0085112 | -0.97212 | 2.184 | -0.063215 | 0.042683 | 0.78857 | 0.001018 | 0.68514 | 0.28334 | 0.61017 | 0.050014 | 0 | 0 | 0 | 0 | 19.3 | 10.6 | 75.7584 | 0 | 0 | 0
2014-05-30 | 10時 | 37.5766 | 1.9087 | 0 | 0.042147 | 0.0093446 | -1.0935 | 2.3233 | -0.11227 | 0.042147 | 0.78857 | 0.001018 | 0.68514 | 0.28334 | 0.61017 | 0.050014 | 0 | 0 | 0 | 0 | 20.2 | 10.9 | 73.6353 | 0 | 0 | 0
2014-05-30 | 11時 | 37.1971 | 1.8894 | 0 | 0.042445 | 0.0088768 | -1.0261 | 2.2459 | -0.085022 | 0.042445 | 0.78857 | 0.001018 | 0.68514 | 0.28334 | 0.61017 | 0.050014 | 0 | 0 | 0 | 0 | 19.7 | 10.6 | 73.8972 | 0 | 0 | 0
2014-05-30 | 12時 | 37.7301 | 1.9165 | 0 | 0.042028 | 0.009535 | -1.1204 | 2.3543 | -0.12317 | 0.042028 | 0.78857 | 0.001018 | 0.68514 | 0.28334 | 0.61017 | 0.050014 | 0 | 0 | 0 | 0 | 20.4 | 10.9 | 72.7307 | 0 | 0 | 0
2014-05-30 | 13時 | 37.8073 | 1.9204 | 0 | 0.041968 | 0.009631 | -1.1339 | 2.3698 | -0.12862 | 0.041968 | 0.78857 | 0.001018 | 0.68514 | 0.28334 | 0.61017 | 0.050014 | 0 | 0 | 0 | 0 | 20.5 | 10.5 | 69.6746 | 0 | 0 | 0
2014-05-30 | 14時 | 37.9623 | 1.9283 | 0 | 0.041849 | 0.0098244 | -1.1609 | 2.4008 | -0.13952 | 0.041849 | 0.78857 | 0.001018 | 0.68514 | 0.28334 | 0.61017 | 0.050014 | 0 | 0 | 0 | 0 | 20.7 | 10.6 | 69.4651 | 0 | 0 | 0
2014-05-30 | 15時 | 38.2755 | 1.9442 | 0 | 0.04161 | 0.010217 | -1.2148 | 2.4627 | -0.1613 | 0.04161 | 0.78857 | 0.001018 | 0.68514 | 0.28334 | 0.61017 | 0.050014 | 0 | 0 | 0 | 0 | 21.1 | 10.9 | 69.6618 | 0 | 0 | 0
2014-05-30 | 16時 | 38.2755 | 1.9442 | 0 | 0.04161 | 0.010217 | -1.2148 | 2.4627 | -0.1613 | 0.04161 | 0.78857 | 0.001018 | 0.68514 | 0.28334 | 0.61017 | 0.050014 | 0 | 0 | 0 | 0 | 21.1 | 10.5 | 67.1479 | 0 | 0 | 0
2014-05-30 | 17時 | 37.9623 | 1.9283 | 0 | 0.041849 | 0.0098244 | -1.1609 | 2.4008 | -0.13952 | 0.041849 | 0.78857 | 0.001018 | 0.68514 | 0.28334 | 0.61017 | 0.050014 | 0 | 0 | 0 | 0 | 20.7 | 10.2 | 66.8861 | 0 | 0 | 0
2014-05-30 | 18時 | 37.8073 | 1.9204 | 0 | 0.041968 | 0.009631 | -1.1339 | 2.3698 | -0.12862 | 0.041968 | 0.78857 | 0.001018 | 0.68514 | 0.28334 | 0.61017 | 0.050014 | 0 | 0 | 0 | 0 | 20.5 | 10.3 | 68.3691 | 0 | 0 | 0
2014-05-30 | 19時 | 37.2725 | 1.8933 | 0 | 0.042385 | 0.0089694 | -1.0395 | 2.2614 | -0.090473 | 0.042385 | 0.78857 | 0.001018 | 0.68514 | 0.28334 | 0.61017 | 0.050014 | 0 | 0 | 0 | 0 | 19.8 | 10.2 | 70.7134 | 0 | 0 | 0
2014-05-30 | 20時 | 37.4241 | 1.901 | 0 | 0.042266 | 0.009156 | -1.0665 | 2.2924 | -0.10137 | 0.042266 | 0.78857 | 0.001018 | 0.68514 | 0.28334 | 0.61017 | 0.050014 | 0 | 0 | 0 | 0 | 20 | 10 | 68.4942 | 0 | 0 | 0
2014-05-30 | 21時 | 37.122 | 1.8856 | 0 | 0.042504 | 0.0087846 | -1.0126 | 2.2305 | -0.079571 | 0.042504 | 0.78857 | 0.001018 | 0.68514 | 0.28334 | 0.61017 | 0.050014 | 0 | 0 | 0 | 0 | 19.6 | 10.1 | 70.9062 | 0 | 0 | 0
2014-05-30 | 22時 | 36.53 | 1.8556 | 0 | 0.042981 | 0.008065 | -0.9047 | 2.1067 | -0.035948 | 0.042981 | 0.78857 | 0.001018 | 0.68514 | 0.28334 | 0.61017 | 0.050014 | 0 | 0 | 0 | 0 | 18.8 | 10.1 | 74.5316 | 0 | 0 | 0
2014-05-30 | 23時 | 36.0252 | 1.8299 | 0 | 0.043398 | 0.0074604 | -0.81033 | 1.9983 | 0.002241 | 0.043398 | 0.78857 | 0.001018 | 0.68514 | 0.28334 | 0.61017 | 0.050014 | 0 | 0 | 0 | 0 | 18.1 | 10.2 | 78.6339 | 0 | 0 | 0
2014-05-31 | 0時 | 35.6723 | 1.812 | 0 | 0.043696 | 0.007043 | -0.74292 | 1.921 | 0.02953 | 0.043696 | 0.78857 | 0.001018 | 0.68514 | 0.28334 | 0.61017 | 0.050014 | 0 | 0 | 0 | 0 | 17.6 | 10.3 | 81.9324 | 0 | 0 | 0
2014-05-31 | 1時 | 35.0527 | 1.7805 | 0 | 0.044233 | 0.006322 | -0.6216 | 1.7818 | 0.078672 | 0.044233 | 0.78857 | 0.001018 | 0.68514 | 0.28334 | 0.61017 | 0.050014 | 0 | 0 | 0 | 0 | 16.7 | 10.3 | 86.738 | 0 | 0 | 0
2014-05-31 | 2時 | 34.784 | 1.7669 | 0 | 0.044471 | 0.006014 | -0.56769 | 1.7199 | 0.10052 | 0.044471 | 0.78857 | 0.001018 | 0.68514 | 0.28334 | 0.61017 | 0.050014 | 0 | 0 | 0 | 0 | 16.3 | 10.3 | 88.9749 | 0 | 0 | 0
2014-05-31 | 3時 | 34.8508 | 1.7703 | 0 | 0.044412 | 0.0060902 | -0.58117 | 1.7354 | 0.095059 | 0.044412 | 0.78857 | 0.001018 | 0.68514 | 0.28334 | 0.61017 | 0.050014 | 0 | 0 | 0 | 0 | 16.4 | 10.3 | 88.4096 | 0 | 0 | 0
2014-05-31 | 4時 | 34.784 | 1.7669 | 0 | 0.044471 | 0.006014 | -0.56769 | 1.7199 | 0.10052 | 0.044471 | 0.78857 | 0.001018 | 0.68514 | 0.28334 | 0.61017 | 0.050014 | 0 | 0 | 0 | 0 | 16.3 | 10.2 | 88.125 | 0 | 0 | 0
2014-05-31 | 5時 | 34.9179 | 1.7737 | 0 | 0.044352 | 0.006167 | -0.59464 | 1.7508 | 0.089597 | 0.044352 | 0.78857 | 0.001018 | 0.68514 | 0.28334 | 0.61017 | 0.050014 | 0 | 0 | 0 | 0 | 16.5 | 10.2 | 87.0093 | 0 | 0 | 0
2014-05-31 | 6時 | 35.5328 | 1.8049 | 0 | 0.043816 | 0.0068794 | -0.71596 | 1.89 | 0.040448 | 0.043816 | 0.78857 | 0.001018 | 0.68514 | 0.28334 | 0.61017 | 0.050014 | 0 | 0 | 0 | 0 | 17.4 | 10.3 | 82.9739 | 0 | 0 | 0
2014-05-31 | 7時 | 36.6765 | 1.863 | 0 | 0.042862 | 0.008242 | -0.93167 | 2.1376 | -0.046856 | 0.042862 | 0.78857 | 0.001018 | 0.68514 | 0.28334 | 0.61017 | 0.050014 | 0 | 0 | 0 | 0 | 19 | 10.6 | 77.1889 | 0 | 0 | 0
2014-05-31 | 8時 | 37.7301 | 1.9165 | 0 | 0.042028 | 0.009535 | -1.1204 | 2.3543 | -0.12317 | 0.042028 | 0.78857 | 0.001018 | 0.68514 | 0.28334 | 0.61017 | 0.050014 | 0 | 0 | 0 | 0 | 20.4 | 10.6 | 70.7625 | 0 | 0 | 0
2014-05-31 | 9時 | 39.5683 | 2.0099 | 0 | 0.040657 | 0.011864 | -1.4307 | 2.7105 | -0.24839 | 0.040657 | 0.78857 | 0.001018 | 0.68514 | 0.28334 | 0.61017 | 0.050014 | 0 | 0 | 0 | 0 | 22.7 | 11 | 63.7491 | 0 | 0 | 0
2014-05-31 | 10時 | 39.9856 | 2.0311 | 0 | 0.040359 | 0.012403 | -1.4981 | 2.788 | -0.27559 | 0.040359 | 0.78857 | 0.001018 | 0.68514 | 0.28334 | 0.61017 | 0.050014 | 0 | 0 | 0 | 0 | 23.2 | 11.1 | 62.4002 | 0 | 0 | 0
2014-05-31 | 11時 | 41.3631 | 2.1011 | 0 | 0.039405 | 0.014211 | -1.714 | 3.0359 | -0.36256 | 0.039405 | 0.78857 | 0.001018 | 0.68514 | 0.28334 | 0.61017 | 0.050014 | 0 | 0 | 0 | 0 | 24.8 | 11.6 | 59.1884 | 0 | 0 | 0
2014-05-31 | 12時 | 40.7525 | 2.07 | 0 | 0.039822 | 0.013405 | -1.6195 | 2.9274 | -0.32452 | 0.039822 | 0.78857 | 0.001018 | 0.68514 | 0.28334 | 0.61017 | 0.050014 | 0 | 0 | 0 | 0 | 24.1 | 11.9 | 63.2877 | 0 | 0 | 0
2014-05-31 | 13時 | 41.8068 | 2.1236 | 0 | 0.039107 | 0.014802 | -1.7814 | 3.1134 | -0.38972 | 0.039107 | 0.78857 | 0.001018 | 0.68514 | 0.28334 | 0.61017 | 0.050014 | 0 | 0 | 0 | 0 | 25.3 | 11 | 54.5309 | 0 | 0 | 0
2014-05-31 | 14時 | 42.5299 | 2.1603 | 0 | 0.03863 | 0.015771 | -1.8894 | 3.2374 | -0.43315 | 0.03863 | 0.78857 | 0.001018 | 0.68514 | 0.28334 | 0.61017 | 0.050014 | 0 | 0 | 0 | 0 | 26.1 | 10.9 | 51.5398 | 0 | 0 | 0
2014-05-31 | 15時 | 42.0761 | 2.1373 | 0 | 0.038928 | 0.015161 | -1.8219 | 3.1599 | -0.40601 | 0.038928 | 0.78857 | 0.001018 | 0.68514 | 0.28334 | 0.61017 | 0.050014 | 0 | 0 | 0 | 0 | 25.6 | 11.9 | 57.8681 | 0 | 0 | 0
2014-05-31 | 16時 | 40.9257 | 2.0788 | 0 | 0.039703 | 0.013633 | -1.6465 | 2.9584 | -0.33539 | 0.039703 | 0.78857 | 0.001018 | 0.68514 | 0.28334 | 0.61017 | 0.050014 | 0 | 0 | 0 | 0 | 24.3 | 12 | 63.0486 | 0 | 0 | 0
2014-05-31 | 17時 | 40.5803 | 2.0613 | 0 | 0.039942 | 0.013179 | -1.5925 | 2.8964 | -0.31365 | 0.039942 | 0.78857 | 0.001018 | 0.68514 | 0.28334 | 0.61017 | 0.050014 | 0 | 0 | 0 | 0 | 23.9 | 12 | 64.5807 | 0 | 0 | 0
2014-05-31 | 18時 | 39.8179 | 2.0226 | 0 | 0.040478 | 0.012186 | -1.4711 | 2.757 | -0.26471 | 0.040478 | 0.78857 | 0.001018 | 0.68514 | 0.28334 | 0.61017 | 0.050014 | 0 | 0 | 0 | 0 | 23 | 11.8 | 67.0685 | 0 | 0 | 0
2014-05-31 | 19時 | 39.2391 | 1.9932 | 0 | 0.040895 | 0.01144 | -1.3767 | 2.6485 | -0.22663 | 0.040895 | 0.78857 | 0.001018 | 0.68514 | 0.28334 | 0.61017 | 0.050014 | 0 | 0 | 0 | 0 | 22.3 | 11.6 | 68.8151 | 0 | 0 | 0
2014-05-31 | 20時 | 38.5927 | 1.9603 | 0 | 0.041372 | 0.010617 | -1.2688 | 2.5246 | -0.18308 | 0.041372 | 0.78857 | 0.001018 | 0.68514 | 0.28334 | 0.61017 | 0.050014 | 0 | 0 | 0 | 0 | 21.5 | 11.8 | 73.4818 | 0 | 0 | 0
2014-05-31 | 21時 | 38.2755 | 1.9442 | 0 | 0.04161 | 0.010217 | -1.2148 | 2.4627 | -0.1613 | 0.04161 | 0.78857 | 0.001018 | 0.68514 | 0.28334 | 0.61017 | 0.050014 | 0 | 0 | 0 | 0 | 21.1 | 11 | 70.2898 | 0 | 0 | 0
2014-05-31 | 22時 | 37.3482 | 1.8971 | 0 | 0.042326 | 0.0090624 | -1.053 | 2.2769 | -0.095924 | 0.042326 | 0.78857 | 0.001018 | 0.68514 | 0.28334 | 0.61017 | 0.050014 | 0 | 0 | 0 | 0 | 19.9 | 10.9 | 75.016 | 0 | 0 | 0
2014-05-31 | 23時 | 36.7501 | 1.8667 | 0 | 0.042802 | 0.0083312 | -0.94515 | 2.1531 | -0.052309 | 0.042802 | 0.78857 | 0.001018 | 0.68514 | 0.28334 | 0.61017 | 0.050014 | 0 | 0 | 0 | 0 | 19.1 | 10.8 | 78.1313 | 0 | 0 | 0
2014-06-01 | 0時 | 36.0966 | 1.8335 | 0 | 0.043339 | 0.0075454 | -0.82381 | 2.0138 | -0.0032157 | 0.043339 | 0.78857 | 0.001018 | 0.68514 | 0.28334 | 0.61017 | 0.050014 | 0 | 0 | 0 | 0 | 18.2 | 10.3 | 78.8949 | 0 | 0 | 0
2014-06-01 | 1時 | 35.8833 | 1.8227 | 0 | 0.043518 | 0.007292 | -0.78337 | 1.9674 | 0.013155 | 0.043518 | 0.78857 | 0.001018 | 0.68514 | 0.28334 | 0.61017 | 0.050014 | 0 | 0 | 0 | 0 | 17.9 | 10.2 | 79.6295 | 0 | 0 | 0
2014-06-01 | 2時 | 35.6024 | 1.8084 | 0 | 0.043756 | 0.006961 | -0.72944 | 1.9055 | 0.034989 | 0.043756 | 0.78857 | 0.001018 | 0.68514 | 0.28334 | 0.61017 | 0.050014 | 0 | 0 | 0 | 0 | 17.5 | 10.2 | 81.6637 | 0 | 0 | 0
2014-06-01 | 3時 | 35.257 | 1.7909 | 0 | 0.044054 | 0.006558 | -0.66204 | 1.8282 | 0.062288 | 0.044054 | 0.78857 | 0.001018 | 0.68514 | 0.28334 | 0.61017 | 0.050014 | 0 | 0 | 0 | 0 | 17 | 10.1 | 83.4758 | 0 | 0 | 0
2014-06-01 | 4時 | 34.9852 | 1.7771 | 0 | 0.044292 | 0.0062442 | -0.60812 | 1.7663 | 0.084134 | 0.044292 | 0.78857 | 0.001018 | 0.68514 | 0.28334 | 0.61017 | 0.050014 | 0 | 0 | 0 | 0 | 16.6 | 10.1 | 85.6234 | 0 | 0 | 0
2014-06-01 | 5時 | 35.1206 | 1.784 | 0 | 0.044173 | 0.0064002 | -0.63508 | 1.7972 | 0.07321 | 0.044173 | 0.78857 | 0.001018 | 0.68514 | 0.28334 | 0.61017 | 0.050014 | 0 | 0 | 0 | 0 | 16.8 | 10.3 | 86.1887 | 0 | 0 | 0
2014-06-01 | 6時 | 35.7423 | 1.8155 | 0 | 0.043637 | 0.0071256 | -0.7564 | 1.9364 | 0.024071 | 0.043637 | 0.78857 | 0.001018 | 0.68514 | 0.28334 | 0.61017 | 0.050014 | 0 | 0 | 0 | 0 | 17.7 | 10.4 | 82.1946 | 0 | 0 | 0
2014-06-01 | 7時 | 37.0471 | 1.8818 | 0 | 0.042564 | 0.008693 | -0.99909 | 2.215 | -0.074119 | 0.042564 | 0.78857 | 0.001018 | 0.68514 | 0.28334 | 0.61017 | 0.050014 | 0 | 0 | 0 | 0 | 19.5 | 10.4 | 73.4328 | 0 | 0 | 0
2014-06-01 | 8時 | 39.4032 | 2.0015 | 0 | 0.040776 | 0.011651 | -1.4037 | 2.6795 | -0.23751 | 0.040776 | 0.78857 | 0.001018 | 0.68514 | 0.28334 | 0.61017 | 0.050014 | 0 | 0 | 0 | 0 | 22.5 | 10.5 | 61.6435 | 0 | 0 | 0
2014-06-01 | 9時 | 41.0999 | 2.0877 | 0 | 0.039584 | 0.013863 | -1.6735 | 2.9894 | -0.34626 | 0.039584 | 0.78857 | 0.001018 | 0.68514 | 0.28334 | 0.61017 | 0.050014 | 0 | 0 | 0 | 0 | 24.5 | 10 | 52.0792 | 0 | 0 | 0
2014-06-01 | 10時 | 43.0827 | 2.1884 | 0 | 0.038273 | 0.016518 | -1.9703 | 3.3305 | -0.46572 | 0.038273 | 0.78857 | 0.001018 | 0.68514 | 0.28334 | 0.61017 | 0.050014 | 0 | 0 | 0 | 0 | 26.7 | 9.5 | 43.4542 | 0 | 0 | 0
2014-06-01 | 11時 | 45.3849 | 2.3053 | 0 | 0.036842 | 0.019679 | -2.2943 | 3.7027 | -0.59583 | 0.036842 | 0.78857 | 0.001018 | 0.68514 | 0.28334 | 0.61017 | 0.050014 | 0 | 0 | 0 | 0 | 29.1 | 9.1 | 36.2108 | 0 | 0 | 0
2014-06-01 | 12時 | 46.5904 | 2.3666 | 0 | 0.036127 | 0.021364 | -2.4563 | 3.889 | -0.66081 | 0.036127 | 0.78857 | 0.001018 | 0.68514 | 0.28334 | 0.61017 | 0.050014 | 0 | 0 | 0 | 0 | 30.3 | 8.7 | 32.3302 | 0 | 0 | 0
2014-06-01 | 13時 | 46.8975 | 2.3822 | 0 | 0.035948 | 0.021795 | -2.4968 | 3.9355 | -0.67705 | 0.035948 | 0.78857 | 0.001018 | 0.68514 | 0.28334 | 0.61017 | 0.050014 | 0 | 0 | 0 | 0 | 30.6 | 8.2 | 29.9773 | 0 | 0 | 0
2014-06-01 | 14時 | 47.4143 | 2.4084 | 0 | 0.03565 | 0.022525 | -2.5643 | 4.0132 | -0.70411 | 0.03565 | 0.78857 | 0.001018 | 0.68514 | 0.28334 | 0.61017 | 0.050014 | 0 | 0 | 0 | 0 | 31.1 | 7.8 | 27.7309 | 0 | 0 | 0
2014-06-01 | 15時 | 48.4668 | 2.4619 | 0 | 0.035054 | 0.02402 | -2.6993 | 4.1684 | -0.75819 | 0.035054 | 0.78857 | 0.001018 | 0.68514 | 0.28334 | 0.61017 | 0.050014 | 0 | 0 | 0 | 0 | 32.1 | 8.1 | 27.1966 | 0 | 0 | 0
2014-06-01 | 16時 | 45.6829 | 2.3205 | 0 | 0.036664 | 0.020094 | -2.3348 | 3.7493 | -0.61208 | 0.036664 | 0.78857 | 0.001018 | 0.68514 | 0.28334 | 0.61017 | 0.050014 | 0 | 0 | 0 | 0 | 29.4 | 8.5 | 33.2742 | 0 | 0 | 0
2014-06-01 | 17時 | 45.0892 | 2.2903 | 0 | 0.037021 | 0.019269 | -2.2538 | 3.6562 | -0.57958 | 0.037021 | 0.78857 | 0.001018 | 0.68514 | 0.28334 | 0.61017 | 0.050014 | 0 | 0 | 0 | 0 | 28.8 | 8.8 | 35.6471 | 0 | 0 | 0
2014-06-01 | 18時 | 42.8052 | 2.1743 | 0 | 0.038452 | 0.016142 | -1.9299 | 3.2839 | -0.44944 | 0.038452 | 0.78857 | 0.001018 | 0.68514 | 0.28334 | 0.61017 | 0.050014 | 0 | 0 | 0 | 0 | 26.4 | 9.2 | 42.8527 | 0 | 0 | 0
2014-06-01 | 19時 | 42.0761 | 2.1373 | 0 | 0.038928 | 0.015161 | -1.8219 | 3.1599 | -0.40601 | 0.038928 | 0.78857 | 0.001018 | 0.68514 | 0.28334 | 0.61017 | 0.050014 | 0 | 0 | 0 | 0 | 25.6 | 9.5 | 46.3728 | 0 | 0 | 0
2014-06-01 | 20時 | 40.7525 | 2.07 | 0 | 0.039822 | 0.013405 | -1.6195 | 2.9274 | -0.32452 | 0.039822 | 0.78857 | 0.001018 | 0.68514 | 0.28334 | 0.61017 | 0.050014 | 0 | 0 | 0 | 0 | 24.1 | 9.9 | 52.8177 | 0 | 0 | 0
2014-06-01 | 21時 | 39.2391 | 1.9932 | 0 | 0.040895 | 0.01144 | -1.3767 | 2.6485 | -0.22663 | 0.040895 | 0.78857 | 0.001018 | 0.68514 | 0.28334 | 0.61017 | 0.050014 | 0 | 0 | 0 | 0 | 22.3 | 9.9 | 58.8881 | 0 | 0 | 0
2014-06-01 | 22時 | 38.5927 | 1.9603 | 0 | 0.041372 | 0.010617 | -1.2688 | 2.5246 | -0.18308 | 0.041372 | 0.78857 | 0.001018 | 0.68514 | 0.28334 | 0.61017 | 0.050014 | 0 | 0 | 0 | 0 | 21.5 | 9.9 | 61.8353 | 0 | 0 | 0
2014-06-01 | 23時 | 37.6532 | 1.9126 | 0 | 0.042087 | 0.0094396 | -1.107 | 2.3388 | -0.11772 | 0.042087 | 0.78857 | 0.001018 | 0.68514 | 0.28334 | 0.61017 | 0.050014 | 0 | 0 | 0 | 0 | 20.3 | 9.9 | 66.5728 | 0 | 0 | 0
2014-06-02 | 0時 | 37.1971 | 1.8894 | 0 | 0.042445 | 0.0088768 | -1.0261 | 2.2459 | -0.085022 | 0.042445 | 0.78857 | 0.001018 | 0.68514 | 0.28334 | 0.61017 | 0.050014 | 0 | 0 | 0 | 0 | 19.7 | 10 | 69.7805 | 0 | 0 | 0
2014-06-02 | 1時 | 36.6765 | 1.863 | 0 | 0.042862 | 0.008242 | -0.93167 | 2.1376 | -0.046856 | 0.042862 | 0.78857 | 0.001018 | 0.68514 | 0.28334 | 0.61017 | 0.050014 | 0 | 0 | 0 | 0 | 19 | 10 | 72.8888 | 0 | 0 | 0
2014-06-02 | 2時 | 35.8833 | 1.8227 | 0 | 0.043518 | 0.007292 | -0.78337 | 1.9674 | 0.013155 | 0.043518 | 0.78857 | 0.001018 | 0.68514 | 0.28334 | 0.61017 | 0.050014 | 0 | 0 | 0 | 0 | 17.9 | 10 | 78.0929 | 0 | 0 | 0
2014-06-02 | 3時 | 35.7423 | 1.8155 | 0 | 0.043637 | 0.0071256 | -0.7564 | 1.9364 | 0.024071 | 0.043637 | 0.78857 | 0.001018 | 0.68514 | 0.28334 | 0.61017 | 0.050014 | 0 | 0 | 0 | 0 | 17.7 | 10.2 | 80.6394 | 0 | 0 | 0
2014-06-02 | 4時 | 35.3944 | 1.7979 | 0 | 0.043935 | 0.0067178 | -0.689 | 1.8591 | 0.051367 | 0.043935 | 0.78857 | 0.001018 | 0.68514 | 0.28334 | 0.61017 | 0.050014 | 0 | 0 | 0 | 0 | 17.2 | 10.3 | 84.0303 | 0 | 0 | 0
2014-06-02 | 5時 | 35.5328 | 1.8049 | 0 | 0.043816 | 0.0068794 | -0.71596 | 1.89 | 0.040448 | 0.043816 | 0.78857 | 0.001018 | 0.68514 | 0.28334 | 0.61017 | 0.050014 | 0 | 0 | 0 | 0 | 17.4 | 10.4 | 83.7662 | 0 | 0 | 0
2014-06-02 | 6時 | 36.6765 | 1.863 | 0 | 0.042862 | 0.008242 | -0.93167 | 2.1376 | -0.046856 | 0.042862 | 0.78857 | 0.001018 | 0.68514 | 0.28334 | 0.61017 | 0.050014 | 0 | 0 | 0 | 0 | 19 | 10.5 | 76.4728 | 0 | 0 | 0
2014-06-02 | 7時 | 38.1968 | 1.9402 | 0 | 0.04167 | 0.010118 | -1.2014 | 2.4472 | -0.15586 | 0.04167 | 0.78857 | 0.001018 | 0.68514 | 0.28334 | 0.61017 | 0.050014 | 0 | 0 | 0 | 0 | 21 | 10.7 | 68.8269 | 0 | 0 | 0
2014-06-02 | 8時 | 39.8179 | 2.0226 | 0 | 0.040478 | 0.012186 | -1.4711 | 2.757 | -0.26471 | 0.040478 | 0.78857 | 0.001018 | 0.68514 | 0.28334 | 0.61017 | 0.050014 | 0 | 0 | 0 | 0 | 23 | 10.8 | 61.4818 | 0 | 0 | 0
2014-06-02 | 9時 | 41.8068 | 2.1236 | 0 | 0.039107 | 0.014802 | -1.7814 | 3.1134 | -0.38972 | 0.039107 | 0.78857 | 0.001018 | 0.68514 | 0.28334 | 0.61017 | 0.050014 | 0 | 0 | 0 | 0 | 25.3 | 10.6 | 52.5811 | 0 | 0 | 0
2014-06-02 | 10時 | 42.2568 | 2.1465 | 0 | 0.038809 | 0.015404 | -1.8489 | 3.1909 | -0.41687 | 0.038809 | 0.78857 | 0.001018 | 0.68514 | 0.28334 | 0.61017 | 0.050014 | 0 | 0 | 0 | 0 | 25.8 | 10.4 | 50.0961 | 0 | 0 | 0
2014-06-02 | 11時 | 44.2157 | 2.246 | 0 | 0.037558 | 0.018064 | -2.1323 | 3.5166 | -0.5308 | 0.037558 | 0.78857 | 0.001018 | 0.68514 | 0.28334 | 0.61017 | 0.050014 | 0 | 0 | 0 | 0 | 27.9 | 10.2 | 43.4406 | 0 | 0 | 0
2014-06-02 | 12時 | 45.484 | 2.3104 | 0 | 0.036783 | 0.019817 | -2.3078 | 3.7183 | -0.60125 | 0.036783 | 0.78857 | 0.001018 | 0.68514 | 0.28334 | 0.61017 | 0.050014 | 0 | 0 | 0 | 0 | 29.2 | 10.1 | 39.8953 | 0 | 0 | 0
2014-06-02 | 13時 | 45.8828 | 2.3306 | 0 | 0.036544 | 0.020373 | -2.3618 | 3.7803 | -0.62292 | 0.036544 | 0.78857 | 0.001018 | 0.68514 | 0.28334 | 0.61017 | 0.050014 | 0 | 0 | 0 | 0 | 29.6 | 9.9 | 38.2257 | 0 | 0 | 0
2014-06-02 | 14時 | 46.4886 | 2.3614 | 0 | 0.036187 | 0.021221 | -2.4428 | 3.8734 | -0.6554 | 0.036187 | 0.78857 | 0.001018 | 0.68514 | 0.28334 | 0.61017 | 0.050014 | 0 | 0 | 0 | 0 | 30.2 | 9.8 | 36.5634 | 0 | 0 | 0
2014-06-02 | 15時 | 45.5833 | 2.3154 | 0 | 0.036723 | 0.019955 | -2.3213 | 3.7338 | -0.60667 | 0.036723 | 0.78857 | 0.001018 | 0.68514 | 0.28334 | 0.61017 | 0.050014 | 0 | 0 | 0 | 0 | 29.3 | 10 | 39.2791 | 0 | 0 | 0
2014-06-02 | 16時 | 45.0892 | 2.2903 | 0 | 0.037021 | 0.019269 | -2.2538 | 3.6562 | -0.57958 | 0.037021 | 0.78857 | 0.001018 | 0.68514 | 0.28334 | 0.61017 | 0.050014 | 0 | 0 | 0 | 0 | 28.8 | 10.3 | 41.6243 | 0 | 0 | 0
2014-06-02 | 17時 | 43.5504 | 2.2122 | 0 | 0.037975 | 0.017154 | -2.0378 | 3.408 | -0.49284 | 0.037975 | 0.78857 | 0.001018 | 0.68514 | 0.28334 | 0.61017 | 0.050014 | 0 | 0 | 0 | 0 | 27.2 | 10.6 | 47.0006 | 0 | 0 | 0
2014-06-02 | 18時 | 42.4386 | 2.1557 | 0 | 0.03869 | 0.015648 | -1.8759 | 3.2219 | -0.42773 | 0.03869 | 0.78857 | 0.001018 | 0.68514 | 0.28334 | 0.61017 | 0.050014 | 0 | 0 | 0 | 0 | 26 | 10.9 | 51.8455 | 0 | 0 | 0
2014-06-02 | 19時 | 41.6286 | 2.1145 | 0 | 0.039226 | 0.014564 | -1.7544 | 3.0824 | -0.37886 | 0.039226 | 0.78857 | 0.001018 | 0.68514 | 0.28334 | 0.61017 | 0.050014 | 0 | 0 | 0 | 0 | 25.1 | 11.1 | 55.6768 | 0 | 0 | 0
2014-06-02 | 20時 | 41.1874 | 2.0921 | 0 | 0.039524 | 0.013979 | -1.687 | 3.0049 | -0.35169 | 0.039524 | 0.78857 | 0.001018 | 0.68514 | 0.28334 | 0.61017 | 0.050014 | 0 | 0 | 0 | 0 | 24.6 | 11.5 | 59.3929 | 0 | 0 | 0
2014-06-02 | 21時 | 39.4857 | 2.0057 | 0 | 0.040716 | 0.011757 | -1.4172 | 2.695 | -0.24295 | 0.040716 | 0.78857 | 0.001018 | 0.68514 | 0.28334 | 0.61017 | 0.050014 | 0 | 0 | 0 | 0 | 22.6 | 11.4 | 66.4274 | 0 | 0 | 0
2014-06-02 | 22時 | 38.7527 | 1.9685 | 0 | 0.041253 | 0.01082 | -1.2958 | 2.5556 | -0.19397 | 0.041253 | 0.78857 | 0.001018 | 0.68514 | 0.28334 | 0.61017 | 0.050014 | 0 | 0 | 0 | 0 | 21.7 | 11.4 | 70.1717 | 0 | 0 | 0
2014-06-02 | 23時 | 38.5927 | 1.9603 | 0 | 0.041372 | 0.010617 | -1.2688 | 2.5246 | -0.18308 | 0.041372 | 0.78857 | 0.001018 | 0.68514 | 0.28334 | 0.61017 | 0.050014 | 0 | 0 | 0 | 0 | 21.5 | 11.3 | 70.4237 | 0 | 0 | 0
2014-06-03 | 0時 | 38.6726 | 1.9644 | 0 | 0.041312 | 0.010718 | -1.2823 | 2.5401 | -0.18853 | 0.041312 | 0.78857 | 0.001018 | 0.68514 | 0.28334 | 0.61017 | 0.050014 | 0 | 0 | 0 | 0 | 21.6 | 11.3 | 69.994 | 0 | 0 | 0
2014-06-03 | 1時 | 38.4336 | 1.9522 | 0 | 0.041491 | 0.010416 | -1.2418 | 2.4937 | -0.17219 | 0.041491 | 0.78857 | 0.001018 | 0.68514 | 0.28334 | 0.61017 | 0.050014 | 0 | 0 | 0 | 0 | 21.3 | 11.3 | 71.2921 | 0 | 0 | 0
2014-06-03 | 2時 | 38.0403 | 1.9323 | 0 | 0.041789 | 0.0099218 | -1.1744 | 2.4162 | -0.14496 | 0.041789 | 0.78857 | 0.001018 | 0.68514 | 0.28334 | 0.61017 | 0.050014 | 0 | 0 | 0 | 0 | 20.8 | 11.3 | 73.5164 | 0 | 0 | 0
2014-06-03 | 3時 | 37.5766 | 1.9087 | 0 | 0.042147 | 0.0093446 | -1.0935 | 2.3233 | -0.11227 | 0.042147 | 0.78857 | 0.001018 | 0.68514 | 0.28334 | 0.61017 | 0.050014 | 0 | 0 | 0 | 0 | 20.2 | 11.5 | 77.6151 | 0 | 0 | 0
2014-06-03 | 4時 | 37.9623 | 1.9283 | 0 | 0.041849 | 0.0098244 | -1.1609 | 2.4008 | -0.13952 | 0.041849 | 0.78857 | 0.001018 | 0.68514 | 0.28334 | 0.61017 | 0.050014 | 0 | 0 | 0 | 0 | 20.7 | 11.7 | 76.5407 | 0 | 0 | 0
2014-06-03 | 5時 | 37.4241 | 1.901 | 0 | 0.042266 | 0.009156 | -1.0665 | 2.2924 | -0.10137 | 0.042266 | 0.78857 | 0.001018 | 0.68514 | 0.28334 | 0.61017 | 0.050014 | 0 | 0 | 0 | 0 | 20 | 11.9 | 81.2638 | 0 | 0 | 0
2014-06-03 | 6時 | 37.8847 | 1.9244 | 0 | 0.041908 | 0.0097274 | -1.1474 | 2.3853 | -0.13407 | 0.041908 | 0.78857 | 0.001018 | 0.68514 | 0.28334 | 0.61017 | 0.050014 | 0 | 0 | 0 | 0 | 20.6 | 12 | 78.9512 | 0 | 0 | 0
2014-06-03 | 7時 | 38.3544 | 1.9482 | 0 | 0.041551 | 0.010316 | -1.2283 | 2.4782 | -0.16675 | 0.041551 | 0.78857 | 0.001018 | 0.68514 | 0.28334 | 0.61017 | 0.050014 | 0 | 0 | 0 | 0 | 21.2 | 12.2 | 77.334 | 0 | 0 | 0
2014-06-03 | 8時 | 39.1574 | 1.989 | 0 | 0.040955 | 0.011336 | -1.3632 | 2.633 | -0.22119 | 0.040955 | 0.78857 | 0.001018 | 0.68514 | 0.28334 | 0.61017 | 0.050014 | 0 | 0 | 0 | 0 | 22.2 | 12.4 | 73.9168 | 0 | 0 | 0
2014-06-03 | 9時 | 39.8179 | 2.0226 | 0 | 0.040478 | 0.012186 | -1.4711 | 2.757 | -0.26471 | 0.040478 | 0.78857 | 0.001018 | 0.68514 | 0.28334 | 0.61017 | 0.050014 | 0 | 0 | 0 | 0 | 23 | 12.4 | 70.4121 | 0 | 0 | 0
2014-06-03 | 10時 | 41.9861 | 2.1327 | 0 | 0.038988 | 0.015041 | -1.8084 | 3.1444 | -0.40058 | 0.038988 | 0.78857 | 0.001018 | 0.68514 | 0.28334 | 0.61017 | 0.050014 | 0 | 0 | 0 | 0 | 25.5 | 12.4 | 60.6107 | 0 | 0 | 0
2014-06-03 | 11時 | 42.6214 | 2.165 | 0 | 0.038571 | 0.015894 | -1.9029 | 3.2529 | -0.43858 | 0.038571 | 0.78857 | 0.001018 | 0.68514 | 0.28334 | 0.61017 | 0.050014 | 0 | 0 | 0 | 0 | 26.2 | 12.4 | 58.1491 | 0 | 0 | 0
2014-06-03 | 12時 | 43.7392 | 2.2217 | 0 | 0.037856 | 0.017411 | -2.0648 | 3.439 | -0.50369 | 0.037856 | 0.78857 | 0.001018 | 0.68514 | 0.28334 | 0.61017 | 0.050014 | 0 | 0 | 0 | 0 | 27.4 | 12.5 | 54.6156 | 0 | 0 | 0
2014-06-03 | 13時 | 43.7392 | 2.2217 | 0 | 0.037856 | 0.017411 | -2.0648 | 3.439 | -0.50369 | 0.037856 | 0.78857 | 0.001018 | 0.68514 | 0.28334 | 0.61017 | 0.050014 | 0 | 0 | 0 | 0 | 27.4 | 12.5 | 54.6156 | 0 | 0 | 0
2014-06-03 | 14時 | 43.929 | 2.2314 | 0 | 0.037736 | 0.017671 | -2.0918 | 3.47 | -0.51453 | 0.037736 | 0.78857 | 0.001018 | 0.68514 | 0.28334 | 0.61017 | 0.050014 | 0 | 0 | 0 | 0 | 27.6 | 12.6 | 54.4036 | 0 | 0 | 0
2014-06-03 | 15時 | 43.269 | 2.1979 | 0 | 0.038154 | 0.016771 | -1.9973 | 3.3615 | -0.47657 | 0.038154 | 0.78857 | 0.001018 | 0.68514 | 0.28334 | 0.61017 | 0.050014 | 0 | 0 | 0 | 0 | 26.9 | 12.3 | 55.3585 | 0 | 0 | 0
2014-06-03 | 16時 | 43.3626 | 2.2026 | 0 | 0.038094 | 0.016898 | -2.0108 | 3.377 | -0.48199 | 0.038094 | 0.78857 | 0.001018 | 0.68514 | 0.28334 | 0.61017 | 0.050014 | 0 | 0 | 0 | 0 | 27 | 12.1 | 54.1565 | 0 | 0 | 0
2014-06-03 | 17時 | 43.1758 | 2.1931 | 0 | 0.038213 | 0.016644 | -1.9838 | 3.346 | -0.47114 | 0.038213 | 0.78857 | 0.001018 | 0.68514 | 0.28334 | 0.61017 | 0.050014 | 0 | 0 | 0 | 0 | 26.8 | 11.9 | 53.9079 | 0 | 0 | 0
2014-06-03 | 18時 | 42.8052 | 2.1743 | 0 | 0.038452 | 0.016142 | -1.9299 | 3.2839 | -0.44944 | 0.038452 | 0.78857 | 0.001018 | 0.68514 | 0.28334 | 0.61017 | 0.050014 | 0 | 0 | 0 | 0 | 26.4 | 11.7 | 54.2825 | 0 | 0 | 0
2014-06-03 | 19時 | 41.9861 | 2.1327 | 0 | 0.038988 | 0.015041 | -1.8084 | 3.1444 | -0.40058 | 0.038988 | 0.78857 | 0.001018 | 0.68514 | 0.28334 | 0.61017 | 0.050014 | 0 | 0 | 0 | 0 | 25.5 | 11.6 | 56.772 | 0 | 0 | 0
2014-06-03 | 20時 | 41.3631 | 2.1011 | 0 | 0.039405 | 0.014211 | -1.714 | 3.0359 | -0.36256 | 0.039405 | 0.78857 | 0.001018 | 0.68514 | 0.28334 | 0.61017 | 0.050014 | 0 | 0 | 0 | 0 | 24.8 | 11.4 | 58.1863 | 0 | 0 | 0
2014-06-03 | 21時 | 40.4946 | 2.0569 | 0 | 0.040001 | 0.013067 | -1.579 | 2.8809 | -0.30821 | 0.040001 | 0.78857 | 0.001018 | 0.68514 | 0.28334 | 0.61017 | 0.050014 | 0 | 0 | 0 | 0 | 23.8 | 11.4 | 61.7802 | 0 | 0 | 0
2014-06-03 | 22時 | 40.239 | 2.044 | 0 | 0.04018 | 0.012733 | -1.5386 | 2.8344 | -0.2919 | 0.04018 | 0.78857 | 0.001018 | 0.68514 | 0.28334 | 0.61017 | 0.050014 | 0 | 0 | 0 | 0 | 23.5 | 11.4 | 62.9067 | 0 | 0 | 0
2014-06-03 | 23時 | 40.0698 | 2.0354 | 0 | 0.040299 | 0.012513 | -1.5116 | 2.8035 | -0.28103 | 0.040299 | 0.78857 | 0.001018 | 0.68514 | 0.28334 | 0.61017 | 0.050014 | 0 | 0 | 0 | 0 | 23.3 | 11.5 | 64.2189 | 0 | 0 | 0
2014-06-04 | 0時 | 39.4857 | 2.0057 | 0 | 0.040716 | 0.011757 | -1.4172 | 2.695 | -0.24295 | 0.040716 | 0.78857 | 0.001018 | 0.68514 | 0.28334 | 0.61017 | 0.050014 | 0 | 0 | 0 | 0 | 22.6 | 11.5 | 66.9996 | 0 | 0 | 0
2014-06-04 | 1時 | 39.076 | 1.9849 | 0 | 0.041014 | 0.011232 | -1.3497 | 2.6176 | -0.21574 | 0.041014 | 0.78857 | 0.001018 | 0.68514 | 0.28334 | 0.61017 | 0.050014 | 0 | 0 | 0 | 0 | 22.1 | 11.5 | 69.0688 | 0 | 0 | 0
2014-06-04 | 2時 | 38.1968 | 1.9402 | 0 | 0.04167 | 0.010118 | -1.2014 | 2.4472 | -0.15586 | 0.04167 | 0.78857 | 0.001018 | 0.68514 | 0.28334 | 0.61017 | 0.050014 | 0 | 0 | 0 | 0 | 21 | 11.6 | 74.5101 | 0 | 0 | 0
2014-06-04 | 3時 | 37.8847 | 1.9244 | 0 | 0.041908 | 0.0097274 | -1.1474 | 2.3853 | -0.13407 | 0.041908 | 0.78857 | 0.001018 | 0.68514 | 0.28334 | 0.61017 | 0.050014 | 0 | 0 | 0 | 0 | 20.6 | 11.5 | 75.7213 | 0 | 0 | 0
2014-06-04 | 4時 | 37.5766 | 1.9087 | 0 | 0.042147 | 0.0093446 | -1.0935 | 2.3233 | -0.11227 | 0.042147 | 0.78857 | 0.001018 | 0.68514 | 0.28334 | 0.61017 | 0.050014 | 0 | 0 | 0 | 0 | 20.2 | 11.5 | 77.6151 | 0 | 0 | 0
2014-06-04 | 5時 | 37.4241 | 1.901 | 0 | 0.042266 | 0.009156 | -1.0665 | 2.2924 | -0.10137 | 0.042266 | 0.78857 | 0.001018 | 0.68514 | 0.28334 | 0.61017 | 0.050014 | 0 | 0 | 0 | 0 | 20 | 11.5 | 78.5819 | 0 | 0 | 0
2014-06-04 | 6時 | 37.7301 | 1.9165 | 0 | 0.042028 | 0.009535 | -1.1204 | 2.3543 | -0.12317 | 0.042028 | 0.78857 | 0.001018 | 0.68514 | 0.28334 | 0.61017 | 0.050014 | 0 | 0 | 0 | 0 | 20.4 | 11.5 | 76.6616 | 0 | 0 | 0
2014-06-04 | 7時 | 39.1574 | 1.989 | 0 | 0.040955 | 0.011336 | -1.3632 | 2.633 | -0.22119 | 0.040955 | 0.78857 | 0.001018 | 0.68514 | 0.28334 | 0.61017 | 0.050014 | 0 | 0 | 0 | 0 | 22.2 | 11.4 | 68.0631 | 0 | 0 | 0
2014-06-04 | 8時 | 40.7525 | 2.07 | 0 | 0.039822 | 0.013405 | -1.6195 | 2.9274 | -0.32452 | 0.039822 | 0.78857 | 0.001018 | 0.68514 | 0.28334 | 0.61017 | 0.050014 | 0 | 0 | 0 | 0 | 24.1 | 11.4 | 60.6764 | 0 | 0 | 0
2014-06-04 | 9時 | 41.8068 | 2.1236 | 0 | 0.039107 | 0.014802 | -1.7814 | 3.1134 | -0.38972 | 0.039107 | 0.78857 | 0.001018 | 0.68514 | 0.28334 | 0.61017 | 0.050014 | 0 | 0 | 0 | 0 | 25.3 | 10.9 | 54.0437 | 0 | 0 | 0
2014-06-04 | 10時 | 42.99 | 2.1837 | 0 | 0.038332 | 0.016392 | -1.9568 | 3.315 | -0.46029 | 0.038332 | 0.78857 | 0.001018 | 0.68514 | 0.28334 | 0.61017 | 0.050014 | 0 | 0 | 0 | 0 | 26.6 | 10.4 | 47.7837 | 0 | 0 | 0
2014-06-04 | 11時 | 43.4564 | 2.2074 | 0 | 0.038034 | 0.017026 | -2.0243 | 3.3925 | -0.48742 | 0.038034 | 0.78857 | 0.001018 | 0.68514 | 0.28334 | 0.61017 | 0.050014 | 0 | 0 | 0 | 0 | 27.1 | 9.9 | 44.2039 | 0 | 0 | 0
2014-06-04 | 12時 | 44.1199 | 2.2411 | 0 | 0.037617 | 0.017933 | -2.1188 | 3.5011 | -0.52538 | 0.037617 | 0.78857 | 0.001018 | 0.68514 | 0.28334 | 0.61017 | 0.050014 | 0 | 0 | 0 | 0 | 27.8 | 9.5 | 40.7413 | 0 | 0 | 0
2014-06-04 | 13時 | 44.408 | 2.2557 | 0 | 0.037438 | 0.018328 | -2.1593 | 3.5476 | -0.54164 | 0.037438 | 0.78857 | 0.001018 | 0.68514 | 0.28334 | 0.61017 | 0.050014 | 0 | 0 | 0 | 0 | 28.1 | 9 | 37.9579 | 0 | 0 | 0
2014-06-04 | 14時 | 44.5046 | 2.2606 | 0 | 0.037379 | 0.018461 | -2.1728 | 3.5631 | -0.54706 | 0.037379 | 0.78857 | 0.001018 | 0.68514 | 0.28334 | 0.61017 | 0.050014 | 0 | 0 | 0 | 0 | 28.2 | 8.5 | 35.6693 | 0 | 0 | 0
2014-06-04 | 15時 | 44.6014 | 2.2655 | 0 | 0.037319 | 0.018595 | -2.1863 | 3.5786 | -0.55248 | 0.037319 | 0.78857 | 0.001018 | 0.68514 | 0.28334 | 0.61017 | 0.050014 | 0 | 0 | 0 | 0 | 28.3 | 8.8 | 36.6966 | 0 | 0 | 0
2014-06-04 | 16時 | 44.3117 | 2.2508 | 0 | 0.037498 | 0.018196 | -2.1458 | 3.5321 | -0.53622 | 0.037498 | 0.78857 | 0.001018 | 0.68514 | 0.28334 | 0.61017 | 0.050014 | 0 | 0 | 0 | 0 | 28 | 9.1 | 38.5978 | 0 | 0 | 0
2014-06-04 | 17時 | 44.0243 | 2.2362 | 0 | 0.037677 | 0.017802 | -2.1053 | 3.4855 | -0.51996 | 0.037677 | 0.78857 | 0.001018 | 0.68514 | 0.28334 | 0.61017 | 0.050014 | 0 | 0 | 0 | 0 | 27.7 | 9.4 | 40.5549 | 0 | 0 | 0
2014-06-04 | 18時 | 43.5504 | 2.2122 | 0 | 0.037975 | 0.017154 | -2.0378 | 3.408 | -0.49284 | 0.037975 | 0.78857 | 0.001018 | 0.68514 | 0.28334 | 0.61017 | 0.050014 | 0 | 0 | 0 | 0 | 27.2 | 9.7 | 43.0712 | 0 | 0 | 0
2014-06-04 | 19時 | 42.6214 | 2.165 | 0 | 0.038571 | 0.015894 | -1.9029 | 3.2529 | -0.43858 | 0.038571 | 0.78857 | 0.001018 | 0.68514 | 0.28334 | 0.61017 | 0.050014 | 0 | 0 | 0 | 0 | 26.2 | 10.1 | 47.5357 | 0 | 0 | 0
2014-06-04 | 20時 | 41.1874 | 2.0921 | 0 | 0.039524 | 0.013979 | -1.687 | 3.0049 | -0.35169 | 0.039524 | 0.78857 | 0.001018 | 0.68514 | 0.28334 | 0.61017 | 0.050014 | 0 | 0 | 0 | 0 | 24.6 | 10.4 | 53.8053 | 0 | 0 | 0
2014-06-04 | 21時 | 40.1543 | 2.0397 | 0 | 0.04024 | 0.012623 | -1.5251 | 2.8189 | -0.28647 | 0.04024 | 0.78857 | 0.001018 | 0.68514 | 0.28334 | 0.61017 | 0.050014 | 0 | 0 | 0 | 0 | 23.4 | 10.5 | 58.3739 | 0 | 0 | 0
2014-06-04 | 22時 | 39.8179 | 2.0226 | 0 | 0.040478 | 0.012186 | -1.4711 | 2.757 | -0.26471 | 0.040478 | 0.78857 | 0.001018 | 0.68514 | 0.28334 | 0.61017 | 0.050014 | 0 | 0 | 0 | 0 | 23 | 10.7 | 60.9221 | 0 | 0 | 0
2014-06-04 | 23時 | 39.2391 | 1.9932 | 0 | 0.040895 | 0.01144 | -1.3767 | 2.6485 | -0.22663 | 0.040895 | 0.78857 | 0.001018 | 0.68514 | 0.28334 | 0.61017 | 0.050014 | 0 | 0 | 0 | 0 | 22.3 | 10.9 | 64.7339 | 0 | 0 | 0
2014-06-05 | 0時 | 39.321 | 1.9973 | 0 | 0.040836 | 0.011545 | -1.3902 | 2.664 | -0.23207 | 0.040836 | 0.78857 | 0.001018 | 0.68514 | 0.28334 | 0.61017 | 0.050014 | 0 | 0 | 0 | 0 | 22.4 | 11.1 | 65.5012 | 0 | 0 | 0
2014-06-05 | 1時 | 38.9948 | 1.9808 | 0 | 0.041074 | 0.011128 | -1.3362 | 2.6021 | -0.2103 | 0.041074 | 0.78857 | 0.001018 | 0.68514 | 0.28334 | 0.61017 | 0.050014 | 0 | 0 | 0 | 0 | 22 | 11.3 | 68.3043 | 0 | 0 | 0
2014-06-05 | 2時 | 38.5927 | 1.9603 | 0 | 0.041372 | 0.010617 | -1.2688 | 2.5246 | -0.18308 | 0.041372 | 0.78857 | 0.001018 | 0.68514 | 0.28334 | 0.61017 | 0.050014 | 0 | 0 | 0 | 0 | 21.5 | 11.4 | 71.0357 | 0 | 0 | 0
2014-06-05 | 3時 | 38.3544 | 1.9482 | 0 | 0.041551 | 0.010316 | -1.2283 | 2.4782 | -0.16675 | 0.041551 | 0.78857 | 0.001018 | 0.68514 | 0.28334 | 0.61017 | 0.050014 | 0 | 0 | 0 | 0 | 21.2 | 11.4 | 72.3542 | 0 | 0 | 0
2014-06-05 | 4時 | 38.2755 | 1.9442 | 0 | 0.04161 | 0.010217 | -1.2148 | 2.4627 | -0.1613 | 0.04161 | 0.78857 | 0.001018 | 0.68514 | 0.28334 | 0.61017 | 0.050014 | 0 | 0 | 0 | 0 | 21.1 | 11.3 | 72.1726 | 0 | 0 | 0
2014-06-05 | 5時 | 38.1968 | 1.9402 | 0 | 0.04167 | 0.010118 | -1.2014 | 2.4472 | -0.15586 | 0.04167 | 0.78857 | 0.001018 | 0.68514 | 0.28334 | 0.61017 | 0.050014 | 0 | 0 | 0 | 0 | 21 | 11.2 | 71.9862 | 0 | 0 | 0
2014-06-05 | 6時 | 38.7527 | 1.9685 | 0 | 0.041253 | 0.01082 | -1.2958 | 2.5556 | -0.19397 | 0.041253 | 0.78857 | 0.001018 | 0.68514 | 0.28334 | 0.61017 | 0.050014 | 0 | 0 | 0 | 0 | 21.7 | 11.2 | 68.9624 | 0 | 0 | 0
2014-06-05 | 7時 | 39.2391 | 1.9932 | 0 | 0.040895 | 0.01144 | -1.3767 | 2.6485 | -0.22663 | 0.040895 | 0.78857 | 0.001018 | 0.68514 | 0.28334 | 0.61017 | 0.050014 | 0 | 0 | 0 | 0 | 22.3 | 11.1 | 65.9009 | 0 | 0 | 0
2014-06-05 | 8時 | 40.1543 | 2.0397 | 0 | 0.04024 | 0.012623 | -1.5251 | 2.8189 | -0.28647 | 0.04024 | 0.78857 | 0.001018 | 0.68514 | 0.28334 | 0.61017 | 0.050014 | 0 | 0 | 0 | 0 | 23.4 | 11 | 61.1053 | 0 | 0 | 0
2014-06-05 | 9時 | 41.1874 | 2.0921 | 0 | 0.039524 | 0.013979 | -1.687 | 3.0049 | -0.35169 | 0.039524 | 0.78857 | 0.001018 | 0.68514 | 0.28334 | 0.61017 | 0.050014 | 0 | 0 | 0 | 0 | 24.6 | 10.9 | 56.3475 | 0 | 0 | 0
2014-06-05 | 10時 | 41.6286 | 2.1145 | 0 | 0.039226 | 0.014564 | -1.7544 | 3.0824 | -0.37886 | 0.039226 | 0.78857 | 0.001018 | 0.68514 | 0.28334 | 0.61017 | 0.050014 | 0 | 0 | 0 | 0 | 25.1 | 10.9 | 54.6909 | 0 | 0 | 0
2014-06-05 | 11時 | 41.9861 | 2.1327 | 0 | 0.038988 | 0.015041 | -1.8084 | 3.1444 | -0.40058 | 0.038988 | 0.78857 | 0.001018 | 0.68514 | 0.28334 | 0.61017 | 0.050014 | 0 | 0 | 0 | 0 | 25.5 | 10.7 | 52.4417 | 0 | 0 | 0
2014-06-05 | 12時 | 41.9861 | 2.1327 | 0 | 0.038988 | 0.015041 | -1.8084 | 3.1444 | -0.40058 | 0.038988 | 0.78857 | 0.001018 | 0.68514 | 0.28334 | 0.61017 | 0.050014 | 0 | 0 | 0 | 0 | 25.5 | 10.7 | 52.4417 | 0 | 0 | 0
2014-06-05 | 13時 | 42.4386 | 2.1557 | 0 | 0.03869 | 0.015648 | -1.8759 | 3.2219 | -0.42773 | 0.03869 | 0.78857 | 0.001018 | 0.68514 | 0.28334 | 0.61017 | 0.050014 | 0 | 0 | 0 | 0 | 26 | 10.5 | 49.9745 | 0 | 0 | 0
2014-06-05 | 14時 | 41.5399 | 2.11 | 0 | 0.039286 | 0.014446 | -1.7409 | 3.0669 | -0.37342 | 0.039286 | 0.78857 | 0.001018 | 0.68514 | 0.28334 | 0.61017 | 0.050014 | 0 | 0 | 0 | 0 | 25 | 10.5 | 53.0323 | 0 | 0 | 0
2014-06-05 | 15時 | 41.3631 | 2.1011 | 0 | 0.039405 | 0.014211 | -1.714 | 3.0359 | -0.36256 | 0.039405 | 0.78857 | 0.001018 | 0.68514 | 0.28334 | 0.61017 | 0.050014 | 0 | 0 | 0 | 0 | 24.8 | 10.6 | 54.1714 | 0 | 0 | 0
2014-06-05 | 16時 | 41.3631 | 2.1011 | 0 | 0.039405 | 0.014211 | -1.714 | 3.0359 | -0.36256 | 0.039405 | 0.78857 | 0.001018 | 0.68514 | 0.28334 | 0.61017 | 0.050014 | 0 | 0 | 0 | 0 | 24.8 | 10.7 | 54.6738 | 0 | 0 | 0
2014-06-05 | 17時 | 41.0999 | 2.0877 | 0 | 0.039584 | 0.013863 | -1.6735 | 2.9894 | -0.34626 | 0.039584 | 0.78857 | 0.001018 | 0.68514 | 0.28334 | 0.61017 | 0.050014 | 0 | 0 | 0 | 0 | 24.5 | 10.9 | 56.6856 | 0 | 0 | 0
2014-06-05 | 18時 | 40.4946 | 2.0569 | 0 | 0.040001 | 0.013067 | -1.579 | 2.8809 | -0.30821 | 0.040001 | 0.78857 | 0.001018 | 0.68514 | 0.28334 | 0.61017 | 0.050014 | 0 | 0 | 0 | 0 | 23.8 | 11.1 | 60.1829 | 0 | 0 | 0
2014-06-05 | 19時 | 39.9016 | 2.0268 | 0 | 0.040418 | 0.012294 | -1.4846 | 2.7725 | -0.27015 | 0.040418 | 0.78857 | 0.001018 | 0.68514 | 0.28334 | 0.61017 | 0.050014 | 0 | 0 | 0 | 0 | 23.1 | 11.2 | 63.3342 | 0 | 0 | 0
2014-06-05 | 20時 | 39.2391 | 1.9932 | 0 | 0.040895 | 0.01144 | -1.3767 | 2.6485 | -0.22663 | 0.040895 | 0.78857 | 0.001018 | 0.68514 | 0.28334 | 0.61017 | 0.050014 | 0 | 0 | 0 | 0 | 22.3 | 11.4 | 67.6499 | 0 | 0 | 0
2014-06-05 | 21時 | 38.7527 | 1.9685 | 0 | 0.041253 | 0.01082 | -1.2958 | 2.5556 | -0.19397 | 0.041253 | 0.78857 | 0.001018 | 0.68514 | 0.28334 | 0.61017 | 0.050014 | 0 | 0 | 0 | 0 | 21.7 | 10.9 | 67.147 | 0 | 0 | 0
2014-06-05 | 22時 | 38.6726 | 1.9644 | 0 | 0.041312 | 0.010718 | -1.2823 | 2.5401 | -0.18853 | 0.041312 | 0.78857 | 0.001018 | 0.68514 | 0.28334 | 0.61017 | 0.050014 | 0 | 0 | 0 | 0 | 21.6 | 10.5 | 65.1209 | 0 | 0 | 0
2014-06-05 | 23時 | 38.3544 | 1.9482 | 0 | 0.041551 | 0.010316 | -1.2283 | 2.4782 | -0.16675 | 0.041551 | 0.78857 | 0.001018 | 0.68514 | 0.28334 | 0.61017 | 0.050014 | 0 | 0 | 0 | 0 | 21.2 | 10.2 | 64.8609 | 0 | 0 | 0
2014-06-06 | 0時 | 38.1968 | 1.9402 | 0 | 0.04167 | 0.010118 | -1.2014 | 2.4472 | -0.15586 | 0.04167 | 0.78857 | 0.001018 | 0.68514 | 0.28334 | 0.61017 | 0.050014 | 0 | 0 | 0 | 0 | 21 | 9.8 | 63.1275 | 0 | 0 | 0
2014-06-06 | 1時 | 37.8847 | 1.9244 | 0 | 0.041908 | 0.0097274 | -1.1474 | 2.3853 | -0.13407 | 0.041908 | 0.78857 | 0.001018 | 0.68514 | 0.28334 | 0.61017 | 0.050014 | 0 | 0 | 0 | 0 | 20.6 | 9.4 | 62.0998 | 0 | 0 | 0
2014-06-06 | 2時 | 37.7301 | 1.9165 | 0 | 0.042028 | 0.009535 | -1.1204 | 2.3543 | -0.12317 | 0.042028 | 0.78857 | 0.001018 | 0.68514 | 0.28334 | 0.61017 | 0.050014 | 0 | 0 | 0 | 0 | 20.4 | 9 | 60.2337 | 0 | 0 | 0
2014-06-06 | 3時 | 37.5002 | 1.9048 | 0 | 0.042206 | 0.00925 | -1.08 | 2.3079 | -0.10682 | 0.042206 | 0.78857 | 0.001018 | 0.68514 | 0.28334 | 0.61017 | 0.050014 | 0 | 0 | 0 | 0 | 20.1 | 9 | 61.3614 | 0 | 0 | 0
2014-06-06 | 4時 | 37.2725 | 1.8933 | 0 | 0.042385 | 0.0089694 | -1.0395 | 2.2614 | -0.090473 | 0.042385 | 0.78857 | 0.001018 | 0.68514 | 0.28334 | 0.61017 | 0.050014 | 0 | 0 | 0 | 0 | 19.8 | 9 | 62.5128 | 0 | 0 | 0
2014-06-06 | 5時 | 37.3482 | 1.8971 | 0 | 0.042326 | 0.0090624 | -1.053 | 2.2769 | -0.095924 | 0.042326 | 0.78857 | 0.001018 | 0.68514 | 0.28334 | 0.61017 | 0.050014 | 0 | 0 | 0 | 0 | 19.9 | 8.9 | 61.4458 | 0 | 0 | 0
2014-06-06 | 6時 | 37.8073 | 1.9204 | 0 | 0.041968 | 0.009631 | -1.1339 | 2.3698 | -0.12862 | 0.041968 | 0.78857 | 0.001018 | 0.68514 | 0.28334 | 0.61017 | 0.050014 | 0 | 0 | 0 | 0 | 20.5 | 8.9 | 59.2073 | 0 | 0 | 0
2014-06-06 | 7時 | 38.9138 | 1.9766 | 0 | 0.041134 | 0.011025 | -1.3227 | 2.5866 | -0.20486 | 0.041134 | 0.78857 | 0.001018 | 0.68514 | 0.28334 | 0.61017 | 0.050014 | 0 | 0 | 0 | 0 | 21.9 | 8.9 | 54.3323 | 0 | 0 | 0
2014-06-06 | 8時 | 39.2391 | 1.9932 | 0 | 0.040895 | 0.01144 | -1.3767 | 2.6485 | -0.22663 | 0.040895 | 0.78857 | 0.001018 | 0.68514 | 0.28334 | 0.61017 | 0.050014 | 0 | 0 | 0 | 0 | 22.3 | 8.9 | 53.0237 | 0 | 0 | 0
2014-06-06 | 9時 | 39.8179 | 2.0226 | 0 | 0.040478 | 0.012186 | -1.4711 | 2.757 | -0.26471 | 0.040478 | 0.78857 | 0.001018 | 0.68514 | 0.28334 | 0.61017 | 0.050014 | 0 | 0 | 0 | 0 | 23 | 9 | 51.381 | 0 | 0 | 0
2014-06-06 | 10時 | 39.076 | 1.9849 | 0 | 0.041014 | 0.011232 | -1.3497 | 2.6176 | -0.21574 | 0.041014 | 0.78857 | 0.001018 | 0.68514 | 0.28334 | 0.61017 | 0.050014 | 0 | 0 | 0 | 0 | 22.1 | 9 | 54.268 | 0 | 0 | 0
2014-06-06 | 11時 | 39.4857 | 2.0057 | 0 | 0.040716 | 0.011757 | -1.4172 | 2.695 | -0.24295 | 0.040716 | 0.78857 | 0.001018 | 0.68514 | 0.28334 | 0.61017 | 0.050014 | 0 | 0 | 0 | 0 | 22.6 | 9.2 | 53.795 | 0 | 0 | 0
2014-06-06 | 12時 | 38.6726 | 1.9644 | 0 | 0.041312 | 0.010718 | -1.2823 | 2.5401 | -0.18853 | 0.041312 | 0.78857 | 0.001018 | 0.68514 | 0.28334 | 0.61017 | 0.050014 | 0 | 0 | 0 | 0 | 21.6 | 9.2 | 57.1758 | 0 | 0 | 0
2014-06-06 | 13時 | 37.9623 | 1.9283 | 0 | 0.041849 | 0.0098244 | -1.1609 | 2.4008 | -0.13952 | 0.041849 | 0.78857 | 0.001018 | 0.68514 | 0.28334 | 0.61017 | 0.050014 | 0 | 0 | 0 | 0 | 20.7 | 9.3 | 61.0713 | 0 | 0 | 0
2014-06-06 | 14時 | 38.0403 | 1.9323 | 0 | 0.041789 | 0.0099218 | -1.1744 | 2.4162 | -0.14496 | 0.041789 | 0.78857 | 0.001018 | 0.68514 | 0.28334 | 0.61017 | 0.050014 | 0 | 0 | 0 | 0 | 20.8 | 9.4 | 61.3393 | 0 | 0 | 0
2014-06-06 | 15時 | 37.1971 | 1.8894 | 0 | 0.042445 | 0.0088768 | -1.0261 | 2.2459 | -0.085022 | 0.042445 | 0.78857 | 0.001018 | 0.68514 | 0.28334 | 0.61017 | 0.050014 | 0 | 0 | 0 | 0 | 19.7 | 9.8 | 68.4066 | 0 | 0 | 0
2014-06-06 | 16時 | 36.3845 | 1.8482 | 0 | 0.0431 | 0.0078898 | -0.87774 | 2.0757 | -0.025039 | 0.0431 | 0.78857 | 0.001018 | 0.68514 | 0.28334 | 0.61017 | 0.050014 | 0 | 0 | 0 | 0 | 18.6 | 10.3 | 76.9403 | 0 | 0 | 0
2014-06-06 | 17時 | 36.0966 | 1.8335 | 0 | 0.043339 | 0.0075454 | -0.82381 | 2.0138 | -0.0032157 | 0.043339 | 0.78857 | 0.001018 | 0.68514 | 0.28334 | 0.61017 | 0.050014 | 0 | 0 | 0 | 0 | 18.2 | 10.7 | 81.907 | 0 | 0 | 0
2014-06-06 | 18時 | 36.0252 | 1.8299 | 0 | 0.043398 | 0.0074604 | -0.81033 | 1.9983 | 0.002241 | 0.043398 | 0.78857 | 0.001018 | 0.68514 | 0.28334 | 0.61017 | 0.050014 | 0 | 0 | 0 | 0 | 18.1 | 11.2 | 86.2067 | 0 | 0 | 0
2014-06-06 | 19時 | 35.9541 | 1.8263 | 0 | 0.043458 | 0.007376 | -0.79685 | 1.9829 | 0.007698 | 0.043458 | 0.78857 | 0.001018 | 0.68514 | 0.28334 | 0.61017 | 0.050014 | 0 | 0 | 0 | 0 | 18 | 11.6 | 89.7921 | 0 | 0 | 0
2014-06-06 | 20時 | 35.8127 | 1.8191 | 0 | 0.043577 | 0.0072086 | -0.76989 | 1.9519 | 0.018613 | 0.043577 | 0.78857 | 0.001018 | 0.68514 | 0.28334 | 0.61017 | 0.050014 | 0 | 0 | 0 | 0 | 17.8 | 12.1 | 94.7745 | 0 | 0 | 0
2014-06-06 | 21時 | 35.8127 | 1.8191 | 0 | 0.043577 | 0.0072086 | -0.76989 | 1.9519 | 0.018613 | 0.043577 | 0.78857 | 0.001018 | 0.68514 | 0.28334 | 0.61017 | 0.050014 | 0 | 0 | 0 | 0 | 17.8 | 12 | 94.0061 | 0 | 0 | 0
2014-06-06 | 22時 | 35.7423 | 1.8155 | 0 | 0.043637 | 0.0071256 | -0.7564 | 1.9364 | 0.024071 | 0.043637 | 0.78857 | 0.001018 | 0.68514 | 0.28334 | 0.61017 | 0.050014 | 0 | 0 | 0 | 0 | 17.7 | 12 | 94.6006 | 0 | 0 | 0
2014-06-06 | 23時 | 35.5328 | 1.8049 | 0 | 0.043816 | 0.0068794 | -0.71596 | 1.89 | 0.040448 | 0.043816 | 0.78857 | 0.001018 | 0.68514 | 0.28334 | 0.61017 | 0.050014 | 0 | 0 | 0 | 0 | 17.4 | 12 | 96.4094 | 0 | 0 | 0
2014-06-07 | 0時 | 35.5328 | 1.8049 | 0 | 0.043816 | 0.0068794 | -0.71596 | 1.89 | 0.040448 | 0.043816 | 0.78857 | 0.001018 | 0.68514 | 0.28334 | 0.61017 | 0.050014 | 0 | 0 | 0 | 0 | 17.4 | 12 | 96.4094 | 0 | 0 | 0
2014-06-07 | 1時 | 35.4635 | 1.8014 | 0 | 0.043875 | 0.0067984 | -0.70248 | 1.8746 | 0.045907 | 0.043875 | 0.78857 | 0.001018 | 0.68514 | 0.28334 | 0.61017 | 0.050014 | 0 | 0 | 0 | 0 | 17.3 | 11.9 | 96.2276 | 0 | 0 | 0
2014-06-07 | 2時 | 35.3944 | 1.7979 | 0 | 0.043935 | 0.0067178 | -0.689 | 1.8591 | 0.051367 | 0.043935 | 0.78857 | 0.001018 | 0.68514 | 0.28334 | 0.61017 | 0.050014 | 0 | 0 | 0 | 0 | 17.2 | 11.9 | 96.8385 | 0 | 0 | 0
2014-06-07 | 3時 | 35.4635 | 1.8014 | 0 | 0.043875 | 0.0067984 | -0.70248 | 1.8746 | 0.045907 | 0.043875 | 0.78857 | 0.001018 | 0.68514 | 0.28334 | 0.61017 | 0.050014 | 0 | 0 | 0 | 0 | 17.3 | 11.8 | 95.434 | 0 | 0 | 0
2014-06-07 | 4時 | 35.5328 | 1.8049 | 0 | 0.043816 | 0.0068794 | -0.71596 | 1.89 | 0.040448 | 0.043816 | 0.78857 | 0.001018 | 0.68514 | 0.28334 | 0.61017 | 0.050014 | 0 | 0 | 0 | 0 | 17.4 | 11.6 | 93.2546 | 0 | 0 | 0
2014-06-07 | 5時 | 35.6024 | 1.8084 | 0 | 0.043756 | 0.006961 | -0.72944 | 1.9055 | 0.034989 | 0.043756 | 0.78857 | 0.001018 | 0.68514 | 0.28334 | 0.61017 | 0.050014 | 0 | 0 | 0 | 0 | 17.5 | 11.5 | 91.8829 | 0 | 0 | 0
2014-06-07 | 6時 | 35.8127 | 1.8191 | 0 | 0.043577 | 0.0072086 | -0.76989 | 1.9519 | 0.018613 | 0.043577 | 0.78857 | 0.001018 | 0.68514 | 0.28334 | 0.61017 | 0.050014 | 0 | 0 | 0 | 0 | 17.8 | 11.4 | 89.3904 | 0 | 0 | 0
2014-06-07 | 7時 | 36.4571 | 1.8519 | 0 | 0.043041 | 0.0079772 | -0.89122 | 2.0912 | -0.030494 | 0.043041 | 0.78857 | 0.001018 | 0.68514 | 0.28334 | 0.61017 | 0.050014 | 0 | 0 | 0 | 0 | 18.7 | 11.2 | 83.0229 | 0 | 0 | 0
2014-06-07 | 8時 | 37.9623 | 1.9283 | 0 | 0.041849 | 0.0098244 | -1.1609 | 2.4008 | -0.13952 | 0.041849 | 0.78857 | 0.001018 | 0.68514 | 0.28334 | 0.61017 | 0.050014 | 0 | 0 | 0 | 0 | 20.7 | 11.2 | 73.3276 | 0 | 0 | 0
2014-06-07 | 9時 | 38.9138 | 1.9766 | 0 | 0.041134 | 0.011025 | -1.3227 | 2.5866 | -0.20486 | 0.041134 | 0.78857 | 0.001018 | 0.68514 | 0.28334 | 0.61017 | 0.050014 | 0 | 0 | 0 | 0 | 21.9 | 11.1 | 67.5273 | 0 | 0 | 0
2014-06-07 | 10時 | 39.4032 | 2.0015 | 0 | 0.040776 | 0.011651 | -1.4037 | 2.6795 | -0.23751 | 0.040776 | 0.78857 | 0.001018 | 0.68514 | 0.28334 | 0.61017 | 0.050014 | 0 | 0 | 0 | 0 | 22.5 | 10.9 | 63.9514 | 0 | 0 | 0
2014-06-07 | 11時 | 40.7525 | 2.07 | 0 | 0.039822 | 0.013405 | -1.6195 | 2.9274 | -0.32452 | 0.039822 | 0.78857 | 0.001018 | 0.68514 | 0.28334 | 0.61017 | 0.050014 | 0 | 0 | 0 | 0 | 24.1 | 10.8 | 57.5374 | 0 | 0 | 0
2014-06-07 | 12時 | 40.5803 | 2.0613 | 0 | 0.039942 | 0.013179 | -1.5925 | 2.8964 | -0.31365 | 0.039942 | 0.78857 | 0.001018 | 0.68514 | 0.28334 | 0.61017 | 0.050014 | 0 | 0 | 0 | 0 | 23.9 | 10.7 | 57.7027 | 0 | 0 | 0
2014-06-07 | 13時 | 40.839 | 2.0744 | 0 | 0.039763 | 0.013519 | -1.633 | 2.9429 | -0.32996 | 0.039763 | 0.78857 | 0.001018 | 0.68514 | 0.28334 | 0.61017 | 0.050014 | 0 | 0 | 0 | 0 | 24.2 | 10.6 | 56.1518 | 0 | 0 | 0
2014-06-07 | 14時 | 41.3631 | 2.1011 | 0 | 0.039405 | 0.014211 | -1.714 | 3.0359 | -0.36256 | 0.039405 | 0.78857 | 0.001018 | 0.68514 | 0.28334 | 0.61017 | 0.050014 | 0 | 0 | 0 | 0 | 24.8 | 10.5 | 53.6689 | 0 | 0 | 0
2014-06-07 | 15時 | 41.4514 | 2.1055 | 0 | 0.039346 | 0.014328 | -1.7274 | 3.0514 | -0.36799 | 0.039346 | 0.78857 | 0.001018 | 0.68514 | 0.28334 | 0.61017 | 0.050014 | 0 | 0 | 0 | 0 | 24.9 | 10.1 | 51.3496 | 0 | 0 | 0
2014-06-07 | 16時 | 41.1874 | 2.0921 | 0 | 0.039524 | 0.013979 | -1.687 | 3.0049 | -0.35169 | 0.039524 | 0.78857 | 0.001018 | 0.68514 | 0.28334 | 0.61017 | 0.050014 | 0 | 0 | 0 | 0 | 24.6 | 9.7 | 50.2394 | 0 | 0 | 0
2014-06-07 | 17時 | 40.3239 | 2.0483 | 0 | 0.04012 | 0.012844 | -1.5521 | 2.8499 | -0.29734 | 0.04012 | 0.78857 | 0.001018 | 0.68514 | 0.28334 | 0.61017 | 0.050014 | 0 | 0 | 0 | 0 | 23.6 | 9.3 | 51.1799 | 0 | 0 | 0
2014-06-07 | 18時 | 39.8179 | 2.0226 | 0 | 0.040478 | 0.012186 | -1.4711 | 2.757 | -0.26471 | 0.040478 | 0.78857 | 0.001018 | 0.68514 | 0.28334 | 0.61017 | 0.050014 | 0 | 0 | 0 | 0 | 23 | 8.9 | 50.8181 | 0 | 0 | 0
2014-06-07 | 19時 | 38.6726 | 1.9644 | 0 | 0.041312 | 0.010718 | -1.2823 | 2.5401 | -0.18853 | 0.041312 | 0.78857 | 0.001018 | 0.68514 | 0.28334 | 0.61017 | 0.050014 | 0 | 0 | 0 | 0 | 21.6 | 8.6 | 53.4978 | 0 | 0 | 0
2014-06-07 | 20時 | 37.2725 | 1.8933 | 0 | 0.042385 | 0.0089694 | -1.0395 | 2.2614 | -0.090473 | 0.042385 | 0.78857 | 0.001018 | 0.68514 | 0.28334 | 0.61017 | 0.050014 | 0 | 0 | 0 | 0 | 19.8 | 8.2 | 57.0284 | 0 | 0 | 0
2014-06-07 | 21時 | 36.53 | 1.8556 | 0 | 0.042981 | 0.008065 | -0.9047 | 2.1067 | -0.035948 | 0.042981 | 0.78857 | 0.001018 | 0.68514 | 0.28334 | 0.61017 | 0.050014 | 0 | 0 | 0 | 0 | 18.8 | 8.1 | 59.9626 | 0 | 0 | 0
2014-06-07 | 22時 | 36.1682 | 1.8372 | 0 | 0.043279 | 0.0076308 | -0.83729 | 2.0293 | -0.008672 | 0.043279 | 0.78857 | 0.001018 | 0.68514 | 0.28334 | 0.61017 | 0.050014 | 0 | 0 | 0 | 0 | 18.3 | 8 | 61.1163 | 0 | 0 | 0
2014-06-07 | 23時 | 35.4635 | 1.8014 | 0 | 0.043875 | 0.0067984 | -0.70248 | 1.8746 | 0.045907 | 0.043875 | 0.78857 | 0.001018 | 0.68514 | 0.28334 | 0.61017 | 0.050014 | 0 | 0 | 0 | 0 | 17.3 | 7.9 | 64.2879 | 0 | 0 | 0
2014-06-08 | 0時 | 35.0527 | 1.7805 | 0 | 0.044233 | 0.006322 | -0.6216 | 1.7818 | 0.078672 | 0.044233 | 0.78857 | 0.001018 | 0.68514 | 0.28334 | 0.61017 | 0.050014 | 0 | 0 | 0 | 0 | 16.7 | 7.8 | 65.9458 | 0 | 0 | 0
2014-06-08 | 1時 | 34.5192 | 1.7534 | 0 | 0.04471 | 0.0057136 | -0.51377 | 1.658 | 0.12238 | 0.04471 | 0.78857 | 0.001018 | 0.68514 | 0.28334 | 0.61017 | 0.050014 | 0 | 0 | 0 | 0 | 15.9 | 7.8 | 69.3965 | 0 | 0 | 0
2014-06-08 | 2時 | 34.2585 | 1.7402 | 0 | 0.044948 | 0.005421 | -0.45986 | 1.5962 | 0.14424 | 0.044948 | 0.78857 | 0.001018 | 0.68514 | 0.28334 | 0.61017 | 0.050014 | 0 | 0 | 0 | 0 | 15.5 | 7.7 | 70.2959 | 0 | 0 | 0
2014-06-08 | 3時 | 33.7491 | 1.7143 | 0 | 0.045425 | 0.0048588 | -0.35205 | 1.4725 | 0.18798 | 0.045425 | 0.78857 | 0.001018 | 0.68514 | 0.28334 | 0.61017 | 0.050014 | 0 | 0 | 0 | 0 | 14.7 | 7.7 | 74.0098 | 0 | 0 | 0
2014-06-08 | 4時 | 33.7491 | 1.7143 | 0 | 0.045425 | 0.0048588 | -0.35205 | 1.4725 | 0.18798 | 0.045425 | 0.78857 | 0.001018 | 0.68514 | 0.28334 | 0.61017 | 0.050014 | 0 | 0 | 0 | 0 | 14.7 | 7.7 | 74.0098 | 0 | 0 | 0
2014-06-08 | 5時 | 33.5623 | 1.7048 | 0 | 0.045604 | 0.0046558 | -0.31162 | 1.4261 | 0.20439 | 0.045604 | 0.78857 | 0.001018 | 0.68514 | 0.28334 | 0.61017 | 0.050014 | 0 | 0 | 0 | 0 | 14.4 | 7.7 | 75.4588 | 0 | 0 | 0
2014-06-08 | 6時 | 34.7174 | 1.7635 | 0 | 0.044531 | 0.0059382 | -0.55421 | 1.7044 | 0.10599 | 0.044531 | 0.78857 | 0.001018 | 0.68514 | 0.28334 | 0.61017 | 0.050014 | 0 | 0 | 0 | 0 | 16.2 | 7.7 | 67.2172 | 0 | 0 | 0
2014-06-08 | 7時 | 35.8833 | 1.8227 | 0 | 0.043518 | 0.007292 | -0.78337 | 1.9674 | 0.013155 | 0.043518 | 0.78857 | 0.001018 | 0.68514 | 0.28334 | 0.61017 | 0.050014 | 0 | 0 | 0 | 0 | 17.9 | 7.7 | 60.3512 | 0 | 0 | 0
2014-06-08 | 8時 | 37.4241 | 1.901 | 0 | 0.042266 | 0.009156 | -1.0665 | 2.2924 | -0.10137 | 0.042266 | 0.78857 | 0.001018 | 0.68514 | 0.28334 | 0.61017 | 0.050014 | 0 | 0 | 0 | 0 | 20 | 7.7 | 52.9332 | 0 | 0 | 0
2014-06-08 | 9時 | 38.9948 | 1.9808 | 0 | 0.041074 | 0.011128 | -1.3362 | 2.6021 | -0.2103 | 0.041074 | 0.78857 | 0.001018 | 0.68514 | 0.28334 | 0.61017 | 0.050014 | 0 | 0 | 0 | 0 | 22 | 7.7 | 46.8097 | 0 | 0 | 0
2014-06-08 | 10時 | 40.1543 | 2.0397 | 0 | 0.04024 | 0.012623 | -1.5251 | 2.8189 | -0.28647 | 0.04024 | 0.78857 | 0.001018 | 0.68514 | 0.28334 | 0.61017 | 0.050014 | 0 | 0 | 0 | 0 | 23.4 | 7.8 | 43.5493 | 0 | 0 | 0
2014-06-08 | 11時 | 41.0999 | 2.0877 | 0 | 0.039584 | 0.013863 | -1.6735 | 2.9894 | -0.34626 | 0.039584 | 0.78857 | 0.001018 | 0.68514 | 0.28334 | 0.61017 | 0.050014 | 0 | 0 | 0 | 0 | 24.5 | 7.8 | 40.7637 | 0 | 0 | 0
2014-06-08 | 12時 | 41.3631 | 2.1011 | 0 | 0.039405 | 0.014211 | -1.714 | 3.0359 | -0.36256 | 0.039405 | 0.78857 | 0.001018 | 0.68514 | 0.28334 | 0.61017 | 0.050014 | 0 | 0 | 0 | 0 | 24.8 | 7.8 | 40.0392 | 0 | 0 | 0
2014-06-08 | 13時 | 41.8068 | 2.1236 | 0 | 0.039107 | 0.014802 | -1.7814 | 3.1134 | -0.38972 | 0.039107 | 0.78857 | 0.001018 | 0.68514 | 0.28334 | 0.61017 | 0.050014 | 0 | 0 | 0 | 0 | 25.3 | 7.9 | 39.3558 | 0 | 0 | 0
2014-06-08 | 14時 | 42.7132 | 2.1696 | 0 | 0.038511 | 0.016018 | -1.9164 | 3.2684 | -0.44401 | 0.038511 | 0.78857 | 0.001018 | 0.68514 | 0.28334 | 0.61017 | 0.050014 | 0 | 0 | 0 | 0 | 26.3 | 8 | 37.5552 | 0 | 0 | 0
2014-06-08 | 15時 | 43.269 | 2.1979 | 0 | 0.038154 | 0.016771 | -1.9973 | 3.3615 | -0.47657 | 0.038154 | 0.78857 | 0.001018 | 0.68514 | 0.28334 | 0.61017 | 0.050014 | 0 | 0 | 0 | 0 | 26.9 | 7.7 | 34.9085 | 0 | 0 | 0
2014-06-08 | 16時 | 43.1758 | 2.1931 | 0 | 0.038213 | 0.016644 | -1.9838 | 3.346 | -0.47114 | 0.038213 | 0.78857 | 0.001018 | 0.68514 | 0.28334 | 0.61017 | 0.050014 | 0 | 0 | 0 | 0 | 26.8 | 7.5 | 34.2131 | 0 | 0 | 0
2014-06-08 | 17時 | 42.6214 | 2.165 | 0 | 0.038571 | 0.015894 | -1.9029 | 3.2529 | -0.43858 | 0.038571 | 0.78857 | 0.001018 | 0.68514 | 0.28334 | 0.61017 | 0.050014 | 0 | 0 | 0 | 0 | 26.2 | 7.2 | 34.0431 | 0 | 0 | 0
2014-06-08 | 18時 | 41.6286 | 2.1145 | 0 | 0.039226 | 0.014564 | -1.7544 | 3.0824 | -0.37886 | 0.039226 | 0.78857 | 0.001018 | 0.68514 | 0.28334 | 0.61017 | 0.050014 | 0 | 0 | 0 | 0 | 25.1 | 6.9 | 34.841 | 0 | 0 | 0
2014-06-08 | 19時 | 40.7525 | 2.07 | 0 | 0.039822 | 0.013405 | -1.6195 | 2.9274 | -0.32452 | 0.039822 | 0.78857 | 0.001018 | 0.68514 | 0.28334 | 0.61017 | 0.050014 | 0 | 0 | 0 | 0 | 24.1 | 6.7 | 35.9273 | 0 | 0 | 0
2014-06-08 | 20時 | 39.6513 | 2.0141 | 0 | 0.040597 | 0.011971 | -1.4441 | 2.726 | -0.25383 | 0.040597 | 0.78857 | 0.001018 | 0.68514 | 0.28334 | 0.61017 | 0.050014 | 0 | 0 | 0 | 0 | 22.8 | 6.4 | 37.136 | 0 | 0 | 0
2014-06-08 | 21時 | 38.5927 | 1.9603 | 0 | 0.041372 | 0.010617 | -1.2688 | 2.5246 | -0.18308 | 0.041372 | 0.78857 | 0.001018 | 0.68514 | 0.28334 | 0.61017 | 0.050014 | 0 | 0 | 0 | 0 | 21.5 | 6.7 | 42.0612 | 0 | 0 | 0
2014-06-08 | 22時 | 37.3482 | 1.8971 | 0 | 0.042326 | 0.0090624 | -1.053 | 2.2769 | -0.095924 | 0.042326 | 0.78857 | 0.001018 | 0.68514 | 0.28334 | 0.61017 | 0.050014 | 0 | 0 | 0 | 0 | 19.9 | 6.9 | 47.7892 | 0 | 0 | 0
2014-06-08 | 23時 | 36.4571 | 1.8519 | 0 | 0.043041 | 0.0079772 | -0.89122 | 2.0912 | -0.030494 | 0.043041 | 0.78857 | 0.001018 | 0.68514 | 0.28334 | 0.61017 | 0.050014 | 0 | 0 | 0 | 0 | 18.7 | 7.3 | 54.4485 | 0 | 0 | 0
2014-06-09 | 0時 | 35.6723 | 1.812 | 0 | 0.043696 | 0.007043 | -0.74292 | 1.921 | 0.02953 | 0.043696 | 0.78857 | 0.001018 | 0.68514 | 0.28334 | 0.61017 | 0.050014 | 0 | 0 | 0 | 0 | 17.6 | 7.5 | 59.9249 | 0 | 0 | 0
2014-06-09 | 1時 | 35.6723 | 1.812 | 0 | 0.043696 | 0.007043 | -0.74292 | 1.921 | 0.02953 | 0.043696 | 0.78857 | 0.001018 | 0.68514 | 0.28334 | 0.61017 | 0.050014 | 0 | 0 | 0 | 0 | 17.6 | 7.8 | 62.2922 | 0 | 0 | 0
2014-06-09 | 2時 | 35.1206 | 1.784 | 0 | 0.044173 | 0.0064002 | -0.63508 | 1.7972 | 0.07321 | 0.044173 | 0.78857 | 0.001018 | 0.68514 | 0.28334 | 0.61017 | 0.050014 | 0 | 0 | 0 | 0 | 16.8 | 8.1 | 68.0161 | 0 | 0 | 0
2014-06-09 | 3時 | 34.9179 | 1.7737 | 0 | 0.044352 | 0.006167 | -0.59464 | 1.7508 | 0.089597 | 0.044352 | 0.78857 | 0.001018 | 0.68514 | 0.28334 | 0.61017 | 0.050014 | 0 | 0 | 0 | 0 | 16.5 | 8.2 | 70.1707 | 0 | 0 | 0
2014-06-09 | 4時 | 34.3883 | 1.7468 | 0 | 0.044829 | 0.0055664 | -0.48682 | 1.6271 | 0.13331 | 0.044829 | 0.78857 | 0.001018 | 0.68514 | 0.28334 | 0.61017 | 0.050014 | 0 | 0 | 0 | 0 | 15.7 | 8.4 | 75.6254 | 0 | 0 | 0
2014-06-09 | 5時 | 34.585 | 1.7568 | 0 | 0.04465 | 0.005788 | -0.52725 | 1.6735 | 0.11691 | 0.04465 | 0.78857 | 0.001018 | 0.68514 | 0.28334 | 0.61017 | 0.050014 | 0 | 0 | 0 | 0 | 16 | 8.6 | 75.9301 | 0 | 0 | 0
2014-06-09 | 6時 | 35.7423 | 1.8155 | 0 | 0.043637 | 0.0071256 | -0.7564 | 1.9364 | 0.024071 | 0.043637 | 0.78857 | 0.001018 | 0.68514 | 0.28334 | 0.61017 | 0.050014 | 0 | 0 | 0 | 0 | 17.7 | 8.7 | 68.9443 | 0 | 0 | 0
2014-06-09 | 7時 | 37.122 | 1.8856 | 0 | 0.042504 | 0.0087846 | -1.0126 | 2.2305 | -0.079571 | 0.042504 | 0.78857 | 0.001018 | 0.68514 | 0.28334 | 0.61017 | 0.050014 | 0 | 0 | 0 | 0 | 19.6 | 8.9 | 62.6006 | 0 | 0 | 0
2014-06-09 | 8時 | 40.3239 | 2.0483 | 0 | 0.04012 | 0.012844 | -1.5521 | 2.8499 | -0.29734 | 0.04012 | 0.78857 | 0.001018 | 0.68514 | 0.28334 | 0.61017 | 0.050014 | 0 | 0 | 0 | 0 | 23.6 | 9.1 | 50.0951 | 0 | 0 | 0
2014-06-09 | 9時 | 41.7176 | 2.1191 | 0 | 0.039167 | 0.014683 | -1.7679 | 3.0979 | -0.38429 | 0.039167 | 0.78857 | 0.001018 | 0.68514 | 0.28334 | 0.61017 | 0.050014 | 0 | 0 | 0 | 0 | 25.2 | 9.2 | 46.0106 | 0 | 0 | 0
2014-06-09 | 10時 | 43.4564 | 2.2074 | 0 | 0.038034 | 0.017026 | -2.0243 | 3.3925 | -0.48742 | 0.038034 | 0.78857 | 0.001018 | 0.68514 | 0.28334 | 0.61017 | 0.050014 | 0 | 0 | 0 | 0 | 27.1 | 9.3 | 41.5643 | 0 | 0 | 0
2014-06-09 | 11時 | 45.0892 | 2.2903 | 0 | 0.037021 | 0.019269 | -2.2538 | 3.6562 | -0.57958 | 0.037021 | 0.78857 | 0.001018 | 0.68514 | 0.28334 | 0.61017 | 0.050014 | 0 | 0 | 0 | 0 | 28.8 | 9.4 | 38.0414 | 0 | 0 | 0
2014-06-09 | 12時 | 45.484 | 2.3104 | 0 | 0.036783 | 0.019817 | -2.3078 | 3.7183 | -0.60125 | 0.036783 | 0.78857 | 0.001018 | 0.68514 | 0.28334 | 0.61017 | 0.050014 | 0 | 0 | 0 | 0 | 29.2 | 9.5 | 37.5609 | 0 | 0 | 0
2014-06-09 | 13時 | 46.7949 | 2.377 | 0 | 0.036008 | 0.021651 | -2.4833 | 3.92 | -0.67164 | 0.036008 | 0.78857 | 0.001018 | 0.68514 | 0.28334 | 0.61017 | 0.050014 | 0 | 0 | 0 | 0 | 30.5 | 9.6 | 35.2184 | 0 | 0 | 0
2014-06-09 | 14時 | 47.1034 | 2.3926 | 0 | 0.035829 | 0.022086 | -2.5238 | 3.9666 | -0.68787 | 0.035829 | 0.78857 | 0.001018 | 0.68514 | 0.28334 | 0.61017 | 0.050014 | 0 | 0 | 0 | 0 | 30.8 | 9.7 | 34.9751 | 0 | 0 | 0
2014-06-09 | 15時 | 47.0003 | 2.3874 | 0 | 0.035889 | 0.02194 | -2.5103 | 3.9511 | -0.68246 | 0.035889 | 0.78857 | 0.001018 | 0.68514 | 0.28334 | 0.61017 | 0.050014 | 0 | 0 | 0 | 0 | 30.7 | 9.7 | 35.1753 | 0 | 0 | 0
2014-06-09 | 16時 | 46.2857 | 2.3511 | 0 | 0.036306 | 0.020936 | -2.4158 | 3.8424 | -0.64457 | 0.036306 | 0.78857 | 0.001018 | 0.68514 | 0.28334 | 0.61017 | 0.050014 | 0 | 0 | 0 | 0 | 30 | 9.9 | 37.3567 | 0 | 0 | 0
2014-06-09 | 17時 | 45.9831 | 2.3357 | 0 | 0.036485 | 0.020513 | -2.3753 | 3.7958 | -0.62833 | 0.036485 | 0.78857 | 0.001018 | 0.68514 | 0.28334 | 0.61017 | 0.050014 | 0 | 0 | 0 | 0 | 29.7 | 9.9 | 38.0064 | 0 | 0 | 0
2014-06-09 | 18時 | 44.408 | 2.2557 | 0 | 0.037438 | 0.018328 | -2.1593 | 3.5476 | -0.54164 | 0.037438 | 0.78857 | 0.001018 | 0.68514 | 0.28334 | 0.61017 | 0.050014 | 0 | 0 | 0 | 0 | 28.1 | 10.1 | 42.5231 | 0 | 0 | 0
2014-06-09 | 19時 | 43.0827 | 2.1884 | 0 | 0.038273 | 0.016518 | -1.9703 | 3.3305 | -0.46572 | 0.038273 | 0.78857 | 0.001018 | 0.68514 | 0.28334 | 0.61017 | 0.050014 | 0 | 0 | 0 | 0 | 26.7 | 10.2 | 46.6044 | 0 | 0 | 0
2014-06-09 | 20時 | 41.8963 | 2.1281 | 0 | 0.039048 | 0.014921 | -1.7949 | 3.1289 | -0.39515 | 0.039048 | 0.78857 | 0.001018 | 0.68514 | 0.28334 | 0.61017 | 0.050014 | 0 | 0 | 0 | 0 | 25.4 | 10.3 | 50.8142 | 0 | 0 | 0
2014-06-09 | 21時 | 41.0999 | 2.0877 | 0 | 0.039584 | 0.013863 | -1.6735 | 2.9894 | -0.34626 | 0.039584 | 0.78857 | 0.001018 | 0.68514 | 0.28334 | 0.61017 | 0.050014 | 0 | 0 | 0 | 0 | 24.5 | 10.2 | 53.104 | 0 | 0 | 0
2014-06-09 | 22時 | 40.5803 | 2.0613 | 0 | 0.039942 | 0.013179 | -1.5925 | 2.8964 | -0.31365 | 0.039942 | 0.78857 | 0.001018 | 0.68514 | 0.28334 | 0.61017 | 0.050014 | 0 | 0 | 0 | 0 | 23.9 | 10.2 | 55.0499 | 0 | 0 | 0
2014-06-09 | 23時 | 39.4857 | 2.0057 | 0 | 0.040716 | 0.011757 | -1.4172 | 2.695 | -0.24295 | 0.040716 | 0.78857 | 0.001018 | 0.68514 | 0.28334 | 0.61017 | 0.050014 | 0 | 0 | 0 | 0 | 22.6 | 10.2 | 59.5479 | 0 | 0 | 0
2014-06-10 | 0時 | 38.7527 | 1.9685 | 0 | 0.041253 | 0.01082 | -1.2958 | 2.5556 | -0.19397 | 0.041253 | 0.78857 | 0.001018 | 0.68514 | 0.28334 | 0.61017 | 0.050014 | 0 | 0 | 0 | 0 | 21.7 | 10.2 | 62.9044 | 0 | 0 | 0
2014-06-10 | 1時 | 37.9623 | 1.9283 | 0 | 0.041849 | 0.0098244 | -1.1609 | 2.4008 | -0.13952 | 0.041849 | 0.78857 | 0.001018 | 0.68514 | 0.28334 | 0.61017 | 0.050014 | 0 | 0 | 0 | 0 | 20.7 | 10.1 | 66.2408 | 0 | 0 | 0
2014-06-10 | 2時 | 37.3482 | 1.8971 | 0 | 0.042326 | 0.0090624 | -1.053 | 2.2769 | -0.095924 | 0.042326 | 0.78857 | 0.001018 | 0.68514 | 0.28334 | 0.61017 | 0.050014 | 0 | 0 | 0 | 0 | 19.9 | 10.1 | 69.5982 | 0 | 0 | 0
2014-06-10 | 3時 | 37.1971 | 1.8894 | 0 | 0.042445 | 0.0088768 | -1.0261 | 2.2459 | -0.085022 | 0.042445 | 0.78857 | 0.001018 | 0.68514 | 0.28334 | 0.61017 | 0.050014 | 0 | 0 | 0 | 0 | 19.7 | 10 | 69.7805 | 0 | 0 | 0
2014-06-10 | 4時 | 36.3122 | 1.8445 | 0 | 0.04316 | 0.007803 | -0.86426 | 2.0602 | -0.019583 | 0.04316 | 0.78857 | 0.001018 | 0.68514 | 0.28334 | 0.61017 | 0.050014 | 0 | 0 | 0 | 0 | 18.5 | 10 | 75.2044 | 0 | 0 | 0
2014-06-10 | 5時 | 36.3122 | 1.8445 | 0 | 0.04316 | 0.007803 | -0.86426 | 2.0602 | -0.019583 | 0.04316 | 0.78857 | 0.001018 | 0.68514 | 0.28334 | 0.61017 | 0.050014 | 0 | 0 | 0 | 0 | 18.5 | 10 | 75.2044 | 0 | 0 | 0
2014-06-10 | 6時 | 36.824 | 1.8705 | 0 | 0.042743 | 0.008421 | -0.95864 | 2.1686 | -0.057762 | 0.042743 | 0.78857 | 0.001018 | 0.68514 | 0.28334 | 0.61017 | 0.050014 | 0 | 0 | 0 | 0 | 19.2 | 10 | 71.9851 | 0 | 0 | 0
2014-06-10 | 7時 | 38.3544 | 1.9482 | 0 | 0.041551 | 0.010316 | -1.2283 | 2.4782 | -0.16675 | 0.041551 | 0.78857 | 0.001018 | 0.68514 | 0.28334 | 0.61017 | 0.050014 | 0 | 0 | 0 | 0 | 21.2 | 9.9 | 62.9831 | 0 | 0 | 0
2014-06-10 | 8時 | 39.8179 | 2.0226 | 0 | 0.040478 | 0.012186 | -1.4711 | 2.757 | -0.26471 | 0.040478 | 0.78857 | 0.001018 | 0.68514 | 0.28334 | 0.61017 | 0.050014 | 0 | 0 | 0 | 0 | 23 | 9.9 | 56.4386 | 0 | 0 | 0
2014-06-10 | 9時 | 41.8068 | 2.1236 | 0 | 0.039107 | 0.014802 | -1.7814 | 3.1134 | -0.38972 | 0.039107 | 0.78857 | 0.001018 | 0.68514 | 0.28334 | 0.61017 | 0.050014 | 0 | 0 | 0 | 0 | 25.3 | 9.8 | 48.6743 | 0 | 0 | 0
2014-06-10 | 10時 | 42.6214 | 2.165 | 0 | 0.038571 | 0.015894 | -1.9029 | 3.2529 | -0.43858 | 0.038571 | 0.78857 | 0.001018 | 0.68514 | 0.28334 | 0.61017 | 0.050014 | 0 | 0 | 0 | 0 | 26.2 | 9.8 | 46.1457 | 0 | 0 | 0
2014-06-10 | 11時 | 44.6014 | 2.2655 | 0 | 0.037319 | 0.018595 | -2.1863 | 3.5786 | -0.55248 | 0.037319 | 0.78857 | 0.001018 | 0.68514 | 0.28334 | 0.61017 | 0.050014 | 0 | 0 | 0 | 0 | 28.3 | 9.7 | 40.392 | 0 | 0 | 0
2014-06-10 | 12時 | 44.6014 | 2.2655 | 0 | 0.037319 | 0.018595 | -2.1863 | 3.5786 | -0.55248 | 0.037319 | 0.78857 | 0.001018 | 0.68514 | 0.28334 | 0.61017 | 0.050014 | 0 | 0 | 0 | 0 | 28.3 | 9.7 | 40.392 | 0 | 0 | 0
2014-06-10 | 13時 | 44.7958 | 2.2754 | 0 | 0.0372 | 0.018863 | -2.2133 | 3.6096 | -0.56332 | 0.0372 | 0.78857 | 0.001018 | 0.68514 | 0.28334 | 0.61017 | 0.050014 | 0 | 0 | 0 | 0 | 28.5 | 9.6 | 39.5201 | 0 | 0 | 0
2014-06-10 | 14時 | 44.6985 | 2.2705 | 0 | 0.03726 | 0.018729 | -2.1998 | 3.5941 | -0.5579 | 0.03726 | 0.78857 | 0.001018 | 0.68514 | 0.28334 | 0.61017 | 0.050014 | 0 | 0 | 0 | 0 | 28.4 | 9.6 | 39.7503 | 0 | 0 | 0
2014-06-10 | 15時 | 44.5046 | 2.2606 | 0 | 0.037379 | 0.018461 | -2.1728 | 3.5631 | -0.54706 | 0.037379 | 0.78857 | 0.001018 | 0.68514 | 0.28334 | 0.61017 | 0.050014 | 0 | 0 | 0 | 0 | 28.2 | 9.5 | 39.8026 | 0 | 0 | 0
2014-06-10 | 16時 | 44.2157 | 2.246 | 0 | 0.037558 | 0.018064 | -2.1323 | 3.5166 | -0.5308 | 0.037558 | 0.78857 | 0.001018 | 0.68514 | 0.28334 | 0.61017 | 0.050014 | 0 | 0 | 0 | 0 | 27.9 | 9.4 | 40.0843 | 0 | 0 | 0
2014-06-10 | 17時 | 44.0243 | 2.2362 | 0 | 0.037677 | 0.017802 | -2.1053 | 3.4855 | -0.51996 | 0.037677 | 0.78857 | 0.001018 | 0.68514 | 0.28334 | 0.61017 | 0.050014 | 0 | 0 | 0 | 0 | 27.7 | 9.3 | 40.1298 | 0 | 0 | 0
2014-06-10 | 18時 | 43.1758 | 2.1931 | 0 | 0.038213 | 0.016644 | -1.9838 | 3.346 | -0.47114 | 0.038213 | 0.78857 | 0.001018 | 0.68514 | 0.28334 | 0.61017 | 0.050014 | 0 | 0 | 0 | 0 | 26.8 | 9.2 | 41.855 | 0 | 0 | 0
2014-06-10 | 19時 | 42.4386 | 2.1557 | 0 | 0.03869 | 0.015648 | -1.8759 | 3.2219 | -0.42773 | 0.03869 | 0.78857 | 0.001018 | 0.68514 | 0.28334 | 0.61017 | 0.050014 | 0 | 0 | 0 | 0 | 26 | 9.1 | 43.4073 | 0 | 0 | 0
2014-06-10 | 20時 | 41.1874 | 2.0921 | 0 | 0.039524 | 0.013979 | -1.687 | 3.0049 | -0.35169 | 0.039524 | 0.78857 | 0.001018 | 0.68514 | 0.28334 | 0.61017 | 0.050014 | 0 | 0 | 0 | 0 | 24.6 | 9 | 46.6656 | 0 | 0 | 0
2014-06-10 | 21時 | 40.239 | 2.044 | 0 | 0.04018 | 0.012733 | -1.5386 | 2.8344 | -0.2919 | 0.04018 | 0.78857 | 0.001018 | 0.68514 | 0.28334 | 0.61017 | 0.050014 | 0 | 0 | 0 | 0 | 23.5 | 9.2 | 50.9437 | 0 | 0 | 0
2014-06-10 | 22時 | 39.4857 | 2.0057 | 0 | 0.040716 | 0.011757 | -1.4172 | 2.695 | -0.24295 | 0.040716 | 0.78857 | 0.001018 | 0.68514 | 0.28334 | 0.61017 | 0.050014 | 0 | 0 | 0 | 0 | 22.6 | 9.4 | 54.947 | 0 | 0 | 0
2014-06-10 | 23時 | 38.7527 | 1.9685 | 0 | 0.041253 | 0.01082 | -1.2958 | 2.5556 | -0.19397 | 0.041253 | 0.78857 | 0.001018 | 0.68514 | 0.28334 | 0.61017 | 0.050014 | 0 | 0 | 0 | 0 | 21.7 | 9.7 | 59.8682 | 0 | 0 | 0
2014-06-11 | 0時 | 38.4336 | 1.9522 | 0 | 0.041491 | 0.010416 | -1.2418 | 2.4937 | -0.17219 | 0.041491 | 0.78857 | 0.001018 | 0.68514 | 0.28334 | 0.61017 | 0.050014 | 0 | 0 | 0 | 0 | 21.3 | 9.9 | 62.5979 | 0 | 0 | 0
2014-06-11 | 1時 | 38.1184 | 1.9362 | 0 | 0.04173 | 0.01002 | -1.1879 | 2.4317 | -0.15041 | 0.04173 | 0.78857 | 0.001018 | 0.68514 | 0.28334 | 0.61017 | 0.050014 | 0 | 0 | 0 | 0 | 20.9 | 10.2 | 66.0676 | 0 | 0 | 0
2014-06-11 | 2時 | 37.8847 | 1.9244 | 0 | 0.041908 | 0.0097274 | -1.1474 | 2.3853 | -0.13407 | 0.041908 | 0.78857 | 0.001018 | 0.68514 | 0.28334 | 0.61017 | 0.050014 | 0 | 0 | 0 | 0 | 20.6 | 10.4 | 68.5975 | 0 | 0 | 0
2014-06-11 | 3時 | 37.1971 | 1.8894 | 0 | 0.042445 | 0.0088768 | -1.0261 | 2.2459 | -0.085022 | 0.042445 | 0.78857 | 0.001018 | 0.68514 | 0.28334 | 0.61017 | 0.050014 | 0 | 0 | 0 | 0 | 19.7 | 10.6 | 73.8972 | 0 | 0 | 0
2014-06-11 | 4時 | 37.122 | 1.8856 | 0 | 0.042504 | 0.0087846 | -1.0126 | 2.2305 | -0.079571 | 0.042504 | 0.78857 | 0.001018 | 0.68514 | 0.28334 | 0.61017 | 0.050014 | 0 | 0 | 0 | 0 | 19.6 | 10.8 | 75.7366 | 0 | 0 | 0
2014-06-11 | 5時 | 37.0471 | 1.8818 | 0 | 0.042564 | 0.008693 | -0.99909 | 2.215 | -0.074119 | 0.042564 | 0.78857 | 0.001018 | 0.68514 | 0.28334 | 0.61017 | 0.050014 | 0 | 0 | 0 | 0 | 19.5 | 10.9 | 76.9024 | 0 | 0 | 0
2014-06-11 | 6時 | 37.6532 | 1.9126 | 0 | 0.042087 | 0.0094396 | -1.107 | 2.3388 | -0.11772 | 0.042087 | 0.78857 | 0.001018 | 0.68514 | 0.28334 | 0.61017 | 0.050014 | 0 | 0 | 0 | 0 | 20.3 | 11.1 | 74.5007 | 0 | 0 | 0
2014-06-11 | 7時 | 38.9138 | 1.9766 | 0 | 0.041134 | 0.011025 | -1.3227 | 2.5866 | -0.20486 | 0.041134 | 0.78857 | 0.001018 | 0.68514 | 0.28334 | 0.61017 | 0.050014 | 0 | 0 | 0 | 0 | 21.9 | 11.2 | 68.1249 | 0 | 0 | 0
2014-06-11 | 8時 | 40.239 | 2.044 | 0 | 0.04018 | 0.012733 | -1.5386 | 2.8344 | -0.2919 | 0.04018 | 0.78857 | 0.001018 | 0.68514 | 0.28334 | 0.61017 | 0.050014 | 0 | 0 | 0 | 0 | 23.5 | 11.4 | 62.9067 | 0 | 0 | 0
2014-06-11 | 9時 | 41.3631 | 2.1011 | 0 | 0.039405 | 0.014211 | -1.714 | 3.0359 | -0.36256 | 0.039405 | 0.78857 | 0.001018 | 0.68514 | 0.28334 | 0.61017 | 0.050014 | 0 | 0 | 0 | 0 | 24.8 | 10.5 | 53.6689 | 0 | 0 | 0
2014-06-11 | 10時 | 42.4386 | 2.1557 | 0 | 0.03869 | 0.015648 | -1.8759 | 3.2219 | -0.42773 | 0.03869 | 0.78857 | 0.001018 | 0.68514 | 0.28334 | 0.61017 | 0.050014 | 0 | 0 | 0 | 0 | 26 | 9.7 | 46.2254 | 0 | 0 | 0
2014-06-11 | 11時 | 42.8974 | 2.179 | 0 | 0.038392 | 0.016267 | -1.9433 | 3.2994 | -0.45486 | 0.038392 | 0.78857 | 0.001018 | 0.68514 | 0.28334 | 0.61017 | 0.050014 | 0 | 0 | 0 | 0 | 26.5 | 8.9 | 41.2312 | 0 | 0 | 0
2014-06-11 | 12時 | 44.0243 | 2.2362 | 0 | 0.037677 | 0.017802 | -2.1053 | 3.4855 | -0.51996 | 0.037677 | 0.78857 | 0.001018 | 0.68514 | 0.28334 | 0.61017 | 0.050014 | 0 | 0 | 0 | 0 | 27.7 | 8 | 34.5915 | 0 | 0 | 0
2014-06-11 | 13時 | 44.9911 | 2.2853 | 0 | 0.037081 | 0.019133 | -2.2403 | 3.6407 | -0.57416 | 0.037081 | 0.78857 | 0.001018 | 0.68514 | 0.28334 | 0.61017 | 0.050014 | 0 | 0 | 0 | 0 | 28.7 | 7.2 | 29.4099 | 0 | 0 | 0
2014-06-11 | 14時 | 44.2157 | 2.246 | 0 | 0.037558 | 0.018064 | -2.1323 | 3.5166 | -0.5308 | 0.037558 | 0.78857 | 0.001018 | 0.68514 | 0.28334 | 0.61017 | 0.050014 | 0 | 0 | 0 | 0 | 27.9 | 6.4 | 27.4217 | 0 | 0 | 0
2014-06-11 | 15時 | 44.1199 | 2.2411 | 0 | 0.037617 | 0.017933 | -2.1188 | 3.5011 | -0.52538 | 0.037617 | 0.78857 | 0.001018 | 0.68514 | 0.28334 | 0.61017 | 0.050014 | 0 | 0 | 0 | 0 | 27.8 | 6.3 | 27.1555 | 0 | 0 | 0
2014-06-11 | 16時 | 44.1199 | 2.2411 | 0 | 0.037617 | 0.017933 | -2.1188 | 3.5011 | -0.52538 | 0.037617 | 0.78857 | 0.001018 | 0.68514 | 0.28334 | 0.61017 | 0.050014 | 0 | 0 | 0 | 0 | 27.8 | 6.3 | 27.1555 | 0 | 0 | 0
2014-06-11 | 17時 | 43.834 | 2.2266 | 0 | 0.037796 | 0.017541 | -2.0783 | 3.4545 | -0.50911 | 0.037796 | 0.78857 | 0.001018 | 0.68514 | 0.28334 | 0.61017 | 0.050014 | 0 | 0 | 0 | 0 | 27.5 | 6.2 | 27.2014 | 0 | 0 | 0
2014-06-11 | 18時 | 42.5299 | 2.1603 | 0 | 0.03863 | 0.015771 | -1.8894 | 3.2374 | -0.43315 | 0.03863 | 0.78857 | 0.001018 | 0.68514 | 0.28334 | 0.61017 | 0.050014 | 0 | 0 | 0 | 0 | 26.1 | 6.2 | 29.5355 | 0 | 0 | 0
2014-06-11 | 19時 | 41.4514 | 2.1055 | 0 | 0.039346 | 0.014328 | -1.7274 | 3.0514 | -0.36799 | 0.039346 | 0.78857 | 0.001018 | 0.68514 | 0.28334 | 0.61017 | 0.050014 | 0 | 0 | 0 | 0 | 24.9 | 6.1 | 31.2106 | 0 | 0 | 0
2014-06-11 | 20時 | 40.4946 | 2.0569 | 0 | 0.040001 | 0.013067 | -1.579 | 2.8809 | -0.30821 | 0.040001 | 0.78857 | 0.001018 | 0.68514 | 0.28334 | 0.61017 | 0.050014 | 0 | 0 | 0 | 0 | 23.8 | 6.1 | 33.3368 | 0 | 0 | 0
2014-06-11 | 21時 | 39.4857 | 2.0057 | 0 | 0.040716 | 0.011757 | -1.4172 | 2.695 | -0.24295 | 0.040716 | 0.78857 | 0.001018 | 0.68514 | 0.28334 | 0.61017 | 0.050014 | 0 | 0 | 0 | 0 | 22.6 | 6.2 | 36.4262 | 0 | 0 | 0
2014-06-11 | 22時 | 38.8332 | 1.9725 | 0 | 0.041193 | 0.010922 | -1.3093 | 2.5711 | -0.19942 | 0.041193 | 0.78857 | 0.001018 | 0.68514 | 0.28334 | 0.61017 | 0.050014 | 0 | 0 | 0 | 0 | 21.8 | 6.3 | 38.8557 | 0 | 0 | 0
2014-06-11 | 23時 | 36.8981 | 1.8743 | 0 | 0.042683 | 0.0085112 | -0.97212 | 2.184 | -0.063215 | 0.042683 | 0.78857 | 0.001018 | 0.68514 | 0.28334 | 0.61017 | 0.050014 | 0 | 0 | 0 | 0 | 19.3 | 6.3 | 45.3344 | 0 | 0 | 0
2014-06-12 | 0時 | 36.3122 | 1.8445 | 0 | 0.04316 | 0.007803 | -0.86426 | 2.0602 | -0.019583 | 0.04316 | 0.78857 | 0.001018 | 0.68514 | 0.28334 | 0.61017 | 0.050014 | 0 | 0 | 0 | 0 | 18.5 | 6.4 | 48.4065 | 0 | 0 | 0
2014-06-12 | 1時 | 35.6024 | 1.8084 | 0 | 0.043756 | 0.006961 | -0.72944 | 1.9055 | 0.034989 | 0.043756 | 0.78857 | 0.001018 | 0.68514 | 0.28334 | 0.61017 | 0.050014 | 0 | 0 | 0 | 0 | 17.5 | 6.4 | 51.5498 | 0 | 0 | 0
2014-06-12 | 2時 | 34.6511 | 1.7601 | 0 | 0.04459 | 0.0058628 | -0.54073 | 1.689 | 0.11145 | 0.04459 | 0.78857 | 0.001018 | 0.68514 | 0.28334 | 0.61017 | 0.050014 | 0 | 0 | 0 | 0 | 16.1 | 6.5 | 57.2141 | 0 | 0 | 0
2014-06-12 | 3時 | 34.2585 | 1.7402 | 0 | 0.044948 | 0.005421 | -0.45986 | 1.5962 | 0.14424 | 0.044948 | 0.78857 | 0.001018 | 0.68514 | 0.28334 | 0.61017 | 0.050014 | 0 | 0 | 0 | 0 | 15.5 | 6.6 | 60.359 | 0 | 0 | 0
2014-06-12 | 4時 | 34.0656 | 1.7304 | 0 | 0.045127 | 0.0052066 | -0.41943 | 1.5498 | 0.16064 | 0.045127 | 0.78857 | 0.001018 | 0.68514 | 0.28334 | 0.61017 | 0.050014 | 0 | 0 | 0 | 0 | 15.2 | 6.7 | 62.4557 | 0 | 0 | 0
2014-06-12 | 5時 | 34.3883 | 1.7468 | 0 | 0.044829 | 0.0055664 | -0.48682 | 1.6271 | 0.13331 | 0.044829 | 0.78857 | 0.001018 | 0.68514 | 0.28334 | 0.61017 | 0.050014 | 0 | 0 | 0 | 0 | 15.7 | 6.7 | 60.4834 | 0 | 0 | 0
2014-06-12 | 6時 | 35.3256 | 1.7944 | 0 | 0.043994 | 0.0066376 | -0.67552 | 1.8436 | 0.056827 | 0.043994 | 0.78857 | 0.001018 | 0.68514 | 0.28334 | 0.61017 | 0.050014 | 0 | 0 | 0 | 0 | 17.1 | 6.9 | 56.956 | 0 | 0 | 0
2014-06-12 | 7時 | 37.2725 | 1.8933 | 0 | 0.042385 | 0.0089694 | -1.0395 | 2.2614 | -0.090473 | 0.042385 | 0.78857 | 0.001018 | 0.68514 | 0.28334 | 0.61017 | 0.050014 | 0 | 0 | 0 | 0 | 19.8 | 7 | 48.7757 | 0 | 0 | 0
2014-06-12 | 8時 | 39.076 | 1.9849 | 0 | 0.041014 | 0.011232 | -1.3497 | 2.6176 | -0.21574 | 0.041014 | 0.78857 | 0.001018 | 0.68514 | 0.28334 | 0.61017 | 0.050014 | 0 | 0 | 0 | 0 | 22.1 | 7.1 | 42.9407 | 0 | 0 | 0
2014-06-12 | 9時 | 41.0999 | 2.0877 | 0 | 0.039584 | 0.013863 | -1.6735 | 2.9894 | -0.34626 | 0.039584 | 0.78857 | 0.001018 | 0.68514 | 0.28334 | 0.61017 | 0.050014 | 0 | 0 | 0 | 0 | 24.5 | 7.1 | 37.1467 | 0 | 0 | 0
2014-06-12 | 10時 | 41.3631 | 2.1011 | 0 | 0.039405 | 0.014211 | -1.714 | 3.0359 | -0.36256 | 0.039405 | 0.78857 | 0.001018 | 0.68514 | 0.28334 | 0.61017 | 0.050014 | 0 | 0 | 0 | 0 | 24.8 | 7.1 | 36.4865 | 0 | 0 | 0
2014-06-12 | 11時 | 42.8052 | 2.1743 | 0 | 0.038452 | 0.016142 | -1.9299 | 3.2839 | -0.44944 | 0.038452 | 0.78857 | 0.001018 | 0.68514 | 0.28334 | 0.61017 | 0.050014 | 0 | 0 | 0 | 0 | 26.4 | 7.1 | 33.1815 | 0 | 0 | 0
2014-06-12 | 12時 | 42.99 | 2.1837 | 0 | 0.038332 | 0.016392 | -1.9568 | 3.315 | -0.46029 | 0.038332 | 0.78857 | 0.001018 | 0.68514 | 0.28334 | 0.61017 | 0.050014 | 0 | 0 | 0 | 0 | 26.6 | 7.1 | 32.7927 | 0 | 0 | 0
2014-06-12 | 13時 | 44.5046 | 2.2606 | 0 | 0.037379 | 0.018461 | -2.1728 | 3.5631 | -0.54706 | 0.037379 | 0.78857 | 0.001018 | 0.68514 | 0.28334 | 0.61017 | 0.050014 | 0 | 0 | 0 | 0 | 28.2 | 7.1 | 29.8607 | 0 | 0 | 0
2014-06-12 | 14時 | 43.834 | 2.2266 | 0 | 0.037796 | 0.017541 | -2.0783 | 3.4545 | -0.50911 | 0.037796 | 0.78857 | 0.001018 | 0.68514 | 0.28334 | 0.61017 | 0.050014 | 0 | 0 | 0 | 0 | 27.5 | 7.2 | 31.5385 | 0 | 0 | 0
2014-06-12 | 15時 | 44.0243 | 2.2362 | 0 | 0.037677 | 0.017802 | -2.1053 | 3.4855 | -0.51996 | 0.037677 | 0.78857 | 0.001018 | 0.68514 | 0.28334 | 0.61017 | 0.050014 | 0 | 0 | 0 | 0 | 27.7 | 7.5 | 32.4553 | 0 | 0 | 0
2014-06-12 | 16時 | 43.6447 | 2.2169 | 0 | 0.037915 | 0.017282 | -2.0513 | 3.4235 | -0.49826 | 0.037915 | 0.78857 | 0.001018 | 0.68514 | 0.28334 | 0.61017 | 0.050014 | 0 | 0 | 0 | 0 | 27.3 | 7.7 | 34.0987 | 0 | 0 | 0
2014-06-12 | 17時 | 42.8974 | 2.179 | 0 | 0.038392 | 0.016267 | -1.9433 | 3.2994 | -0.45486 | 0.038392 | 0.78857 | 0.001018 | 0.68514 | 0.28334 | 0.61017 | 0.050014 | 0 | 0 | 0 | 0 | 26.5 | 7.9 | 36.6566 | 0 | 0 | 0
2014-06-12 | 18時 | 41.5399 | 2.11 | 0 | 0.039286 | 0.014446 | -1.7409 | 3.0669 | -0.37342 | 0.039286 | 0.78857 | 0.001018 | 0.68514 | 0.28334 | 0.61017 | 0.050014 | 0 | 0 | 0 | 0 | 25 | 8.2 | 41.5668 | 0 | 0 | 0
2014-06-12 | 19時 | 40.4091 | 2.0526 | 0 | 0.040061 | 0.012955 | -1.5655 | 2.8654 | -0.30278 | 0.040061 | 0.78857 | 0.001018 | 0.68514 | 0.28334 | 0.61017 | 0.050014 | 0 | 0 | 0 | 0 | 23.7 | 8.4 | 46.015 | 0 | 0 | 0
2014-06-12 | 20時 | 39.4857 | 2.0057 | 0 | 0.040716 | 0.011757 | -1.4172 | 2.695 | -0.24295 | 0.040716 | 0.78857 | 0.001018 | 0.68514 | 0.28334 | 0.61017 | 0.050014 | 0 | 0 | 0 | 0 | 22.6 | 8.7 | 50.9116 | 0 | 0 | 0
2014-06-12 | 21時 | 38.5927 | 1.9603 | 0 | 0.041372 | 0.010617 | -1.2688 | 2.5246 | -0.18308 | 0.041372 | 0.78857 | 0.001018 | 0.68514 | 0.28334 | 0.61017 | 0.050014 | 0 | 0 | 0 | 0 | 21.5 | 8.7 | 54.4435 | 0 | 0 | 0
2014-06-12 | 22時 | 37.8073 | 1.9204 | 0 | 0.041968 | 0.009631 | -1.1339 | 2.3698 | -0.12862 | 0.041968 | 0.78857 | 0.001018 | 0.68514 | 0.28334 | 0.61017 | 0.050014 | 0 | 0 | 0 | 0 | 20.5 | 8.8 | 58.5513 | 0 | 0 | 0
2014-06-12 | 23時 | 37.4241 | 1.901 | 0 | 0.042266 | 0.009156 | -1.0665 | 2.2924 | -0.10137 | 0.042266 | 0.78857 | 0.001018 | 0.68514 | 0.28334 | 0.61017 | 0.050014 | 0 | 0 | 0 | 0 | 20 | 8.8 | 60.3896 | 0 | 0 | 0
2014-06-13 | 0時 | 36.6765 | 1.863 | 0 | 0.042862 | 0.008242 | -0.93167 | 2.1376 | -0.046856 | 0.042862 | 0.78857 | 0.001018 | 0.68514 | 0.28334 | 0.61017 | 0.050014 | 0 | 0 | 0 | 0 | 19 | 8.8 | 64.2642 | 0 | 0 | 0
2014-06-13 | 1時 | 36.53 | 1.8556 | 0 | 0.042981 | 0.008065 | -0.9047 | 2.1067 | -0.035948 | 0.042981 | 0.78857 | 0.001018 | 0.68514 | 0.28334 | 0.61017 | 0.050014 | 0 | 0 | 0 | 0 | 18.8 | 8.8 | 65.0722 | 0 | 0 | 0
2014-06-13 | 2時 | 36.1682 | 1.8372 | 0 | 0.043279 | 0.0076308 | -0.83729 | 2.0293 | -0.008672 | 0.043279 | 0.78857 | 0.001018 | 0.68514 | 0.28334 | 0.61017 | 0.050014 | 0 | 0 | 0 | 0 | 18.3 | 8.9 | 67.8949 | 0 | 0 | 0
2014-06-13 | 3時 | 35.8833 | 1.8227 | 0 | 0.043518 | 0.007292 | -0.78337 | 1.9674 | 0.013155 | 0.043518 | 0.78857 | 0.001018 | 0.68514 | 0.28334 | 0.61017 | 0.050014 | 0 | 0 | 0 | 0 | 17.9 | 9 | 70.395 | 0 | 0 | 0
2014-06-13 | 4時 | 35.6723 | 1.812 | 0 | 0.043696 | 0.007043 | -0.74292 | 1.921 | 0.02953 | 0.043696 | 0.78857 | 0.001018 | 0.68514 | 0.28334 | 0.61017 | 0.050014 | 0 | 0 | 0 | 0 | 17.6 | 9.2 | 73.3098 | 0 | 0 | 0
2014-06-13 | 5時 | 35.6723 | 1.812 | 0 | 0.043696 | 0.007043 | -0.74292 | 1.921 | 0.02953 | 0.043696 | 0.78857 | 0.001018 | 0.68514 | 0.28334 | 0.61017 | 0.050014 | 0 | 0 | 0 | 0 | 17.6 | 9.4 | 74.8798 | 0 | 0 | 0
2014-06-13 | 6時 | 36.8981 | 1.8743 | 0 | 0.042683 | 0.0085112 | -0.97212 | 2.184 | -0.063215 | 0.042683 | 0.78857 | 0.001018 | 0.68514 | 0.28334 | 0.61017 | 0.050014 | 0 | 0 | 0 | 0 | 19.3 | 9.5 | 68.0149 | 0 | 0 | 0
2014-06-13 | 7時 | 38.4336 | 1.9522 | 0 | 0.041491 | 0.010416 | -1.2418 | 2.4937 | -0.17219 | 0.041491 | 0.78857 | 0.001018 | 0.68514 | 0.28334 | 0.61017 | 0.050014 | 0 | 0 | 0 | 0 | 21.3 | 9.7 | 61.3527 | 0 | 0 | 0
2014-06-13 | 8時 | 40.3239 | 2.0483 | 0 | 0.04012 | 0.012844 | -1.5521 | 2.8499 | -0.29734 | 0.04012 | 0.78857 | 0.001018 | 0.68514 | 0.28334 | 0.61017 | 0.050014 | 0 | 0 | 0 | 0 | 23.6 | 9.9 | 54.4301 | 0 | 0 | 0
2014-06-13 | 9時 | 40.7525 | 2.07 | 0 | 0.039822 | 0.013405 | -1.6195 | 2.9274 | -0.32452 | 0.039822 | 0.78857 | 0.001018 | 0.68514 | 0.28334 | 0.61017 | 0.050014 | 0 | 0 | 0 | 0 | 24.1 | 9.6 | 51.2415 | 0 | 0 | 0
2014-06-13 | 10時 | 41.5399 | 2.11 | 0 | 0.039286 | 0.014446 | -1.7409 | 3.0669 | -0.37342 | 0.039286 | 0.78857 | 0.001018 | 0.68514 | 0.28334 | 0.61017 | 0.050014 | 0 | 0 | 0 | 0 | 25 | 9.5 | 48.0576 | 0 | 0 | 0
2014-06-13 | 11時 | 42.1663 | 2.1419 | 0 | 0.038869 | 0.015282 | -1.8354 | 3.1754 | -0.41144 | 0.038869 | 0.78857 | 0.001018 | 0.68514 | 0.28334 | 0.61017 | 0.050014 | 0 | 0 | 0 | 0 | 25.7 | 9.3 | 45.1423 | 0 | 0 | 0
2014-06-13 | 12時 | 43.0827 | 2.1884 | 0 | 0.038273 | 0.016518 | -1.9703 | 3.3305 | -0.46572 | 0.038273 | 0.78857 | 0.001018 | 0.68514 | 0.28334 | 0.61017 | 0.050014 | 0 | 0 | 0 | 0 | 26.7 | 9.1 | 41.6509 | 0 | 0 | 0
2014-06-13 | 13時 | 42.8974 | 2.179 | 0 | 0.038392 | 0.016267 | -1.9433 | 3.2994 | -0.45486 | 0.038392 | 0.78857 | 0.001018 | 0.68514 | 0.28334 | 0.61017 | 0.050014 | 0 | 0 | 0 | 0 | 26.5 | 8.9 | 41.2312 | 0 | 0 | 0
2014-06-13 | 14時 | 42.2568 | 2.1465 | 0 | 0.038809 | 0.015404 | -1.8489 | 3.1909 | -0.41687 | 0.038809 | 0.78857 | 0.001018 | 0.68514 | 0.28334 | 0.61017 | 0.050014 | 0 | 0 | 0 | 0 | 25.8 | 8.7 | 42.0203 | 0 | 0 | 0
2014-06-13 | 15時 | 41.9861 | 2.1327 | 0 | 0.038988 | 0.015041 | -1.8084 | 3.1444 | -0.40058 | 0.038988 | 0.78857 | 0.001018 | 0.68514 | 0.28334 | 0.61017 | 0.050014 | 0 | 0 | 0 | 0 | 25.5 | 8.8 | 43.2596 | 0 | 0 | 0
2014-06-13 | 16時 | 40.839 | 2.0744 | 0 | 0.039763 | 0.013519 | -1.633 | 2.9429 | -0.32996 | 0.039763 | 0.78857 | 0.001018 | 0.68514 | 0.28334 | 0.61017 | 0.050014 | 0 | 0 | 0 | 0 | 24.2 | 8.9 | 47.2734 | 0 | 0 | 0
2014-06-13 | 17時 | 40.6663 | 2.0657 | 0 | 0.039882 | 0.013292 | -1.606 | 2.9119 | -0.31909 | 0.039882 | 0.78857 | 0.001018 | 0.68514 | 0.28334 | 0.61017 | 0.050014 | 0 | 0 | 0 | 0 | 24 | 9 | 48.3742 | 0 | 0 | 0
2014-06-13 | 18時 | 40.1543 | 2.0397 | 0 | 0.04024 | 0.012623 | -1.5251 | 2.8189 | -0.28647 | 0.04024 | 0.78857 | 0.001018 | 0.68514 | 0.28334 | 0.61017 | 0.050014 | 0 | 0 | 0 | 0 | 23.4 | 9.1 | 50.7029 | 0 | 0 | 0
2014-06-13 | 19時 | 39.6513 | 2.0141 | 0 | 0.040597 | 0.011971 | -1.4441 | 2.726 | -0.25383 | 0.040597 | 0.78857 | 0.001018 | 0.68514 | 0.28334 | 0.61017 | 0.050014 | 0 | 0 | 0 | 0 | 22.8 | 9.3 | 53.7153 | 0 | 0 | 0
2014-06-13 | 20時 | 39.076 | 1.9849 | 0 | 0.041014 | 0.011232 | -1.3497 | 2.6176 | -0.21574 | 0.041014 | 0.78857 | 0.001018 | 0.68514 | 0.28334 | 0.61017 | 0.050014 | 0 | 0 | 0 | 0 | 22.1 | 9.4 | 56.644 | 0 | 0 | 0
2014-06-13 | 21時 | 38.8332 | 1.9725 | 0 | 0.041193 | 0.010922 | -1.3093 | 2.5711 | -0.19942 | 0.041193 | 0.78857 | 0.001018 | 0.68514 | 0.28334 | 0.61017 | 0.050014 | 0 | 0 | 0 | 0 | 21.8 | 9.5 | 58.295 | 0 | 0 | 0
2014-06-13 | 22時 | 38.5927 | 1.9603 | 0 | 0.041372 | 0.010617 | -1.2688 | 2.5246 | -0.18308 | 0.041372 | 0.78857 | 0.001018 | 0.68514 | 0.28334 | 0.61017 | 0.050014 | 0 | 0 | 0 | 0 | 21.5 | 9.5 | 59.3745 | 0 | 0 | 0
2014-06-13 | 23時 | 38.3544 | 1.9482 | 0 | 0.041551 | 0.010316 | -1.2283 | 2.4782 | -0.16675 | 0.041551 | 0.78857 | 0.001018 | 0.68514 | 0.28334 | 0.61017 | 0.050014 | 0 | 0 | 0 | 0 | 21.2 | 9.7 | 61.7302 | 0 | 0 | 0
2014-06-14 | 0時 | 37.9623 | 1.9283 | 0 | 0.041849 | 0.0098244 | -1.1609 | 2.4008 | -0.13952 | 0.041849 | 0.78857 | 0.001018 | 0.68514 | 0.28334 | 0.61017 | 0.050014 | 0 | 0 | 0 | 0 | 20.7 | 9.7 | 63.6577 | 0 | 0 | 0
2014-06-14 | 1時 | 37.4241 | 1.901 | 0 | 0.042266 | 0.009156 | -1.0665 | 2.2924 | -0.10137 | 0.042266 | 0.78857 | 0.001018 | 0.68514 | 0.28334 | 0.61017 | 0.050014 | 0 | 0 | 0 | 0 | 20 | 9.8 | 67.1456 | 0 | 0 | 0
2014-06-14 | 2時 | 37.3482 | 1.8971 | 0 | 0.042326 | 0.0090624 | -1.053 | 2.2769 | -0.095924 | 0.042326 | 0.78857 | 0.001018 | 0.68514 | 0.28334 | 0.61017 | 0.050014 | 0 | 0 | 0 | 0 | 19.9 | 9.9 | 68.2416 | 0 | 0 | 0
2014-06-14 | 3時 | 37.122 | 1.8856 | 0 | 0.042504 | 0.0087846 | -1.0126 | 2.2305 | -0.079571 | 0.042504 | 0.78857 | 0.001018 | 0.68514 | 0.28334 | 0.61017 | 0.050014 | 0 | 0 | 0 | 0 | 19.6 | 10 | 70.2153 | 0 | 0 | 0
2014-06-14 | 4時 | 37.122 | 1.8856 | 0 | 0.042504 | 0.0087846 | -1.0126 | 2.2305 | -0.079571 | 0.042504 | 0.78857 | 0.001018 | 0.68514 | 0.28334 | 0.61017 | 0.050014 | 0 | 0 | 0 | 0 | 19.6 | 10.1 | 70.9062 | 0 | 0 | 0
2014-06-14 | 5時 | 37.3482 | 1.8971 | 0 | 0.042326 | 0.0090624 | -1.053 | 2.2769 | -0.095924 | 0.042326 | 0.78857 | 0.001018 | 0.68514 | 0.28334 | 0.61017 | 0.050014 | 0 | 0 | 0 | 0 | 19.9 | 10.2 | 70.2762 | 0 | 0 | 0
2014-06-14 | 6時 | 37.5766 | 1.9087 | 0 | 0.042147 | 0.0093446 | -1.0935 | 2.3233 | -0.11227 | 0.042147 | 0.78857 | 0.001018 | 0.68514 | 0.28334 | 0.61017 | 0.050014 | 0 | 0 | 0 | 0 | 20.2 | 10.3 | 69.648 | 0 | 0 | 0
2014-06-14 | 7時 | 38.3544 | 1.9482 | 0 | 0.041551 | 0.010316 | -1.2283 | 2.4782 | -0.16675 | 0.041551 | 0.78857 | 0.001018 | 0.68514 | 0.28334 | 0.61017 | 0.050014 | 0 | 0 | 0 | 0 | 21.2 | 10.4 | 66.1117 | 0 | 0 | 0
2014-06-14 | 8時 | 39.8179 | 2.0226 | 0 | 0.040478 | 0.012186 | -1.4711 | 2.757 | -0.26471 | 0.040478 | 0.78857 | 0.001018 | 0.68514 | 0.28334 | 0.61017 | 0.050014 | 0 | 0 | 0 | 0 | 23 | 10.5 | 59.8023 | 0 | 0 | 0
2014-06-14 | 9時 | 40.7525 | 2.07 | 0 | 0.039822 | 0.013405 | -1.6195 | 2.9274 | -0.32452 | 0.039822 | 0.78857 | 0.001018 | 0.68514 | 0.28334 | 0.61017 | 0.050014 | 0 | 0 | 0 | 0 | 24.1 | 10.6 | 56.4897 | 0 | 0 | 0
2014-06-14 | 10時 | 41.2751 | 2.0966 | 0 | 0.039465 | 0.014095 | -1.7005 | 3.0204 | -0.35713 | 0.039465 | 0.78857 | 0.001018 | 0.68514 | 0.28334 | 0.61017 | 0.050014 | 0 | 0 | 0 | 0 | 24.7 | 10.6 | 54.4959 | 0 | 0 | 0
2014-06-14 | 11時 | 41.3631 | 2.1011 | 0 | 0.039405 | 0.014211 | -1.714 | 3.0359 | -0.36256 | 0.039405 | 0.78857 | 0.001018 | 0.68514 | 0.28334 | 0.61017 | 0.050014 | 0 | 0 | 0 | 0 | 24.8 | 10.7 | 54.6738 | 0 | 0 | 0
2014-06-14 | 12時 | 42.4386 | 2.1557 | 0 | 0.03869 | 0.015648 | -1.8759 | 3.2219 | -0.42773 | 0.03869 | 0.78857 | 0.001018 | 0.68514 | 0.28334 | 0.61017 | 0.050014 | 0 | 0 | 0 | 0 | 26 | 10.8 | 51.378 | 0 | 0 | 0
2014-06-14 | 13時 | 42.6214 | 2.165 | 0 | 0.038571 | 0.015894 | -1.9029 | 3.2529 | -0.43858 | 0.038571 | 0.78857 | 0.001018 | 0.68514 | 0.28334 | 0.61017 | 0.050014 | 0 | 0 | 0 | 0 | 26.2 | 10.8 | 50.7741 | 0 | 0 | 0
2014-06-14 | 14時 | 42.5299 | 2.1603 | 0 | 0.03863 | 0.015771 | -1.8894 | 3.2374 | -0.43315 | 0.03863 | 0.78857 | 0.001018 | 0.68514 | 0.28334 | 0.61017 | 0.050014 | 0 | 0 | 0 | 0 | 26.1 | 11 | 52.0044 | 0 | 0 | 0
2014-06-14 | 15時 | 42.4386 | 2.1557 | 0 | 0.03869 | 0.015648 | -1.8759 | 3.2219 | -0.42773 | 0.03869 | 0.78857 | 0.001018 | 0.68514 | 0.28334 | 0.61017 | 0.050014 | 0 | 0 | 0 | 0 | 26 | 11.2 | 53.2472 | 0 | 0 | 0
2014-06-14 | 16時 | 41.9861 | 2.1327 | 0 | 0.038988 | 0.015041 | -1.8084 | 3.1444 | -0.40058 | 0.038988 | 0.78857 | 0.001018 | 0.68514 | 0.28334 | 0.61017 | 0.050014 | 0 | 0 | 0 | 0 | 25.5 | 11.4 | 55.8108 | 0 | 0 | 0
2014-06-14 | 17時 | 41.8963 | 2.1281 | 0 | 0.039048 | 0.014921 | -1.7949 | 3.1289 | -0.39515 | 0.039048 | 0.78857 | 0.001018 | 0.68514 | 0.28334 | 0.61017 | 0.050014 | 0 | 0 | 0 | 0 | 25.4 | 11.5 | 56.6269 | 0 | 0 | 0
2014-06-14 | 18時 | 40.7525 | 2.07 | 0 | 0.039822 | 0.013405 | -1.6195 | 2.9274 | -0.32452 | 0.039822 | 0.78857 | 0.001018 | 0.68514 | 0.28334 | 0.61017 | 0.050014 | 0 | 0 | 0 | 0 | 24.1 | 11.7 | 62.2436 | 0 | 0 | 0
2014-06-14 | 19時 | 39.4857 | 2.0057 | 0 | 0.040716 | 0.011757 | -1.4172 | 2.695 | -0.24295 | 0.040716 | 0.78857 | 0.001018 | 0.68514 | 0.28334 | 0.61017 | 0.050014 | 0 | 0 | 0 | 0 | 22.6 | 11.9 | 69.2862 | 0 | 0 | 0
2014-06-14 | 20時 | 39.1574 | 1.989 | 0 | 0.040955 | 0.011336 | -1.3632 | 2.633 | -0.22119 | 0.040955 | 0.78857 | 0.001018 | 0.68514 | 0.28334 | 0.61017 | 0.050014 | 0 | 0 | 0 | 0 | 22.2 | 12.2 | 72.7475 | 0 | 0 | 0
2014-06-14 | 21時 | 39.076 | 1.9849 | 0 | 0.041014 | 0.011232 | -1.3497 | 2.6176 | -0.21574 | 0.041014 | 0.78857 | 0.001018 | 0.68514 | 0.28334 | 0.61017 | 0.050014 | 0 | 0 | 0 | 0 | 22.1 | 12.1 | 72.6036 | 0 | 0 | 0
2014-06-14 | 22時 | 38.8332 | 1.9725 | 0 | 0.041193 | 0.010922 | -1.3093 | 2.5711 | -0.19942 | 0.041193 | 0.78857 | 0.001018 | 0.68514 | 0.28334 | 0.61017 | 0.050014 | 0 | 0 | 0 | 0 | 21.8 | 12.1 | 73.945 | 0 | 0 | 0
2014-06-14 | 23時 | 38.7527 | 1.9685 | 0 | 0.041253 | 0.01082 | -1.2958 | 2.5556 | -0.19397 | 0.041253 | 0.78857 | 0.001018 | 0.68514 | 0.28334 | 0.61017 | 0.050014 | 0 | 0 | 0 | 0 | 21.7 | 12 | 73.7951 | 0 | 0 | 0
2014-06-15 | 0時 | 38.4336 | 1.9522 | 0 | 0.041491 | 0.010416 | -1.2418 | 2.4937 | -0.17219 | 0.041491 | 0.78857 | 0.001018 | 0.68514 | 0.28334 | 0.61017 | 0.050014 | 0 | 0 | 0 | 0 | 21.3 | 12 | 75.6249 | 0 | 0 | 0
2014-06-15 | 1時 | 38.6726 | 1.9644 | 0 | 0.041312 | 0.010718 | -1.2823 | 2.5401 | -0.18853 | 0.041312 | 0.78857 | 0.001018 | 0.68514 | 0.28334 | 0.61017 | 0.050014 | 0 | 0 | 0 | 0 | 21.6 | 11.9 | 73.6407 | 0 | 0 | 0
2014-06-15 | 2時 | 38.2755 | 1.9442 | 0 | 0.04161 | 0.010217 | -1.2148 | 2.4627 | -0.1613 | 0.04161 | 0.78857 | 0.001018 | 0.68514 | 0.28334 | 0.61017 | 0.050014 | 0 | 0 | 0 | 0 | 21.1 | 11.9 | 75.9329 | 0 | 0 | 0
2014-06-15 | 3時 | 38.0403 | 1.9323 | 0 | 0.041789 | 0.0099218 | -1.1744 | 2.4162 | -0.14496 | 0.041789 | 0.78857 | 0.001018 | 0.68514 | 0.28334 | 0.61017 | 0.050014 | 0 | 0 | 0 | 0 | 20.8 | 12 | 77.9843 | 0 | 0 | 0
2014-06-15 | 4時 | 38.0403 | 1.9323 | 0 | 0.041789 | 0.0099218 | -1.1744 | 2.4162 | -0.14496 | 0.041789 | 0.78857 | 0.001018 | 0.68514 | 0.28334 | 0.61017 | 0.050014 | 0 | 0 | 0 | 0 | 20.8 | 12.1 | 78.6218 | 0 | 0 | 0
2014-06-15 | 5時 | 38.3544 | 1.9482 | 0 | 0.041551 | 0.010316 | -1.2283 | 2.4782 | -0.16675 | 0.041551 | 0.78857 | 0.001018 | 0.68514 | 0.28334 | 0.61017 | 0.050014 | 0 | 0 | 0 | 0 | 21.2 | 12.2 | 77.334 | 0 | 0 | 0
2014-06-15 | 6時 | 38.1184 | 1.9362 | 0 | 0.04173 | 0.01002 | -1.1879 | 2.4317 | -0.15041 | 0.04173 | 0.78857 | 0.001018 | 0.68514 | 0.28334 | 0.61017 | 0.050014 | 0 | 0 | 0 | 0 | 20.9 | 12.3 | 79.406 | 0 | 0 | 0
2014-06-15 | 7時 | 38.7527 | 1.9685 | 0 | 0.041253 | 0.01082 | -1.2958 | 2.5556 | -0.19397 | 0.041253 | 0.78857 | 0.001018 | 0.68514 | 0.28334 | 0.61017 | 0.050014 | 0 | 0 | 0 | 0 | 21.7 | 12.4 | 76.2068 | 0 | 0 | 0
2014-06-15 | 8時 | 40.0698 | 2.0354 | 0 | 0.040299 | 0.012513 | -1.5116 | 2.8035 | -0.28103 | 0.040299 | 0.78857 | 0.001018 | 0.68514 | 0.28334 | 0.61017 | 0.050014 | 0 | 0 | 0 | 0 | 23.3 | 12.5 | 69.6931 | 0 | 0 | 0
2014-06-15 | 9時 | 41.3631 | 2.1011 | 0 | 0.039405 | 0.014211 | -1.714 | 3.0359 | -0.36256 | 0.039405 | 0.78857 | 0.001018 | 0.68514 | 0.28334 | 0.61017 | 0.050014 | 0 | 0 | 0 | 0 | 24.8 | 12.3 | 62.6908 | 0 | 0 | 0
2014-06-15 | 10時 | 42.1663 | 2.1419 | 0 | 0.038869 | 0.015282 | -1.8354 | 3.1754 | -0.41144 | 0.038869 | 0.78857 | 0.001018 | 0.68514 | 0.28334 | 0.61017 | 0.050014 | 0 | 0 | 0 | 0 | 25.7 | 12.1 | 58.4742 | 0 | 0 | 0
2014-06-15 | 11時 | 42.2568 | 2.1465 | 0 | 0.038809 | 0.015404 | -1.8489 | 3.1909 | -0.41687 | 0.038809 | 0.78857 | 0.001018 | 0.68514 | 0.28334 | 0.61017 | 0.050014 | 0 | 0 | 0 | 0 | 25.8 | 11.9 | 57.1858 | 0 | 0 | 0
2014-06-15 | 12時 | 42.0761 | 2.1373 | 0 | 0.038928 | 0.015161 | -1.8219 | 3.1599 | -0.40601 | 0.038928 | 0.78857 | 0.001018 | 0.68514 | 0.28334 | 0.61017 | 0.050014 | 0 | 0 | 0 | 0 | 25.6 | 11.7 | 56.9135 | 0 | 0 | 0
2014-06-15 | 13時 | 41.1874 | 2.0921 | 0 | 0.039524 | 0.013979 | -1.687 | 3.0049 | -0.35169 | 0.039524 | 0.78857 | 0.001018 | 0.68514 | 0.28334 | 0.61017 | 0.050014 | 0 | 0 | 0 | 0 | 24.6 | 11.5 | 59.3929 | 0 | 0 | 0
2014-06-15 | 14時 | 41.4514 | 2.1055 | 0 | 0.039346 | 0.014328 | -1.7274 | 3.0514 | -0.36799 | 0.039346 | 0.78857 | 0.001018 | 0.68514 | 0.28334 | 0.61017 | 0.050014 | 0 | 0 | 0 | 0 | 24.9 | 11.3 | 57.3417 | 0 | 0 | 0
2014-06-15 | 15時 | 41.4514 | 2.1055 | 0 | 0.039346 | 0.014328 | -1.7274 | 3.0514 | -0.36799 | 0.039346 | 0.78857 | 0.001018 | 0.68514 | 0.28334 | 0.61017 | 0.050014 | 0 | 0 | 0 | 0 | 24.9 | 11.2 | 56.8432 | 0 | 0 | 0
2014-06-15 | 16時 | 41.4514 | 2.1055 | 0 | 0.039346 | 0.014328 | -1.7274 | 3.0514 | -0.36799 | 0.039346 | 0.78857 | 0.001018 | 0.68514 | 0.28334 | 0.61017 | 0.050014 | 0 | 0 | 0 | 0 | 24.9 | 11.1 | 56.3446 | 0 | 0 | 0
2014-06-15 | 17時 | 40.7525 | 2.07 | 0 | 0.039822 | 0.013405 | -1.6195 | 2.9274 | -0.32452 | 0.039822 | 0.78857 | 0.001018 | 0.68514 | 0.28334 | 0.61017 | 0.050014 | 0 | 0 | 0 | 0 | 24.1 | 10.9 | 58.061 | 0 | 0 | 0
2014-06-15 | 18時 | 40.4946 | 2.0569 | 0 | 0.040001 | 0.013067 | -1.579 | 2.8809 | -0.30821 | 0.040001 | 0.78857 | 0.001018 | 0.68514 | 0.28334 | 0.61017 | 0.050014 | 0 | 0 | 0 | 0 | 23.8 | 10.8 | 58.5841 | 0 | 0 | 0
2014-06-15 | 19時 | 40.4091 | 2.0526 | 0 | 0.040061 | 0.012955 | -1.5655 | 2.8654 | -0.30278 | 0.040061 | 0.78857 | 0.001018 | 0.68514 | 0.28334 | 0.61017 | 0.050014 | 0 | 0 | 0 | 0 | 23.7 | 10.7 | 58.4013 | 0 | 0 | 0
2014-06-15 | 20時 | 40.0698 | 2.0354 | 0 | 0.040299 | 0.012513 | -1.5116 | 2.8035 | -0.28103 | 0.040299 | 0.78857 | 0.001018 | 0.68514 | 0.28334 | 0.61017 | 0.050014 | 0 | 0 | 0 | 0 | 23.3 | 10.6 | 59.2773 | 0 | 0 | 0
2014-06-15 | 21時 | 39.6513 | 2.0141 | 0 | 0.040597 | 0.011971 | -1.4441 | 2.726 | -0.25383 | 0.040597 | 0.78857 | 0.001018 | 0.68514 | 0.28334 | 0.61017 | 0.050014 | 0 | 0 | 0 | 0 | 22.8 | 10.9 | 62.7975 | 0 | 0 | 0
2014-06-15 | 22時 | 38.3544 | 1.9482 | 0 | 0.041551 | 0.010316 | -1.2283 | 2.4782 | -0.16675 | 0.041551 | 0.78857 | 0.001018 | 0.68514 | 0.28334 | 0.61017 | 0.050014 | 0 | 0 | 0 | 0 | 21.2 | 11.3 | 71.7309 | 0 | 0 | 0
2014-06-15 | 23時 | 37.5766 | 1.9087 | 0 | 0.042147 | 0.0093446 | -1.0935 | 2.3233 | -0.11227 | 0.042147 | 0.78857 | 0.001018 | 0.68514 | 0.28334 | 0.61017 | 0.050014 | 0 | 0 | 0 | 0 | 20.2 | 11.6 | 78.2776 | 0 | 0 | 0
2014-06-16 | 0時 | 37.1971 | 1.8894 | 0 | 0.042445 | 0.0088768 | -1.0261 | 2.2459 | -0.085022 | 0.042445 | 0.78857 | 0.001018 | 0.68514 | 0.28334 | 0.61017 | 0.050014 | 0 | 0 | 0 | 0 | 19.7 | 11.9 | 82.7899 | 0 | 0 | 0
2014-06-16 | 1時 | 36.6031 | 1.8593 | 0 | 0.042922 | 0.0081532 | -0.91819 | 2.1221 | -0.041402 | 0.042922 | 0.78857 | 0.001018 | 0.68514 | 0.28334 | 0.61017 | 0.050014 | 0 | 0 | 0 | 0 | 18.9 | 12.2 | 89.171 | 0 | 0 | 0
2014-06-16 | 2時 | 36.6765 | 1.863 | 0 | 0.042862 | 0.008242 | -0.93167 | 2.1376 | -0.046856 | 0.042862 | 0.78857 | 0.001018 | 0.68514 | 0.28334 | 0.61017 | 0.050014 | 0 | 0 | 0 | 0 | 19 | 12.6 | 91.4637 | 0 | 0 | 0
2014-06-16 | 3時 | 36.824 | 1.8705 | 0 | 0.042743 | 0.008421 | -0.95864 | 2.1686 | -0.057762 | 0.042743 | 0.78857 | 0.001018 | 0.68514 | 0.28334 | 0.61017 | 0.050014 | 0 | 0 | 0 | 0 | 19.2 | 12.7 | 91.0322 | 0 | 0 | 0
2014-06-16 | 4時 | 36.9725 | 1.878 | 0 | 0.042624 | 0.0086018 | -0.9856 | 2.1995 | -0.068668 | 0.042624 | 0.78857 | 0.001018 | 0.68514 | 0.28334 | 0.61017 | 0.050014 | 0 | 0 | 0 | 0 | 19.4 | 12.9 | 91.2924 | 0 | 0 | 0
2014-06-16 | 5時 | 36.7501 | 1.8667 | 0 | 0.042802 | 0.0083312 | -0.94515 | 2.1531 | -0.052309 | 0.042802 | 0.78857 | 0.001018 | 0.68514 | 0.28334 | 0.61017 | 0.050014 | 0 | 0 | 0 | 0 | 19.1 | 13.1 | 94.4272 | 0 | 0 | 0
2014-06-16 | 6時 | 37.0471 | 1.8818 | 0 | 0.042564 | 0.008693 | -0.99909 | 2.215 | -0.074119 | 0.042564 | 0.78857 | 0.001018 | 0.68514 | 0.28334 | 0.61017 | 0.050014 | 0 | 0 | 0 | 0 | 19.5 | 13.3 | 93.4805 | 0 | 0 | 0
2014-06-16 | 7時 | 37.0471 | 1.8818 | 0 | 0.042564 | 0.008693 | -0.99909 | 2.215 | -0.074119 | 0.042564 | 0.78857 | 0.001018 | 0.68514 | 0.28334 | 0.61017 | 0.050014 | 0 | 0 | 0 | 0 | 19.5 | 13.4 | 94.1686 | 0 | 0 | 0
2014-06-16 | 8時 | 37.4241 | 1.901 | 0 | 0.042266 | 0.009156 | -1.0665 | 2.2924 | -0.10137 | 0.042266 | 0.78857 | 0.001018 | 0.68514 | 0.28334 | 0.61017 | 0.050014 | 0 | 0 | 0 | 0 | 20 | 13.6 | 92.6246 | 0 | 0 | 0
2014-06-16 | 9時 | 37.6532 | 1.9126 | 0 | 0.042087 | 0.0094396 | -1.107 | 2.3388 | -0.11772 | 0.042087 | 0.78857 | 0.001018 | 0.68514 | 0.28334 | 0.61017 | 0.050014 | 0 | 0 | 0 | 0 | 20.3 | 13.5 | 90.2668 | 0 | 0 | 0
2014-06-16 | 10時 | 38.3544 | 1.9482 | 0 | 0.041551 | 0.010316 | -1.2283 | 2.4782 | -0.16675 | 0.041551 | 0.78857 | 0.001018 | 0.68514 | 0.28334 | 0.61017 | 0.050014 | 0 | 0 | 0 | 0 | 21.2 | 13.5 | 85.3995 | 0 | 0 | 0
2014-06-16 | 11時 | 38.4336 | 1.9522 | 0 | 0.041491 | 0.010416 | -1.2418 | 2.4937 | -0.17219 | 0.041491 | 0.78857 | 0.001018 | 0.68514 | 0.28334 | 0.61017 | 0.050014 | 0 | 0 | 0 | 0 | 21.3 | 13.5 | 84.8772 | 0 | 0 | 0
2014-06-16 | 12時 | 38.5927 | 1.9603 | 0 | 0.041372 | 0.010617 | -1.2688 | 2.5246 | -0.18308 | 0.041372 | 0.78857 | 0.001018 | 0.68514 | 0.28334 | 0.61017 | 0.050014 | 0 | 0 | 0 | 0 | 21.5 | 13.5 | 83.8432 | 0 | 0 | 0
2014-06-16 | 13時 | 38.2755 | 1.9442 | 0 | 0.04161 | 0.010217 | -1.2148 | 2.4627 | -0.1613 | 0.04161 | 0.78857 | 0.001018 | 0.68514 | 0.28334 | 0.61017 | 0.050014 | 0 | 0 | 0 | 0 | 21.1 | 13.5 | 85.9254 | 0 | 0 | 0
2014-06-16 | 14時 | 37.8847 | 1.9244 | 0 | 0.041908 | 0.0097274 | -1.1474 | 2.3853 | -0.13407 | 0.041908 | 0.78857 | 0.001018 | 0.68514 | 0.28334 | 0.61017 | 0.050014 | 0 | 0 | 0 | 0 | 20.6 | 13.5 | 88.6105 | 0 | 0 | 0
2014-06-16 | 15時 | 38.3544 | 1.9482 | 0 | 0.041551 | 0.010316 | -1.2283 | 2.4782 | -0.16675 | 0.041551 | 0.78857 | 0.001018 | 0.68514 | 0.28334 | 0.61017 | 0.050014 | 0 | 0 | 0 | 0 | 21.2 | 13.5 | 85.3995 | 0 | 0 | 0
2014-06-16 | 16時 | 37.9623 | 1.9283 | 0 | 0.041849 | 0.0098244 | -1.1609 | 2.4008 | -0.13952 | 0.041849 | 0.78857 | 0.001018 | 0.68514 | 0.28334 | 0.61017 | 0.050014 | 0 | 0 | 0 | 0 | 20.7 | 13.5 | 88.066 | 0 | 0 | 0
2014-06-16 | 17時 | 36.9725 | 1.878 | 0 | 0.042624 | 0.0086018 | -0.9856 | 2.1995 | -0.068668 | 0.042624 | 0.78857 | 0.001018 | 0.68514 | 0.28334 | 0.61017 | 0.050014 | 0 | 0 | 0 | 0 | 19.4 | 13.5 | 95.4483 | 0 | 0 | 0
2014-06-16 | 18時 | 37.0471 | 1.8818 | 0 | 0.042564 | 0.008693 | -0.99909 | 2.215 | -0.074119 | 0.042564 | 0.78857 | 0.001018 | 0.68514 | 0.28334 | 0.61017 | 0.050014 | 0 | 0 | 0 | 0 | 19.5 | 13.5 | 94.8564 | 0 | 0 | 0
2014-06-16 | 19時 | 37.122 | 1.8856 | 0 | 0.042504 | 0.0087846 | -1.0126 | 2.2305 | -0.079571 | 0.042504 | 0.78857 | 0.001018 | 0.68514 | 0.28334 | 0.61017 | 0.050014 | 0 | 0 | 0 | 0 | 19.6 | 13.5 | 94.2686 | 0 | 0 | 0
2014-06-16 | 20時 | 37.2725 | 1.8933 | 0 | 0.042385 | 0.0089694 | -1.0395 | 2.2614 | -0.090473 | 0.042385 | 0.78857 | 0.001018 | 0.68514 | 0.28334 | 0.61017 | 0.050014 | 0 | 0 | 0 | 0 | 19.8 | 13.5 | 93.1052 | 0 | 0 | 0
2014-06-16 | 21時 | 37.3482 | 1.8971 | 0 | 0.042326 | 0.0090624 | -1.053 | 2.2769 | -0.095924 | 0.042326 | 0.78857 | 0.001018 | 0.68514 | 0.28334 | 0.61017 | 0.050014 | 0 | 0 | 0 | 0 | 19.9 | 13.4 | 91.8586 | 0 | 0 | 0
2014-06-16 | 22時 | 37.6532 | 1.9126 | 0 | 0.042087 | 0.0094396 | -1.107 | 2.3388 | -0.11772 | 0.042087 | 0.78857 | 0.001018 | 0.68514 | 0.28334 | 0.61017 | 0.050014 | 0 | 0 | 0 | 0 | 20.3 | 13.3 | 88.9575 | 0 | 0 | 0
2014-06-16 | 23時 | 38.0403 | 1.9323 | 0 | 0.041789 | 0.0099218 | -1.1744 | 2.4162 | -0.14496 | 0.041789 | 0.78857 | 0.001018 | 0.68514 | 0.28334 | 0.61017 | 0.050014 | 0 | 0 | 0 | 0 | 20.8 | 13.2 | 85.6207 | 0 | 0 | 0
2014-06-17 | 0時 | 38.7527 | 1.9685 | 0 | 0.041253 | 0.01082 | -1.2958 | 2.5556 | -0.19397 | 0.041253 | 0.78857 | 0.001018 | 0.68514 | 0.28334 | 0.61017 | 0.050014 | 0 | 0 | 0 | 0 | 21.7 | 13.2 | 81.0212 | 0 | 0 | 0
2014-06-17 | 1時 | 38.8332 | 1.9725 | 0 | 0.041193 | 0.010922 | -1.3093 | 2.5711 | -0.19942 | 0.041193 | 0.78857 | 0.001018 | 0.68514 | 0.28334 | 0.61017 | 0.050014 | 0 | 0 | 0 | 0 | 21.8 | 13.1 | 79.9301 | 0 | 0 | 0
2014-06-17 | 2時 | 39.4032 | 2.0015 | 0 | 0.040776 | 0.011651 | -1.4037 | 2.6795 | -0.23751 | 0.040776 | 0.78857 | 0.001018 | 0.68514 | 0.28334 | 0.61017 | 0.050014 | 0 | 0 | 0 | 0 | 22.5 | 13 | 76.0201 | 0 | 0 | 0
2014-06-17 | 3時 | 38.8332 | 1.9725 | 0 | 0.041193 | 0.010922 | -1.3093 | 2.5711 | -0.19942 | 0.041193 | 0.78857 | 0.001018 | 0.68514 | 0.28334 | 0.61017 | 0.050014 | 0 | 0 | 0 | 0 | 21.8 | 13.6 | 82.9156 | 0 | 0 | 0
2014-06-17 | 4時 | 38.5927 | 1.9603 | 0 | 0.041372 | 0.010617 | -1.2688 | 2.5246 | -0.18308 | 0.041372 | 0.78857 | 0.001018 | 0.68514 | 0.28334 | 0.61017 | 0.050014 | 0 | 0 | 0 | 0 | 21.5 | 14.1 | 87.487 | 0 | 0 | 0
2014-06-17 | 5時 | 38.5927 | 1.9603 | 0 | 0.041372 | 0.010617 | -1.2688 | 2.5246 | -0.18308 | 0.041372 | 0.78857 | 0.001018 | 0.68514 | 0.28334 | 0.61017 | 0.050014 | 0 | 0 | 0 | 0 | 21.5 | 14.6 | 90.5182 | 0 | 0 | 0
2014-06-17 | 6時 | 39.076 | 1.9849 | 0 | 0.041014 | 0.011232 | -1.3497 | 2.6176 | -0.21574 | 0.041014 | 0.78857 | 0.001018 | 0.68514 | 0.28334 | 0.61017 | 0.050014 | 0 | 0 | 0 | 0 | 22.1 | 15.2 | 90.7608 | 0 | 0 | 0
2014-06-17 | 7時 | 39.5683 | 2.0099 | 0 | 0.040657 | 0.011864 | -1.4307 | 2.7105 | -0.24839 | 0.040657 | 0.78857 | 0.001018 | 0.68514 | 0.28334 | 0.61017 | 0.050014 | 0 | 0 | 0 | 0 | 22.7 | 15.7 | 90.3167 | 0 | 0 | 0
2014-06-17 | 8時 | 39.7345 | 2.0183 | 0 | 0.040538 | 0.012078 | -1.4576 | 2.7415 | -0.25927 | 0.040538 | 0.78857 | 0.001018 | 0.68514 | 0.28334 | 0.61017 | 0.050014 | 0 | 0 | 0 | 0 | 22.9 | 16.3 | 92.5511 | 0 | 0 | 0
2014-06-17 | 9時 | 39.9856 | 2.0311 | 0 | 0.040359 | 0.012403 | -1.4981 | 2.788 | -0.27559 | 0.040359 | 0.78857 | 0.001018 | 0.68514 | 0.28334 | 0.61017 | 0.050014 | 0 | 0 | 0 | 0 | 23.2 | 16.4 | 91.4295 | 0 | 0 | 0
2014-06-17 | 10時 | 41.2751 | 2.0966 | 0 | 0.039465 | 0.014095 | -1.7005 | 3.0204 | -0.35713 | 0.039465 | 0.78857 | 0.001018 | 0.68514 | 0.28334 | 0.61017 | 0.050014 | 0 | 0 | 0 | 0 | 24.7 | 16.4 | 83.5485 | 0 | 0 | 0
2014-06-17 | 11時 | 40.4946 | 2.0569 | 0 | 0.040001 | 0.013067 | -1.579 | 2.8809 | -0.30821 | 0.040001 | 0.78857 | 0.001018 | 0.68514 | 0.28334 | 0.61017 | 0.050014 | 0 | 0 | 0 | 0 | 23.8 | 16.6 | 89.2281 | 0 | 0 | 0
2014-06-17 | 12時 | 41.1874 | 2.0921 | 0 | 0.039524 | 0.013979 | -1.687 | 3.0049 | -0.35169 | 0.039524 | 0.78857 | 0.001018 | 0.68514 | 0.28334 | 0.61017 | 0.050014 | 0 | 0 | 0 | 0 | 24.6 | 16.6 | 85.0477 | 0 | 0 | 0
2014-06-17 | 13時 | 40.7525 | 2.07 | 0 | 0.039822 | 0.013405 | -1.6195 | 2.9274 | -0.32452 | 0.039822 | 0.78857 | 0.001018 | 0.68514 | 0.28334 | 0.61017 | 0.050014 | 0 | 0 | 0 | 0 | 24.1 | 16.7 | 88.148 | 0 | 0 | 0
2014-06-17 | 14時 | 40.0698 | 2.0354 | 0 | 0.040299 | 0.012513 | -1.5116 | 2.8035 | -0.28103 | 0.040299 | 0.78857 | 0.001018 | 0.68514 | 0.28334 | 0.61017 | 0.050014 | 0 | 0 | 0 | 0 | 23.3 | 16.8 | 93.037 | 0 | 0 | 0
2014-06-17 | 15時 | 39.6513 | 2.0141 | 0 | 0.040597 | 0.011971 | -1.4441 | 2.726 | -0.25383 | 0.040597 | 0.78857 | 0.001018 | 0.68514 | 0.28334 | 0.61017 | 0.050014 | 0 | 0 | 0 | 0 | 22.8 | 16.3 | 93.1137 | 0 | 0 | 0
2014-06-17 | 16時 | 39.8179 | 2.0226 | 0 | 0.040478 | 0.012186 | -1.4711 | 2.757 | -0.26471 | 0.040478 | 0.78857 | 0.001018 | 0.68514 | 0.28334 | 0.61017 | 0.050014 | 0 | 0 | 0 | 0 | 23 | 15.8 | 89.2404 | 0 | 0 | 0
2014-06-17 | 17時 | 39.8179 | 2.0226 | 0 | 0.040478 | 0.012186 | -1.4711 | 2.757 | -0.26471 | 0.040478 | 0.78857 | 0.001018 | 0.68514 | 0.28334 | 0.61017 | 0.050014 | 0 | 0 | 0 | 0 | 23 | 15.4 | 87.0358 | 0 | 0 | 0
2014-06-17 | 18時 | 39.4857 | 2.0057 | 0 | 0.040716 | 0.011757 | -1.4172 | 2.695 | -0.24295 | 0.040716 | 0.78857 | 0.001018 | 0.68514 | 0.28334 | 0.61017 | 0.050014 | 0 | 0 | 0 | 0 | 22.6 | 14.9 | 86.3447 | 0 | 0 | 0
2014-06-17 | 19時 | 39.2391 | 1.9932 | 0 | 0.040895 | 0.01144 | -1.3767 | 2.6485 | -0.22663 | 0.040895 | 0.78857 | 0.001018 | 0.68514 | 0.28334 | 0.61017 | 0.050014 | 0 | 0 | 0 | 0 | 22.3 | 14.5 | 85.6269 | 0 | 0 | 0
2014-06-17 | 20時 | 39.2391 | 1.9932 | 0 | 0.040895 | 0.01144 | -1.3767 | 2.6485 | -0.22663 | 0.040895 | 0.78857 | 0.001018 | 0.68514 | 0.28334 | 0.61017 | 0.050014 | 0 | 0 | 0 | 0 | 22.3 | 14 | 82.7392 | 0 | 0 | 0
2014-06-17 | 21時 | 38.7527 | 1.9685 | 0 | 0.041253 | 0.01082 | -1.2958 | 2.5556 | -0.19397 | 0.041253 | 0.78857 | 0.001018 | 0.68514 | 0.28334 | 0.61017 | 0.050014 | 0 | 0 | 0 | 0 | 21.7 | 13.9 | 85.2239 | 0 | 0 | 0
2014-06-17 | 22時 | 38.513 | 1.9563 | 0 | 0.041432 | 0.010516 | -1.2553 | 2.5091 | -0.17764 | 0.041432 | 0.78857 | 0.001018 | 0.68514 | 0.28334 | 0.61017 | 0.050014 | 0 | 0 | 0 | 0 | 21.4 | 13.9 | 86.8033 | 0 | 0 | 0
2014-06-17 | 23時 | 38.513 | 1.9563 | 0 | 0.041432 | 0.010516 | -1.2553 | 2.5091 | -0.17764 | 0.041432 | 0.78857 | 0.001018 | 0.68514 | 0.28334 | 0.61017 | 0.050014 | 0 | 0 | 0 | 0 | 21.4 | 13.8 | 86.1924 | 0 | 0 | 0
2014-06-18 | 0時 | 38.3544 | 1.9482 | 0 | 0.041551 | 0.010316 | -1.2283 | 2.4782 | -0.16675 | 0.041551 | 0.78857 | 0.001018 | 0.68514 | 0.28334 | 0.61017 | 0.050014 | 0 | 0 | 0 | 0 | 21.2 | 13.8 | 87.2561 | 0 | 0 | 0
2014-06-18 | 1時 | 38.0403 | 1.9323 | 0 | 0.041789 | 0.0099218 | -1.1744 | 2.4162 | -0.14496 | 0.041789 | 0.78857 | 0.001018 | 0.68514 | 0.28334 | 0.61017 | 0.050014 | 0 | 0 | 0 | 0 | 20.8 | 13.7 | 88.794 | 0 | 0 | 0
2014-06-18 | 2時 | 37.8847 | 1.9244 | 0 | 0.041908 | 0.0097274 | -1.1474 | 2.3853 | -0.13407 | 0.041908 | 0.78857 | 0.001018 | 0.68514 | 0.28334 | 0.61017 | 0.050014 | 0 | 0 | 0 | 0 | 20.6 | 13.7 | 89.8949 | 0 | 0 | 0
2014-06-18 | 3時 | 37.5766 | 1.9087 | 0 | 0.042147 | 0.0093446 | -1.0935 | 2.3233 | -0.11227 | 0.042147 | 0.78857 | 0.001018 | 0.68514 | 0.28334 | 0.61017 | 0.050014 | 0 | 0 | 0 | 0 | 20.2 | 13.5 | 90.8266 | 0 | 0 | 0
2014-06-18 | 4時 | 37.5002 | 1.9048 | 0 | 0.042206 | 0.00925 | -1.08 | 2.3079 | -0.10682 | 0.042206 | 0.78857 | 0.001018 | 0.68514 | 0.28334 | 0.61017 | 0.050014 | 0 | 0 | 0 | 0 | 20.1 | 13.2 | 89.4016 | 0 | 0 | 0
2014-06-18 | 5時 | 37.7301 | 1.9165 | 0 | 0.042028 | 0.009535 | -1.1204 | 2.3543 | -0.12317 | 0.042028 | 0.78857 | 0.001018 | 0.68514 | 0.28334 | 0.61017 | 0.050014 | 0 | 0 | 0 | 0 | 20.4 | 12.9 | 85.8047 | 0 | 0 | 0
2014-06-18 | 6時 | 38.6726 | 1.9644 | 0 | 0.041312 | 0.010718 | -1.2823 | 2.5401 | -0.18853 | 0.041312 | 0.78857 | 0.001018 | 0.68514 | 0.28334 | 0.61017 | 0.050014 | 0 | 0 | 0 | 0 | 21.6 | 12.7 | 78.4923 | 0 | 0 | 0
2014-06-18 | 7時 | 39.5683 | 2.0099 | 0 | 0.040657 | 0.011864 | -1.4307 | 2.7105 | -0.24839 | 0.040657 | 0.78857 | 0.001018 | 0.68514 | 0.28334 | 0.61017 | 0.050014 | 0 | 0 | 0 | 0 | 22.7 | 12.4 | 71.704 | 0 | 0 | 0
2014-06-18 | 8時 | 40.7525 | 2.07 | 0 | 0.039822 | 0.013405 | -1.6195 | 2.9274 | -0.32452 | 0.039822 | 0.78857 | 0.001018 | 0.68514 | 0.28334 | 0.61017 | 0.050014 | 0 | 0 | 0 | 0 | 24.1 | 12.2 | 64.8525 | 0 | 0 | 0
2014-06-18 | 9時 | 41.8963 | 2.1281 | 0 | 0.039048 | 0.014921 | -1.7949 | 3.1289 | -0.39515 | 0.039048 | 0.78857 | 0.001018 | 0.68514 | 0.28334 | 0.61017 | 0.050014 | 0 | 0 | 0 | 0 | 25.4 | 12.1 | 59.5249 | 0 | 0 | 0
2014-06-18 | 10時 | 42.1663 | 2.1419 | 0 | 0.038869 | 0.015282 | -1.8354 | 3.1754 | -0.41144 | 0.038869 | 0.78857 | 0.001018 | 0.68514 | 0.28334 | 0.61017 | 0.050014 | 0 | 0 | 0 | 0 | 25.7 | 12 | 58.0001 | 0 | 0 | 0
2014-06-18 | 11時 | 42.6214 | 2.165 | 0 | 0.038571 | 0.015894 | -1.9029 | 3.2529 | -0.43858 | 0.038571 | 0.78857 | 0.001018 | 0.68514 | 0.28334 | 0.61017 | 0.050014 | 0 | 0 | 0 | 0 | 26.2 | 11.9 | 55.8484 | 0 | 0 | 0
2014-06-18 | 12時 | 42.8052 | 2.1743 | 0 | 0.038452 | 0.016142 | -1.9299 | 3.2839 | -0.44944 | 0.038452 | 0.78857 | 0.001018 | 0.68514 | 0.28334 | 0.61017 | 0.050014 | 0 | 0 | 0 | 0 | 26.4 | 11.8 | 54.7378 | 0 | 0 | 0
2014-06-18 | 13時 | 42.99 | 2.1837 | 0 | 0.038332 | 0.016392 | -1.9568 | 3.315 | -0.46029 | 0.038332 | 0.78857 | 0.001018 | 0.68514 | 0.28334 | 0.61017 | 0.050014 | 0 | 0 | 0 | 0 | 26.6 | 11.7 | 53.6464 | 0 | 0 | 0
2014-06-18 | 14時 | 43.3626 | 2.2026 | 0 | 0.038094 | 0.016898 | -2.0108 | 3.377 | -0.48199 | 0.038094 | 0.78857 | 0.001018 | 0.68514 | 0.28334 | 0.61017 | 0.050014 | 0 | 0 | 0 | 0 | 27 | 11.7 | 52.3992 | 0 | 0 | 0
2014-06-18 | 15時 | 43.4564 | 2.2074 | 0 | 0.038034 | 0.017026 | -2.0243 | 3.3925 | -0.48742 | 0.038034 | 0.78857 | 0.001018 | 0.68514 | 0.28334 | 0.61017 | 0.050014 | 0 | 0 | 0 | 0 | 27.1 | 11.6 | 51.6555 | 0 | 0 | 0
2014-06-18 | 16時 | 42.5299 | 2.1603 | 0 | 0.03863 | 0.015771 | -1.8894 | 3.2374 | -0.43315 | 0.03863 | 0.78857 | 0.001018 | 0.68514 | 0.28334 | 0.61017 | 0.050014 | 0 | 0 | 0 | 0 | 26.1 | 11.6 | 54.7891 | 0 | 0 | 0
2014-06-18 | 17時 | 42.4386 | 2.1557 | 0 | 0.03869 | 0.015648 | -1.8759 | 3.2219 | -0.42773 | 0.03869 | 0.78857 | 0.001018 | 0.68514 | 0.28334 | 0.61017 | 0.050014 | 0 | 0 | 0 | 0 | 26 | 11.6 | 55.1141 | 0 | 0 | 0
2014-06-18 | 18時 | 41.6286 | 2.1145 | 0 | 0.039226 | 0.014564 | -1.7544 | 3.0824 | -0.37886 | 0.039226 | 0.78857 | 0.001018 | 0.68514 | 0.28334 | 0.61017 | 0.050014 | 0 | 0 | 0 | 0 | 25.1 | 11.6 | 58.1388 | 0 | 0 | 0
2014-06-18 | 19時 | 41.0127 | 2.0833 | 0 | 0.039644 | 0.013748 | -1.66 | 2.9739 | -0.34083 | 0.039644 | 0.78857 | 0.001018 | 0.68514 | 0.28334 | 0.61017 | 0.050014 | 0 | 0 | 0 | 0 | 24.4 | 11.6 | 60.6211 | 0 | 0 | 0
2014-06-18 | 20時 | 40.7525 | 2.07 | 0 | 0.039822 | 0.013405 | -1.6195 | 2.9274 | -0.32452 | 0.039822 | 0.78857 | 0.001018 | 0.68514 | 0.28334 | 0.61017 | 0.050014 | 0 | 0 | 0 | 0 | 24.1 | 11.6 | 61.7214 | 0 | 0 | 0
2014-06-18 | 21時 | 40.1543 | 2.0397 | 0 | 0.04024 | 0.012623 | -1.5251 | 2.8189 | -0.28647 | 0.04024 | 0.78857 | 0.001018 | 0.68514 | 0.28334 | 0.61017 | 0.050014 | 0 | 0 | 0 | 0 | 23.4 | 11.6 | 64.3773 | 0 | 0 | 0
2014-06-18 | 22時 | 39.7345 | 2.0183 | 0 | 0.040538 | 0.012078 | -1.4576 | 2.7415 | -0.25927 | 0.040538 | 0.78857 | 0.001018 | 0.68514 | 0.28334 | 0.61017 | 0.050014 | 0 | 0 | 0 | 0 | 22.9 | 11.6 | 66.3532 | 0 | 0 | 0
2014-06-18 | 23時 | 39.4857 | 2.0057 | 0 | 0.040716 | 0.011757 | -1.4172 | 2.695 | -0.24295 | 0.040716 | 0.78857 | 0.001018 | 0.68514 | 0.28334 | 0.61017 | 0.050014 | 0 | 0 | 0 | 0 | 22.6 | 11.6 | 67.5715 | 0 | 0 | 0
2014-06-19 | 0時 | 38.9948 | 1.9808 | 0 | 0.041074 | 0.011128 | -1.3362 | 2.6021 | -0.2103 | 0.041074 | 0.78857 | 0.001018 | 0.68514 | 0.28334 | 0.61017 | 0.050014 | 0 | 0 | 0 | 0 | 22 | 11.6 | 70.0844 | 0 | 0 | 0
2014-06-19 | 1時 | 38.6726 | 1.9644 | 0 | 0.041312 | 0.010718 | -1.2823 | 2.5401 | -0.18853 | 0.041312 | 0.78857 | 0.001018 | 0.68514 | 0.28334 | 0.61017 | 0.050014 | 0 | 0 | 0 | 0 | 21.6 | 11.6 | 71.8182 | 0 | 0 | 0
2014-06-19 | 2時 | 38.1184 | 1.9362 | 0 | 0.04173 | 0.01002 | -1.1879 | 2.4317 | -0.15041 | 0.04173 | 0.78857 | 0.001018 | 0.68514 | 0.28334 | 0.61017 | 0.050014 | 0 | 0 | 0 | 0 | 20.9 | 11.6 | 74.9697 | 0 | 0 | 0
2014-06-19 | 3時 | 37.8073 | 1.9204 | 0 | 0.041968 | 0.009631 | -1.1339 | 2.3698 | -0.12862 | 0.041968 | 0.78857 | 0.001018 | 0.68514 | 0.28334 | 0.61017 | 0.050014 | 0 | 0 | 0 | 0 | 20.5 | 11.6 | 76.8402 | 0 | 0 | 0
2014-06-19 | 4時 | 37.5002 | 1.9048 | 0 | 0.042206 | 0.00925 | -1.08 | 2.3079 | -0.10682 | 0.042206 | 0.78857 | 0.001018 | 0.68514 | 0.28334 | 0.61017 | 0.050014 | 0 | 0 | 0 | 0 | 20.1 | 11.6 | 78.7634 | 0 | 0 | 0
2014-06-19 | 5時 | 37.6532 | 1.9126 | 0 | 0.042087 | 0.0094396 | -1.107 | 2.3388 | -0.11772 | 0.042087 | 0.78857 | 0.001018 | 0.68514 | 0.28334 | 0.61017 | 0.050014 | 0 | 0 | 0 | 0 | 20.3 | 11.6 | 77.7951 | 0 | 0 | 0
2014-06-19 | 6時 | 38.9138 | 1.9766 | 0 | 0.041134 | 0.011025 | -1.3227 | 2.5866 | -0.20486 | 0.041134 | 0.78857 | 0.001018 | 0.68514 | 0.28334 | 0.61017 | 0.050014 | 0 | 0 | 0 | 0 | 21.9 | 11.6 | 70.5134 | 0 | 0 | 0
2014-06-19 | 7時 | 40.0698 | 2.0354 | 0 | 0.040299 | 0.012513 | -1.5116 | 2.8035 | -0.28103 | 0.040299 | 0.78857 | 0.001018 | 0.68514 | 0.28334 | 0.61017 | 0.050014 | 0 | 0 | 0 | 0 | 23.3 | 11.6 | 64.7671 | 0 | 0 | 0
2014-06-19 | 8時 | 42.0761 | 2.1373 | 0 | 0.038928 | 0.015161 | -1.8219 | 3.1599 | -0.40601 | 0.038928 | 0.78857 | 0.001018 | 0.68514 | 0.28334 | 0.61017 | 0.050014 | 0 | 0 | 0 | 0 | 25.6 | 11.7 | 56.9135 | 0 | 0 | 0
2014-06-19 | 9時 | 43.3626 | 2.2026 | 0 | 0.038094 | 0.016898 | -2.0108 | 3.377 | -0.48199 | 0.038094 | 0.78857 | 0.001018 | 0.68514 | 0.28334 | 0.61017 | 0.050014 | 0 | 0 | 0 | 0 | 27 | 11.5 | 51.5198 | 0 | 0 | 0
2014-06-19 | 10時 | 43.4564 | 2.2074 | 0 | 0.038034 | 0.017026 | -2.0243 | 3.3925 | -0.48742 | 0.038034 | 0.78857 | 0.001018 | 0.68514 | 0.28334 | 0.61017 | 0.050014 | 0 | 0 | 0 | 0 | 27.1 | 11.5 | 51.2183 | 0 | 0 | 0
2014-06-19 | 11時 | 44.5046 | 2.2606 | 0 | 0.037379 | 0.018461 | -2.1728 | 3.5631 | -0.54706 | 0.037379 | 0.78857 | 0.001018 | 0.68514 | 0.28334 | 0.61017 | 0.050014 | 0 | 0 | 0 | 0 | 28.2 | 11.4 | 47.6198 | 0 | 0 | 0
2014-06-19 | 12時 | 45.8828 | 2.3306 | 0 | 0.036544 | 0.020373 | -2.3618 | 3.7803 | -0.62292 | 0.036544 | 0.78857 | 0.001018 | 0.68514 | 0.28334 | 0.61017 | 0.050014 | 0 | 0 | 0 | 0 | 29.6 | 11.3 | 43.5349 | 0 | 0 | 0
2014-06-19 | 13時 | 45.2861 | 2.3003 | 0 | 0.036902 | 0.019542 | -2.2808 | 3.6872 | -0.59042 | 0.036902 | 0.78857 | 0.001018 | 0.68514 | 0.28334 | 0.61017 | 0.050014 | 0 | 0 | 0 | 0 | 29 | 11.2 | 44.6769 | 0 | 0 | 0
2014-06-19 | 14時 | 45.1875 | 2.2953 | 0 | 0.036962 | 0.019405 | -2.2673 | 3.6717 | -0.585 | 0.036962 | 0.78857 | 0.001018 | 0.68514 | 0.28334 | 0.61017 | 0.050014 | 0 | 0 | 0 | 0 | 28.9 | 11.1 | 44.542 | 0 | 0 | 0
2014-06-19 | 15時 | 44.9911 | 2.2853 | 0 | 0.037081 | 0.019133 | -2.2403 | 3.6407 | -0.57416 | 0.037081 | 0.78857 | 0.001018 | 0.68514 | 0.28334 | 0.61017 | 0.050014 | 0 | 0 | 0 | 0 | 28.7 | 11.2 | 45.4597 | 0 | 0 | 0
2014-06-19 | 16時 | 44.6985 | 2.2705 | 0 | 0.03726 | 0.018729 | -2.1998 | 3.5941 | -0.5579 | 0.03726 | 0.78857 | 0.001018 | 0.68514 | 0.28334 | 0.61017 | 0.050014 | 0 | 0 | 0 | 0 | 28.4 | 11.2 | 46.2581 | 0 | 0 | 0
2014-06-19 | 17時 | 44.9911 | 2.2853 | 0 | 0.037081 | 0.019133 | -2.2403 | 3.6407 | -0.57416 | 0.037081 | 0.78857 | 0.001018 | 0.68514 | 0.28334 | 0.61017 | 0.050014 | 0 | 0 | 0 | 0 | 28.7 | 11.4 | 46.2569 | 0 | 0 | 0
2014-06-19 | 18時 | 43.834 | 2.2266 | 0 | 0.037796 | 0.017541 | -2.0783 | 3.4545 | -0.50911 | 0.037796 | 0.78857 | 0.001018 | 0.68514 | 0.28334 | 0.61017 | 0.050014 | 0 | 0 | 0 | 0 | 27.5 | 11.4 | 49.6048 | 0 | 0 | 0
2014-06-19 | 19時 | 42.3476 | 2.1511 | 0 | 0.03875 | 0.015526 | -1.8624 | 3.2064 | -0.4223 | 0.03875 | 0.78857 | 0.001018 | 0.68514 | 0.28334 | 0.61017 | 0.050014 | 0 | 0 | 0 | 0 | 25.9 | 11.5 | 54.972 | 0 | 0 | 0
2014-06-19 | 20時 | 41.4514 | 2.1055 | 0 | 0.039346 | 0.014328 | -1.7274 | 3.0514 | -0.36799 | 0.039346 | 0.78857 | 0.001018 | 0.68514 | 0.28334 | 0.61017 | 0.050014 | 0 | 0 | 0 | 0 | 24.9 | 11.6 | 58.8362 | 0 | 0 | 0
2014-06-19 | 21時 | 40.4946 | 2.0569 | 0 | 0.040001 | 0.013067 | -1.579 | 2.8809 | -0.30821 | 0.040001 | 0.78857 | 0.001018 | 0.68514 | 0.28334 | 0.61017 | 0.050014 | 0 | 0 | 0 | 0 | 23.8 | 11.5 | 62.3123 | 0 | 0 | 0
2014-06-19 | 22時 | 39.9856 | 2.0311 | 0 | 0.040359 | 0.012403 | -1.4981 | 2.788 | -0.27559 | 0.040359 | 0.78857 | 0.001018 | 0.68514 | 0.28334 | 0.61017 | 0.050014 | 0 | 0 | 0 | 0 | 23.2 | 11.5 | 64.608 | 0 | 0 | 0
2014-06-19 | 23時 | 39.6513 | 2.0141 | 0 | 0.040597 | 0.011971 | -1.4441 | 2.726 | -0.25383 | 0.040597 | 0.78857 | 0.001018 | 0.68514 | 0.28334 | 0.61017 | 0.050014 | 0 | 0 | 0 | 0 | 22.8 | 11.5 | 66.1915 | 0 | 0 | 0
2014-06-20 | 0時 | 38.9138 | 1.9766 | 0 | 0.041134 | 0.011025 | -1.3227 | 2.5866 | -0.20486 | 0.041134 | 0.78857 | 0.001018 | 0.68514 | 0.28334 | 0.61017 | 0.050014 | 0 | 0 | 0 | 0 | 21.9 | 11.5 | 69.9166 | 0 | 0 | 0
2014-06-20 | 1時 | 38.513 | 1.9563 | 0 | 0.041432 | 0.010516 | -1.2553 | 2.5091 | -0.17764 | 0.041432 | 0.78857 | 0.001018 | 0.68514 | 0.28334 | 0.61017 | 0.050014 | 0 | 0 | 0 | 0 | 21.4 | 11.5 | 72.0877 | 0 | 0 | 0
2014-06-20 | 2時 | 38.6726 | 1.9644 | 0 | 0.041312 | 0.010718 | -1.2823 | 2.5401 | -0.18853 | 0.041312 | 0.78857 | 0.001018 | 0.68514 | 0.28334 | 0.61017 | 0.050014 | 0 | 0 | 0 | 0 | 21.6 | 11.5 | 71.2103 | 0 | 0 | 0
2014-06-20 | 3時 | 37.8073 | 1.9204 | 0 | 0.041968 | 0.009631 | -1.1339 | 2.3698 | -0.12862 | 0.041968 | 0.78857 | 0.001018 | 0.68514 | 0.28334 | 0.61017 | 0.050014 | 0 | 0 | 0 | 0 | 20.5 | 11.5 | 76.1898 | 0 | 0 | 0
2014-06-20 | 4時 | 37.4241 | 1.901 | 0 | 0.042266 | 0.009156 | -1.0665 | 2.2924 | -0.10137 | 0.042266 | 0.78857 | 0.001018 | 0.68514 | 0.28334 | 0.61017 | 0.050014 | 0 | 0 | 0 | 0 | 20 | 11.5 | 78.5819 | 0 | 0 | 0
2014-06-20 | 5時 | 37.8073 | 1.9204 | 0 | 0.041968 | 0.009631 | -1.1339 | 2.3698 | -0.12862 | 0.041968 | 0.78857 | 0.001018 | 0.68514 | 0.28334 | 0.61017 | 0.050014 | 0 | 0 | 0 | 0 | 20.5 | 11.5 | 76.1898 | 0 | 0 | 0
2014-06-20 | 6時 | 38.1968 | 1.9402 | 0 | 0.04167 | 0.010118 | -1.2014 | 2.4472 | -0.15586 | 0.04167 | 0.78857 | 0.001018 | 0.68514 | 0.28334 | 0.61017 | 0.050014 | 0 | 0 | 0 | 0 | 21 | 11.5 | 73.8794 | 0 | 0 | 0
2014-06-20 | 7時 | 39.4032 | 2.0015 | 0 | 0.040776 | 0.011651 | -1.4037 | 2.6795 | -0.23751 | 0.040776 | 0.78857 | 0.001018 | 0.68514 | 0.28334 | 0.61017 | 0.050014 | 0 | 0 | 0 | 0 | 22.5 | 11.5 | 67.4078 | 0 | 0 | 0
2014-06-20 | 8時 | 41.0999 | 2.0877 | 0 | 0.039584 | 0.013863 | -1.6735 | 2.9894 | -0.34626 | 0.039584 | 0.78857 | 0.001018 | 0.68514 | 0.28334 | 0.61017 | 0.050014 | 0 | 0 | 0 | 0 | 24.5 | 11.6 | 60.2593 | 0 | 0 | 0
2014-06-20 | 9時 | 42.99 | 2.1837 | 0 | 0.038332 | 0.016392 | -1.9568 | 3.315 | -0.46029 | 0.038332 | 0.78857 | 0.001018 | 0.68514 | 0.28334 | 0.61017 | 0.050014 | 0 | 0 | 0 | 0 | 26.6 | 11.8 | 54.0964 | 0 | 0 | 0
2014-06-20 | 10時 | 44.408 | 2.2557 | 0 | 0.037438 | 0.018328 | -2.1593 | 3.5476 | -0.54164 | 0.037438 | 0.78857 | 0.001018 | 0.68514 | 0.28334 | 0.61017 | 0.050014 | 0 | 0 | 0 | 0 | 28.1 | 12 | 50.371 | 0 | 0 | 0
2014-06-20 | 11時 | 44.0243 | 2.2362 | 0 | 0.037677 | 0.017802 | -2.1053 | 3.4855 | -0.51996 | 0.037677 | 0.78857 | 0.001018 | 0.68514 | 0.28334 | 0.61017 | 0.050014 | 0 | 0 | 0 | 0 | 27.7 | 12.2 | 52.4027 | 0 | 0 | 0
2014-06-20 | 12時 | 44.2157 | 2.246 | 0 | 0.037558 | 0.018064 | -2.1323 | 3.5166 | -0.5308 | 0.037558 | 0.78857 | 0.001018 | 0.68514 | 0.28334 | 0.61017 | 0.050014 | 0 | 0 | 0 | 0 | 27.9 | 12.5 | 53.0431 | 0 | 0 | 0
2014-06-20 | 13時 | 46.4886 | 2.3614 | 0 | 0.036187 | 0.021221 | -2.4428 | 3.8734 | -0.6554 | 0.036187 | 0.78857 | 0.001018 | 0.68514 | 0.28334 | 0.61017 | 0.050014 | 0 | 0 | 0 | 0 | 30.2 | 12.7 | 47.1666 | 0 | 0 | 0
2014-06-20 | 14時 | 45.8828 | 2.3306 | 0 | 0.036544 | 0.020373 | -2.3618 | 3.7803 | -0.62292 | 0.036544 | 0.78857 | 0.001018 | 0.68514 | 0.28334 | 0.61017 | 0.050014 | 0 | 0 | 0 | 0 | 29.6 | 13 | 49.9504 | 0 | 0 | 0
2014-06-20 | 15時 | 45.484 | 2.3104 | 0 | 0.036783 | 0.019817 | -2.3078 | 3.7183 | -0.60125 | 0.036783 | 0.78857 | 0.001018 | 0.68514 | 0.28334 | 0.61017 | 0.050014 | 0 | 0 | 0 | 0 | 29.2 | 12.9 | 50.7307 | 0 | 0 | 0
2014-06-20 | 16時 | 44.5046 | 2.2606 | 0 | 0.037379 | 0.018461 | -2.1728 | 3.5631 | -0.54706 | 0.037379 | 0.78857 | 0.001018 | 0.68514 | 0.28334 | 0.61017 | 0.050014 | 0 | 0 | 0 | 0 | 28.2 | 12.8 | 53.35 | 0 | 0 | 0
2014-06-20 | 17時 | 42.7132 | 2.1696 | 0 | 0.038511 | 0.016018 | -1.9164 | 3.2684 | -0.44401 | 0.038511 | 0.78857 | 0.001018 | 0.68514 | 0.28334 | 0.61017 | 0.050014 | 0 | 0 | 0 | 0 | 26.3 | 12.8 | 59.6339 | 0 | 0 | 0
2014-06-20 | 18時 | 41.8963 | 2.1281 | 0 | 0.039048 | 0.014921 | -1.7949 | 3.1289 | -0.39515 | 0.039048 | 0.78857 | 0.001018 | 0.68514 | 0.28334 | 0.61017 | 0.050014 | 0 | 0 | 0 | 0 | 25.4 | 12.7 | 62.4175 | 0 | 0 | 0
2014-06-20 | 19時 | 41.8068 | 2.1236 | 0 | 0.039107 | 0.014802 | -1.7814 | 3.1134 | -0.38972 | 0.039107 | 0.78857 | 0.001018 | 0.68514 | 0.28334 | 0.61017 | 0.050014 | 0 | 0 | 0 | 0 | 25.3 | 12.6 | 62.3051 | 0 | 0 | 0
2014-06-20 | 20時 | 41.1874 | 2.0921 | 0 | 0.039524 | 0.013979 | -1.687 | 3.0049 | -0.35169 | 0.039524 | 0.78857 | 0.001018 | 0.68514 | 0.28334 | 0.61017 | 0.050014 | 0 | 0 | 0 | 0 | 24.6 | 12.6 | 64.9612 | 0 | 0 | 0
2014-06-20 | 21時 | 40.839 | 2.0744 | 0 | 0.039763 | 0.013519 | -1.633 | 2.9429 | -0.32996 | 0.039763 | 0.78857 | 0.001018 | 0.68514 | 0.28334 | 0.61017 | 0.050014 | 0 | 0 | 0 | 0 | 24.2 | 12.6 | 66.5361 | 0 | 0 | 0
2014-06-20 | 22時 | 40.6663 | 2.0657 | 0 | 0.039882 | 0.013292 | -1.606 | 2.9119 | -0.31909 | 0.039882 | 0.78857 | 0.001018 | 0.68514 | 0.28334 | 0.61017 | 0.050014 | 0 | 0 | 0 | 0 | 24 | 12.6 | 67.3397 | 0 | 0 | 0
2014-06-20 | 23時 | 40.0698 | 2.0354 | 0 | 0.040299 | 0.012513 | -1.5116 | 2.8035 | -0.28103 | 0.040299 | 0.78857 | 0.001018 | 0.68514 | 0.28334 | 0.61017 | 0.050014 | 0 | 0 | 0 | 0 | 23.3 | 12.6 | 70.2396 | 0 | 0 | 0
2014-06-21 | 0時 | 40.3239 | 2.0483 | 0 | 0.04012 | 0.012844 | -1.5521 | 2.8499 | -0.29734 | 0.04012 | 0.78857 | 0.001018 | 0.68514 | 0.28334 | 0.61017 | 0.050014 | 0 | 0 | 0 | 0 | 23.6 | 12.6 | 68.9799 | 0 | 0 | 0
2014-06-21 | 1時 | 39.7345 | 2.0183 | 0 | 0.040538 | 0.012078 | -1.4576 | 2.7415 | -0.25927 | 0.040538 | 0.78857 | 0.001018 | 0.68514 | 0.28334 | 0.61017 | 0.050014 | 0 | 0 | 0 | 0 | 22.9 | 12.6 | 71.9597 | 0 | 0 | 0
2014-06-21 | 2時 | 39.5683 | 2.0099 | 0 | 0.040657 | 0.011864 | -1.4307 | 2.7105 | -0.24839 | 0.040657 | 0.78857 | 0.001018 | 0.68514 | 0.28334 | 0.61017 | 0.050014 | 0 | 0 | 0 | 0 | 22.7 | 12.6 | 72.8375 | 0 | 0 | 0
2014-06-21 | 3時 | 39.321 | 1.9973 | 0 | 0.040836 | 0.011545 | -1.3902 | 2.664 | -0.23207 | 0.040836 | 0.78857 | 0.001018 | 0.68514 | 0.28334 | 0.61017 | 0.050014 | 0 | 0 | 0 | 0 | 22.4 | 12.7 | 74.7539 | 0 | 0 | 0
2014-06-21 | 4時 | 39.2391 | 1.9932 | 0 | 0.040895 | 0.01144 | -1.3767 | 2.6485 | -0.22663 | 0.040895 | 0.78857 | 0.001018 | 0.68514 | 0.28334 | 0.61017 | 0.050014 | 0 | 0 | 0 | 0 | 22.3 | 12.9 | 76.3704 | 0 | 0 | 0
2014-06-21 | 5時 | 38.9138 | 1.9766 | 0 | 0.041134 | 0.011025 | -1.3227 | 2.5866 | -0.20486 | 0.041134 | 0.78857 | 0.001018 | 0.68514 | 0.28334 | 0.61017 | 0.050014 | 0 | 0 | 0 | 0 | 21.9 | 13.1 | 79.4435 | 0 | 0 | 0
2014-06-21 | 6時 | 38.5927 | 1.9603 | 0 | 0.041372 | 0.010617 | -1.2688 | 2.5246 | -0.18308 | 0.041372 | 0.78857 | 0.001018 | 0.68514 | 0.28334 | 0.61017 | 0.050014 | 0 | 0 | 0 | 0 | 21.5 | 13.2 | 82.0188 | 0 | 0 | 0
2014-06-21 | 7時 | 37.9623 | 1.9283 | 0 | 0.041849 | 0.0098244 | -1.1609 | 2.4008 | -0.13952 | 0.041849 | 0.78857 | 0.001018 | 0.68514 | 0.28334 | 0.61017 | 0.050014 | 0 | 0 | 0 | 0 | 20.7 | 13.4 | 87.4274 | 0 | 0 | 0
2014-06-21 | 8時 | 38.1968 | 1.9402 | 0 | 0.04167 | 0.010118 | -1.2014 | 2.4472 | -0.15586 | 0.04167 | 0.78857 | 0.001018 | 0.68514 | 0.28334 | 0.61017 | 0.050014 | 0 | 0 | 0 | 0 | 21 | 13.6 | 87.0817 | 0 | 0 | 0
2014-06-21 | 9時 | 38.3544 | 1.9482 | 0 | 0.041551 | 0.010316 | -1.2283 | 2.4782 | -0.16675 | 0.041551 | 0.78857 | 0.001018 | 0.68514 | 0.28334 | 0.61017 | 0.050014 | 0 | 0 | 0 | 0 | 21.2 | 13.5 | 85.3995 | 0 | 0 | 0
2014-06-21 | 10時 | 39.076 | 1.9849 | 0 | 0.041014 | 0.011232 | -1.3497 | 2.6176 | -0.21574 | 0.041014 | 0.78857 | 0.001018 | 0.68514 | 0.28334 | 0.61017 | 0.050014 | 0 | 0 | 0 | 0 | 22.1 | 13.3 | 79.6532 | 0 | 0 | 0
2014-06-21 | 11時 | 39.076 | 1.9849 | 0 | 0.041014 | 0.011232 | -1.3497 | 2.6176 | -0.21574 | 0.041014 | 0.78857 | 0.001018 | 0.68514 | 0.28334 | 0.61017 | 0.050014 | 0 | 0 | 0 | 0 | 22.1 | 13.2 | 79.0668 | 0 | 0 | 0
2014-06-21 | 12時 | 39.5683 | 2.0099 | 0 | 0.040657 | 0.011864 | -1.4307 | 2.7105 | -0.24839 | 0.040657 | 0.78857 | 0.001018 | 0.68514 | 0.28334 | 0.61017 | 0.050014 | 0 | 0 | 0 | 0 | 22.7 | 13.1 | 75.6683 | 0 | 0 | 0
2014-06-21 | 13時 | 40.1543 | 2.0397 | 0 | 0.04024 | 0.012623 | -1.5251 | 2.8189 | -0.28647 | 0.04024 | 0.78857 | 0.001018 | 0.68514 | 0.28334 | 0.61017 | 0.050014 | 0 | 0 | 0 | 0 | 23.4 | 13 | 71.9879 | 0 | 0 | 0
2014-06-21 | 14時 | 40.3239 | 2.0483 | 0 | 0.04012 | 0.012844 | -1.5521 | 2.8499 | -0.29734 | 0.04012 | 0.78857 | 0.001018 | 0.68514 | 0.28334 | 0.61017 | 0.050014 | 0 | 0 | 0 | 0 | 23.6 | 12.8 | 70.0527 | 0 | 0 | 0
2014-06-21 | 15時 | 40.1543 | 2.0397 | 0 | 0.04024 | 0.012623 | -1.5251 | 2.8189 | -0.28647 | 0.04024 | 0.78857 | 0.001018 | 0.68514 | 0.28334 | 0.61017 | 0.050014 | 0 | 0 | 0 | 0 | 23.4 | 12.6 | 69.8168 | 0 | 0 | 0
2014-06-21 | 16時 | 39.7345 | 2.0183 | 0 | 0.040538 | 0.012078 | -1.4576 | 2.7415 | -0.25927 | 0.040538 | 0.78857 | 0.001018 | 0.68514 | 0.28334 | 0.61017 | 0.050014 | 0 | 0 | 0 | 0 | 22.9 | 12.5 | 71.3999 | 0 | 0 | 0
2014-06-21 | 17時 | 39.5683 | 2.0099 | 0 | 0.040657 | 0.011864 | -1.4307 | 2.7105 | -0.24839 | 0.040657 | 0.78857 | 0.001018 | 0.68514 | 0.28334 | 0.61017 | 0.050014 | 0 | 0 | 0 | 0 | 22.7 | 12.4 | 71.704 | 0 | 0 | 0
2014-06-21 | 18時 | 38.8332 | 1.9725 | 0 | 0.041193 | 0.010922 | -1.3093 | 2.5711 | -0.19942 | 0.041193 | 0.78857 | 0.001018 | 0.68514 | 0.28334 | 0.61017 | 0.050014 | 0 | 0 | 0 | 0 | 21.8 | 12.2 | 74.5443 | 0 | 0 | 0
2014-06-21 | 19時 | 38.513 | 1.9563 | 0 | 0.041432 | 0.010516 | -1.2553 | 2.5091 | -0.17764 | 0.041432 | 0.78857 | 0.001018 | 0.68514 | 0.28334 | 0.61017 | 0.050014 | 0 | 0 | 0 | 0 | 21.4 | 12.1 | 75.7771 | 0 | 0 | 0
2014-06-21 | 20時 | 38.4336 | 1.9522 | 0 | 0.041491 | 0.010416 | -1.2418 | 2.4937 | -0.17219 | 0.041491 | 0.78857 | 0.001018 | 0.68514 | 0.28334 | 0.61017 | 0.050014 | 0 | 0 | 0 | 0 | 21.3 | 12 | 75.6249 | 0 | 0 | 0
2014-06-21 | 21時 | 38.3544 | 1.9482 | 0 | 0.041551 | 0.010316 | -1.2283 | 2.4782 | -0.16675 | 0.041551 | 0.78857 | 0.001018 | 0.68514 | 0.28334 | 0.61017 | 0.050014 | 0 | 0 | 0 | 0 | 21.2 | 12 | 76.0903 | 0 | 0 | 0
2014-06-21 | 22時 | 37.9623 | 1.9283 | 0 | 0.041849 | 0.0098244 | -1.1609 | 2.4008 | -0.13952 | 0.041849 | 0.78857 | 0.001018 | 0.68514 | 0.28334 | 0.61017 | 0.050014 | 0 | 0 | 0 | 0 | 20.7 | 12.2 | 79.7487 | 0 | 0 | 0
2014-06-21 | 23時 | 37.7301 | 1.9165 | 0 | 0.042028 | 0.009535 | -1.1204 | 2.3543 | -0.12317 | 0.042028 | 0.78857 | 0.001018 | 0.68514 | 0.28334 | 0.61017 | 0.050014 | 0 | 0 | 0 | 0 | 20.4 | 12.2 | 81.2382 | 0 | 0 | 0
2014-06-22 | 0時 | 37.4241 | 1.901 | 0 | 0.042266 | 0.009156 | -1.0665 | 2.2924 | -0.10137 | 0.042266 | 0.78857 | 0.001018 | 0.68514 | 0.28334 | 0.61017 | 0.050014 | 0 | 0 | 0 | 0 | 20 | 12.4 | 84.6115 | 0 | 0 | 0
2014-06-22 | 1時 | 37.1971 | 1.8894 | 0 | 0.042445 | 0.0088768 | -1.0261 | 2.2459 | -0.085022 | 0.042445 | 0.78857 | 0.001018 | 0.68514 | 0.28334 | 0.61017 | 0.050014 | 0 | 0 | 0 | 0 | 19.7 | 12.5 | 86.882 | 0 | 0 | 0
2014-06-22 | 2時 | 37.1971 | 1.8894 | 0 | 0.042445 | 0.0088768 | -1.0261 | 2.2459 | -0.085022 | 0.042445 | 0.78857 | 0.001018 | 0.68514 | 0.28334 | 0.61017 | 0.050014 | 0 | 0 | 0 | 0 | 19.7 | 12.6 | 87.5632 | 0 | 0 | 0
2014-06-22 | 3時 | 37.0471 | 1.8818 | 0 | 0.042564 | 0.008693 | -0.99909 | 2.215 | -0.074119 | 0.042564 | 0.78857 | 0.001018 | 0.68514 | 0.28334 | 0.61017 | 0.050014 | 0 | 0 | 0 | 0 | 19.5 | 12.7 | 89.3478 | 0 | 0 | 0
2014-06-22 | 4時 | 36.9725 | 1.878 | 0 | 0.042624 | 0.0086018 | -0.9856 | 2.1995 | -0.068668 | 0.042624 | 0.78857 | 0.001018 | 0.68514 | 0.28334 | 0.61017 | 0.050014 | 0 | 0 | 0 | 0 | 19.4 | 12.7 | 89.9053 | 0 | 0 | 0
2014-06-22 | 5時 | 37.0471 | 1.8818 | 0 | 0.042564 | 0.008693 | -0.99909 | 2.215 | -0.074119 | 0.042564 | 0.78857 | 0.001018 | 0.68514 | 0.28334 | 0.61017 | 0.050014 | 0 | 0 | 0 | 0 | 19.5 | 12.9 | 90.7262 | 0 | 0 | 0
2014-06-22 | 6時 | 37.5766 | 1.9087 | 0 | 0.042147 | 0.0093446 | -1.0935 | 2.3233 | -0.11227 | 0.042147 | 0.78857 | 0.001018 | 0.68514 | 0.28334 | 0.61017 | 0.050014 | 0 | 0 | 0 | 0 | 20.2 | 12.9 | 86.8719 | 0 | 0 | 0
2014-06-22 | 7時 | 37.8073 | 1.9204 | 0 | 0.041968 | 0.009631 | -1.1339 | 2.3698 | -0.12862 | 0.041968 | 0.78857 | 0.001018 | 0.68514 | 0.28334 | 0.61017 | 0.050014 | 0 | 0 | 0 | 0 | 20.5 | 13 | 85.9242 | 0 | 0 | 0
2014-06-22 | 8時 | 38.8332 | 1.9725 | 0 | 0.041193 | 0.010922 | -1.3093 | 2.5711 | -0.19942 | 0.041193 | 0.78857 | 0.001018 | 0.68514 | 0.28334 | 0.61017 | 0.050014 | 0 | 0 | 0 | 0 | 21.8 | 13.1 | 79.9301 | 0 | 0 | 0
2014-06-22 | 9時 | 39.5683 | 2.0099 | 0 | 0.040657 | 0.011864 | -1.4307 | 2.7105 | -0.24839 | 0.040657 | 0.78857 | 0.001018 | 0.68514 | 0.28334 | 0.61017 | 0.050014 | 0 | 0 | 0 | 0 | 22.7 | 13.1 | 75.6683 | 0 | 0 | 0
2014-06-22 | 10時 | 40.5803 | 2.0613 | 0 | 0.039942 | 0.013179 | -1.5925 | 2.8964 | -0.31365 | 0.039942 | 0.78857 | 0.001018 | 0.68514 | 0.28334 | 0.61017 | 0.050014 | 0 | 0 | 0 | 0 | 23.9 | 13.2 | 70.9045 | 0 | 0 | 0
2014-06-22 | 11時 | 41.7176 | 2.1191 | 0 | 0.039167 | 0.014683 | -1.7679 | 3.0979 | -0.38429 | 0.039167 | 0.78857 | 0.001018 | 0.68514 | 0.28334 | 0.61017 | 0.050014 | 0 | 0 | 0 | 0 | 25.2 | 13.2 | 65.5996 | 0 | 0 | 0
2014-06-22 | 12時 | 42.0761 | 2.1373 | 0 | 0.038928 | 0.015161 | -1.8219 | 3.1599 | -0.40601 | 0.038928 | 0.78857 | 0.001018 | 0.68514 | 0.28334 | 0.61017 | 0.050014 | 0 | 0 | 0 | 0 | 25.6 | 13.3 | 64.5336 | 0 | 0 | 0
2014-06-22 | 13時 | 41.5399 | 2.11 | 0 | 0.039286 | 0.014446 | -1.7409 | 3.0669 | -0.37342 | 0.039286 | 0.78857 | 0.001018 | 0.68514 | 0.28334 | 0.61017 | 0.050014 | 0 | 0 | 0 | 0 | 25 | 13.4 | 67.3704 | 0 | 0 | 0
2014-06-22 | 14時 | 41.6286 | 2.1145 | 0 | 0.039226 | 0.014564 | -1.7544 | 3.0824 | -0.37886 | 0.039226 | 0.78857 | 0.001018 | 0.68514 | 0.28334 | 0.61017 | 0.050014 | 0 | 0 | 0 | 0 | 25.1 | 13.4 | 66.9701 | 0 | 0 | 0
2014-06-22 | 15時 | 41.6286 | 2.1145 | 0 | 0.039226 | 0.014564 | -1.7544 | 3.0824 | -0.37886 | 0.039226 | 0.78857 | 0.001018 | 0.68514 | 0.28334 | 0.61017 | 0.050014 | 0 | 0 | 0 | 0 | 25.1 | 13.4 | 66.9701 | 0 | 0 | 0
2014-06-22 | 16時 | 41.7176 | 2.1191 | 0 | 0.039167 | 0.014683 | -1.7679 | 3.0979 | -0.38429 | 0.039167 | 0.78857 | 0.001018 | 0.68514 | 0.28334 | 0.61017 | 0.050014 | 0 | 0 | 0 | 0 | 25.2 | 13.5 | 67.0588 | 0 | 0 | 0
2014-06-22 | 17時 | 41.4514 | 2.1055 | 0 | 0.039346 | 0.014328 | -1.7274 | 3.0514 | -0.36799 | 0.039346 | 0.78857 | 0.001018 | 0.68514 | 0.28334 | 0.61017 | 0.050014 | 0 | 0 | 0 | 0 | 24.9 | 13.6 | 68.7633 | 0 | 0 | 0
2014-06-22 | 18時 | 40.839 | 2.0744 | 0 | 0.039763 | 0.013519 | -1.633 | 2.9429 | -0.32996 | 0.039763 | 0.78857 | 0.001018 | 0.68514 | 0.28334 | 0.61017 | 0.050014 | 0 | 0 | 0 | 0 | 24.2 | 13.5 | 71.1877 | 0 | 0 | 0
2014-06-22 | 19時 | 40.239 | 2.044 | 0 | 0.04018 | 0.012733 | -1.5386 | 2.8344 | -0.2919 | 0.04018 | 0.78857 | 0.001018 | 0.68514 | 0.28334 | 0.61017 | 0.050014 | 0 | 0 | 0 | 0 | 23.5 | 13.6 | 74.7868 | 0 | 0 | 0
2014-06-22 | 20時 | 39.8179 | 2.0226 | 0 | 0.040478 | 0.012186 | -1.4711 | 2.757 | -0.26471 | 0.040478 | 0.78857 | 0.001018 | 0.68514 | 0.28334 | 0.61017 | 0.050014 | 0 | 0 | 0 | 0 | 23 | 13.7 | 77.635 | 0 | 0 | 0
2014-06-22 | 21時 | 39.5683 | 2.0099 | 0 | 0.040657 | 0.011864 | -1.4307 | 2.7105 | -0.24839 | 0.040657 | 0.78857 | 0.001018 | 0.68514 | 0.28334 | 0.61017 | 0.050014 | 0 | 0 | 0 | 0 | 22.7 | 13.7 | 79.0593 | 0 | 0 | 0
2014-06-22 | 22時 | 39.1574 | 1.989 | 0 | 0.040955 | 0.011336 | -1.3632 | 2.633 | -0.22119 | 0.040955 | 0.78857 | 0.001018 | 0.68514 | 0.28334 | 0.61017 | 0.050014 | 0 | 0 | 0 | 0 | 22.2 | 13.8 | 82.0811 | 0 | 0 | 0
2014-06-22 | 23時 | 39.1574 | 1.989 | 0 | 0.040955 | 0.011336 | -1.3632 | 2.633 | -0.22119 | 0.040955 | 0.78857 | 0.001018 | 0.68514 | 0.28334 | 0.61017 | 0.050014 | 0 | 0 | 0 | 0 | 22.2 | 13.9 | 82.6629 | 0 | 0 | 0
2014-06-23 | 0時 | 38.6726 | 1.9644 | 0 | 0.041312 | 0.010718 | -1.2823 | 2.5401 | -0.18853 | 0.041312 | 0.78857 | 0.001018 | 0.68514 | 0.28334 | 0.61017 | 0.050014 | 0 | 0 | 0 | 0 | 21.6 | 13.9 | 85.7467 | 0 | 0 | 0
2014-06-23 | 1時 | 38.2755 | 1.9442 | 0 | 0.04161 | 0.010217 | -1.2148 | 2.4627 | -0.1613 | 0.04161 | 0.78857 | 0.001018 | 0.68514 | 0.28334 | 0.61017 | 0.050014 | 0 | 0 | 0 | 0 | 21.1 | 14 | 89.0378 | 0 | 0 | 0
2014-06-23 | 2時 | 37.8847 | 1.9244 | 0 | 0.041908 | 0.0097274 | -1.1474 | 2.3853 | -0.13407 | 0.041908 | 0.78857 | 0.001018 | 0.68514 | 0.28334 | 0.61017 | 0.050014 | 0 | 0 | 0 | 0 | 20.6 | 14.1 | 92.4614 | 0 | 0 | 0
2014-06-23 | 3時 | 37.6532 | 1.9126 | 0 | 0.042087 | 0.0094396 | -1.107 | 2.3388 | -0.11772 | 0.042087 | 0.78857 | 0.001018 | 0.68514 | 0.28334 | 0.61017 | 0.050014 | 0 | 0 | 0 | 0 | 20.3 | 14.1 | 94.1897 | 0 | 0 | 0
2014-06-23 | 4時 | 37.6532 | 1.9126 | 0 | 0.042087 | 0.0094396 | -1.107 | 2.3388 | -0.11772 | 0.042087 | 0.78857 | 0.001018 | 0.68514 | 0.28334 | 0.61017 | 0.050014 | 0 | 0 | 0 | 0 | 20.3 | 14.2 | 94.8428 | 0 | 0 | 0
2014-06-23 | 5時 | 37.8847 | 1.9244 | 0 | 0.041908 | 0.0097274 | -1.1474 | 2.3853 | -0.13407 | 0.041908 | 0.78857 | 0.001018 | 0.68514 | 0.28334 | 0.61017 | 0.050014 | 0 | 0 | 0 | 0 | 20.6 | 14.3 | 93.7435 | 0 | 0 | 0
2014-06-23 | 6時 | 37.9623 | 1.9283 | 0 | 0.041849 | 0.0098244 | -1.1609 | 2.4008 | -0.13952 | 0.041849 | 0.78857 | 0.001018 | 0.68514 | 0.28334 | 0.61017 | 0.050014 | 0 | 0 | 0 | 0 | 20.7 | 14.4 | 93.8042 | 0 | 0 | 0
2014-06-23 | 7時 | 38.0403 | 1.9323 | 0 | 0.041789 | 0.0099218 | -1.1744 | 2.4162 | -0.14496 | 0.041789 | 0.78857 | 0.001018 | 0.68514 | 0.28334 | 0.61017 | 0.050014 | 0 | 0 | 0 | 0 | 20.8 | 14.5 | 93.861 | 0 | 0 | 0
2014-06-23 | 8時 | 38.1184 | 1.9362 | 0 | 0.04173 | 0.01002 | -1.1879 | 2.4317 | -0.15041 | 0.04173 | 0.78857 | 0.001018 | 0.68514 | 0.28334 | 0.61017 | 0.050014 | 0 | 0 | 0 | 0 | 20.9 | 14.6 | 93.9137 | 0 | 0 | 0
2014-06-23 | 9時 | 38.2755 | 1.9442 | 0 | 0.04161 | 0.010217 | -1.2148 | 2.4627 | -0.1613 | 0.04161 | 0.78857 | 0.001018 | 0.68514 | 0.28334 | 0.61017 | 0.050014 | 0 | 0 | 0 | 0 | 21.1 | 14.7 | 93.3869 | 0 | 0 | 0
2014-06-23 | 10時 | 38.3544 | 1.9482 | 0 | 0.041551 | 0.010316 | -1.2283 | 2.4782 | -0.16675 | 0.041551 | 0.78857 | 0.001018 | 0.68514 | 0.28334 | 0.61017 | 0.050014 | 0 | 0 | 0 | 0 | 21.2 | 14.9 | 94.0485 | 0 | 0 | 0
2014-06-23 | 11時 | 38.4336 | 1.9522 | 0 | 0.041491 | 0.010416 | -1.2418 | 2.4937 | -0.17219 | 0.041491 | 0.78857 | 0.001018 | 0.68514 | 0.28334 | 0.61017 | 0.050014 | 0 | 0 | 0 | 0 | 21.3 | 15 | 94.0859 | 0 | 0 | 0
2014-06-23 | 12時 | 38.4336 | 1.9522 | 0 | 0.041491 | 0.010416 | -1.2418 | 2.4937 | -0.17219 | 0.041491 | 0.78857 | 0.001018 | 0.68514 | 0.28334 | 0.61017 | 0.050014 | 0 | 0 | 0 | 0 | 21.3 | 15.1 | 94.6982 | 0 | 0 | 0
2014-06-23 | 13時 | 38.5927 | 1.9603 | 0 | 0.041372 | 0.010617 | -1.2688 | 2.5246 | -0.18308 | 0.041372 | 0.78857 | 0.001018 | 0.68514 | 0.28334 | 0.61017 | 0.050014 | 0 | 0 | 0 | 0 | 21.5 | 15.3 | 94.754 | 0 | 0 | 0
2014-06-23 | 14時 | 38.8332 | 1.9725 | 0 | 0.041193 | 0.010922 | -1.3093 | 2.5711 | -0.19942 | 0.041193 | 0.78857 | 0.001018 | 0.68514 | 0.28334 | 0.61017 | 0.050014 | 0 | 0 | 0 | 0 | 21.8 | 15.4 | 93.6246 | 0 | 0 | 0
2014-06-23 | 15時 | 38.9948 | 1.9808 | 0 | 0.041074 | 0.011128 | -1.3362 | 2.6021 | -0.2103 | 0.041074 | 0.78857 | 0.001018 | 0.68514 | 0.28334 | 0.61017 | 0.050014 | 0 | 0 | 0 | 0 | 22 | 15.5 | 93.0744 | 0 | 0 | 0
2014-06-23 | 16時 | 39.1574 | 1.989 | 0 | 0.040955 | 0.011336 | -1.3632 | 2.633 | -0.22119 | 0.040955 | 0.78857 | 0.001018 | 0.68514 | 0.28334 | 0.61017 | 0.050014 | 0 | 0 | 0 | 0 | 22.2 | 15.6 | 92.5254 | 0 | 0 | 0
2014-06-23 | 17時 | 39.2391 | 1.9932 | 0 | 0.040895 | 0.01144 | -1.3767 | 2.6485 | -0.22663 | 0.040895 | 0.78857 | 0.001018 | 0.68514 | 0.28334 | 0.61017 | 0.050014 | 0 | 0 | 0 | 0 | 22.3 | 15.6 | 91.9638 | 0 | 0 | 0
2014-06-23 | 18時 | 39.2391 | 1.9932 | 0 | 0.040895 | 0.01144 | -1.3767 | 2.6485 | -0.22663 | 0.040895 | 0.78857 | 0.001018 | 0.68514 | 0.28334 | 0.61017 | 0.050014 | 0 | 0 | 0 | 0 | 22.3 | 15.8 | 93.1136 | 0 | 0 | 0
2014-06-23 | 19時 | 39.2391 | 1.9932 | 0 | 0.040895 | 0.01144 | -1.3767 | 2.6485 | -0.22663 | 0.040895 | 0.78857 | 0.001018 | 0.68514 | 0.28334 | 0.61017 | 0.050014 | 0 | 0 | 0 | 0 | 22.3 | 15.8 | 93.1136 | 0 | 0 | 0
2014-06-23 | 20時 | 39.2391 | 1.9932 | 0 | 0.040895 | 0.01144 | -1.3767 | 2.6485 | -0.22663 | 0.040895 | 0.78857 | 0.001018 | 0.68514 | 0.28334 | 0.61017 | 0.050014 | 0 | 0 | 0 | 0 | 22.3 | 15.9 | 93.6883 | 0 | 0 | 0
2014-06-23 | 21時 | 38.9948 | 1.9808 | 0 | 0.041074 | 0.011128 | -1.3362 | 2.6021 | -0.2103 | 0.041074 | 0.78857 | 0.001018 | 0.68514 | 0.28334 | 0.61017 | 0.050014 | 0 | 0 | 0 | 0 | 22 | 15.9 | 95.4165 | 0 | 0 | 0
2014-06-23 | 22時 | 38.9948 | 1.9808 | 0 | 0.041074 | 0.011128 | -1.3362 | 2.6021 | -0.2103 | 0.041074 | 0.78857 | 0.001018 | 0.68514 | 0.28334 | 0.61017 | 0.050014 | 0 | 0 | 0 | 0 | 22 | 15.9 | 95.4165 | 0 | 0 | 0
2014-06-23 | 23時 | 38.8332 | 1.9725 | 0 | 0.041193 | 0.010922 | -1.3093 | 2.5711 | -0.19942 | 0.041193 | 0.78857 | 0.001018 | 0.68514 | 0.28334 | 0.61017 | 0.050014 | 0 | 0 | 0 | 0 | 21.8 | 15.9 | 96.5885 | 0 | 0 | 0
2014-06-24 | 0時 | 38.9138 | 1.9766 | 0 | 0.041134 | 0.011025 | -1.3227 | 2.5866 | -0.20486 | 0.041134 | 0.78857 | 0.001018 | 0.68514 | 0.28334 | 0.61017 | 0.050014 | 0 | 0 | 0 | 0 | 21.9 | 15.9 | 96.0005 | 0 | 0 | 0
2014-06-24 | 1時 | 38.9138 | 1.9766 | 0 | 0.041134 | 0.011025 | -1.3227 | 2.5866 | -0.20486 | 0.041134 | 0.78857 | 0.001018 | 0.68514 | 0.28334 | 0.61017 | 0.050014 | 0 | 0 | 0 | 0 | 21.9 | 15.9 | 96.0005 | 0 | 0 | 0
2014-06-24 | 2時 | 38.8332 | 1.9725 | 0 | 0.041193 | 0.010922 | -1.3093 | 2.5711 | -0.19942 | 0.041193 | 0.78857 | 0.001018 | 0.68514 | 0.28334 | 0.61017 | 0.050014 | 0 | 0 | 0 | 0 | 21.8 | 15.9 | 96.5885 | 0 | 0 | 0
2014-06-24 | 3時 | 38.8332 | 1.9725 | 0 | 0.041193 | 0.010922 | -1.3093 | 2.5711 | -0.19942 | 0.041193 | 0.78857 | 0.001018 | 0.68514 | 0.28334 | 0.61017 | 0.050014 | 0 | 0 | 0 | 0 | 21.8 | 16.1 | 97.7728 | 0 | 0 | 0
2014-06-24 | 4時 | 38.8332 | 1.9725 | 0 | 0.041193 | 0.010922 | -1.3093 | 2.5711 | -0.19942 | 0.041193 | 0.78857 | 0.001018 | 0.68514 | 0.28334 | 0.61017 | 0.050014 | 0 | 0 | 0 | 0 | 21.8 | 16.3 | 98.9564 | 0 | 0 | 0
2014-06-24 | 5時 | 38.9948 | 1.9808 | 0 | 0.041074 | 0.011128 | -1.3362 | 2.6021 | -0.2103 | 0.041074 | 0.78857 | 0.001018 | 0.68514 | 0.28334 | 0.61017 | 0.050014 | 0 | 0 | 0 | 0 | 22 | 16.5 | 98.924 | 0 | 0 | 0
2014-06-24 | 6時 | 39.4857 | 2.0057 | 0 | 0.040716 | 0.011757 | -1.4172 | 2.695 | -0.24295 | 0.040716 | 0.78857 | 0.001018 | 0.68514 | 0.28334 | 0.61017 | 0.050014 | 0 | 0 | 0 | 0 | 22.6 | 16.7 | 96.5029 | 0 | 0 | 0
2014-06-24 | 7時 | 40.1543 | 2.0397 | 0 | 0.04024 | 0.012623 | -1.5251 | 2.8189 | -0.28647 | 0.04024 | 0.78857 | 0.001018 | 0.68514 | 0.28334 | 0.61017 | 0.050014 | 0 | 0 | 0 | 0 | 23.4 | 16.9 | 93.013 | 0 | 0 | 0
2014-06-24 | 8時 | 41.0127 | 2.0833 | 0 | 0.039644 | 0.013748 | -1.66 | 2.9739 | -0.34083 | 0.039644 | 0.78857 | 0.001018 | 0.68514 | 0.28334 | 0.61017 | 0.050014 | 0 | 0 | 0 | 0 | 24.4 | 17.2 | 89.099 | 0 | 0 | 0
2014-06-24 | 9時 | 41.7176 | 2.1191 | 0 | 0.039167 | 0.014683 | -1.7679 | 3.0979 | -0.38429 | 0.039167 | 0.78857 | 0.001018 | 0.68514 | 0.28334 | 0.61017 | 0.050014 | 0 | 0 | 0 | 0 | 25.2 | 17.4 | 85.9041 | 0 | 0 | 0
2014-06-24 | 10時 | 43.929 | 2.2314 | 0 | 0.037736 | 0.017671 | -2.0918 | 3.47 | -0.51453 | 0.037736 | 0.78857 | 0.001018 | 0.68514 | 0.28334 | 0.61017 | 0.050014 | 0 | 0 | 0 | 0 | 27.6 | 17.6 | 75.3983 | 0 | 0 | 0
2014-06-24 | 11時 | 44.1199 | 2.2411 | 0 | 0.037617 | 0.017933 | -2.1188 | 3.5011 | -0.52538 | 0.037617 | 0.78857 | 0.001018 | 0.68514 | 0.28334 | 0.61017 | 0.050014 | 0 | 0 | 0 | 0 | 27.8 | 17.9 | 75.7574 | 0 | 0 | 0
2014-06-24 | 12時 | 42.7132 | 2.1696 | 0 | 0.038511 | 0.016018 | -1.9164 | 3.2684 | -0.44401 | 0.038511 | 0.78857 | 0.001018 | 0.68514 | 0.28334 | 0.61017 | 0.050014 | 0 | 0 | 0 | 0 | 26.3 | 18.2 | 84.0767 | 0 | 0 | 0
2014-06-24 | 13時 | 40.839 | 2.0744 | 0 | 0.039763 | 0.013519 | -1.633 | 2.9429 | -0.32996 | 0.039763 | 0.78857 | 0.001018 | 0.68514 | 0.28334 | 0.61017 | 0.050014 | 0 | 0 | 0 | 0 | 24.2 | 18.4 | 96.2839 | 0 | 0 | 0
2014-06-24 | 14時 | 41.0999 | 2.0877 | 0 | 0.039584 | 0.013863 | -1.6735 | 2.9894 | -0.34626 | 0.039584 | 0.78857 | 0.001018 | 0.68514 | 0.28334 | 0.61017 | 0.050014 | 0 | 0 | 0 | 0 | 24.5 | 18.7 | 96.0657 | 0 | 0 | 0
2014-06-24 | 15時 | 41.0999 | 2.0877 | 0 | 0.039584 | 0.013863 | -1.6735 | 2.9894 | -0.34626 | 0.039584 | 0.78857 | 0.001018 | 0.68514 | 0.28334 | 0.61017 | 0.050014 | 0 | 0 | 0 | 0 | 24.5 | 18.3 | 94.0695 | 0 | 0 | 0
2014-06-24 | 16時 | 41.0127 | 2.0833 | 0 | 0.039644 | 0.013748 | -1.66 | 2.9739 | -0.34083 | 0.039644 | 0.78857 | 0.001018 | 0.68514 | 0.28334 | 0.61017 | 0.050014 | 0 | 0 | 0 | 0 | 24.4 | 18 | 93.1266 | 0 | 0 | 0
2014-06-24 | 17時 | 39.9856 | 2.0311 | 0 | 0.040359 | 0.012403 | -1.4981 | 2.788 | -0.27559 | 0.040359 | 0.78857 | 0.001018 | 0.68514 | 0.28334 | 0.61017 | 0.050014 | 0 | 0 | 0 | 0 | 23.2 | 17.6 | 97.9354 | 0 | 0 | 0
2014-06-24 | 18時 | 39.8179 | 2.0226 | 0 | 0.040478 | 0.012186 | -1.4711 | 2.757 | -0.26471 | 0.040478 | 0.78857 | 0.001018 | 0.68514 | 0.28334 | 0.61017 | 0.050014 | 0 | 0 | 0 | 0 | 23 | 17.2 | 96.935 | 0 | 0 | 0
2014-06-24 | 19時 | 39.7345 | 2.0183 | 0 | 0.040538 | 0.012078 | -1.4576 | 2.7415 | -0.25927 | 0.040538 | 0.78857 | 0.001018 | 0.68514 | 0.28334 | 0.61017 | 0.050014 | 0 | 0 | 0 | 0 | 22.9 | 16.9 | 95.8678 | 0 | 0 | 0
2014-06-24 | 20時 | 39.5683 | 2.0099 | 0 | 0.040657 | 0.011864 | -1.4307 | 2.7105 | -0.24839 | 0.040657 | 0.78857 | 0.001018 | 0.68514 | 0.28334 | 0.61017 | 0.050014 | 0 | 0 | 0 | 0 | 22.7 | 16.6 | 95.3595 | 0 | 0 | 0
2014-06-24 | 21時 | 39.4032 | 2.0015 | 0 | 0.040776 | 0.011651 | -1.4037 | 2.6795 | -0.23751 | 0.040776 | 0.78857 | 0.001018 | 0.68514 | 0.28334 | 0.61017 | 0.050014 | 0 | 0 | 0 | 0 | 22.5 | 16.4 | 95.3915 | 0 | 0 | 0
2014-06-24 | 22時 | 39.2391 | 1.9932 | 0 | 0.040895 | 0.01144 | -1.3767 | 2.6485 | -0.22663 | 0.040895 | 0.78857 | 0.001018 | 0.68514 | 0.28334 | 0.61017 | 0.050014 | 0 | 0 | 0 | 0 | 22.3 | 16.3 | 95.985 | 0 | 0 | 0
2014-06-24 | 23時 | 39.076 | 1.9849 | 0 | 0.041014 | 0.011232 | -1.3497 | 2.6176 | -0.21574 | 0.041014 | 0.78857 | 0.001018 | 0.68514 | 0.28334 | 0.61017 | 0.050014 | 0 | 0 | 0 | 0 | 22.1 | 16.1 | 95.9993 | 0 | 0 | 0
2014-06-25 | 0時 | 38.7527 | 1.9685 | 0 | 0.041253 | 0.01082 | -1.2958 | 2.5556 | -0.19397 | 0.041253 | 0.78857 | 0.001018 | 0.68514 | 0.28334 | 0.61017 | 0.050014 | 0 | 0 | 0 | 0 | 21.7 | 16 | 97.7765 | 0 | 0 | 0
2014-06-25 | 1時 | 38.5927 | 1.9603 | 0 | 0.041372 | 0.010617 | -1.2688 | 2.5246 | -0.18308 | 0.041372 | 0.78857 | 0.001018 | 0.68514 | 0.28334 | 0.61017 | 0.050014 | 0 | 0 | 0 | 0 | 21.5 | 15.9 | 98.3772 | 0 | 0 | 0
2014-06-25 | 2時 | 38.4336 | 1.9522 | 0 | 0.041491 | 0.010416 | -1.2418 | 2.4937 | -0.17219 | 0.041491 | 0.78857 | 0.001018 | 0.68514 | 0.28334 | 0.61017 | 0.050014 | 0 | 0 | 0 | 0 | 21.3 | 15.8 | 98.9795 | 0 | 0 | 0
2014-06-25 | 3時 | 38.3544 | 1.9482 | 0 | 0.041551 | 0.010316 | -1.2283 | 2.4782 | -0.16675 | 0.041551 | 0.78857 | 0.001018 | 0.68514 | 0.28334 | 0.61017 | 0.050014 | 0 | 0 | 0 | 0 | 21.2 | 15.8 | 99.5886 | 0 | 0 | 0
2014-06-25 | 4時 | 38.2755 | 1.9442 | 0 | 0.04161 | 0.010217 | -1.2148 | 2.4627 | -0.1613 | 0.04161 | 0.78857 | 0.001018 | 0.68514 | 0.28334 | 0.61017 | 0.050014 | 0 | 0 | 0 | 0 | 21.1 | 15.8 | 100.2019 | 0 | 0 | 0
2014-06-25 | 5時 | 38.4336 | 1.9522 | 0 | 0.041491 | 0.010416 | -1.2418 | 2.4937 | -0.17219 | 0.041491 | 0.78857 | 0.001018 | 0.68514 | 0.28334 | 0.61017 | 0.050014 | 0 | 0 | 0 | 0 | 21.3 | 15.9 | 99.5903 | 0 | 0 | 0
2014-06-25 | 6時 | 38.6726 | 1.9644 | 0 | 0.041312 | 0.010718 | -1.2823 | 2.5401 | -0.18853 | 0.041312 | 0.78857 | 0.001018 | 0.68514 | 0.28334 | 0.61017 | 0.050014 | 0 | 0 | 0 | 0 | 21.6 | 16 | 98.3764 | 0 | 0 | 0
2014-06-25 | 7時 | 39.076 | 1.9849 | 0 | 0.041014 | 0.011232 | -1.3497 | 2.6176 | -0.21574 | 0.041014 | 0.78857 | 0.001018 | 0.68514 | 0.28334 | 0.61017 | 0.050014 | 0 | 0 | 0 | 0 | 22.1 | 16 | 95.4179 | 0 | 0 | 0
2014-06-25 | 8時 | 39.8179 | 2.0226 | 0 | 0.040478 | 0.012186 | -1.4711 | 2.757 | -0.26471 | 0.040478 | 0.78857 | 0.001018 | 0.68514 | 0.28334 | 0.61017 | 0.050014 | 0 | 0 | 0 | 0 | 23 | 16.1 | 90.8921 | 0 | 0 | 0
2014-06-25 | 9時 | 39.6513 | 2.0141 | 0 | 0.040597 | 0.011971 | -1.4441 | 2.726 | -0.25383 | 0.040597 | 0.78857 | 0.001018 | 0.68514 | 0.28334 | 0.61017 | 0.050014 | 0 | 0 | 0 | 0 | 22.8 | 16.4 | 93.6703 | 0 | 0 | 0
2014-06-25 | 10時 | 40.1543 | 2.0397 | 0 | 0.04024 | 0.012623 | -1.5251 | 2.8189 | -0.28647 | 0.04024 | 0.78857 | 0.001018 | 0.68514 | 0.28334 | 0.61017 | 0.050014 | 0 | 0 | 0 | 0 | 23.4 | 16.7 | 91.941 | 0 | 0 | 0
2014-06-25 | 11時 | 40.0698 | 2.0354 | 0 | 0.040299 | 0.012513 | -1.5116 | 2.8035 | -0.28103 | 0.040299 | 0.78857 | 0.001018 | 0.68514 | 0.28334 | 0.61017 | 0.050014 | 0 | 0 | 0 | 0 | 23.3 | 17 | 94.1152 | 0 | 0 | 0
2014-06-25 | 12時 | 40.3239 | 2.0483 | 0 | 0.04012 | 0.012844 | -1.5521 | 2.8499 | -0.29734 | 0.04012 | 0.78857 | 0.001018 | 0.68514 | 0.28334 | 0.61017 | 0.050014 | 0 | 0 | 0 | 0 | 23.6 | 17.4 | 94.5428 | 0 | 0 | 0
2014-06-25 | 13時 | 40.5803 | 2.0613 | 0 | 0.039942 | 0.013179 | -1.5925 | 2.8964 | -0.31365 | 0.039942 | 0.78857 | 0.001018 | 0.68514 | 0.28334 | 0.61017 | 0.050014 | 0 | 0 | 0 | 0 | 23.9 | 17.7 | 94.4077 | 0 | 0 | 0
2014-06-25 | 14時 | 40.7525 | 2.07 | 0 | 0.039822 | 0.013405 | -1.6195 | 2.9274 | -0.32452 | 0.039822 | 0.78857 | 0.001018 | 0.68514 | 0.28334 | 0.61017 | 0.050014 | 0 | 0 | 0 | 0 | 24.1 | 18.1 | 95.3287 | 0 | 0 | 0
2014-06-25 | 15時 | 41.6286 | 2.1145 | 0 | 0.039226 | 0.014564 | -1.7544 | 3.0824 | -0.37886 | 0.039226 | 0.78857 | 0.001018 | 0.68514 | 0.28334 | 0.61017 | 0.050014 | 0 | 0 | 0 | 0 | 25.1 | 17.9 | 88.831 | 0 | 0 | 0
2014-06-25 | 16時 | 42.0761 | 2.1373 | 0 | 0.038928 | 0.015161 | -1.8219 | 3.1599 | -0.40601 | 0.038928 | 0.78857 | 0.001018 | 0.68514 | 0.28334 | 0.61017 | 0.050014 | 0 | 0 | 0 | 0 | 25.6 | 17.7 | 85.2923 | 0 | 0 | 0
2014-06-25 | 17時 | 42.8974 | 2.179 | 0 | 0.038392 | 0.016267 | -1.9433 | 3.2994 | -0.45486 | 0.038392 | 0.78857 | 0.001018 | 0.68514 | 0.28334 | 0.61017 | 0.050014 | 0 | 0 | 0 | 0 | 26.5 | 17.5 | 79.9824 | 0 | 0 | 0
2014-06-25 | 18時 | 42.8052 | 2.1743 | 0 | 0.038452 | 0.016142 | -1.9299 | 3.2839 | -0.44944 | 0.038452 | 0.78857 | 0.001018 | 0.68514 | 0.28334 | 0.61017 | 0.050014 | 0 | 0 | 0 | 0 | 26.4 | 17.3 | 79.5608 | 0 | 0 | 0
2014-06-25 | 19時 | 42.1663 | 2.1419 | 0 | 0.038869 | 0.015282 | -1.8354 | 3.1754 | -0.41144 | 0.038869 | 0.78857 | 0.001018 | 0.68514 | 0.28334 | 0.61017 | 0.050014 | 0 | 0 | 0 | 0 | 25.7 | 17.1 | 81.9906 | 0 | 0 | 0
2014-06-25 | 20時 | 41.8963 | 2.1281 | 0 | 0.039048 | 0.014921 | -1.7949 | 3.1289 | -0.39515 | 0.039048 | 0.78857 | 0.001018 | 0.68514 | 0.28334 | 0.61017 | 0.050014 | 0 | 0 | 0 | 0 | 25.4 | 16.9 | 82.5135 | 0 | 0 | 0
2014-06-25 | 21時 | 41.5399 | 2.11 | 0 | 0.039286 | 0.014446 | -1.7409 | 3.0669 | -0.37342 | 0.039286 | 0.78857 | 0.001018 | 0.68514 | 0.28334 | 0.61017 | 0.050014 | 0 | 0 | 0 | 0 | 25 | 16.7 | 83.5278 | 0 | 0 | 0
2014-06-25 | 22時 | 41.0999 | 2.0877 | 0 | 0.039584 | 0.013863 | -1.6735 | 2.9894 | -0.34626 | 0.039584 | 0.78857 | 0.001018 | 0.68514 | 0.28334 | 0.61017 | 0.050014 | 0 | 0 | 0 | 0 | 24.5 | 16.5 | 85.0559 | 0 | 0 | 0
2014-06-25 | 23時 | 40.9257 | 2.0788 | 0 | 0.039703 | 0.013633 | -1.6465 | 2.9584 | -0.33539 | 0.039703 | 0.78857 | 0.001018 | 0.68514 | 0.28334 | 0.61017 | 0.050014 | 0 | 0 | 0 | 0 | 24.3 | 16.3 | 85.064 | 0 | 0 | 0
2014-06-26 | 0時 | 40.5803 | 2.0613 | 0 | 0.039942 | 0.013179 | -1.5925 | 2.8964 | -0.31365 | 0.039942 | 0.78857 | 0.001018 | 0.68514 | 0.28334 | 0.61017 | 0.050014 | 0 | 0 | 0 | 0 | 23.9 | 16 | 85.5677 | 0 | 0 | 0
2014-06-26 | 1時 | 40.1543 | 2.0397 | 0 | 0.04024 | 0.012623 | -1.5251 | 2.8189 | -0.28647 | 0.04024 | 0.78857 | 0.001018 | 0.68514 | 0.28334 | 0.61017 | 0.050014 | 0 | 0 | 0 | 0 | 23.4 | 15.8 | 87.1088 | 0 | 0 | 0
2014-06-26 | 2時 | 39.8179 | 2.0226 | 0 | 0.040478 | 0.012186 | -1.4711 | 2.757 | -0.26471 | 0.040478 | 0.78857 | 0.001018 | 0.68514 | 0.28334 | 0.61017 | 0.050014 | 0 | 0 | 0 | 0 | 23 | 15.6 | 88.1384 | 0 | 0 | 0
2014-06-26 | 3時 | 40.1543 | 2.0397 | 0 | 0.04024 | 0.012623 | -1.5251 | 2.8189 | -0.28647 | 0.04024 | 0.78857 | 0.001018 | 0.68514 | 0.28334 | 0.61017 | 0.050014 | 0 | 0 | 0 | 0 | 23.4 | 15.7 | 86.5711 | 0 | 0 | 0
2014-06-26 | 4時 | 39.8179 | 2.0226 | 0 | 0.040478 | 0.012186 | -1.4711 | 2.757 | -0.26471 | 0.040478 | 0.78857 | 0.001018 | 0.68514 | 0.28334 | 0.61017 | 0.050014 | 0 | 0 | 0 | 0 | 23 | 15.8 | 89.2404 | 0 | 0 | 0
2014-06-26 | 5時 | 39.9016 | 2.0268 | 0 | 0.040418 | 0.012294 | -1.4846 | 2.7725 | -0.27015 | 0.040418 | 0.78857 | 0.001018 | 0.68514 | 0.28334 | 0.61017 | 0.050014 | 0 | 0 | 0 | 0 | 23.1 | 15.9 | 89.2495 | 0 | 0 | 0
2014-06-26 | 6時 | 40.4946 | 2.0569 | 0 | 0.040001 | 0.013067 | -1.579 | 2.8809 | -0.30821 | 0.040001 | 0.78857 | 0.001018 | 0.68514 | 0.28334 | 0.61017 | 0.050014 | 0 | 0 | 0 | 0 | 23.8 | 16 | 86.0838 | 0 | 0 | 0
2014-06-26 | 7時 | 42.3476 | 2.1511 | 0 | 0.03875 | 0.015526 | -1.8624 | 3.2064 | -0.4223 | 0.03875 | 0.78857 | 0.001018 | 0.68514 | 0.28334 | 0.61017 | 0.050014 | 0 | 0 | 0 | 0 | 25.9 | 16.1 | 76.4059 | 0 | 0 | 0
2014-06-26 | 8時 | 43.929 | 2.2314 | 0 | 0.037736 | 0.017671 | -2.0918 | 3.47 | -0.51453 | 0.037736 | 0.78857 | 0.001018 | 0.68514 | 0.28334 | 0.61017 | 0.050014 | 0 | 0 | 0 | 0 | 27.6 | 16.2 | 69.553 | 0 | 0 | 0
2014-06-26 | 9時 | 44.6014 | 2.2655 | 0 | 0.037319 | 0.018595 | -2.1863 | 3.5786 | -0.55248 | 0.037319 | 0.78857 | 0.001018 | 0.68514 | 0.28334 | 0.61017 | 0.050014 | 0 | 0 | 0 | 0 | 28.3 | 15.8 | 65.164 | 0 | 0 | 0
2014-06-26 | 10時 | 45.1875 | 2.2953 | 0 | 0.036962 | 0.019405 | -2.2673 | 3.6717 | -0.585 | 0.036962 | 0.78857 | 0.001018 | 0.68514 | 0.28334 | 0.61017 | 0.050014 | 0 | 0 | 0 | 0 | 28.9 | 15.3 | 60.9911 | 0 | 0 | 0
2014-06-26 | 11時 | 45.6829 | 2.3205 | 0 | 0.036664 | 0.020094 | -2.3348 | 3.7493 | -0.61208 | 0.036664 | 0.78857 | 0.001018 | 0.68514 | 0.28334 | 0.61017 | 0.050014 | 0 | 0 | 0 | 0 | 29.4 | 14.9 | 57.7416 | 0 | 0 | 0
2014-06-26 | 12時 | 45.2861 | 2.3003 | 0 | 0.036902 | 0.019542 | -2.2808 | 3.6872 | -0.59042 | 0.036902 | 0.78857 | 0.001018 | 0.68514 | 0.28334 | 0.61017 | 0.050014 | 0 | 0 | 0 | 0 | 29 | 14.4 | 57.1529 | 0 | 0 | 0
2014-06-26 | 13時 | 45.2861 | 2.3003 | 0 | 0.036902 | 0.019542 | -2.2808 | 3.6872 | -0.59042 | 0.036902 | 0.78857 | 0.001018 | 0.68514 | 0.28334 | 0.61017 | 0.050014 | 0 | 0 | 0 | 0 | 29 | 14 | 55.6003 | 0 | 0 | 0
2014-06-26 | 14時 | 45.9831 | 2.3357 | 0 | 0.036485 | 0.020513 | -2.3753 | 3.7958 | -0.62833 | 0.036485 | 0.78857 | 0.001018 | 0.68514 | 0.28334 | 0.61017 | 0.050014 | 0 | 0 | 0 | 0 | 29.7 | 13.5 | 51.5333 | 0 | 0 | 0
2014-06-26 | 15時 | 44.8933 | 2.2804 | 0 | 0.03714 | 0.018998 | -2.2268 | 3.6252 | -0.56874 | 0.03714 | 0.78857 | 0.001018 | 0.68514 | 0.28334 | 0.61017 | 0.050014 | 0 | 0 | 0 | 0 | 28.6 | 13.3 | 54.1179 | 0 | 0 | 0
2014-06-26 | 16時 | 44.6985 | 2.2705 | 0 | 0.03726 | 0.018729 | -2.1998 | 3.5941 | -0.5579 | 0.03726 | 0.78857 | 0.001018 | 0.68514 | 0.28334 | 0.61017 | 0.050014 | 0 | 0 | 0 | 0 | 28.4 | 13 | 53.5403 | 0 | 0 | 0
2014-06-26 | 17時 | 44.0243 | 2.2362 | 0 | 0.037677 | 0.017802 | -2.1053 | 3.4855 | -0.51996 | 0.037677 | 0.78857 | 0.001018 | 0.68514 | 0.28334 | 0.61017 | 0.050014 | 0 | 0 | 0 | 0 | 27.7 | 12.7 | 54.5074 | 0 | 0 | 0
2014-06-26 | 18時 | 42.4386 | 2.1557 | 0 | 0.03869 | 0.015648 | -1.8759 | 3.2219 | -0.42773 | 0.03869 | 0.78857 | 0.001018 | 0.68514 | 0.28334 | 0.61017 | 0.050014 | 0 | 0 | 0 | 0 | 26 | 12.5 | 59.3059 | 0 | 0 | 0
2014-06-26 | 19時 | 41.1874 | 2.0921 | 0 | 0.039524 | 0.013979 | -1.687 | 3.0049 | -0.35169 | 0.039524 | 0.78857 | 0.001018 | 0.68514 | 0.28334 | 0.61017 | 0.050014 | 0 | 0 | 0 | 0 | 24.6 | 12.3 | 63.4445 | 0 | 0 | 0
2014-06-26 | 20時 | 40.0698 | 2.0354 | 0 | 0.040299 | 0.012513 | -1.5116 | 2.8035 | -0.28103 | 0.040299 | 0.78857 | 0.001018 | 0.68514 | 0.28334 | 0.61017 | 0.050014 | 0 | 0 | 0 | 0 | 23.3 | 12.1 | 67.5055 | 0 | 0 | 0
2014-06-26 | 21時 | 39.1574 | 1.989 | 0 | 0.040955 | 0.011336 | -1.3632 | 2.633 | -0.22119 | 0.040955 | 0.78857 | 0.001018 | 0.68514 | 0.28334 | 0.61017 | 0.050014 | 0 | 0 | 0 | 0 | 22.2 | 12 | 71.5775 | 0 | 0 | 0
2014-06-26 | 22時 | 38.4336 | 1.9522 | 0 | 0.041491 | 0.010416 | -1.2418 | 2.4937 | -0.17219 | 0.041491 | 0.78857 | 0.001018 | 0.68514 | 0.28334 | 0.61017 | 0.050014 | 0 | 0 | 0 | 0 | 21.3 | 11.9 | 75.0065 | 0 | 0 | 0
2014-06-26 | 23時 | 38.2755 | 1.9442 | 0 | 0.04161 | 0.010217 | -1.2148 | 2.4627 | -0.1613 | 0.04161 | 0.78857 | 0.001018 | 0.68514 | 0.28334 | 0.61017 | 0.050014 | 0 | 0 | 0 | 0 | 21.1 | 11.9 | 75.9329 | 0 | 0 | 0
2014-06-27 | 0時 | 37.8847 | 1.9244 | 0 | 0.041908 | 0.0097274 | -1.1474 | 2.3853 | -0.13407 | 0.041908 | 0.78857 | 0.001018 | 0.68514 | 0.28334 | 0.61017 | 0.050014 | 0 | 0 | 0 | 0 | 20.6 | 11.8 | 77.6599 | 0 | 0 | 0
2014-06-27 | 1時 | 37.4241 | 1.901 | 0 | 0.042266 | 0.009156 | -1.0665 | 2.2924 | -0.10137 | 0.042266 | 0.78857 | 0.001018 | 0.68514 | 0.28334 | 0.61017 | 0.050014 | 0 | 0 | 0 | 0 | 20 | 11.8 | 80.5937 | 0 | 0 | 0
2014-06-27 | 2時 | 36.9725 | 1.878 | 0 | 0.042624 | 0.0086018 | -0.9856 | 2.1995 | -0.068668 | 0.042624 | 0.78857 | 0.001018 | 0.68514 | 0.28334 | 0.61017 | 0.050014 | 0 | 0 | 0 | 0 | 19.4 | 11.7 | 82.9569 | 0 | 0 | 0
2014-06-27 | 3時 | 36.53 | 1.8556 | 0 | 0.042981 | 0.008065 | -0.9047 | 2.1067 | -0.035948 | 0.042981 | 0.78857 | 0.001018 | 0.68514 | 0.28334 | 0.61017 | 0.050014 | 0 | 0 | 0 | 0 | 18.8 | 11.7 | 86.1205 | 0 | 0 | 0
2014-06-27 | 4時 | 36.3122 | 1.8445 | 0 | 0.04316 | 0.007803 | -0.86426 | 2.0602 | -0.019583 | 0.04316 | 0.78857 | 0.001018 | 0.68514 | 0.28334 | 0.61017 | 0.050014 | 0 | 0 | 0 | 0 | 18.5 | 11.7 | 87.7531 | 0 | 0 | 0
2014-06-27 | 5時 | 36.3845 | 1.8482 | 0 | 0.0431 | 0.0078898 | -0.87774 | 2.0757 | -0.025039 | 0.0431 | 0.78857 | 0.001018 | 0.68514 | 0.28334 | 0.61017 | 0.050014 | 0 | 0 | 0 | 0 | 18.6 | 11.8 | 87.9365 | 0 | 0 | 0
2014-06-27 | 6時 | 37.4241 | 1.901 | 0 | 0.042266 | 0.009156 | -1.0665 | 2.2924 | -0.10137 | 0.042266 | 0.78857 | 0.001018 | 0.68514 | 0.28334 | 0.61017 | 0.050014 | 0 | 0 | 0 | 0 | 20 | 11.8 | 80.5937 | 0 | 0 | 0
2014-06-27 | 7時 | 38.2755 | 1.9442 | 0 | 0.04161 | 0.010217 | -1.2148 | 2.4627 | -0.1613 | 0.04161 | 0.78857 | 0.001018 | 0.68514 | 0.28334 | 0.61017 | 0.050014 | 0 | 0 | 0 | 0 | 21.1 | 11.9 | 75.9329 | 0 | 0 | 0
2014-06-27 | 8時 | 39.5683 | 2.0099 | 0 | 0.040657 | 0.011864 | -1.4307 | 2.7105 | -0.24839 | 0.040657 | 0.78857 | 0.001018 | 0.68514 | 0.28334 | 0.61017 | 0.050014 | 0 | 0 | 0 | 0 | 22.7 | 11.9 | 68.867 | 0 | 0 | 0
2014-06-27 | 9時 | 40.3239 | 2.0483 | 0 | 0.04012 | 0.012844 | -1.5521 | 2.8499 | -0.29734 | 0.04012 | 0.78857 | 0.001018 | 0.68514 | 0.28334 | 0.61017 | 0.050014 | 0 | 0 | 0 | 0 | 23.6 | 12.2 | 66.8322 | 0 | 0 | 0
2014-06-27 | 10時 | 41.8068 | 2.1236 | 0 | 0.039107 | 0.014802 | -1.7814 | 3.1134 | -0.38972 | 0.039107 | 0.78857 | 0.001018 | 0.68514 | 0.28334 | 0.61017 | 0.050014 | 0 | 0 | 0 | 0 | 25.3 | 12.4 | 61.3355 | 0 | 0 | 0
2014-06-27 | 11時 | 43.0827 | 2.1884 | 0 | 0.038273 | 0.016518 | -1.9703 | 3.3305 | -0.46572 | 0.038273 | 0.78857 | 0.001018 | 0.68514 | 0.28334 | 0.61017 | 0.050014 | 0 | 0 | 0 | 0 | 26.7 | 12.8 | 58.2444 | 0 | 0 | 0
2014-06-27 | 12時 | 44.0243 | 2.2362 | 0 | 0.037677 | 0.017802 | -2.1053 | 3.4855 | -0.51996 | 0.037677 | 0.78857 | 0.001018 | 0.68514 | 0.28334 | 0.61017 | 0.050014 | 0 | 0 | 0 | 0 | 27.7 | 13 | 55.7686 | 0 | 0 | 0
2014-06-27 | 13時 | 44.6014 | 2.2655 | 0 | 0.037319 | 0.018595 | -2.1863 | 3.5786 | -0.55248 | 0.037319 | 0.78857 | 0.001018 | 0.68514 | 0.28334 | 0.61017 | 0.050014 | 0 | 0 | 0 | 0 | 28.3 | 13.3 | 55.0691 | 0 | 0 | 0
2014-06-27 | 14時 | 46.0837 | 2.3408 | 0 | 0.036425 | 0.020653 | -2.3888 | 3.8114 | -0.63375 | 0.036425 | 0.78857 | 0.001018 | 0.68514 | 0.28334 | 0.61017 | 0.050014 | 0 | 0 | 0 | 0 | 29.8 | 13.6 | 51.6092 | 0 | 0 | 0
2014-06-27 | 15時 | 45.3849 | 2.3053 | 0 | 0.036842 | 0.019679 | -2.2943 | 3.7027 | -0.59583 | 0.036842 | 0.78857 | 0.001018 | 0.68514 | 0.28334 | 0.61017 | 0.050014 | 0 | 0 | 0 | 0 | 29.1 | 13.6 | 53.7341 | 0 | 0 | 0
2014-06-27 | 16時 | 44.7958 | 2.2754 | 0 | 0.0372 | 0.018863 | -2.2133 | 3.6096 | -0.56332 | 0.0372 | 0.78857 | 0.001018 | 0.68514 | 0.28334 | 0.61017 | 0.050014 | 0 | 0 | 0 | 0 | 28.5 | 13.6 | 55.6344 | 0 | 0 | 0
2014-06-27 | 17時 | 44.2157 | 2.246 | 0 | 0.037558 | 0.018064 | -2.1323 | 3.5166 | -0.5308 | 0.037558 | 0.78857 | 0.001018 | 0.68514 | 0.28334 | 0.61017 | 0.050014 | 0 | 0 | 0 | 0 | 27.9 | 13.7 | 58.0255 | 0 | 0 | 0
2014-06-27 | 18時 | 43.3626 | 2.2026 | 0 | 0.038094 | 0.016898 | -2.0108 | 3.377 | -0.48199 | 0.038094 | 0.78857 | 0.001018 | 0.68514 | 0.28334 | 0.61017 | 0.050014 | 0 | 0 | 0 | 0 | 27 | 13.7 | 61.1633 | 0 | 0 | 0
2014-06-27 | 19時 | 42.6214 | 2.165 | 0 | 0.038571 | 0.015894 | -1.9029 | 3.2529 | -0.43858 | 0.038571 | 0.78857 | 0.001018 | 0.68514 | 0.28334 | 0.61017 | 0.050014 | 0 | 0 | 0 | 0 | 26.2 | 13.7 | 64.114 | 0 | 0 | 0
2014-06-27 | 20時 | 42.0761 | 2.1373 | 0 | 0.038928 | 0.015161 | -1.8219 | 3.1599 | -0.40601 | 0.038928 | 0.78857 | 0.001018 | 0.68514 | 0.28334 | 0.61017 | 0.050014 | 0 | 0 | 0 | 0 | 25.6 | 13.8 | 66.907 | 0 | 0 | 0
2014-06-27 | 21時 | 40.9257 | 2.0788 | 0 | 0.039703 | 0.013633 | -1.6465 | 2.9584 | -0.33539 | 0.039703 | 0.78857 | 0.001018 | 0.68514 | 0.28334 | 0.61017 | 0.050014 | 0 | 0 | 0 | 0 | 24.3 | 13.6 | 71.2752 | 0 | 0 | 0
2014-06-27 | 22時 | 40.5803 | 2.0613 | 0 | 0.039942 | 0.013179 | -1.5925 | 2.8964 | -0.31365 | 0.039942 | 0.78857 | 0.001018 | 0.68514 | 0.28334 | 0.61017 | 0.050014 | 0 | 0 | 0 | 0 | 23.9 | 13.4 | 71.9562 | 0 | 0 | 0
2014-06-27 | 23時 | 39.6513 | 2.0141 | 0 | 0.040597 | 0.011971 | -1.4441 | 2.726 | -0.25383 | 0.040597 | 0.78857 | 0.001018 | 0.68514 | 0.28334 | 0.61017 | 0.050014 | 0 | 0 | 0 | 0 | 22.8 | 13.3 | 76.335 | 0 | 0 | 0
2014-06-28 | 0時 | 38.9138 | 1.9766 | 0 | 0.041134 | 0.011025 | -1.3227 | 2.5866 | -0.20486 | 0.041134 | 0.78857 | 0.001018 | 0.68514 | 0.28334 | 0.61017 | 0.050014 | 0 | 0 | 0 | 0 | 21.9 | 13.2 | 80.0373 | 0 | 0 | 0
2014-06-28 | 1時 | 38.6726 | 1.9644 | 0 | 0.041312 | 0.010718 | -1.2823 | 2.5401 | -0.18853 | 0.041312 | 0.78857 | 0.001018 | 0.68514 | 0.28334 | 0.61017 | 0.050014 | 0 | 0 | 0 | 0 | 21.6 | 13.1 | 80.9135 | 0 | 0 | 0
2014-06-28 | 2時 | 38.5927 | 1.9603 | 0 | 0.041372 | 0.010617 | -1.2688 | 2.5246 | -0.18308 | 0.041372 | 0.78857 | 0.001018 | 0.68514 | 0.28334 | 0.61017 | 0.050014 | 0 | 0 | 0 | 0 | 21.5 | 12.9 | 80.1926 | 0 | 0 | 0
2014-06-28 | 3時 | 38.4336 | 1.9522 | 0 | 0.041491 | 0.010416 | -1.2418 | 2.4937 | -0.17219 | 0.041491 | 0.78857 | 0.001018 | 0.68514 | 0.28334 | 0.61017 | 0.050014 | 0 | 0 | 0 | 0 | 21.3 | 12.9 | 81.1815 | 0 | 0 | 0
2014-06-28 | 4時 | 38.1968 | 1.9402 | 0 | 0.04167 | 0.010118 | -1.2014 | 2.4472 | -0.15586 | 0.04167 | 0.78857 | 0.001018 | 0.68514 | 0.28334 | 0.61017 | 0.050014 | 0 | 0 | 0 | 0 | 21 | 13 | 83.3186 | 0 | 0 | 0
2014-06-28 | 5時 | 38.513 | 1.9563 | 0 | 0.041432 | 0.010516 | -1.2553 | 2.5091 | -0.17764 | 0.041432 | 0.78857 | 0.001018 | 0.68514 | 0.28334 | 0.61017 | 0.050014 | 0 | 0 | 0 | 0 | 21.4 | 13.1 | 81.9105 | 0 | 0 | 0
2014-06-28 | 6時 | 38.8332 | 1.9725 | 0 | 0.041193 | 0.010922 | -1.3093 | 2.5711 | -0.19942 | 0.041193 | 0.78857 | 0.001018 | 0.68514 | 0.28334 | 0.61017 | 0.050014 | 0 | 0 | 0 | 0 | 21.8 | 13.1 | 79.9301 | 0 | 0 | 0
2014-06-28 | 7時 | 39.4857 | 2.0057 | 0 | 0.040716 | 0.011757 | -1.4172 | 2.695 | -0.24295 | 0.040716 | 0.78857 | 0.001018 | 0.68514 | 0.28334 | 0.61017 | 0.050014 | 0 | 0 | 0 | 0 | 22.6 | 13.2 | 76.698 | 0 | 0 | 0
2014-06-28 | 8時 | 40.0698 | 2.0354 | 0 | 0.040299 | 0.012513 | -1.5116 | 2.8035 | -0.28103 | 0.040299 | 0.78857 | 0.001018 | 0.68514 | 0.28334 | 0.61017 | 0.050014 | 0 | 0 | 0 | 0 | 23.3 | 13.3 | 74.0601 | 0 | 0 | 0
2014-06-28 | 9時 | 40.6663 | 2.0657 | 0 | 0.039882 | 0.013292 | -1.606 | 2.9119 | -0.31909 | 0.039882 | 0.78857 | 0.001018 | 0.68514 | 0.28334 | 0.61017 | 0.050014 | 0 | 0 | 0 | 0 | 24 | 13.7 | 73.0919 | 0 | 0 | 0
2014-06-28 | 10時 | 41.3631 | 2.1011 | 0 | 0.039405 | 0.014211 | -1.714 | 3.0359 | -0.36256 | 0.039405 | 0.78857 | 0.001018 | 0.68514 | 0.28334 | 0.61017 | 0.050014 | 0 | 0 | 0 | 0 | 24.8 | 14.2 | 72.1586 | 0 | 0 | 0
2014-06-28 | 11時 | 41.1874 | 2.0921 | 0 | 0.039524 | 0.013979 | -1.687 | 3.0049 | -0.35169 | 0.039524 | 0.78857 | 0.001018 | 0.68514 | 0.28334 | 0.61017 | 0.050014 | 0 | 0 | 0 | 0 | 24.6 | 14.6 | 75.036 | 0 | 0 | 0
2014-06-28 | 12時 | 41.0127 | 2.0833 | 0 | 0.039644 | 0.013748 | -1.66 | 2.9739 | -0.34083 | 0.039644 | 0.78857 | 0.001018 | 0.68514 | 0.28334 | 0.61017 | 0.050014 | 0 | 0 | 0 | 0 | 24.4 | 15.1 | 78.4785 | 0 | 0 | 0
2014-06-28 | 13時 | 39.8179 | 2.0226 | 0 | 0.040478 | 0.012186 | -1.4711 | 2.757 | -0.26471 | 0.040478 | 0.78857 | 0.001018 | 0.68514 | 0.28334 | 0.61017 | 0.050014 | 0 | 0 | 0 | 0 | 23 | 15.6 | 88.1384 | 0 | 0 | 0
2014-06-28 | 14時 | 39.4032 | 2.0015 | 0 | 0.040776 | 0.011651 | -1.4037 | 2.6795 | -0.23751 | 0.040776 | 0.78857 | 0.001018 | 0.68514 | 0.28334 | 0.61017 | 0.050014 | 0 | 0 | 0 | 0 | 22.5 | 16 | 93.1232 | 0 | 0 | 0
2014-06-28 | 15時 | 39.4032 | 2.0015 | 0 | 0.040776 | 0.011651 | -1.4037 | 2.6795 | -0.23751 | 0.040776 | 0.78857 | 0.001018 | 0.68514 | 0.28334 | 0.61017 | 0.050014 | 0 | 0 | 0 | 0 | 22.5 | 16.3 | 94.8247 | 0 | 0 | 0
2014-06-28 | 16時 | 39.8179 | 2.0226 | 0 | 0.040478 | 0.012186 | -1.4711 | 2.757 | -0.26471 | 0.040478 | 0.78857 | 0.001018 | 0.68514 | 0.28334 | 0.61017 | 0.050014 | 0 | 0 | 0 | 0 | 23 | 16.6 | 93.6415 | 0 | 0 | 0
2014-06-28 | 17時 | 39.8179 | 2.0226 | 0 | 0.040478 | 0.012186 | -1.4711 | 2.757 | -0.26471 | 0.040478 | 0.78857 | 0.001018 | 0.68514 | 0.28334 | 0.61017 | 0.050014 | 0 | 0 | 0 | 0 | 23 | 16.8 | 94.74 | 0 | 0 | 0
2014-06-28 | 18時 | 39.9856 | 2.0311 | 0 | 0.040359 | 0.012403 | -1.4981 | 2.788 | -0.27559 | 0.040359 | 0.78857 | 0.001018 | 0.68514 | 0.28334 | 0.61017 | 0.050014 | 0 | 0 | 0 | 0 | 23.2 | 17.1 | 95.2276 | 0 | 0 | 0
2014-06-28 | 19時 | 40.0698 | 2.0354 | 0 | 0.040299 | 0.012513 | -1.5116 | 2.8035 | -0.28103 | 0.040299 | 0.78857 | 0.001018 | 0.68514 | 0.28334 | 0.61017 | 0.050014 | 0 | 0 | 0 | 0 | 23.3 | 17.4 | 96.2694 | 0 | 0 | 0
2014-06-28 | 20時 | 39.9016 | 2.0268 | 0 | 0.040418 | 0.012294 | -1.4846 | 2.7725 | -0.27015 | 0.040418 | 0.78857 | 0.001018 | 0.68514 | 0.28334 | 0.61017 | 0.050014 | 0 | 0 | 0 | 0 | 23.1 | 17.6 | 98.5293 | 0 | 0 | 0
2014-06-28 | 21時 | 39.9016 | 2.0268 | 0 | 0.040418 | 0.012294 | -1.4846 | 2.7725 | -0.27015 | 0.040418 | 0.78857 | 0.001018 | 0.68514 | 0.28334 | 0.61017 | 0.050014 | 0 | 0 | 0 | 0 | 23.1 | 17.5 | 97.9848 | 0 | 0 | 0
2014-06-28 | 22時 | 39.9016 | 2.0268 | 0 | 0.040418 | 0.012294 | -1.4846 | 2.7725 | -0.27015 | 0.040418 | 0.78857 | 0.001018 | 0.68514 | 0.28334 | 0.61017 | 0.050014 | 0 | 0 | 0 | 0 | 23.1 | 17.4 | 97.4401 | 0 | 0 | 0
2014-06-28 | 23時 | 39.9856 | 2.0311 | 0 | 0.040359 | 0.012403 | -1.4981 | 2.788 | -0.27559 | 0.040359 | 0.78857 | 0.001018 | 0.68514 | 0.28334 | 0.61017 | 0.050014 | 0 | 0 | 0 | 0 | 23.2 | 17.3 | 96.3112 | 0 | 0 | 0
2014-06-29 | 0時 | 39.9856 | 2.0311 | 0 | 0.040359 | 0.012403 | -1.4981 | 2.788 | -0.27559 | 0.040359 | 0.78857 | 0.001018 | 0.68514 | 0.28334 | 0.61017 | 0.050014 | 0 | 0 | 0 | 0 | 23.2 | 17.3 | 96.3112 | 0 | 0 | 0
2014-06-29 | 1時 | 39.9856 | 2.0311 | 0 | 0.040359 | 0.012403 | -1.4981 | 2.788 | -0.27559 | 0.040359 | 0.78857 | 0.001018 | 0.68514 | 0.28334 | 0.61017 | 0.050014 | 0 | 0 | 0 | 0 | 23.2 | 17.2 | 95.7695 | 0 | 0 | 0
2014-06-29 | 2時 | 39.8179 | 2.0226 | 0 | 0.040478 | 0.012186 | -1.4711 | 2.757 | -0.26471 | 0.040478 | 0.78857 | 0.001018 | 0.68514 | 0.28334 | 0.61017 | 0.050014 | 0 | 0 | 0 | 0 | 23 | 17.1 | 96.3865 | 0 | 0 | 0
2014-06-29 | 3時 | 39.8179 | 2.0226 | 0 | 0.040478 | 0.012186 | -1.4711 | 2.757 | -0.26471 | 0.040478 | 0.78857 | 0.001018 | 0.68514 | 0.28334 | 0.61017 | 0.050014 | 0 | 0 | 0 | 0 | 23 | 17.2 | 96.935 | 0 | 0 | 0
2014-06-29 | 4時 | 39.6513 | 2.0141 | 0 | 0.040597 | 0.011971 | -1.4441 | 2.726 | -0.25383 | 0.040597 | 0.78857 | 0.001018 | 0.68514 | 0.28334 | 0.61017 | 0.050014 | 0 | 0 | 0 | 0 | 22.8 | 17.3 | 98.6716 | 0 | 0 | 0
2014-06-29 | 5時 | 39.8179 | 2.0226 | 0 | 0.040478 | 0.012186 | -1.4711 | 2.757 | -0.26471 | 0.040478 | 0.78857 | 0.001018 | 0.68514 | 0.28334 | 0.61017 | 0.050014 | 0 | 0 | 0 | 0 | 23 | 17.4 | 98.0315 | 0 | 0 | 0
2014-06-29 | 6時 | 39.9856 | 2.0311 | 0 | 0.040359 | 0.012403 | -1.4981 | 2.788 | -0.27559 | 0.040359 | 0.78857 | 0.001018 | 0.68514 | 0.28334 | 0.61017 | 0.050014 | 0 | 0 | 0 | 0 | 23.2 | 17.5 | 97.3941 | 0 | 0 | 0
2014-06-29 | 7時 | 39.9856 | 2.0311 | 0 | 0.040359 | 0.012403 | -1.4981 | 2.788 | -0.27559 | 0.040359 | 0.78857 | 0.001018 | 0.68514 | 0.28334 | 0.61017 | 0.050014 | 0 | 0 | 0 | 0 | 23.2 | 17.7 | 98.4764 | 0 | 0 | 0
2014-06-29 | 8時 | 40.1543 | 2.0397 | 0 | 0.04024 | 0.012623 | -1.5251 | 2.8189 | -0.28647 | 0.04024 | 0.78857 | 0.001018 | 0.68514 | 0.28334 | 0.61017 | 0.050014 | 0 | 0 | 0 | 0 | 23.4 | 17.8 | 97.8285 | 0 | 0 | 0
2014-06-29 | 9時 | 40.6663 | 2.0657 | 0 | 0.039882 | 0.013292 | -1.606 | 2.9119 | -0.31909 | 0.039882 | 0.78857 | 0.001018 | 0.68514 | 0.28334 | 0.61017 | 0.050014 | 0 | 0 | 0 | 0 | 24 | 17.9 | 94.8728 | 0 | 0 | 0
2014-06-29 | 10時 | 40.6663 | 2.0657 | 0 | 0.039882 | 0.013292 | -1.606 | 2.9119 | -0.31909 | 0.039882 | 0.78857 | 0.001018 | 0.68514 | 0.28334 | 0.61017 | 0.050014 | 0 | 0 | 0 | 0 | 24 | 18.1 | 95.9028 | 0 | 0 | 0
2014-06-29 | 11時 | 41.0999 | 2.0877 | 0 | 0.039584 | 0.013863 | -1.6735 | 2.9894 | -0.34626 | 0.039584 | 0.78857 | 0.001018 | 0.68514 | 0.28334 | 0.61017 | 0.050014 | 0 | 0 | 0 | 0 | 24.5 | 18.3 | 94.0695 | 0 | 0 | 0
2014-06-29 | 12時 | 41.8963 | 2.1281 | 0 | 0.039048 | 0.014921 | -1.7949 | 3.1289 | -0.39515 | 0.039048 | 0.78857 | 0.001018 | 0.68514 | 0.28334 | 0.61017 | 0.050014 | 0 | 0 | 0 | 0 | 25.4 | 18.5 | 90.0998 | 0 | 0 | 0
2014-06-29 | 13時 | 42.5299 | 2.1603 | 0 | 0.03863 | 0.015771 | -1.8894 | 3.2374 | -0.43315 | 0.03863 | 0.78857 | 0.001018 | 0.68514 | 0.28334 | 0.61017 | 0.050014 | 0 | 0 | 0 | 0 | 26.1 | 18.7 | 87.345 | 0 | 0 | 0
2014-06-29 | 14時 | 42.3476 | 2.1511 | 0 | 0.03875 | 0.015526 | -1.8624 | 3.2064 | -0.4223 | 0.03875 | 0.78857 | 0.001018 | 0.68514 | 0.28334 | 0.61017 | 0.050014 | 0 | 0 | 0 | 0 | 25.9 | 18.9 | 89.3021 | 0 | 0 | 0
2014-06-29 | 15時 | 42.1663 | 2.1419 | 0 | 0.038869 | 0.015282 | -1.8354 | 3.1754 | -0.41144 | 0.038869 | 0.78857 | 0.001018 | 0.68514 | 0.28334 | 0.61017 | 0.050014 | 0 | 0 | 0 | 0 | 25.7 | 18.9 | 90.3666 | 0 | 0 | 0
2014-06-29 | 16時 | 41.9861 | 2.1327 | 0 | 0.038988 | 0.015041 | -1.8084 | 3.1444 | -0.40058 | 0.038988 | 0.78857 | 0.001018 | 0.68514 | 0.28334 | 0.61017 | 0.050014 | 0 | 0 | 0 | 0 | 25.5 | 18.8 | 90.9759 | 0 | 0 | 0
2014-06-29 | 17時 | 41.8963 | 2.1281 | 0 | 0.039048 | 0.014921 | -1.7949 | 3.1289 | -0.39515 | 0.039048 | 0.78857 | 0.001018 | 0.68514 | 0.28334 | 0.61017 | 0.050014 | 0 | 0 | 0 | 0 | 25.4 | 18.7 | 91.0454 | 0 | 0 | 0
2014-06-29 | 18時 | 41.5399 | 2.11 | 0 | 0.039286 | 0.014446 | -1.7409 | 3.0669 | -0.37342 | 0.039286 | 0.78857 | 0.001018 | 0.68514 | 0.28334 | 0.61017 | 0.050014 | 0 | 0 | 0 | 0 | 25 | 18.7 | 93.2392 | 0 | 0 | 0
2014-06-29 | 19時 | 41.2751 | 2.0966 | 0 | 0.039465 | 0.014095 | -1.7005 | 3.0204 | -0.35713 | 0.039465 | 0.78857 | 0.001018 | 0.68514 | 0.28334 | 0.61017 | 0.050014 | 0 | 0 | 0 | 0 | 24.7 | 18.7 | 94.9236 | 0 | 0 | 0
2014-06-29 | 20時 | 41.0999 | 2.0877 | 0 | 0.039584 | 0.013863 | -1.6735 | 2.9894 | -0.34626 | 0.039584 | 0.78857 | 0.001018 | 0.68514 | 0.28334 | 0.61017 | 0.050014 | 0 | 0 | 0 | 0 | 24.5 | 18.7 | 96.0657 | 0 | 0 | 0
2014-06-29 | 21時 | 40.7525 | 2.07 | 0 | 0.039822 | 0.013405 | -1.6195 | 2.9274 | -0.32452 | 0.039822 | 0.78857 | 0.001018 | 0.68514 | 0.28334 | 0.61017 | 0.050014 | 0 | 0 | 0 | 0 | 24.1 | 18.5 | 97.3745 | 0 | 0 | 0
2014-06-29 | 22時 | 40.5803 | 2.0613 | 0 | 0.039942 | 0.013179 | -1.5925 | 2.8964 | -0.31365 | 0.039942 | 0.78857 | 0.001018 | 0.68514 | 0.28334 | 0.61017 | 0.050014 | 0 | 0 | 0 | 0 | 23.9 | 18.4 | 98.0341 | 0 | 0 | 0
2014-06-29 | 23時 | 40.4091 | 2.0526 | 0 | 0.040061 | 0.012955 | -1.5655 | 2.8654 | -0.30278 | 0.040061 | 0.78857 | 0.001018 | 0.68514 | 0.28334 | 0.61017 | 0.050014 | 0 | 0 | 0 | 0 | 23.7 | 18.3 | 98.697 | 0 | 0 | 0
2014-06-30 | 0時 | 40.239 | 2.044 | 0 | 0.04018 | 0.012733 | -1.5386 | 2.8344 | -0.2919 | 0.04018 | 0.78857 | 0.001018 | 0.68514 | 0.28334 | 0.61017 | 0.050014 | 0 | 0 | 0 | 0 | 23.5 | 18.1 | 98.8327 | 0 | 0 | 0
2014-06-30 | 1時 | 40.1543 | 2.0397 | 0 | 0.04024 | 0.012623 | -1.5251 | 2.8189 | -0.28647 | 0.04024 | 0.78857 | 0.001018 | 0.68514 | 0.28334 | 0.61017 | 0.050014 | 0 | 0 | 0 | 0 | 23.4 | 18 | 98.8968 | 0 | 0 | 0
2014-06-30 | 2時 | 40.1543 | 2.0397 | 0 | 0.04024 | 0.012623 | -1.5251 | 2.8189 | -0.28647 | 0.04024 | 0.78857 | 0.001018 | 0.68514 | 0.28334 | 0.61017 | 0.050014 | 0 | 0 | 0 | 0 | 23.4 | 17.9 | 98.3627 | 0 | 0 | 0
2014-06-30 | 3時 | 39.9856 | 2.0311 | 0 | 0.040359 | 0.012403 | -1.4981 | 2.788 | -0.27559 | 0.040359 | 0.78857 | 0.001018 | 0.68514 | 0.28334 | 0.61017 | 0.050014 | 0 | 0 | 0 | 0 | 23.2 | 17.7 | 98.4764 | 0 | 0 | 0
2014-06-30 | 4時 | 39.5683 | 2.0099 | 0 | 0.040657 | 0.011864 | -1.4307 | 2.7105 | -0.24839 | 0.040657 | 0.78857 | 0.001018 | 0.68514 | 0.28334 | 0.61017 | 0.050014 | 0 | 0 | 0 | 0 | 22.7 | 17.6 | 100.946 | 0 | 0 | 0
2014-06-30 | 5時 | 39.8179 | 2.0226 | 0 | 0.040478 | 0.012186 | -1.4711 | 2.757 | -0.26471 | 0.040478 | 0.78857 | 0.001018 | 0.68514 | 0.28334 | 0.61017 | 0.050014 | 0 | 0 | 0 | 0 | 23 | 17.5 | 98.5795 | 0 | 0 | 0
2014-06-30 | 6時 | 39.9856 | 2.0311 | 0 | 0.040359 | 0.012403 | -1.4981 | 2.788 | -0.27559 | 0.040359 | 0.78857 | 0.001018 | 0.68514 | 0.28334 | 0.61017 | 0.050014 | 0 | 0 | 0 | 0 | 23.2 | 17.4 | 96.8528 | 0 | 0 | 0
2014-06-30 | 7時 | 40.5803 | 2.0613 | 0 | 0.039942 | 0.013179 | -1.5925 | 2.8964 | -0.31365 | 0.039942 | 0.78857 | 0.001018 | 0.68514 | 0.28334 | 0.61017 | 0.050014 | 0 | 0 | 0 | 0 | 23.9 | 17.3 | 92.3319 | 0 | 0 | 0
2014-06-30 | 8時 | 41.1874 | 2.0921 | 0 | 0.039524 | 0.013979 | -1.687 | 3.0049 | -0.35169 | 0.039524 | 0.78857 | 0.001018 | 0.68514 | 0.28334 | 0.61017 | 0.050014 | 0 | 0 | 0 | 0 | 24.6 | 17.2 | 88.039 | 0 | 0 | 0
2014-06-30 | 9時 | 42.99 | 2.1837 | 0 | 0.038332 | 0.016392 | -1.9568 | 3.315 | -0.46029 | 0.038332 | 0.78857 | 0.001018 | 0.68514 | 0.28334 | 0.61017 | 0.050014 | 0 | 0 | 0 | 0 | 26.6 | 17.1 | 77.7438 | 0 | 0 | 0
2014-06-30 | 10時 | 44.6985 | 2.2705 | 0 | 0.03726 | 0.018729 | -2.1998 | 3.5941 | -0.5579 | 0.03726 | 0.78857 | 0.001018 | 0.68514 | 0.28334 | 0.61017 | 0.050014 | 0 | 0 | 0 | 0 | 28.4 | 17.1 | 69.9742 | 0 | 0 | 0
2014-06-30 | 11時 | 45.7827 | 2.3256 | 0 | 0.036604 | 0.020233 | -2.3483 | 3.7648 | -0.6175 | 0.036604 | 0.78857 | 0.001018 | 0.68514 | 0.28334 | 0.61017 | 0.050014 | 0 | 0 | 0 | 0 | 29.5 | 17.1 | 65.6595 | 0 | 0 | 0
2014-06-30 | 12時 | 47.4143 | 2.4084 | 0 | 0.03565 | 0.022525 | -2.5643 | 4.0132 | -0.70411 | 0.03565 | 0.78857 | 0.001018 | 0.68514 | 0.28334 | 0.61017 | 0.050014 | 0 | 0 | 0 | 0 | 31.1 | 17.2 | 60.2509 | 0 | 0 | 0
2014-06-30 | 13時 | 45.9831 | 2.3357 | 0 | 0.036485 | 0.020513 | -2.3753 | 3.7958 | -0.62833 | 0.036485 | 0.78857 | 0.001018 | 0.68514 | 0.28334 | 0.61017 | 0.050014 | 0 | 0 | 0 | 0 | 29.7 | 17.2 | 65.2771 | 0 | 0 | 0
2014-06-30 | 14時 | 45.484 | 2.3104 | 0 | 0.036783 | 0.019817 | -2.3078 | 3.7183 | -0.60125 | 0.036783 | 0.78857 | 0.001018 | 0.68514 | 0.28334 | 0.61017 | 0.050014 | 0 | 0 | 0 | 0 | 29.2 | 17.2 | 67.1858 | 0 | 0 | 0
2014-06-30 | 15時 | 45.6829 | 2.3205 | 0 | 0.036664 | 0.020094 | -2.3348 | 3.7493 | -0.61208 | 0.036664 | 0.78857 | 0.001018 | 0.68514 | 0.28334 | 0.61017 | 0.050014 | 0 | 0 | 0 | 0 | 29.4 | 16.4 | 63.4052 | 0 | 0 | 0
2014-06-30 | 16時 | 46.387 | 2.3562 | 0 | 0.036246 | 0.021078 | -2.4293 | 3.8579 | -0.64999 | 0.036246 | 0.78857 | 0.001018 | 0.68514 | 0.28334 | 0.61017 | 0.050014 | 0 | 0 | 0 | 0 | 30.1 | 15.8 | 58.7303 | 0 | 0 | 0
2014-06-30 | 17時 | 43.6447 | 2.2169 | 0 | 0.037915 | 0.017282 | -2.0513 | 3.4235 | -0.49826 | 0.037915 | 0.78857 | 0.001018 | 0.68514 | 0.28334 | 0.61017 | 0.050014 | 0 | 0 | 0 | 0 | 27.3 | 15 | 65.6649 | 0 | 0 | 0
2014-06-30 | 18時 | 42.8974 | 2.179 | 0 | 0.038392 | 0.016267 | -1.9433 | 3.2994 | -0.45486 | 0.038392 | 0.78857 | 0.001018 | 0.68514 | 0.28334 | 0.61017 | 0.050014 | 0 | 0 | 0 | 0 | 26.5 | 14.5 | 66.5835 | 0 | 0 | 0
2014-06-30 | 19時 | 42.2568 | 2.1465 | 0 | 0.038809 | 0.015404 | -1.8489 | 3.1909 | -0.41687 | 0.038809 | 0.78857 | 0.001018 | 0.68514 | 0.28334 | 0.61017 | 0.050014 | 0 | 0 | 0 | 0 | 25.8 | 13.7 | 65.6494 | 0 | 0 | 0
2014-06-30 | 20時 | 41.1874 | 2.0921 | 0 | 0.039524 | 0.013979 | -1.687 | 3.0049 | -0.35169 | 0.039524 | 0.78857 | 0.001018 | 0.68514 | 0.28334 | 0.61017 | 0.050014 | 0 | 0 | 0 | 0 | 24.6 | 13.3 | 68.4946 | 0 | 0 | 0
2014-06-30 | 21時 | 40.6663 | 2.0657 | 0 | 0.039882 | 0.013292 | -1.606 | 2.9119 | -0.31909 | 0.039882 | 0.78857 | 0.001018 | 0.68514 | 0.28334 | 0.61017 | 0.050014 | 0 | 0 | 0 | 0 | 24 | 13.4 | 71.5251 | 0 | 0 | 0
2014-06-30 | 22時 | 40.4091 | 2.0526 | 0 | 0.040061 | 0.012955 | -1.5655 | 2.8654 | -0.30278 | 0.040061 | 0.78857 | 0.001018 | 0.68514 | 0.28334 | 0.61017 | 0.050014 | 0 | 0 | 0 | 0 | 23.7 | 13.5 | 73.3592 | 0 | 0 | 0
2014-06-30 | 23時 | 40.1543 | 2.0397 | 0 | 0.04024 | 0.012623 | -1.5251 | 2.8189 | -0.28647 | 0.04024 | 0.78857 | 0.001018 | 0.68514 | 0.28334 | 0.61017 | 0.050014 | 0 | 0 | 0 | 0 | 23.4 | 13.6 | 75.2393 | 0 | 0 | 0
2014-07-01 | 0時 | 39.9856 | 2.0311 | 0 | 0.040359 | 0.012403 | -1.4981 | 2.788 | -0.27559 | 0.040359 | 0.78857 | 0.001018 | 0.68514 | 0.28334 | 0.61017 | 0.050014 | 0 | 0 | 0 | 0 | 23.2 | 13.8 | 77.2492 | 0 | 0 | 0
2014-07-01 | 1時 | 39.8179 | 2.0226 | 0 | 0.040478 | 0.012186 | -1.4711 | 2.757 | -0.26471 | 0.040478 | 0.78857 | 0.001018 | 0.68514 | 0.28334 | 0.61017 | 0.050014 | 0 | 0 | 0 | 0 | 23 | 14.2 | 80.4051 | 0 | 0 | 0
2014-07-01 | 2時 | 39.321 | 1.9973 | 0 | 0.040836 | 0.011545 | -1.3902 | 2.664 | -0.23207 | 0.040836 | 0.78857 | 0.001018 | 0.68514 | 0.28334 | 0.61017 | 0.050014 | 0 | 0 | 0 | 0 | 22.4 | 15 | 87.9732 | 0 | 0 | 0
2014-07-01 | 3時 | 39.5683 | 2.0099 | 0 | 0.040657 | 0.011864 | -1.4307 | 2.7105 | -0.24839 | 0.040657 | 0.78857 | 0.001018 | 0.68514 | 0.28334 | 0.61017 | 0.050014 | 0 | 0 | 0 | 0 | 22.7 | 15.3 | 88.0709 | 0 | 0 | 0
2014-07-01 | 4時 | 39.321 | 1.9973 | 0 | 0.040836 | 0.011545 | -1.3902 | 2.664 | -0.23207 | 0.040836 | 0.78857 | 0.001018 | 0.68514 | 0.28334 | 0.61017 | 0.050014 | 0 | 0 | 0 | 0 | 22.4 | 15.7 | 91.9776 | 0 | 0 | 0
2014-07-01 | 5時 | 39.6513 | 2.0141 | 0 | 0.040597 | 0.011971 | -1.4441 | 2.726 | -0.25383 | 0.040597 | 0.78857 | 0.001018 | 0.68514 | 0.28334 | 0.61017 | 0.050014 | 0 | 0 | 0 | 0 | 22.8 | 16.2 | 92.557 | 0 | 0 | 0
2014-07-01 | 6時 | 39.9016 | 2.0268 | 0 | 0.040418 | 0.012294 | -1.4846 | 2.7725 | -0.27015 | 0.040418 | 0.78857 | 0.001018 | 0.68514 | 0.28334 | 0.61017 | 0.050014 | 0 | 0 | 0 | 0 | 23.1 | 16.2 | 90.8907 | 0 | 0 | 0
2014-07-01 | 7時 | 40.3239 | 2.0483 | 0 | 0.04012 | 0.012844 | -1.5521 | 2.8499 | -0.29734 | 0.04012 | 0.78857 | 0.001018 | 0.68514 | 0.28334 | 0.61017 | 0.050014 | 0 | 0 | 0 | 0 | 23.6 | 16.2 | 88.1882 | 0 | 0 | 0
2014-07-01 | 8時 | 40.5803 | 2.0613 | 0 | 0.039942 | 0.013179 | -1.5925 | 2.8964 | -0.31365 | 0.039942 | 0.78857 | 0.001018 | 0.68514 | 0.28334 | 0.61017 | 0.050014 | 0 | 0 | 0 | 0 | 23.9 | 16.4 | 87.6519 | 0 | 0 | 0
2014-07-01 | 9時 | 40.0698 | 2.0354 | 0 | 0.040299 | 0.012513 | -1.5116 | 2.8035 | -0.28103 | 0.040299 | 0.78857 | 0.001018 | 0.68514 | 0.28334 | 0.61017 | 0.050014 | 0 | 0 | 0 | 0 | 23.3 | 16.8 | 93.037 | 0 | 0 | 0
2014-07-01 | 10時 | 40.4091 | 2.0526 | 0 | 0.040061 | 0.012955 | -1.5655 | 2.8654 | -0.30278 | 0.040061 | 0.78857 | 0.001018 | 0.68514 | 0.28334 | 0.61017 | 0.050014 | 0 | 0 | 0 | 0 | 23.7 | 16.9 | 91.3461 | 0 | 0 | 0
2014-07-01 | 11時 | 40.239 | 2.044 | 0 | 0.04018 | 0.012733 | -1.5386 | 2.8344 | -0.2919 | 0.04018 | 0.78857 | 0.001018 | 0.68514 | 0.28334 | 0.61017 | 0.050014 | 0 | 0 | 0 | 0 | 23.5 | 16.9 | 92.4536 | 0 | 0 | 0
2014-07-01 | 12時 | 39.9016 | 2.0268 | 0 | 0.040418 | 0.012294 | -1.4846 | 2.7725 | -0.27015 | 0.040418 | 0.78857 | 0.001018 | 0.68514 | 0.28334 | 0.61017 | 0.050014 | 0 | 0 | 0 | 0 | 23.1 | 16.3 | 91.4374 | 0 | 0 | 0
2014-07-01 | 13時 | 40.4091 | 2.0526 | 0 | 0.040061 | 0.012955 | -1.5655 | 2.8654 | -0.30278 | 0.040061 | 0.78857 | 0.001018 | 0.68514 | 0.28334 | 0.61017 | 0.050014 | 0 | 0 | 0 | 0 | 23.7 | 17.1 | 92.3982 | 0 | 0 | 0
2014-07-01 | 14時 | 40.839 | 2.0744 | 0 | 0.039763 | 0.013519 | -1.633 | 2.9429 | -0.32996 | 0.039763 | 0.78857 | 0.001018 | 0.68514 | 0.28334 | 0.61017 | 0.050014 | 0 | 0 | 0 | 0 | 24.2 | 17.4 | 91.1934 | 0 | 0 | 0
2014-07-01 | 15時 | 40.5803 | 2.0613 | 0 | 0.039942 | 0.013179 | -1.5925 | 2.8964 | -0.31365 | 0.039942 | 0.78857 | 0.001018 | 0.68514 | 0.28334 | 0.61017 | 0.050014 | 0 | 0 | 0 | 0 | 23.9 | 17.1 | 91.2931 | 0 | 0 | 0
2014-07-01 | 16時 | 40.839 | 2.0744 | 0 | 0.039763 | 0.013519 | -1.633 | 2.9429 | -0.32996 | 0.039763 | 0.78857 | 0.001018 | 0.68514 | 0.28334 | 0.61017 | 0.050014 | 0 | 0 | 0 | 0 | 24.2 | 17.1 | 89.6632 | 0 | 0 | 0
2014-07-01 | 17時 | 40.6663 | 2.0657 | 0 | 0.039882 | 0.013292 | -1.606 | 2.9119 | -0.31909 | 0.039882 | 0.78857 | 0.001018 | 0.68514 | 0.28334 | 0.61017 | 0.050014 | 0 | 0 | 0 | 0 | 24 | 16.8 | 89.1959 | 0 | 0 | 0
2014-07-01 | 18時 | 40.5803 | 2.0613 | 0 | 0.039942 | 0.013179 | -1.5925 | 2.8964 | -0.31365 | 0.039942 | 0.78857 | 0.001018 | 0.68514 | 0.28334 | 0.61017 | 0.050014 | 0 | 0 | 0 | 0 | 23.9 | 16.8 | 89.7336 | 0 | 0 | 0
2014-07-01 | 19時 | 40.4091 | 2.0526 | 0 | 0.040061 | 0.012955 | -1.5655 | 2.8654 | -0.30278 | 0.040061 | 0.78857 | 0.001018 | 0.68514 | 0.28334 | 0.61017 | 0.050014 | 0 | 0 | 0 | 0 | 23.7 | 16.6 | 89.7667 | 0 | 0 | 0
2014-07-01 | 20時 | 40.239 | 2.044 | 0 | 0.04018 | 0.012733 | -1.5386 | 2.8344 | -0.2919 | 0.04018 | 0.78857 | 0.001018 | 0.68514 | 0.28334 | 0.61017 | 0.050014 | 0 | 0 | 0 | 0 | 23.5 | 16.6 | 90.855 | 0 | 0 | 0
2014-07-01 | 21時 | 40.3239 | 2.0483 | 0 | 0.04012 | 0.012844 | -1.5521 | 2.8499 | -0.29734 | 0.04012 | 0.78857 | 0.001018 | 0.68514 | 0.28334 | 0.61017 | 0.050014 | 0 | 0 | 0 | 0 | 23.6 | 16.7 | 90.8388 | 0 | 0 | 0
2014-07-01 | 22時 | 40.4091 | 2.0526 | 0 | 0.040061 | 0.012955 | -1.5655 | 2.8654 | -0.30278 | 0.040061 | 0.78857 | 0.001018 | 0.68514 | 0.28334 | 0.61017 | 0.050014 | 0 | 0 | 0 | 0 | 23.7 | 16.6 | 89.7667 | 0 | 0 | 0
2014-07-01 | 23時 | 40.239 | 2.044 | 0 | 0.04018 | 0.012733 | -1.5386 | 2.8344 | -0.2919 | 0.04018 | 0.78857 | 0.001018 | 0.68514 | 0.28334 | 0.61017 | 0.050014 | 0 | 0 | 0 | 0 | 23.5 | 15.8 | 86.585 | 0 | 0 | 0
2014-07-02 | 0時 | 39.9016 | 2.0268 | 0 | 0.040418 | 0.012294 | -1.4846 | 2.7725 | -0.27015 | 0.040418 | 0.78857 | 0.001018 | 0.68514 | 0.28334 | 0.61017 | 0.050014 | 0 | 0 | 0 | 0 | 23.1 | 15.7 | 88.1545 | 0 | 0 | 0
2014-07-02 | 1時 | 39.6513 | 2.0141 | 0 | 0.040597 | 0.011971 | -1.4441 | 2.726 | -0.25383 | 0.040597 | 0.78857 | 0.001018 | 0.68514 | 0.28334 | 0.61017 | 0.050014 | 0 | 0 | 0 | 0 | 22.8 | 15.1 | 86.4212 | 0 | 0 | 0
2014-07-02 | 2時 | 39.321 | 1.9973 | 0 | 0.040836 | 0.011545 | -1.3902 | 2.664 | -0.23207 | 0.040836 | 0.78857 | 0.001018 | 0.68514 | 0.28334 | 0.61017 | 0.050014 | 0 | 0 | 0 | 0 | 22.4 | 14.9 | 87.4004 | 0 | 0 | 0
2014-07-02 | 3時 | 39.076 | 1.9849 | 0 | 0.041014 | 0.011232 | -1.3497 | 2.6176 | -0.21574 | 0.041014 | 0.78857 | 0.001018 | 0.68514 | 0.28334 | 0.61017 | 0.050014 | 0 | 0 | 0 | 0 | 22.1 | 14.9 | 89.0114 | 0 | 0 | 0
2014-07-02 | 4時 | 39.2391 | 1.9932 | 0 | 0.040895 | 0.01144 | -1.3767 | 2.6485 | -0.22663 | 0.040895 | 0.78857 | 0.001018 | 0.68514 | 0.28334 | 0.61017 | 0.050014 | 0 | 0 | 0 | 0 | 22.3 | 14.9 | 87.9338 | 0 | 0 | 0
2014-07-02 | 5時 | 39.076 | 1.9849 | 0 | 0.041014 | 0.011232 | -1.3497 | 2.6176 | -0.21574 | 0.041014 | 0.78857 | 0.001018 | 0.68514 | 0.28334 | 0.61017 | 0.050014 | 0 | 0 | 0 | 0 | 22.1 | 14.8 | 88.4279 | 0 | 0 | 0
2014-07-02 | 6時 | 40.0698 | 2.0354 | 0 | 0.040299 | 0.012513 | -1.5116 | 2.8035 | -0.28103 | 0.040299 | 0.78857 | 0.001018 | 0.68514 | 0.28334 | 0.61017 | 0.050014 | 0 | 0 | 0 | 0 | 23.3 | 15 | 83.3035 | 0 | 0 | 0
2014-07-02 | 7時 | 41.6286 | 2.1145 | 0 | 0.039226 | 0.014564 | -1.7544 | 3.0824 | -0.37886 | 0.039226 | 0.78857 | 0.001018 | 0.68514 | 0.28334 | 0.61017 | 0.050014 | 0 | 0 | 0 | 0 | 25.1 | 15.2 | 75.7515 | 0 | 0 | 0
2014-07-02 | 8時 | 42.5299 | 2.1603 | 0 | 0.03863 | 0.015771 | -1.8894 | 3.2374 | -0.43315 | 0.03863 | 0.78857 | 0.001018 | 0.68514 | 0.28334 | 0.61017 | 0.050014 | 0 | 0 | 0 | 0 | 26.1 | 15.4 | 72.3036 | 0 | 0 | 0
2014-07-02 | 9時 | 44.408 | 2.2557 | 0 | 0.037438 | 0.018328 | -2.1593 | 3.5476 | -0.54164 | 0.037438 | 0.78857 | 0.001018 | 0.68514 | 0.28334 | 0.61017 | 0.050014 | 0 | 0 | 0 | 0 | 28.1 | 15.1 | 63.0752 | 0 | 0 | 0
2014-07-02 | 10時 | 43.7392 | 2.2217 | 0 | 0.037856 | 0.017411 | -2.0648 | 3.439 | -0.50369 | 0.037856 | 0.78857 | 0.001018 | 0.68514 | 0.28334 | 0.61017 | 0.050014 | 0 | 0 | 0 | 0 | 27.4 | 14.7 | 64.006 | 0 | 0 | 0
2014-07-02 | 11時 | 45.9831 | 2.3357 | 0 | 0.036485 | 0.020513 | -2.3753 | 3.7958 | -0.62833 | 0.036485 | 0.78857 | 0.001018 | 0.68514 | 0.28334 | 0.61017 | 0.050014 | 0 | 0 | 0 | 0 | 29.7 | 15.4 | 58.6109 | 0 | 0 | 0
2014-07-02 | 12時 | 45.5833 | 2.3154 | 0 | 0.036723 | 0.019955 | -2.3213 | 3.7338 | -0.60667 | 0.036723 | 0.78857 | 0.001018 | 0.68514 | 0.28334 | 0.61017 | 0.050014 | 0 | 0 | 0 | 0 | 29.3 | 15.2 | 59.2171 | 0 | 0 | 0
2014-07-02 | 13時 | 45.9831 | 2.3357 | 0 | 0.036485 | 0.020513 | -2.3753 | 3.7958 | -0.62833 | 0.036485 | 0.78857 | 0.001018 | 0.68514 | 0.28334 | 0.61017 | 0.050014 | 0 | 0 | 0 | 0 | 29.7 | 14.8 | 56.3804 | 0 | 0 | 0
2014-07-02 | 14時 | 45.5833 | 2.3154 | 0 | 0.036723 | 0.019955 | -2.3213 | 3.7338 | -0.60667 | 0.036723 | 0.78857 | 0.001018 | 0.68514 | 0.28334 | 0.61017 | 0.050014 | 0 | 0 | 0 | 0 | 29.3 | 14.4 | 56.1709 | 0 | 0 | 0
2014-07-02 | 15時 | 45.6829 | 2.3205 | 0 | 0.036664 | 0.020094 | -2.3348 | 3.7493 | -0.61208 | 0.036664 | 0.78857 | 0.001018 | 0.68514 | 0.28334 | 0.61017 | 0.050014 | 0 | 0 | 0 | 0 | 29.4 | 14 | 54.3306 | 0 | 0 | 0
2014-07-02 | 16時 | 44.6985 | 2.2705 | 0 | 0.03726 | 0.018729 | -2.1998 | 3.5941 | -0.5579 | 0.03726 | 0.78857 | 0.001018 | 0.68514 | 0.28334 | 0.61017 | 0.050014 | 0 | 0 | 0 | 0 | 28.4 | 14.4 | 59.1757 | 0 | 0 | 0
2014-07-02 | 17時 | 42.2568 | 2.1465 | 0 | 0.038809 | 0.015404 | -1.8489 | 3.1909 | -0.41687 | 0.038809 | 0.78857 | 0.001018 | 0.68514 | 0.28334 | 0.61017 | 0.050014 | 0 | 0 | 0 | 0 | 25.8 | 15.4 | 73.5988 | 0 | 0 | 0
2014-07-02 | 18時 | 40.4091 | 2.0526 | 0 | 0.040061 | 0.012955 | -1.5655 | 2.8654 | -0.30278 | 0.040061 | 0.78857 | 0.001018 | 0.68514 | 0.28334 | 0.61017 | 0.050014 | 0 | 0 | 0 | 0 | 23.7 | 15.8 | 85.5478 | 0 | 0 | 0
2014-07-02 | 19時 | 40.4091 | 2.0526 | 0 | 0.040061 | 0.012955 | -1.5655 | 2.8654 | -0.30278 | 0.040061 | 0.78857 | 0.001018 | 0.68514 | 0.28334 | 0.61017 | 0.050014 | 0 | 0 | 0 | 0 | 23.7 | 15 | 81.3183 | 0 | 0 | 0
2014-07-02 | 20時 | 39.9016 | 2.0268 | 0 | 0.040418 | 0.012294 | -1.4846 | 2.7725 | -0.27015 | 0.040418 | 0.78857 | 0.001018 | 0.68514 | 0.28334 | 0.61017 | 0.050014 | 0 | 0 | 0 | 0 | 23.1 | 15.8 | 88.7021 | 0 | 0 | 0
2014-07-02 | 21時 | 39.076 | 1.9849 | 0 | 0.041014 | 0.011232 | -1.3497 | 2.6176 | -0.21574 | 0.041014 | 0.78857 | 0.001018 | 0.68514 | 0.28334 | 0.61017 | 0.050014 | 0 | 0 | 0 | 0 | 22.1 | 14.9 | 89.0114 | 0 | 0 | 0
2014-07-02 | 22時 | 38.9138 | 1.9766 | 0 | 0.041134 | 0.011025 | -1.3227 | 2.5866 | -0.20486 | 0.041134 | 0.78857 | 0.001018 | 0.68514 | 0.28334 | 0.61017 | 0.050014 | 0 | 0 | 0 | 0 | 21.9 | 15.1 | 91.2848 | 0 | 0 | 0
2014-07-02 | 23時 | 38.9138 | 1.9766 | 0 | 0.041134 | 0.011025 | -1.3227 | 2.5866 | -0.20486 | 0.041134 | 0.78857 | 0.001018 | 0.68514 | 0.28334 | 0.61017 | 0.050014 | 0 | 0 | 0 | 0 | 21.9 | 15 | 90.6945 | 0 | 0 | 0
2014-07-03 | 0時 | 38.9948 | 1.9808 | 0 | 0.041074 | 0.011128 | -1.3362 | 2.6021 | -0.2103 | 0.041074 | 0.78857 | 0.001018 | 0.68514 | 0.28334 | 0.61017 | 0.050014 | 0 | 0 | 0 | 0 | 22 | 14.8 | 88.9687 | 0 | 0 | 0
2014-07-03 | 1時 | 38.8332 | 1.9725 | 0 | 0.041193 | 0.010922 | -1.3093 | 2.5711 | -0.19942 | 0.041193 | 0.78857 | 0.001018 | 0.68514 | 0.28334 | 0.61017 | 0.050014 | 0 | 0 | 0 | 0 | 21.8 | 14.6 | 88.8725 | 0 | 0 | 0
2014-07-03 | 2時 | 39.076 | 1.9849 | 0 | 0.041014 | 0.011232 | -1.3497 | 2.6176 | -0.21574 | 0.041014 | 0.78857 | 0.001018 | 0.68514 | 0.28334 | 0.61017 | 0.050014 | 0 | 0 | 0 | 0 | 22.1 | 14.1 | 84.3382 | 0 | 0 | 0
2014-07-03 | 3時 | 38.9948 | 1.9808 | 0 | 0.041074 | 0.011128 | -1.3362 | 2.6021 | -0.2103 | 0.041074 | 0.78857 | 0.001018 | 0.68514 | 0.28334 | 0.61017 | 0.050014 | 0 | 0 | 0 | 0 | 22 | 14.4 | 86.6186 | 0 | 0 | 0
2014-07-03 | 4時 | 38.7527 | 1.9685 | 0 | 0.041253 | 0.01082 | -1.2958 | 2.5556 | -0.19397 | 0.041253 | 0.78857 | 0.001018 | 0.68514 | 0.28334 | 0.61017 | 0.050014 | 0 | 0 | 0 | 0 | 21.7 | 14.7 | 90.0156 | 0 | 0 | 0
2014-07-03 | 5時 | 38.8332 | 1.9725 | 0 | 0.041193 | 0.010922 | -1.3093 | 2.5711 | -0.19942 | 0.041193 | 0.78857 | 0.001018 | 0.68514 | 0.28334 | 0.61017 | 0.050014 | 0 | 0 | 0 | 0 | 21.8 | 14.6 | 88.8725 | 0 | 0 | 0
2014-07-03 | 6時 | 39.5683 | 2.0099 | 0 | 0.040657 | 0.011864 | -1.4307 | 2.7105 | -0.24839 | 0.040657 | 0.78857 | 0.001018 | 0.68514 | 0.28334 | 0.61017 | 0.050014 | 0 | 0 | 0 | 0 | 22.7 | 14.8 | 85.2596 | 0 | 0 | 0
2014-07-03 | 7時 | 40.239 | 2.044 | 0 | 0.04018 | 0.012733 | -1.5386 | 2.8344 | -0.2919 | 0.04018 | 0.78857 | 0.001018 | 0.68514 | 0.28334 | 0.61017 | 0.050014 | 0 | 0 | 0 | 0 | 23.5 | 14.8 | 81.2323 | 0 | 0 | 0
2014-07-03 | 8時 | 41.2751 | 2.0966 | 0 | 0.039465 | 0.014095 | -1.7005 | 3.0204 | -0.35713 | 0.039465 | 0.78857 | 0.001018 | 0.68514 | 0.28334 | 0.61017 | 0.050014 | 0 | 0 | 0 | 0 | 24.7 | 14.8 | 75.5868 | 0 | 0 | 0
2014-07-03 | 9時 | 42.0761 | 2.1373 | 0 | 0.038928 | 0.015161 | -1.8219 | 3.1599 | -0.40601 | 0.038928 | 0.78857 | 0.001018 | 0.68514 | 0.28334 | 0.61017 | 0.050014 | 0 | 0 | 0 | 0 | 25.6 | 14.4 | 69.7502 | 0 | 0 | 0
2014-07-03 | 10時 | 42.7132 | 2.1696 | 0 | 0.038511 | 0.016018 | -1.9164 | 3.2684 | -0.44401 | 0.038511 | 0.78857 | 0.001018 | 0.68514 | 0.28334 | 0.61017 | 0.050014 | 0 | 0 | 0 | 0 | 26.3 | 14.8 | 68.7351 | 0 | 0 | 0
2014-07-03 | 11時 | 42.8052 | 2.1743 | 0 | 0.038452 | 0.016142 | -1.9299 | 3.2839 | -0.44944 | 0.038452 | 0.78857 | 0.001018 | 0.68514 | 0.28334 | 0.61017 | 0.050014 | 0 | 0 | 0 | 0 | 26.4 | 15 | 69.2324 | 0 | 0 | 0
2014-07-03 | 12時 | 43.1758 | 2.1931 | 0 | 0.038213 | 0.016644 | -1.9838 | 3.346 | -0.47114 | 0.038213 | 0.78857 | 0.001018 | 0.68514 | 0.28334 | 0.61017 | 0.050014 | 0 | 0 | 0 | 0 | 26.8 | 14.4 | 64.9769 | 0 | 0 | 0
2014-07-03 | 13時 | 43.5504 | 2.2122 | 0 | 0.037975 | 0.017154 | -2.0378 | 3.408 | -0.49284 | 0.037975 | 0.78857 | 0.001018 | 0.68514 | 0.28334 | 0.61017 | 0.050014 | 0 | 0 | 0 | 0 | 27.2 | 14.4 | 63.4686 | 0 | 0 | 0
2014-07-03 | 14時 | 44.3117 | 2.2508 | 0 | 0.037498 | 0.018196 | -2.1458 | 3.5321 | -0.53622 | 0.037498 | 0.78857 | 0.001018 | 0.68514 | 0.28334 | 0.61017 | 0.050014 | 0 | 0 | 0 | 0 | 28 | 14.6 | 61.391 | 0 | 0 | 0
2014-07-03 | 15時 | 44.6985 | 2.2705 | 0 | 0.03726 | 0.018729 | -2.1998 | 3.5941 | -0.5579 | 0.03726 | 0.78857 | 0.001018 | 0.68514 | 0.28334 | 0.61017 | 0.050014 | 0 | 0 | 0 | 0 | 28.4 | 14.2 | 58.3721 | 0 | 0 | 0
2014-07-03 | 16時 | 44.3117 | 2.2508 | 0 | 0.037498 | 0.018196 | -2.1458 | 3.5321 | -0.53622 | 0.037498 | 0.78857 | 0.001018 | 0.68514 | 0.28334 | 0.61017 | 0.050014 | 0 | 0 | 0 | 0 | 28 | 13.5 | 56.864 | 0 | 0 | 0
2014-07-03 | 17時 | 43.6447 | 2.2169 | 0 | 0.037915 | 0.017282 | -2.0513 | 3.4235 | -0.49826 | 0.037915 | 0.78857 | 0.001018 | 0.68514 | 0.28334 | 0.61017 | 0.050014 | 0 | 0 | 0 | 0 | 27.3 | 13.9 | 60.9547 | 0 | 0 | 0
2014-07-03 | 18時 | 42.1663 | 2.1419 | 0 | 0.038869 | 0.015282 | -1.8354 | 3.1754 | -0.41144 | 0.038869 | 0.78857 | 0.001018 | 0.68514 | 0.28334 | 0.61017 | 0.050014 | 0 | 0 | 0 | 0 | 25.7 | 13.7 | 66.0397 | 0 | 0 | 0
2014-07-03 | 19時 | 41.5399 | 2.11 | 0 | 0.039286 | 0.014446 | -1.7409 | 3.0669 | -0.37342 | 0.039286 | 0.78857 | 0.001018 | 0.68514 | 0.28334 | 0.61017 | 0.050014 | 0 | 0 | 0 | 0 | 25 | 13.7 | 68.8462 | 0 | 0 | 0
2014-07-03 | 20時 | 41.1874 | 2.0921 | 0 | 0.039524 | 0.013979 | -1.687 | 3.0049 | -0.35169 | 0.039524 | 0.78857 | 0.001018 | 0.68514 | 0.28334 | 0.61017 | 0.050014 | 0 | 0 | 0 | 0 | 24.6 | 14.1 | 72.5232 | 0 | 0 | 0
2014-07-03 | 21時 | 40.7525 | 2.07 | 0 | 0.039822 | 0.013405 | -1.6195 | 2.9274 | -0.32452 | 0.039822 | 0.78857 | 0.001018 | 0.68514 | 0.28334 | 0.61017 | 0.050014 | 0 | 0 | 0 | 0 | 24.1 | 14.4 | 76.2825 | 0 | 0 | 0
2014-07-03 | 22時 | 40.0698 | 2.0354 | 0 | 0.040299 | 0.012513 | -1.5116 | 2.8035 | -0.28103 | 0.040299 | 0.78857 | 0.001018 | 0.68514 | 0.28334 | 0.61017 | 0.050014 | 0 | 0 | 0 | 0 | 23.3 | 14.2 | 78.9598 | 0 | 0 | 0
2014-07-03 | 23時 | 39.5683 | 2.0099 | 0 | 0.040657 | 0.011864 | -1.4307 | 2.7105 | -0.24839 | 0.040657 | 0.78857 | 0.001018 | 0.68514 | 0.28334 | 0.61017 | 0.050014 | 0 | 0 | 0 | 0 | 22.7 | 14.2 | 81.8803 | 0 | 0 | 0
2014-07-04 | 0時 | 39.1574 | 1.989 | 0 | 0.040955 | 0.011336 | -1.3632 | 2.633 | -0.22119 | 0.040955 | 0.78857 | 0.001018 | 0.68514 | 0.28334 | 0.61017 | 0.050014 | 0 | 0 | 0 | 0 | 22.2 | 14.3 | 84.9882 | 0 | 0 | 0
2014-07-04 | 1時 | 38.9948 | 1.9808 | 0 | 0.041074 | 0.011128 | -1.3362 | 2.6021 | -0.2103 | 0.041074 | 0.78857 | 0.001018 | 0.68514 | 0.28334 | 0.61017 | 0.050014 | 0 | 0 | 0 | 0 | 22 | 14.3 | 86.0306 | 0 | 0 | 0
2014-07-04 | 2時 | 38.9138 | 1.9766 | 0 | 0.041134 | 0.011025 | -1.3227 | 2.5866 | -0.20486 | 0.041134 | 0.78857 | 0.001018 | 0.68514 | 0.28334 | 0.61017 | 0.050014 | 0 | 0 | 0 | 0 | 21.9 | 14.1 | 85.3734 | 0 | 0 | 0
2014-07-04 | 3時 | 38.8332 | 1.9725 | 0 | 0.041193 | 0.010922 | -1.3093 | 2.5711 | -0.19942 | 0.041193 | 0.78857 | 0.001018 | 0.68514 | 0.28334 | 0.61017 | 0.050014 | 0 | 0 | 0 | 0 | 21.8 | 14.2 | 86.492 | 0 | 0 | 0
2014-07-04 | 4時 | 38.6726 | 1.9644 | 0 | 0.041312 | 0.010718 | -1.2823 | 2.5401 | -0.18853 | 0.041312 | 0.78857 | 0.001018 | 0.68514 | 0.28334 | 0.61017 | 0.050014 | 0 | 0 | 0 | 0 | 21.6 | 14.2 | 87.5561 | 0 | 0 | 0
2014-07-04 | 5時 | 38.7527 | 1.9685 | 0 | 0.041253 | 0.01082 | -1.2958 | 2.5556 | -0.19397 | 0.041253 | 0.78857 | 0.001018 | 0.68514 | 0.28334 | 0.61017 | 0.050014 | 0 | 0 | 0 | 0 | 21.7 | 14.1 | 86.4229 | 0 | 0 | 0
2014-07-04 | 6時 | 38.8332 | 1.9725 | 0 | 0.041193 | 0.010922 | -1.3093 | 2.5711 | -0.19942 | 0.041193 | 0.78857 | 0.001018 | 0.68514 | 0.28334 | 0.61017 | 0.050014 | 0 | 0 | 0 | 0 | 21.8 | 14.3 | 87.0874 | 0 | 0 | 0
2014-07-04 | 7時 | 39.076 | 1.9849 | 0 | 0.041014 | 0.011232 | -1.3497 | 2.6176 | -0.21574 | 0.041014 | 0.78857 | 0.001018 | 0.68514 | 0.28334 | 0.61017 | 0.050014 | 0 | 0 | 0 | 0 | 22.1 | 14.3 | 85.5076 | 0 | 0 | 0
2014-07-04 | 8時 | 38.8332 | 1.9725 | 0 | 0.041193 | 0.010922 | -1.3093 | 2.5711 | -0.19942 | 0.041193 | 0.78857 | 0.001018 | 0.68514 | 0.28334 | 0.61017 | 0.050014 | 0 | 0 | 0 | 0 | 21.8 | 14.8 | 90.0616 | 0 | 0 | 0
2014-07-04 | 9時 | 39.321 | 1.9973 | 0 | 0.040836 | 0.011545 | -1.3902 | 2.664 | -0.23207 | 0.040836 | 0.78857 | 0.001018 | 0.68514 | 0.28334 | 0.61017 | 0.050014 | 0 | 0 | 0 | 0 | 22.4 | 15.2 | 89.1182 | 0 | 0 | 0
2014-07-04 | 10時 | 39.6513 | 2.0141 | 0 | 0.040597 | 0.011971 | -1.4441 | 2.726 | -0.25383 | 0.040597 | 0.78857 | 0.001018 | 0.68514 | 0.28334 | 0.61017 | 0.050014 | 0 | 0 | 0 | 0 | 22.8 | 15.8 | 90.3282 | 0 | 0 | 0
2014-07-04 | 11時 | 39.6513 | 2.0141 | 0 | 0.040597 | 0.011971 | -1.4441 | 2.726 | -0.25383 | 0.040597 | 0.78857 | 0.001018 | 0.68514 | 0.28334 | 0.61017 | 0.050014 | 0 | 0 | 0 | 0 | 22.8 | 15.8 | 90.3282 | 0 | 0 | 0
2014-07-04 | 12時 | 39.6513 | 2.0141 | 0 | 0.040597 | 0.011971 | -1.4441 | 2.726 | -0.25383 | 0.040597 | 0.78857 | 0.001018 | 0.68514 | 0.28334 | 0.61017 | 0.050014 | 0 | 0 | 0 | 0 | 22.8 | 16 | 91.4429 | 0 | 0 | 0
2014-07-04 | 13時 | 39.6513 | 2.0141 | 0 | 0.040597 | 0.011971 | -1.4441 | 2.726 | -0.25383 | 0.040597 | 0.78857 | 0.001018 | 0.68514 | 0.28334 | 0.61017 | 0.050014 | 0 | 0 | 0 | 0 | 22.8 | 16.1 | 92 | 0 | 0 | 0
2014-07-04 | 14時 | 39.7345 | 2.0183 | 0 | 0.040538 | 0.012078 | -1.4576 | 2.7415 | -0.25927 | 0.040538 | 0.78857 | 0.001018 | 0.68514 | 0.28334 | 0.61017 | 0.050014 | 0 | 0 | 0 | 0 | 22.9 | 16.2 | 91.9977 | 0 | 0 | 0
2014-07-04 | 15時 | 39.9856 | 2.0311 | 0 | 0.040359 | 0.012403 | -1.4981 | 2.788 | -0.27559 | 0.040359 | 0.78857 | 0.001018 | 0.68514 | 0.28334 | 0.61017 | 0.050014 | 0 | 0 | 0 | 0 | 23.2 | 16.6 | 92.5155 | 0 | 0 | 0
2014-07-04 | 16時 | 40.4091 | 2.0526 | 0 | 0.040061 | 0.012955 | -1.5655 | 2.8654 | -0.30278 | 0.040061 | 0.78857 | 0.001018 | 0.68514 | 0.28334 | 0.61017 | 0.050014 | 0 | 0 | 0 | 0 | 23.7 | 17.3 | 93.4496 | 0 | 0 | 0
2014-07-04 | 17時 | 40.3239 | 2.0483 | 0 | 0.04012 | 0.012844 | -1.5521 | 2.8499 | -0.29734 | 0.04012 | 0.78857 | 0.001018 | 0.68514 | 0.28334 | 0.61017 | 0.050014 | 0 | 0 | 0 | 0 | 23.6 | 16.6 | 90.309 | 0 | 0 | 0
2014-07-04 | 18時 | 40.239 | 2.044 | 0 | 0.04018 | 0.012733 | -1.5386 | 2.8344 | -0.2919 | 0.04018 | 0.78857 | 0.001018 | 0.68514 | 0.28334 | 0.61017 | 0.050014 | 0 | 0 | 0 | 0 | 23.5 | 17.1 | 93.5184 | 0 | 0 | 0
2014-07-04 | 19時 | 40.1543 | 2.0397 | 0 | 0.04024 | 0.012623 | -1.5251 | 2.8189 | -0.28647 | 0.04024 | 0.78857 | 0.001018 | 0.68514 | 0.28334 | 0.61017 | 0.050014 | 0 | 0 | 0 | 0 | 23.4 | 16.8 | 92.4771 | 0 | 0 | 0
2014-07-04 | 20時 | 39.8179 | 2.0226 | 0 | 0.040478 | 0.012186 | -1.4711 | 2.757 | -0.26471 | 0.040478 | 0.78857 | 0.001018 | 0.68514 | 0.28334 | 0.61017 | 0.050014 | 0 | 0 | 0 | 0 | 23 | 16.4 | 92.5422 | 0 | 0 | 0
2014-07-04 | 21時 | 39.4857 | 2.0057 | 0 | 0.040716 | 0.011757 | -1.4172 | 2.695 | -0.24295 | 0.040716 | 0.78857 | 0.001018 | 0.68514 | 0.28334 | 0.61017 | 0.050014 | 0 | 0 | 0 | 0 | 22.6 | 16.3 | 94.2505 | 0 | 0 | 0
2014-07-04 | 22時 | 39.4032 | 2.0015 | 0 | 0.040776 | 0.011651 | -1.4037 | 2.6795 | -0.23751 | 0.040776 | 0.78857 | 0.001018 | 0.68514 | 0.28334 | 0.61017 | 0.050014 | 0 | 0 | 0 | 0 | 22.5 | 16.1 | 93.6905 | 0 | 0 | 0
2014-07-04 | 23時 | 39.4857 | 2.0057 | 0 | 0.040716 | 0.011757 | -1.4172 | 2.695 | -0.24295 | 0.040716 | 0.78857 | 0.001018 | 0.68514 | 0.28334 | 0.61017 | 0.050014 | 0 | 0 | 0 | 0 | 22.6 | 16.3 | 94.2505 | 0 | 0 | 0
2014-07-05 | 0時 | 39.2391 | 1.9932 | 0 | 0.040895 | 0.01144 | -1.3767 | 2.6485 | -0.22663 | 0.040895 | 0.78857 | 0.001018 | 0.68514 | 0.28334 | 0.61017 | 0.050014 | 0 | 0 | 0 | 0 | 22.3 | 16.1 | 94.837 | 0 | 0 | 0
2014-07-05 | 1時 | 39.076 | 1.9849 | 0 | 0.041014 | 0.011232 | -1.3497 | 2.6176 | -0.21574 | 0.041014 | 0.78857 | 0.001018 | 0.68514 | 0.28334 | 0.61017 | 0.050014 | 0 | 0 | 0 | 0 | 22.1 | 16.5 | 98.3227 | 0 | 0 | 0
2014-07-05 | 2時 | 39.076 | 1.9849 | 0 | 0.041014 | 0.011232 | -1.3497 | 2.6176 | -0.21574 | 0.041014 | 0.78857 | 0.001018 | 0.68514 | 0.28334 | 0.61017 | 0.050014 | 0 | 0 | 0 | 0 | 22.1 | 16.1 | 95.9993 | 0 | 0 | 0
2014-07-05 | 3時 | 39.1574 | 1.989 | 0 | 0.040955 | 0.011336 | -1.3632 | 2.633 | -0.22119 | 0.040955 | 0.78857 | 0.001018 | 0.68514 | 0.28334 | 0.61017 | 0.050014 | 0 | 0 | 0 | 0 | 22.2 | 16.1 | 95.4161 | 0 | 0 | 0
2014-07-05 | 4時 | 39.1574 | 1.989 | 0 | 0.040955 | 0.011336 | -1.3632 | 2.633 | -0.22119 | 0.040955 | 0.78857 | 0.001018 | 0.68514 | 0.28334 | 0.61017 | 0.050014 | 0 | 0 | 0 | 0 | 22.2 | 16.1 | 95.4161 | 0 | 0 | 0
2014-07-05 | 5時 | 39.4857 | 2.0057 | 0 | 0.040716 | 0.011757 | -1.4172 | 2.695 | -0.24295 | 0.040716 | 0.78857 | 0.001018 | 0.68514 | 0.28334 | 0.61017 | 0.050014 | 0 | 0 | 0 | 0 | 22.6 | 16.1 | 93.1232 | 0 | 0 | 0
2014-07-05 | 6時 | 40.1543 | 2.0397 | 0 | 0.04024 | 0.012623 | -1.5251 | 2.8189 | -0.28647 | 0.04024 | 0.78857 | 0.001018 | 0.68514 | 0.28334 | 0.61017 | 0.050014 | 0 | 0 | 0 | 0 | 23.4 | 16.6 | 91.4048 | 0 | 0 | 0
2014-07-05 | 7時 | 40.3239 | 2.0483 | 0 | 0.04012 | 0.012844 | -1.5521 | 2.8499 | -0.29734 | 0.04012 | 0.78857 | 0.001018 | 0.68514 | 0.28334 | 0.61017 | 0.050014 | 0 | 0 | 0 | 0 | 23.6 | 16.1 | 87.6575 | 0 | 0 | 0
2014-07-05 | 8時 | 41.0999 | 2.0877 | 0 | 0.039584 | 0.013863 | -1.6735 | 2.9894 | -0.34626 | 0.039584 | 0.78857 | 0.001018 | 0.68514 | 0.28334 | 0.61017 | 0.050014 | 0 | 0 | 0 | 0 | 24.5 | 16.8 | 86.5617 | 0 | 0 | 0
2014-07-05 | 9時 | 41.4514 | 2.1055 | 0 | 0.039346 | 0.014328 | -1.7274 | 3.0514 | -0.36799 | 0.039346 | 0.78857 | 0.001018 | 0.68514 | 0.28334 | 0.61017 | 0.050014 | 0 | 0 | 0 | 0 | 24.9 | 16.2 | 81.5755 | 0 | 0 | 0
2014-07-05 | 10時 | 41.9861 | 2.1327 | 0 | 0.038988 | 0.015041 | -1.8084 | 3.1444 | -0.40058 | 0.038988 | 0.78857 | 0.001018 | 0.68514 | 0.28334 | 0.61017 | 0.050014 | 0 | 0 | 0 | 0 | 25.5 | 15.9 | 77.2922 | 0 | 0 | 0
2014-07-05 | 11時 | 42.4386 | 2.1557 | 0 | 0.03869 | 0.015648 | -1.8759 | 3.2219 | -0.42773 | 0.03869 | 0.78857 | 0.001018 | 0.68514 | 0.28334 | 0.61017 | 0.050014 | 0 | 0 | 0 | 0 | 26 | 16.2 | 76.4149 | 0 | 0 | 0
2014-07-05 | 12時 | 42.6214 | 2.165 | 0 | 0.038571 | 0.015894 | -1.9029 | 3.2529 | -0.43858 | 0.038571 | 0.78857 | 0.001018 | 0.68514 | 0.28334 | 0.61017 | 0.050014 | 0 | 0 | 0 | 0 | 26.2 | 16.4 | 76.425 | 0 | 0 | 0
2014-07-05 | 13時 | 41.4514 | 2.1055 | 0 | 0.039346 | 0.014328 | -1.7274 | 3.0514 | -0.36799 | 0.039346 | 0.78857 | 0.001018 | 0.68514 | 0.28334 | 0.61017 | 0.050014 | 0 | 0 | 0 | 0 | 24.9 | 15.7 | 79.1197 | 0 | 0 | 0
2014-07-05 | 14時 | 41.0999 | 2.0877 | 0 | 0.039584 | 0.013863 | -1.6735 | 2.9894 | -0.34626 | 0.039584 | 0.78857 | 0.001018 | 0.68514 | 0.28334 | 0.61017 | 0.050014 | 0 | 0 | 0 | 0 | 24.5 | 15.1 | 78.0101 | 0 | 0 | 0
2014-07-05 | 15時 | 40.839 | 2.0744 | 0 | 0.039763 | 0.013519 | -1.633 | 2.9429 | -0.32996 | 0.039763 | 0.78857 | 0.001018 | 0.68514 | 0.28334 | 0.61017 | 0.050014 | 0 | 0 | 0 | 0 | 24.2 | 15.2 | 79.9383 | 0 | 0 | 0
2014-07-05 | 16時 | 40.7525 | 2.07 | 0 | 0.039822 | 0.013405 | -1.6195 | 2.9274 | -0.32452 | 0.039822 | 0.78857 | 0.001018 | 0.68514 | 0.28334 | 0.61017 | 0.050014 | 0 | 0 | 0 | 0 | 24.1 | 15.5 | 81.968 | 0 | 0 | 0
2014-07-05 | 17時 | 40.6663 | 2.0657 | 0 | 0.039882 | 0.013292 | -1.606 | 2.9119 | -0.31909 | 0.039882 | 0.78857 | 0.001018 | 0.68514 | 0.28334 | 0.61017 | 0.050014 | 0 | 0 | 0 | 0 | 24 | 15.6 | 82.9807 | 0 | 0 | 0
2014-07-05 | 18時 | 40.6663 | 2.0657 | 0 | 0.039882 | 0.013292 | -1.606 | 2.9119 | -0.31909 | 0.039882 | 0.78857 | 0.001018 | 0.68514 | 0.28334 | 0.61017 | 0.050014 | 0 | 0 | 0 | 0 | 24 | 15.5 | 82.4617 | 0 | 0 | 0
2014-07-05 | 19時 | 40.5803 | 2.0613 | 0 | 0.039942 | 0.013179 | -1.5925 | 2.8964 | -0.31365 | 0.039942 | 0.78857 | 0.001018 | 0.68514 | 0.28334 | 0.61017 | 0.050014 | 0 | 0 | 0 | 0 | 23.9 | 15.5 | 82.9587 | 0 | 0 | 0
2014-07-05 | 20時 | 40.239 | 2.044 | 0 | 0.04018 | 0.012733 | -1.5386 | 2.8344 | -0.2919 | 0.04018 | 0.78857 | 0.001018 | 0.68514 | 0.28334 | 0.61017 | 0.050014 | 0 | 0 | 0 | 0 | 23.5 | 15.4 | 84.4459 | 0 | 0 | 0
2014-07-05 | 21時 | 40.1543 | 2.0397 | 0 | 0.04024 | 0.012623 | -1.5251 | 2.8189 | -0.28647 | 0.04024 | 0.78857 | 0.001018 | 0.68514 | 0.28334 | 0.61017 | 0.050014 | 0 | 0 | 0 | 0 | 23.4 | 15.1 | 83.3411 | 0 | 0 | 0
2014-07-05 | 22時 | 39.6513 | 2.0141 | 0 | 0.040597 | 0.011971 | -1.4441 | 2.726 | -0.25383 | 0.040597 | 0.78857 | 0.001018 | 0.68514 | 0.28334 | 0.61017 | 0.050014 | 0 | 0 | 0 | 0 | 22.8 | 13.9 | 79.7034 | 0 | 0 | 0
2014-07-05 | 23時 | 39.1574 | 1.989 | 0 | 0.040955 | 0.011336 | -1.3632 | 2.633 | -0.22119 | 0.040955 | 0.78857 | 0.001018 | 0.68514 | 0.28334 | 0.61017 | 0.050014 | 0 | 0 | 0 | 0 | 22.2 | 13.5 | 80.3346 | 0 | 0 | 0
2014-07-06 | 0時 | 38.9138 | 1.9766 | 0 | 0.041134 | 0.011025 | -1.3227 | 2.5866 | -0.20486 | 0.041134 | 0.78857 | 0.001018 | 0.68514 | 0.28334 | 0.61017 | 0.050014 | 0 | 0 | 0 | 0 | 21.9 | 13.1 | 79.4435 | 0 | 0 | 0
2014-07-06 | 1時 | 38.1968 | 1.9402 | 0 | 0.04167 | 0.010118 | -1.2014 | 2.4472 | -0.15586 | 0.04167 | 0.78857 | 0.001018 | 0.68514 | 0.28334 | 0.61017 | 0.050014 | 0 | 0 | 0 | 0 | 21 | 13.4 | 85.8281 | 0 | 0 | 0
2014-07-06 | 2時 | 37.8073 | 1.9204 | 0 | 0.041968 | 0.009631 | -1.1339 | 2.3698 | -0.12862 | 0.041968 | 0.78857 | 0.001018 | 0.68514 | 0.28334 | 0.61017 | 0.050014 | 0 | 0 | 0 | 0 | 20.5 | 13 | 85.9242 | 0 | 0 | 0
2014-07-06 | 3時 | 37.5002 | 1.9048 | 0 | 0.042206 | 0.00925 | -1.08 | 2.3079 | -0.10682 | 0.042206 | 0.78857 | 0.001018 | 0.68514 | 0.28334 | 0.61017 | 0.050014 | 0 | 0 | 0 | 0 | 20.1 | 12.8 | 86.7471 | 0 | 0 | 0
2014-07-06 | 4時 | 37.122 | 1.8856 | 0 | 0.042504 | 0.0087846 | -1.0126 | 2.2305 | -0.079571 | 0.042504 | 0.78857 | 0.001018 | 0.68514 | 0.28334 | 0.61017 | 0.050014 | 0 | 0 | 0 | 0 | 19.6 | 12.6 | 88.1088 | 0 | 0 | 0
2014-07-06 | 5時 | 37.8847 | 1.9244 | 0 | 0.041908 | 0.0097274 | -1.1474 | 2.3853 | -0.13407 | 0.041908 | 0.78857 | 0.001018 | 0.68514 | 0.28334 | 0.61017 | 0.050014 | 0 | 0 | 0 | 0 | 20.6 | 12.8 | 84.1085 | 0 | 0 | 0
2014-07-06 | 6時 | 38.513 | 1.9563 | 0 | 0.041432 | 0.010516 | -1.2553 | 2.5091 | -0.17764 | 0.041432 | 0.78857 | 0.001018 | 0.68514 | 0.28334 | 0.61017 | 0.050014 | 0 | 0 | 0 | 0 | 21.4 | 12.8 | 80.0725 | 0 | 0 | 0
2014-07-06 | 7時 | 40.239 | 2.044 | 0 | 0.04018 | 0.012733 | -1.5386 | 2.8344 | -0.2919 | 0.04018 | 0.78857 | 0.001018 | 0.68514 | 0.28334 | 0.61017 | 0.050014 | 0 | 0 | 0 | 0 | 23.5 | 13.2 | 72.6329 | 0 | 0 | 0
2014-07-06 | 8時 | 40.9257 | 2.0788 | 0 | 0.039703 | 0.013633 | -1.6465 | 2.9584 | -0.33539 | 0.039703 | 0.78857 | 0.001018 | 0.68514 | 0.28334 | 0.61017 | 0.050014 | 0 | 0 | 0 | 0 | 24.3 | 13.5 | 70.7622 | 0 | 0 | 0
2014-07-06 | 9時 | 42.2568 | 2.1465 | 0 | 0.038809 | 0.015404 | -1.8489 | 3.1909 | -0.41687 | 0.038809 | 0.78857 | 0.001018 | 0.68514 | 0.28334 | 0.61017 | 0.050014 | 0 | 0 | 0 | 0 | 25.8 | 13.9 | 66.5868 | 0 | 0 | 0
2014-07-06 | 10時 | 43.6447 | 2.2169 | 0 | 0.037915 | 0.017282 | -2.0513 | 3.4235 | -0.49826 | 0.037915 | 0.78857 | 0.001018 | 0.68514 | 0.28334 | 0.61017 | 0.050014 | 0 | 0 | 0 | 0 | 27.3 | 14 | 61.3836 | 0 | 0 | 0
2014-07-06 | 11時 | 44.1199 | 2.2411 | 0 | 0.037617 | 0.017933 | -2.1188 | 3.5011 | -0.52538 | 0.037617 | 0.78857 | 0.001018 | 0.68514 | 0.28334 | 0.61017 | 0.050014 | 0 | 0 | 0 | 0 | 27.8 | 13.1 | 55.8616 | 0 | 0 | 0
2014-07-06 | 12時 | 44.6985 | 2.2705 | 0 | 0.03726 | 0.018729 | -2.1998 | 3.5941 | -0.5579 | 0.03726 | 0.78857 | 0.001018 | 0.68514 | 0.28334 | 0.61017 | 0.050014 | 0 | 0 | 0 | 0 | 28.4 | 13.5 | 55.5558 | 0 | 0 | 0
2014-07-06 | 13時 | 44.8933 | 2.2804 | 0 | 0.03714 | 0.018998 | -2.2268 | 3.6252 | -0.56874 | 0.03714 | 0.78857 | 0.001018 | 0.68514 | 0.28334 | 0.61017 | 0.050014 | 0 | 0 | 0 | 0 | 28.6 | 12.5 | 50.9268 | 0 | 0 | 0
2014-07-06 | 14時 | 45.8828 | 2.3306 | 0 | 0.036544 | 0.020373 | -2.3618 | 3.7803 | -0.62292 | 0.036544 | 0.78857 | 0.001018 | 0.68514 | 0.28334 | 0.61017 | 0.050014 | 0 | 0 | 0 | 0 | 29.6 | 11.9 | 45.8031 | 0 | 0 | 0
2014-07-06 | 15時 | 45.5833 | 2.3154 | 0 | 0.036723 | 0.019955 | -2.3213 | 3.7338 | -0.60667 | 0.036723 | 0.78857 | 0.001018 | 0.68514 | 0.28334 | 0.61017 | 0.050014 | 0 | 0 | 0 | 0 | 29.3 | 11.6 | 45.4487 | 0 | 0 | 0
2014-07-06 | 16時 | 45.7827 | 2.3256 | 0 | 0.036604 | 0.020233 | -2.3483 | 3.7648 | -0.6175 | 0.036604 | 0.78857 | 0.001018 | 0.68514 | 0.28334 | 0.61017 | 0.050014 | 0 | 0 | 0 | 0 | 29.5 | 11.6 | 44.9276 | 0 | 0 | 0
2014-07-06 | 17時 | 45.1875 | 2.2953 | 0 | 0.036962 | 0.019405 | -2.2673 | 3.6717 | -0.585 | 0.036962 | 0.78857 | 0.001018 | 0.68514 | 0.28334 | 0.61017 | 0.050014 | 0 | 0 | 0 | 0 | 28.9 | 9.8 | 39.4063 | 0 | 0 | 0
2014-07-06 | 18時 | 44.1199 | 2.2411 | 0 | 0.037617 | 0.017933 | -2.1188 | 3.5011 | -0.52538 | 0.037617 | 0.78857 | 0.001018 | 0.68514 | 0.28334 | 0.61017 | 0.050014 | 0 | 0 | 0 | 0 | 27.8 | 12.8 | 54.6081 | 0 | 0 | 0
2014-07-06 | 19時 | 42.8052 | 2.1743 | 0 | 0.038452 | 0.016142 | -1.9299 | 3.2839 | -0.44944 | 0.038452 | 0.78857 | 0.001018 | 0.68514 | 0.28334 | 0.61017 | 0.050014 | 0 | 0 | 0 | 0 | 26.4 | 13.5 | 62.4562 | 0 | 0 | 0
2014-07-06 | 20時 | 41.9861 | 2.1327 | 0 | 0.038988 | 0.015041 | -1.8084 | 3.1444 | -0.40058 | 0.038988 | 0.78857 | 0.001018 | 0.68514 | 0.28334 | 0.61017 | 0.050014 | 0 | 0 | 0 | 0 | 25.5 | 13.2 | 64.4399 | 0 | 0 | 0
2014-07-06 | 21時 | 41.6286 | 2.1145 | 0 | 0.039226 | 0.014564 | -1.7544 | 3.0824 | -0.37886 | 0.039226 | 0.78857 | 0.001018 | 0.68514 | 0.28334 | 0.61017 | 0.050014 | 0 | 0 | 0 | 0 | 25.1 | 13.3 | 66.4808 | 0 | 0 | 0
2014-07-06 | 22時 | 40.5803 | 2.0613 | 0 | 0.039942 | 0.013179 | -1.5925 | 2.8964 | -0.31365 | 0.039942 | 0.78857 | 0.001018 | 0.68514 | 0.28334 | 0.61017 | 0.050014 | 0 | 0 | 0 | 0 | 23.9 | 12.8 | 68.7992 | 0 | 0 | 0
2014-07-06 | 23時 | 40.239 | 2.044 | 0 | 0.04018 | 0.012733 | -1.5386 | 2.8344 | -0.2919 | 0.04018 | 0.78857 | 0.001018 | 0.68514 | 0.28334 | 0.61017 | 0.050014 | 0 | 0 | 0 | 0 | 23.5 | 13.7 | 75.3248 | 0 | 0 | 0
2014-07-07 | 0時 | 39.8179 | 2.0226 | 0 | 0.040478 | 0.012186 | -1.4711 | 2.757 | -0.26471 | 0.040478 | 0.78857 | 0.001018 | 0.68514 | 0.28334 | 0.61017 | 0.050014 | 0 | 0 | 0 | 0 | 23 | 13.4 | 75.9708 | 0 | 0 | 0
2014-07-07 | 1時 | 39.5683 | 2.0099 | 0 | 0.040657 | 0.011864 | -1.4307 | 2.7105 | -0.24839 | 0.040657 | 0.78857 | 0.001018 | 0.68514 | 0.28334 | 0.61017 | 0.050014 | 0 | 0 | 0 | 0 | 22.7 | 13.3 | 76.7993 | 0 | 0 | 0
2014-07-07 | 2時 | 39.076 | 1.9849 | 0 | 0.041014 | 0.011232 | -1.3497 | 2.6176 | -0.21574 | 0.041014 | 0.78857 | 0.001018 | 0.68514 | 0.28334 | 0.61017 | 0.050014 | 0 | 0 | 0 | 0 | 22.1 | 13.6 | 81.4115 | 0 | 0 | 0
2014-07-07 | 3時 | 38.6726 | 1.9644 | 0 | 0.041312 | 0.010718 | -1.2823 | 2.5401 | -0.18853 | 0.041312 | 0.78857 | 0.001018 | 0.68514 | 0.28334 | 0.61017 | 0.050014 | 0 | 0 | 0 | 0 | 21.6 | 13.7 | 84.5395 | 0 | 0 | 0
2014-07-07 | 4時 | 38.4336 | 1.9522 | 0 | 0.041491 | 0.010416 | -1.2418 | 2.4937 | -0.17219 | 0.041491 | 0.78857 | 0.001018 | 0.68514 | 0.28334 | 0.61017 | 0.050014 | 0 | 0 | 0 | 0 | 21.3 | 13.4 | 84.2617 | 0 | 0 | 0
2014-07-07 | 5時 | 38.5927 | 1.9603 | 0 | 0.041372 | 0.010617 | -1.2688 | 2.5246 | -0.18308 | 0.041372 | 0.78857 | 0.001018 | 0.68514 | 0.28334 | 0.61017 | 0.050014 | 0 | 0 | 0 | 0 | 21.5 | 13.3 | 82.6271 | 0 | 0 | 0
2014-07-07 | 6時 | 39.4857 | 2.0057 | 0 | 0.040716 | 0.011757 | -1.4172 | 2.695 | -0.24295 | 0.040716 | 0.78857 | 0.001018 | 0.68514 | 0.28334 | 0.61017 | 0.050014 | 0 | 0 | 0 | 0 | 22.6 | 13.7 | 79.5406 | 0 | 0 | 0
2014-07-07 | 7時 | 40.5803 | 2.0613 | 0 | 0.039942 | 0.013179 | -1.5925 | 2.8964 | -0.31365 | 0.039942 | 0.78857 | 0.001018 | 0.68514 | 0.28334 | 0.61017 | 0.050014 | 0 | 0 | 0 | 0 | 23.9 | 14.2 | 76.1562 | 0 | 0 | 0
2014-07-07 | 8時 | 41.4514 | 2.1055 | 0 | 0.039346 | 0.014328 | -1.7274 | 3.0514 | -0.36799 | 0.039346 | 0.78857 | 0.001018 | 0.68514 | 0.28334 | 0.61017 | 0.050014 | 0 | 0 | 0 | 0 | 24.9 | 15 | 75.6752 | 0 | 0 | 0
2014-07-07 | 9時 | 42.0761 | 2.1373 | 0 | 0.038928 | 0.015161 | -1.8219 | 3.1599 | -0.40601 | 0.038928 | 0.78857 | 0.001018 | 0.68514 | 0.28334 | 0.61017 | 0.050014 | 0 | 0 | 0 | 0 | 25.6 | 15 | 72.588 | 0 | 0 | 0
2014-07-07 | 10時 | 43.1758 | 2.1931 | 0 | 0.038213 | 0.016644 | -1.9838 | 3.346 | -0.47114 | 0.038213 | 0.78857 | 0.001018 | 0.68514 | 0.28334 | 0.61017 | 0.050014 | 0 | 0 | 0 | 0 | 26.8 | 15.2 | 68.5006 | 0 | 0 | 0
2014-07-07 | 11時 | 42.7132 | 2.1696 | 0 | 0.038511 | 0.016018 | -1.9164 | 3.2684 | -0.44401 | 0.038511 | 0.78857 | 0.001018 | 0.68514 | 0.28334 | 0.61017 | 0.050014 | 0 | 0 | 0 | 0 | 26.3 | 15.4 | 71.4544 | 0 | 0 | 0
2014-07-07 | 12時 | 42.6214 | 2.165 | 0 | 0.038571 | 0.015894 | -1.9029 | 3.2529 | -0.43858 | 0.038571 | 0.78857 | 0.001018 | 0.68514 | 0.28334 | 0.61017 | 0.050014 | 0 | 0 | 0 | 0 | 26.2 | 15.6 | 72.7882 | 0 | 0 | 0
2014-07-07 | 13時 | 42.8974 | 2.179 | 0 | 0.038392 | 0.016267 | -1.9433 | 3.2994 | -0.45486 | 0.038392 | 0.78857 | 0.001018 | 0.68514 | 0.28334 | 0.61017 | 0.050014 | 0 | 0 | 0 | 0 | 26.5 | 16 | 73.2987 | 0 | 0 | 0
2014-07-07 | 14時 | 43.269 | 2.1979 | 0 | 0.038154 | 0.016771 | -1.9973 | 3.3615 | -0.47657 | 0.038154 | 0.78857 | 0.001018 | 0.68514 | 0.28334 | 0.61017 | 0.050014 | 0 | 0 | 0 | 0 | 26.9 | 16.2 | 72.4656 | 0 | 0 | 0
2014-07-07 | 15時 | 43.4564 | 2.2074 | 0 | 0.038034 | 0.017026 | -2.0243 | 3.3925 | -0.48742 | 0.038034 | 0.78857 | 0.001018 | 0.68514 | 0.28334 | 0.61017 | 0.050014 | 0 | 0 | 0 | 0 | 27.1 | 16.6 | 73.342 | 0 | 0 | 0
2014-07-07 | 16時 | 43.3626 | 2.2026 | 0 | 0.038094 | 0.016898 | -2.0108 | 3.377 | -0.48199 | 0.038094 | 0.78857 | 0.001018 | 0.68514 | 0.28334 | 0.61017 | 0.050014 | 0 | 0 | 0 | 0 | 27 | 16.5 | 73.3408 | 0 | 0 | 0
2014-07-07 | 17時 | 43.269 | 2.1979 | 0 | 0.038154 | 0.016771 | -1.9973 | 3.3615 | -0.47657 | 0.038154 | 0.78857 | 0.001018 | 0.68514 | 0.28334 | 0.61017 | 0.050014 | 0 | 0 | 0 | 0 | 26.9 | 16.9 | 75.514 | 0 | 0 | 0
2014-07-07 | 18時 | 43.269 | 2.1979 | 0 | 0.038154 | 0.016771 | -1.9973 | 3.3615 | -0.47657 | 0.038154 | 0.78857 | 0.001018 | 0.68514 | 0.28334 | 0.61017 | 0.050014 | 0 | 0 | 0 | 0 | 26.9 | 16.2 | 72.4656 | 0 | 0 | 0
2014-07-07 | 19時 | 42.8974 | 2.179 | 0 | 0.038392 | 0.016267 | -1.9433 | 3.2994 | -0.45486 | 0.038392 | 0.78857 | 0.001018 | 0.68514 | 0.28334 | 0.61017 | 0.050014 | 0 | 0 | 0 | 0 | 26.5 | 16.4 | 75.0841 | 0 | 0 | 0
2014-07-07 | 20時 | 42.8974 | 2.179 | 0 | 0.038392 | 0.016267 | -1.9433 | 3.2994 | -0.45486 | 0.038392 | 0.78857 | 0.001018 | 0.68514 | 0.28334 | 0.61017 | 0.050014 | 0 | 0 | 0 | 0 | 26.5 | 16.1 | 73.7453 | 0 | 0 | 0
2014-07-07 | 21時 | 42.6214 | 2.165 | 0 | 0.038571 | 0.015894 | -1.9029 | 3.2529 | -0.43858 | 0.038571 | 0.78857 | 0.001018 | 0.68514 | 0.28334 | 0.61017 | 0.050014 | 0 | 0 | 0 | 0 | 26.2 | 16.2 | 75.5167 | 0 | 0 | 0
2014-07-07 | 22時 | 42.2568 | 2.1465 | 0 | 0.038809 | 0.015404 | -1.8489 | 3.1909 | -0.41687 | 0.038809 | 0.78857 | 0.001018 | 0.68514 | 0.28334 | 0.61017 | 0.050014 | 0 | 0 | 0 | 0 | 25.8 | 17.3 | 82.4335 | 0 | 0 | 0
2014-07-07 | 23時 | 41.9861 | 2.1327 | 0 | 0.038988 | 0.015041 | -1.8084 | 3.1444 | -0.40058 | 0.038988 | 0.78857 | 0.001018 | 0.68514 | 0.28334 | 0.61017 | 0.050014 | 0 | 0 | 0 | 0 | 25.5 | 17.5 | 84.8572 | 0 | 0 | 0
2014-07-08 | 0時 | 41.7176 | 2.1191 | 0 | 0.039167 | 0.014683 | -1.7679 | 3.0979 | -0.38429 | 0.039167 | 0.78857 | 0.001018 | 0.68514 | 0.28334 | 0.61017 | 0.050014 | 0 | 0 | 0 | 0 | 25.2 | 17.4 | 85.9041 | 0 | 0 | 0
2014-07-08 | 1時 | 42.6214 | 2.165 | 0 | 0.038571 | 0.015894 | -1.9029 | 3.2529 | -0.43858 | 0.038571 | 0.78857 | 0.001018 | 0.68514 | 0.28334 | 0.61017 | 0.050014 | 0 | 0 | 0 | 0 | 26.2 | 16.8 | 78.24 | 0 | 0 | 0
2014-07-08 | 2時 | 43.1758 | 2.1931 | 0 | 0.038213 | 0.016644 | -1.9838 | 3.346 | -0.47114 | 0.038213 | 0.78857 | 0.001018 | 0.68514 | 0.28334 | 0.61017 | 0.050014 | 0 | 0 | 0 | 0 | 26.8 | 15.8 | 71.1376 | 0 | 0 | 0
2014-07-08 | 3時 | 42.8974 | 2.179 | 0 | 0.038392 | 0.016267 | -1.9433 | 3.2994 | -0.45486 | 0.038392 | 0.78857 | 0.001018 | 0.68514 | 0.28334 | 0.61017 | 0.050014 | 0 | 0 | 0 | 0 | 26.5 | 14.9 | 68.3773 | 0 | 0 | 0
2014-07-08 | 4時 | 42.5299 | 2.1603 | 0 | 0.03863 | 0.015771 | -1.8894 | 3.2374 | -0.43315 | 0.03863 | 0.78857 | 0.001018 | 0.68514 | 0.28334 | 0.61017 | 0.050014 | 0 | 0 | 0 | 0 | 26.1 | 13.8 | 64.9546 | 0 | 0 | 0
2014-07-08 | 5時 | 42.4386 | 2.1557 | 0 | 0.03869 | 0.015648 | -1.8759 | 3.2219 | -0.42773 | 0.03869 | 0.78857 | 0.001018 | 0.68514 | 0.28334 | 0.61017 | 0.050014 | 0 | 0 | 0 | 0 | 26 | 13.3 | 63.022 | 0 | 0 | 0
2014-07-08 | 6時 | 42.8052 | 2.1743 | 0 | 0.038452 | 0.016142 | -1.9299 | 3.2839 | -0.44944 | 0.038452 | 0.78857 | 0.001018 | 0.68514 | 0.28334 | 0.61017 | 0.050014 | 0 | 0 | 0 | 0 | 26.4 | 13.4 | 62.0034 | 0 | 0 | 0
2014-07-08 | 7時 | 43.6447 | 2.2169 | 0 | 0.037915 | 0.017282 | -2.0513 | 3.4235 | -0.49826 | 0.037915 | 0.78857 | 0.001018 | 0.68514 | 0.28334 | 0.61017 | 0.050014 | 0 | 0 | 0 | 0 | 27.3 | 14.2 | 62.2409 | 0 | 0 | 0
2014-07-08 | 8時 | 44.2157 | 2.246 | 0 | 0.037558 | 0.018064 | -2.1323 | 3.5166 | -0.5308 | 0.037558 | 0.78857 | 0.001018 | 0.68514 | 0.28334 | 0.61017 | 0.050014 | 0 | 0 | 0 | 0 | 27.9 | 13.4 | 56.7817 | 0 | 0 | 0
2014-07-08 | 9時 | 44.6014 | 2.2655 | 0 | 0.037319 | 0.018595 | -2.1863 | 3.5786 | -0.55248 | 0.037319 | 0.78857 | 0.001018 | 0.68514 | 0.28334 | 0.61017 | 0.050014 | 0 | 0 | 0 | 0 | 28.3 | 13.4 | 55.4744 | 0 | 0 | 0
2014-07-08 | 10時 | 43.7392 | 2.2217 | 0 | 0.037856 | 0.017411 | -2.0648 | 3.439 | -0.50369 | 0.037856 | 0.78857 | 0.001018 | 0.68514 | 0.28334 | 0.61017 | 0.050014 | 0 | 0 | 0 | 0 | 27.4 | 13.1 | 57.183 | 0 | 0 | 0
2014-07-08 | 11時 | 44.2157 | 2.246 | 0 | 0.037558 | 0.018064 | -2.1323 | 3.5166 | -0.5308 | 0.037558 | 0.78857 | 0.001018 | 0.68514 | 0.28334 | 0.61017 | 0.050014 | 0 | 0 | 0 | 0 | 27.9 | 13.1 | 55.5367 | 0 | 0 | 0
2014-07-08 | 12時 | 44.6014 | 2.2655 | 0 | 0.037319 | 0.018595 | -2.1863 | 3.5786 | -0.55248 | 0.037319 | 0.78857 | 0.001018 | 0.68514 | 0.28334 | 0.61017 | 0.050014 | 0 | 0 | 0 | 0 | 28.3 | 13 | 53.8523 | 0 | 0 | 0
2014-07-08 | 13時 | 45.484 | 2.3104 | 0 | 0.036783 | 0.019817 | -2.3078 | 3.7183 | -0.60125 | 0.036783 | 0.78857 | 0.001018 | 0.68514 | 0.28334 | 0.61017 | 0.050014 | 0 | 0 | 0 | 0 | 29.2 | 13 | 51.1159 | 0 | 0 | 0
2014-07-08 | 14時 | 44.6985 | 2.2705 | 0 | 0.03726 | 0.018729 | -2.1998 | 3.5941 | -0.5579 | 0.03726 | 0.78857 | 0.001018 | 0.68514 | 0.28334 | 0.61017 | 0.050014 | 0 | 0 | 0 | 0 | 28.4 | 12.7 | 52.3294 | 0 | 0 | 0
2014-07-08 | 15時 | 44.6985 | 2.2705 | 0 | 0.03726 | 0.018729 | -2.1998 | 3.5941 | -0.5579 | 0.03726 | 0.78857 | 0.001018 | 0.68514 | 0.28334 | 0.61017 | 0.050014 | 0 | 0 | 0 | 0 | 28.4 | 12.6 | 51.9256 | 0 | 0 | 0
2014-07-08 | 16時 | 44.0243 | 2.2362 | 0 | 0.037677 | 0.017802 | -2.1053 | 3.4855 | -0.51996 | 0.037677 | 0.78857 | 0.001018 | 0.68514 | 0.28334 | 0.61017 | 0.050014 | 0 | 0 | 0 | 0 | 27.7 | 13.1 | 56.1887 | 0 | 0 | 0
2014-07-08 | 17時 | 43.6447 | 2.2169 | 0 | 0.037915 | 0.017282 | -2.0513 | 3.4235 | -0.49826 | 0.037915 | 0.78857 | 0.001018 | 0.68514 | 0.28334 | 0.61017 | 0.050014 | 0 | 0 | 0 | 0 | 27.3 | 12.6 | 55.3671 | 0 | 0 | 0
2014-07-08 | 18時 | 42.7132 | 2.1696 | 0 | 0.038511 | 0.016018 | -1.9164 | 3.2684 | -0.44401 | 0.038511 | 0.78857 | 0.001018 | 0.68514 | 0.28334 | 0.61017 | 0.050014 | 0 | 0 | 0 | 0 | 26.3 | 12.9 | 60.0903 | 0 | 0 | 0
2014-07-08 | 19時 | 42.3476 | 2.1511 | 0 | 0.03875 | 0.015526 | -1.8624 | 3.2064 | -0.4223 | 0.03875 | 0.78857 | 0.001018 | 0.68514 | 0.28334 | 0.61017 | 0.050014 | 0 | 0 | 0 | 0 | 25.9 | 12.7 | 60.5934 | 0 | 0 | 0
2014-07-08 | 20時 | 41.8963 | 2.1281 | 0 | 0.039048 | 0.014921 | -1.7949 | 3.1289 | -0.39515 | 0.039048 | 0.78857 | 0.001018 | 0.68514 | 0.28334 | 0.61017 | 0.050014 | 0 | 0 | 0 | 0 | 25.4 | 12.6 | 61.9358 | 0 | 0 | 0
2014-07-08 | 21時 | 41.2751 | 2.0966 | 0 | 0.039465 | 0.014095 | -1.7005 | 3.0204 | -0.35713 | 0.039465 | 0.78857 | 0.001018 | 0.68514 | 0.28334 | 0.61017 | 0.050014 | 0 | 0 | 0 | 0 | 24.7 | 12.8 | 65.5784 | 0 | 0 | 0
2014-07-08 | 22時 | 40.5803 | 2.0613 | 0 | 0.039942 | 0.013179 | -1.5925 | 2.8964 | -0.31365 | 0.039942 | 0.78857 | 0.001018 | 0.68514 | 0.28334 | 0.61017 | 0.050014 | 0 | 0 | 0 | 0 | 23.9 | 12.9 | 69.3258 | 0 | 0 | 0
2014-07-08 | 23時 | 39.9856 | 2.0311 | 0 | 0.040359 | 0.012403 | -1.4981 | 2.788 | -0.27559 | 0.040359 | 0.78857 | 0.001018 | 0.68514 | 0.28334 | 0.61017 | 0.050014 | 0 | 0 | 0 | 0 | 23.2 | 12.9 | 72.3136 | 0 | 0 | 0
2014-07-09 | 0時 | 40.1543 | 2.0397 | 0 | 0.04024 | 0.012623 | -1.5251 | 2.8189 | -0.28647 | 0.04024 | 0.78857 | 0.001018 | 0.68514 | 0.28334 | 0.61017 | 0.050014 | 0 | 0 | 0 | 0 | 23.4 | 13.1 | 72.5302 | 0 | 0 | 0
2014-07-09 | 1時 | 39.1574 | 1.989 | 0 | 0.040955 | 0.011336 | -1.3632 | 2.633 | -0.22119 | 0.040955 | 0.78857 | 0.001018 | 0.68514 | 0.28334 | 0.61017 | 0.050014 | 0 | 0 | 0 | 0 | 22.2 | 12.8 | 76.2531 | 0 | 0 | 0
2014-07-09 | 2時 | 38.9138 | 1.9766 | 0 | 0.041134 | 0.011025 | -1.3227 | 2.5866 | -0.20486 | 0.041134 | 0.78857 | 0.001018 | 0.68514 | 0.28334 | 0.61017 | 0.050014 | 0 | 0 | 0 | 0 | 21.9 | 13.3 | 80.6309 | 0 | 0 | 0
2014-07-09 | 3時 | 38.7527 | 1.9685 | 0 | 0.041253 | 0.01082 | -1.2958 | 2.5556 | -0.19397 | 0.041253 | 0.78857 | 0.001018 | 0.68514 | 0.28334 | 0.61017 | 0.050014 | 0 | 0 | 0 | 0 | 21.7 | 13.2 | 81.0212 | 0 | 0 | 0
2014-07-09 | 4時 | 38.9138 | 1.9766 | 0 | 0.041134 | 0.011025 | -1.3227 | 2.5866 | -0.20486 | 0.041134 | 0.78857 | 0.001018 | 0.68514 | 0.28334 | 0.61017 | 0.050014 | 0 | 0 | 0 | 0 | 21.9 | 13.2 | 80.0373 | 0 | 0 | 0
2014-07-09 | 5時 | 39.076 | 1.9849 | 0 | 0.041014 | 0.011232 | -1.3497 | 2.6176 | -0.21574 | 0.041014 | 0.78857 | 0.001018 | 0.68514 | 0.28334 | 0.61017 | 0.050014 | 0 | 0 | 0 | 0 | 22.1 | 12.9 | 77.3063 | 0 | 0 | 0
2014-07-09 | 6時 | 39.4857 | 2.0057 | 0 | 0.040716 | 0.011757 | -1.4172 | 2.695 | -0.24295 | 0.040716 | 0.78857 | 0.001018 | 0.68514 | 0.28334 | 0.61017 | 0.050014 | 0 | 0 | 0 | 0 | 22.6 | 13.2 | 76.698 | 0 | 0 | 0
2014-07-09 | 7時 | 39.9016 | 2.0268 | 0 | 0.040418 | 0.012294 | -1.4846 | 2.7725 | -0.27015 | 0.040418 | 0.78857 | 0.001018 | 0.68514 | 0.28334 | 0.61017 | 0.050014 | 0 | 0 | 0 | 0 | 23.1 | 12.9 | 72.7521 | 0 | 0 | 0
2014-07-09 | 8時 | 40.4091 | 2.0526 | 0 | 0.040061 | 0.012955 | -1.5655 | 2.8654 | -0.30278 | 0.040061 | 0.78857 | 0.001018 | 0.68514 | 0.28334 | 0.61017 | 0.050014 | 0 | 0 | 0 | 0 | 23.7 | 13.3 | 72.2951 | 0 | 0 | 0
2014-07-09 | 9時 | 40.4946 | 2.0569 | 0 | 0.040001 | 0.013067 | -1.579 | 2.8809 | -0.30821 | 0.040001 | 0.78857 | 0.001018 | 0.68514 | 0.28334 | 0.61017 | 0.050014 | 0 | 0 | 0 | 0 | 23.8 | 13.3 | 71.8613 | 0 | 0 | 0
2014-07-09 | 10時 | 41.1874 | 2.0921 | 0 | 0.039524 | 0.013979 | -1.687 | 3.0049 | -0.35169 | 0.039524 | 0.78857 | 0.001018 | 0.68514 | 0.28334 | 0.61017 | 0.050014 | 0 | 0 | 0 | 0 | 24.6 | 13.6 | 70.0065 | 0 | 0 | 0
2014-07-09 | 11時 | 41.8068 | 2.1236 | 0 | 0.039107 | 0.014802 | -1.7814 | 3.1134 | -0.38972 | 0.039107 | 0.78857 | 0.001018 | 0.68514 | 0.28334 | 0.61017 | 0.050014 | 0 | 0 | 0 | 0 | 25.3 | 13.9 | 68.5929 | 0 | 0 | 0
2014-07-09 | 12時 | 42.8052 | 2.1743 | 0 | 0.038452 | 0.016142 | -1.9299 | 3.2839 | -0.44944 | 0.038452 | 0.78857 | 0.001018 | 0.68514 | 0.28334 | 0.61017 | 0.050014 | 0 | 0 | 0 | 0 | 26.4 | 14.4 | 66.5258 | 0 | 0 | 0
2014-07-09 | 13時 | 44.3117 | 2.2508 | 0 | 0.037498 | 0.018196 | -2.1458 | 3.5321 | -0.53622 | 0.037498 | 0.78857 | 0.001018 | 0.68514 | 0.28334 | 0.61017 | 0.050014 | 0 | 0 | 0 | 0 | 28 | 14.8 | 62.2125 | 0 | 0 | 0
2014-07-09 | 14時 | 43.7392 | 2.2217 | 0 | 0.037856 | 0.017411 | -2.0648 | 3.439 | -0.50369 | 0.037856 | 0.78857 | 0.001018 | 0.68514 | 0.28334 | 0.61017 | 0.050014 | 0 | 0 | 0 | 0 | 27.4 | 14.8 | 64.4313 | 0 | 0 | 0
2014-07-09 | 15時 | 44.408 | 2.2557 | 0 | 0.037438 | 0.018328 | -2.1593 | 3.5476 | -0.54164 | 0.037438 | 0.78857 | 0.001018 | 0.68514 | 0.28334 | 0.61017 | 0.050014 | 0 | 0 | 0 | 0 | 28.1 | 15 | 62.6673 | 0 | 0 | 0
2014-07-09 | 16時 | 46.0837 | 2.3408 | 0 | 0.036425 | 0.020653 | -2.3888 | 3.8114 | -0.63375 | 0.036425 | 0.78857 | 0.001018 | 0.68514 | 0.28334 | 0.61017 | 0.050014 | 0 | 0 | 0 | 0 | 29.8 | 15.7 | 59.382 | 0 | 0 | 0
2014-07-09 | 17時 | 45.2861 | 2.3003 | 0 | 0.036902 | 0.019542 | -2.2808 | 3.6872 | -0.59042 | 0.036902 | 0.78857 | 0.001018 | 0.68514 | 0.28334 | 0.61017 | 0.050014 | 0 | 0 | 0 | 0 | 29 | 16 | 63.344 | 0 | 0 | 0
2014-07-09 | 18時 | 44.6985 | 2.2705 | 0 | 0.03726 | 0.018729 | -2.1998 | 3.5941 | -0.5579 | 0.03726 | 0.78857 | 0.001018 | 0.68514 | 0.28334 | 0.61017 | 0.050014 | 0 | 0 | 0 | 0 | 28.4 | 15.7 | 64.3864 | 0 | 0 | 0
2014-07-09 | 19時 | 43.834 | 2.2266 | 0 | 0.037796 | 0.017541 | -2.0783 | 3.4545 | -0.50911 | 0.037796 | 0.78857 | 0.001018 | 0.68514 | 0.28334 | 0.61017 | 0.050014 | 0 | 0 | 0 | 0 | 27.5 | 15.8 | 68.2762 | 0 | 0 | 0
2014-07-09 | 20時 | 43.3626 | 2.2026 | 0 | 0.038094 | 0.016898 | -2.0108 | 3.377 | -0.48199 | 0.038094 | 0.78857 | 0.001018 | 0.68514 | 0.28334 | 0.61017 | 0.050014 | 0 | 0 | 0 | 0 | 27 | 15.9 | 70.7404 | 0 | 0 | 0
2014-07-09 | 21時 | 42.2568 | 2.1465 | 0 | 0.038809 | 0.015404 | -1.8489 | 3.1909 | -0.41687 | 0.038809 | 0.78857 | 0.001018 | 0.68514 | 0.28334 | 0.61017 | 0.050014 | 0 | 0 | 0 | 0 | 25.8 | 16.1 | 76.8598 | 0 | 0 | 0
2014-07-09 | 22時 | 41.8068 | 2.1236 | 0 | 0.039107 | 0.014802 | -1.7814 | 3.1134 | -0.38972 | 0.039107 | 0.78857 | 0.001018 | 0.68514 | 0.28334 | 0.61017 | 0.050014 | 0 | 0 | 0 | 0 | 25.3 | 16 | 78.696 | 0 | 0 | 0
2014-07-09 | 23時 | 41.2751 | 2.0966 | 0 | 0.039465 | 0.014095 | -1.7005 | 3.0204 | -0.35713 | 0.039465 | 0.78857 | 0.001018 | 0.68514 | 0.28334 | 0.61017 | 0.050014 | 0 | 0 | 0 | 0 | 24.7 | 16 | 81.5618 | 0 | 0 | 0
2014-07-10 | 0時 | 40.6663 | 2.0657 | 0 | 0.039882 | 0.013292 | -1.606 | 2.9119 | -0.31909 | 0.039882 | 0.78857 | 0.001018 | 0.68514 | 0.28334 | 0.61017 | 0.050014 | 0 | 0 | 0 | 0 | 24 | 15.9 | 84.5367 | 0 | 0 | 0
2014-07-10 | 1時 | 40.3239 | 2.0483 | 0 | 0.04012 | 0.012844 | -1.5521 | 2.8499 | -0.29734 | 0.04012 | 0.78857 | 0.001018 | 0.68514 | 0.28334 | 0.61017 | 0.050014 | 0 | 0 | 0 | 0 | 23.6 | 15.8 | 86.0646 | 0 | 0 | 0
2014-07-10 | 2時 | 40.1543 | 2.0397 | 0 | 0.04024 | 0.012623 | -1.5251 | 2.8189 | -0.28647 | 0.04024 | 0.78857 | 0.001018 | 0.68514 | 0.28334 | 0.61017 | 0.050014 | 0 | 0 | 0 | 0 | 23.4 | 15.6 | 86.0332 | 0 | 0 | 0
2014-07-10 | 3時 | 39.8179 | 2.0226 | 0 | 0.040478 | 0.012186 | -1.4711 | 2.757 | -0.26471 | 0.040478 | 0.78857 | 0.001018 | 0.68514 | 0.28334 | 0.61017 | 0.050014 | 0 | 0 | 0 | 0 | 23 | 15.6 | 88.1384 | 0 | 0 | 0
2014-07-10 | 4時 | 39.6513 | 2.0141 | 0 | 0.040597 | 0.011971 | -1.4441 | 2.726 | -0.25383 | 0.040597 | 0.78857 | 0.001018 | 0.68514 | 0.28334 | 0.61017 | 0.050014 | 0 | 0 | 0 | 0 | 22.8 | 15.5 | 88.6548 | 0 | 0 | 0
2014-07-10 | 5時 | 39.9856 | 2.0311 | 0 | 0.040359 | 0.012403 | -1.4981 | 2.788 | -0.27559 | 0.040359 | 0.78857 | 0.001018 | 0.68514 | 0.28334 | 0.61017 | 0.050014 | 0 | 0 | 0 | 0 | 23.2 | 15.7 | 87.6231 | 0 | 0 | 0
2014-07-10 | 6時 | 40.9257 | 2.0788 | 0 | 0.039703 | 0.013633 | -1.6465 | 2.9584 | -0.33539 | 0.039703 | 0.78857 | 0.001018 | 0.68514 | 0.28334 | 0.61017 | 0.050014 | 0 | 0 | 0 | 0 | 24.3 | 16.5 | 86.0808 | 0 | 0 | 0
2014-07-10 | 7時 | 41.6286 | 2.1145 | 0 | 0.039226 | 0.014564 | -1.7544 | 3.0824 | -0.37886 | 0.039226 | 0.78857 | 0.001018 | 0.68514 | 0.28334 | 0.61017 | 0.050014 | 0 | 0 | 0 | 0 | 25.1 | 16.9 | 83.9996 | 0 | 0 | 0
2014-07-10 | 8時 | 42.8974 | 2.179 | 0 | 0.038392 | 0.016267 | -1.9433 | 3.2994 | -0.45486 | 0.038392 | 0.78857 | 0.001018 | 0.68514 | 0.28334 | 0.61017 | 0.050014 | 0 | 0 | 0 | 0 | 26.5 | 17.2 | 78.6482 | 0 | 0 | 0
2014-07-10 | 9時 | 44.9911 | 2.2853 | 0 | 0.037081 | 0.019133 | -2.2403 | 3.6407 | -0.57416 | 0.037081 | 0.78857 | 0.001018 | 0.68514 | 0.28334 | 0.61017 | 0.050014 | 0 | 0 | 0 | 0 | 28.7 | 16.9 | 67.9835 | 0 | 0 | 0
2014-07-10 | 10時 | 46.8975 | 2.3822 | 0 | 0.035948 | 0.021795 | -2.4968 | 3.9355 | -0.67705 | 0.035948 | 0.78857 | 0.001018 | 0.68514 | 0.28334 | 0.61017 | 0.050014 | 0 | 0 | 0 | 0 | 30.6 | 16 | 57.7773 | 0 | 0 | 0
2014-07-10 | 11時 | 49.0024 | 2.4891 | 0 | 0.034756 | 0.024785 | -2.7668 | 4.2461 | -0.78522 | 0.034756 | 0.78857 | 0.001018 | 0.68514 | 0.28334 | 0.61017 | 0.050014 | 0 | 0 | 0 | 0 | 32.6 | 14.7 | 47.4868 | 0 | 0 | 0
2014-07-10 | 12時 | 49.8726 | 2.5333 | 0 | 0.03428 | 0.026035 | -2.8749 | 4.3703 | -0.82844 | 0.03428 | 0.78857 | 0.001018 | 0.68514 | 0.28334 | 0.61017 | 0.050014 | 0 | 0 | 0 | 0 | 33.4 | 13.5 | 41.774 | 0 | 0 | 0
2014-07-10 | 13時 | 48.7874 | 2.4782 | 0 | 0.034876 | 0.024477 | -2.7398 | 4.215 | -0.77441 | 0.034876 | 0.78857 | 0.001018 | 0.68514 | 0.28334 | 0.61017 | 0.050014 | 0 | 0 | 0 | 0 | 32.4 | 13.9 | 45.4684 | 0 | 0 | 0
2014-07-10 | 14時 | 47.6228 | 2.419 | 0 | 0.035531 | 0.02282 | -2.5913 | 4.0442 | -0.71493 | 0.035531 | 0.78857 | 0.001018 | 0.68514 | 0.28334 | 0.61017 | 0.050014 | 0 | 0 | 0 | 0 | 31.3 | 13.7 | 47.7088 | 0 | 0 | 0
2014-07-10 | 15時 | 47.9374 | 2.435 | 0 | 0.035352 | 0.023266 | -2.6318 | 4.0908 | -0.73115 | 0.035352 | 0.78857 | 0.001018 | 0.68514 | 0.28334 | 0.61017 | 0.050014 | 0 | 0 | 0 | 0 | 31.6 | 13.7 | 46.903 | 0 | 0 | 0
2014-07-10 | 16時 | 48.1484 | 2.4457 | 0 | 0.035233 | 0.023566 | -2.6588 | 4.1218 | -0.74197 | 0.035233 | 0.78857 | 0.001018 | 0.68514 | 0.28334 | 0.61017 | 0.050014 | 0 | 0 | 0 | 0 | 31.8 | 13.7 | 46.3743 | 0 | 0 | 0
2014-07-10 | 17時 | 47.7274 | 2.4243 | 0 | 0.035472 | 0.022968 | -2.6048 | 4.0597 | -0.72033 | 0.035472 | 0.78857 | 0.001018 | 0.68514 | 0.28334 | 0.61017 | 0.050014 | 0 | 0 | 0 | 0 | 31.4 | 13.6 | 47.0996 | 0 | 0 | 0
2014-07-10 | 18時 | 46.6925 | 2.3718 | 0 | 0.036068 | 0.021507 | -2.4698 | 3.9045 | -0.66623 | 0.036068 | 0.78857 | 0.001018 | 0.68514 | 0.28334 | 0.61017 | 0.050014 | 0 | 0 | 0 | 0 | 30.4 | 13.9 | 50.9391 | 0 | 0 | 0
2014-07-10 | 19時 | 45.0892 | 2.2903 | 0 | 0.037021 | 0.019269 | -2.2538 | 3.6562 | -0.57958 | 0.037021 | 0.78857 | 0.001018 | 0.68514 | 0.28334 | 0.61017 | 0.050014 | 0 | 0 | 0 | 0 | 28.8 | 14.3 | 57.4259 | 0 | 0 | 0
2014-07-10 | 20時 | 44.3117 | 2.2508 | 0 | 0.037498 | 0.018196 | -2.1458 | 3.5321 | -0.53622 | 0.037498 | 0.78857 | 0.001018 | 0.68514 | 0.28334 | 0.61017 | 0.050014 | 0 | 0 | 0 | 0 | 28 | 14.3 | 60.1579 | 0 | 0 | 0
2014-07-10 | 21時 | 43.3626 | 2.2026 | 0 | 0.038094 | 0.016898 | -2.0108 | 3.377 | -0.48199 | 0.038094 | 0.78857 | 0.001018 | 0.68514 | 0.28334 | 0.61017 | 0.050014 | 0 | 0 | 0 | 0 | 27 | 14.9 | 66.3954 | 0 | 0 | 0
2014-07-10 | 22時 | 42.7132 | 2.1696 | 0 | 0.038511 | 0.016018 | -1.9164 | 3.2684 | -0.44401 | 0.038511 | 0.78857 | 0.001018 | 0.68514 | 0.28334 | 0.61017 | 0.050014 | 0 | 0 | 0 | 0 | 26.3 | 14.7 | 68.2814 | 0 | 0 | 0
2014-07-10 | 23時 | 41.8068 | 2.1236 | 0 | 0.039107 | 0.014802 | -1.7814 | 3.1134 | -0.38972 | 0.039107 | 0.78857 | 0.001018 | 0.68514 | 0.28334 | 0.61017 | 0.050014 | 0 | 0 | 0 | 0 | 25.3 | 14.9 | 73.4122 | 0 | 0 | 0
2014-07-11 | 0時 | 41.2751 | 2.0966 | 0 | 0.039465 | 0.014095 | -1.7005 | 3.0204 | -0.35713 | 0.039465 | 0.78857 | 0.001018 | 0.68514 | 0.28334 | 0.61017 | 0.050014 | 0 | 0 | 0 | 0 | 24.7 | 14.9 | 76.0856 | 0 | 0 | 0
2014-07-11 | 1時 | 41.0127 | 2.0833 | 0 | 0.039644 | 0.013748 | -1.66 | 2.9739 | -0.34083 | 0.039644 | 0.78857 | 0.001018 | 0.68514 | 0.28334 | 0.61017 | 0.050014 | 0 | 0 | 0 | 0 | 24.4 | 15.1 | 78.4785 | 0 | 0 | 0
2014-07-11 | 2時 | 41.0127 | 2.0833 | 0 | 0.039644 | 0.013748 | -1.66 | 2.9739 | -0.34083 | 0.039644 | 0.78857 | 0.001018 | 0.68514 | 0.28334 | 0.61017 | 0.050014 | 0 | 0 | 0 | 0 | 24.4 | 14.9 | 77.4634 | 0 | 0 | 0
2014-07-11 | 3時 | 40.7525 | 2.07 | 0 | 0.039822 | 0.013405 | -1.6195 | 2.9274 | -0.32452 | 0.039822 | 0.78857 | 0.001018 | 0.68514 | 0.28334 | 0.61017 | 0.050014 | 0 | 0 | 0 | 0 | 24.1 | 15.2 | 80.4194 | 0 | 0 | 0
2014-07-11 | 4時 | 40.4946 | 2.0569 | 0 | 0.040001 | 0.013067 | -1.579 | 2.8809 | -0.30821 | 0.040001 | 0.78857 | 0.001018 | 0.68514 | 0.28334 | 0.61017 | 0.050014 | 0 | 0 | 0 | 0 | 23.8 | 15.2 | 81.8823 | 0 | 0 | 0
2014-07-11 | 5時 | 40.5803 | 2.0613 | 0 | 0.039942 | 0.013179 | -1.5925 | 2.8964 | -0.31365 | 0.039942 | 0.78857 | 0.001018 | 0.68514 | 0.28334 | 0.61017 | 0.050014 | 0 | 0 | 0 | 0 | 23.9 | 15.1 | 80.8686 | 0 | 0 | 0
2014-07-11 | 6時 | 41.7176 | 2.1191 | 0 | 0.039167 | 0.014683 | -1.7679 | 3.0979 | -0.38429 | 0.039167 | 0.78857 | 0.001018 | 0.68514 | 0.28334 | 0.61017 | 0.050014 | 0 | 0 | 0 | 0 | 25.2 | 15.5 | 76.7519 | 0 | 0 | 0
2014-07-11 | 7時 | 43.3626 | 2.2026 | 0 | 0.038094 | 0.016898 | -2.0108 | 3.377 | -0.48199 | 0.038094 | 0.78857 | 0.001018 | 0.68514 | 0.28334 | 0.61017 | 0.050014 | 0 | 0 | 0 | 0 | 27 | 16 | 71.1741 | 0 | 0 | 0
2014-07-11 | 8時 | 45.484 | 2.3104 | 0 | 0.036783 | 0.019817 | -2.3078 | 3.7183 | -0.60125 | 0.036783 | 0.78857 | 0.001018 | 0.68514 | 0.28334 | 0.61017 | 0.050014 | 0 | 0 | 0 | 0 | 29.2 | 16.8 | 65.6645 | 0 | 0 | 0
2014-07-11 | 9時 | 47.2068 | 2.3979 | 0 | 0.03577 | 0.022232 | -2.5373 | 3.9821 | -0.69329 | 0.03577 | 0.78857 | 0.001018 | 0.68514 | 0.28334 | 0.61017 | 0.050014 | 0 | 0 | 0 | 0 | 30.9 | 16.4 | 58.1797 | 0 | 0 | 0
2014-07-11 | 10時 | 47.7274 | 2.4243 | 0 | 0.035472 | 0.022968 | -2.6048 | 4.0597 | -0.72033 | 0.035472 | 0.78857 | 0.001018 | 0.68514 | 0.28334 | 0.61017 | 0.050014 | 0 | 0 | 0 | 0 | 31.4 | 16 | 55.2029 | 0 | 0 | 0
2014-07-11 | 11時 | 47.7274 | 2.4243 | 0 | 0.035472 | 0.022968 | -2.6048 | 4.0597 | -0.72033 | 0.035472 | 0.78857 | 0.001018 | 0.68514 | 0.28334 | 0.61017 | 0.050014 | 0 | 0 | 0 | 0 | 31.4 | 15.9 | 54.8665 | 0 | 0 | 0
2014-07-11 | 12時 | 48.5734 | 2.4673 | 0 | 0.034995 | 0.024172 | -2.7128 | 4.1839 | -0.76359 | 0.034995 | 0.78857 | 0.001018 | 0.68514 | 0.28334 | 0.61017 | 0.050014 | 0 | 0 | 0 | 0 | 32.2 | 16.3 | 53.7215 | 0 | 0 | 0
2014-07-11 | 13時 | 49.3269 | 2.5056 | 0 | 0.034578 | 0.02525 | -2.8074 | 4.2927 | -0.80143 | 0.034578 | 0.78857 | 0.001018 | 0.68514 | 0.28334 | 0.61017 | 0.050014 | 0 | 0 | 0 | 0 | 32.9 | 16.3 | 51.6448 | 0 | 0 | 0
2014-07-11 | 14時 | 49.2185 | 2.5001 | 0 | 0.034637 | 0.025095 | -2.7938 | 4.2771 | -0.79602 | 0.034637 | 0.78857 | 0.001018 | 0.68514 | 0.28334 | 0.61017 | 0.050014 | 0 | 0 | 0 | 0 | 32.8 | 16.2 | 51.6253 | 0 | 0 | 0
2014-07-11 | 15時 | 48.1484 | 2.4457 | 0 | 0.035233 | 0.023566 | -2.6588 | 4.1218 | -0.74197 | 0.035233 | 0.78857 | 0.001018 | 0.68514 | 0.28334 | 0.61017 | 0.050014 | 0 | 0 | 0 | 0 | 31.8 | 16.1 | 54.2933 | 0 | 0 | 0
2014-07-11 | 16時 | 48.3604 | 2.4565 | 0 | 0.035114 | 0.023868 | -2.6858 | 4.1529 | -0.75278 | 0.035114 | 0.78857 | 0.001018 | 0.68514 | 0.28334 | 0.61017 | 0.050014 | 0 | 0 | 0 | 0 | 32 | 16 | 53.3572 | 0 | 0 | 0
2014-07-11 | 17時 | 47.7274 | 2.4243 | 0 | 0.035472 | 0.022968 | -2.6048 | 4.0597 | -0.72033 | 0.035472 | 0.78857 | 0.001018 | 0.68514 | 0.28334 | 0.61017 | 0.050014 | 0 | 0 | 0 | 0 | 31.4 | 16.3 | 56.2115 | 0 | 0 | 0
2014-07-11 | 18時 | 47.2068 | 2.3979 | 0 | 0.03577 | 0.022232 | -2.5373 | 3.9821 | -0.69329 | 0.03577 | 0.78857 | 0.001018 | 0.68514 | 0.28334 | 0.61017 | 0.050014 | 0 | 0 | 0 | 0 | 30.9 | 16.8 | 59.5614 | 0 | 0 | 0
2014-07-11 | 19時 | 46.1846 | 2.346 | 0 | 0.036366 | 0.020794 | -2.4023 | 3.8269 | -0.63916 | 0.036366 | 0.78857 | 0.001018 | 0.68514 | 0.28334 | 0.61017 | 0.050014 | 0 | 0 | 0 | 0 | 29.9 | 16.7 | 62.704 | 0 | 0 | 0
2014-07-11 | 20時 | 44.9911 | 2.2853 | 0 | 0.037081 | 0.019133 | -2.2403 | 3.6407 | -0.57416 | 0.037081 | 0.78857 | 0.001018 | 0.68514 | 0.28334 | 0.61017 | 0.050014 | 0 | 0 | 0 | 0 | 28.7 | 16.8 | 67.5918 | 0 | 0 | 0
2014-07-11 | 21時 | 44.5046 | 2.2606 | 0 | 0.037379 | 0.018461 | -2.1728 | 3.5631 | -0.54706 | 0.037379 | 0.78857 | 0.001018 | 0.68514 | 0.28334 | 0.61017 | 0.050014 | 0 | 0 | 0 | 0 | 28.2 | 16.7 | 69.18 | 0 | 0 | 0
2014-07-11 | 22時 | 44.0243 | 2.2362 | 0 | 0.037677 | 0.017802 | -2.1053 | 3.4855 | -0.51996 | 0.037677 | 0.78857 | 0.001018 | 0.68514 | 0.28334 | 0.61017 | 0.050014 | 0 | 0 | 0 | 0 | 27.7 | 16.6 | 70.8107 | 0 | 0 | 0
2014-07-11 | 23時 | 43.1758 | 2.1931 | 0 | 0.038213 | 0.016644 | -1.9838 | 3.346 | -0.47114 | 0.038213 | 0.78857 | 0.001018 | 0.68514 | 0.28334 | 0.61017 | 0.050014 | 0 | 0 | 0 | 0 | 26.8 | 16.5 | 74.2078 | 0 | 0 | 0
2014-07-12 | 0時 | 42.7132 | 2.1696 | 0 | 0.038511 | 0.016018 | -1.9164 | 3.2684 | -0.44401 | 0.038511 | 0.78857 | 0.001018 | 0.68514 | 0.28334 | 0.61017 | 0.050014 | 0 | 0 | 0 | 0 | 26.3 | 16.7 | 77.3285 | 0 | 0 | 0
2014-07-12 | 1時 | 42.0761 | 2.1373 | 0 | 0.038928 | 0.015161 | -1.8219 | 3.1599 | -0.40601 | 0.038928 | 0.78857 | 0.001018 | 0.68514 | 0.28334 | 0.61017 | 0.050014 | 0 | 0 | 0 | 0 | 25.6 | 16.5 | 79.6592 | 0 | 0 | 0
2014-07-12 | 2時 | 41.8068 | 2.1236 | 0 | 0.039107 | 0.014802 | -1.7814 | 3.1134 | -0.38972 | 0.039107 | 0.78857 | 0.001018 | 0.68514 | 0.28334 | 0.61017 | 0.050014 | 0 | 0 | 0 | 0 | 25.3 | 16.9 | 83.0056 | 0 | 0 | 0
2014-07-12 | 3時 | 41.3631 | 2.1011 | 0 | 0.039405 | 0.014211 | -1.714 | 3.0359 | -0.36256 | 0.039405 | 0.78857 | 0.001018 | 0.68514 | 0.28334 | 0.61017 | 0.050014 | 0 | 0 | 0 | 0 | 24.8 | 16.7 | 84.5304 | 0 | 0 | 0
2014-07-12 | 4時 | 41.6286 | 2.1145 | 0 | 0.039226 | 0.014564 | -1.7544 | 3.0824 | -0.37886 | 0.039226 | 0.78857 | 0.001018 | 0.68514 | 0.28334 | 0.61017 | 0.050014 | 0 | 0 | 0 | 0 | 25.1 | 16.5 | 82.0629 | 0 | 0 | 0
2014-07-12 | 5時 | 41.7176 | 2.1191 | 0 | 0.039167 | 0.014683 | -1.7679 | 3.0979 | -0.38429 | 0.039167 | 0.78857 | 0.001018 | 0.68514 | 0.28334 | 0.61017 | 0.050014 | 0 | 0 | 0 | 0 | 25.2 | 16.5 | 81.5756 | 0 | 0 | 0
2014-07-12 | 6時 | 42.1663 | 2.1419 | 0 | 0.038869 | 0.015282 | -1.8354 | 3.1754 | -0.41144 | 0.038869 | 0.78857 | 0.001018 | 0.68514 | 0.28334 | 0.61017 | 0.050014 | 0 | 0 | 0 | 0 | 25.7 | 16.7 | 80.1228 | 0 | 0 | 0
2014-07-12 | 7時 | 42.4386 | 2.1557 | 0 | 0.03869 | 0.015648 | -1.8759 | 3.2219 | -0.42773 | 0.03869 | 0.78857 | 0.001018 | 0.68514 | 0.28334 | 0.61017 | 0.050014 | 0 | 0 | 0 | 0 | 26 | 17 | 80.088 | 0 | 0 | 0
2014-07-12 | 8時 | 43.269 | 2.1979 | 0 | 0.038154 | 0.016771 | -1.9973 | 3.3615 | -0.47657 | 0.038154 | 0.78857 | 0.001018 | 0.68514 | 0.28334 | 0.61017 | 0.050014 | 0 | 0 | 0 | 0 | 26.9 | 17.4 | 77.6874 | 0 | 0 | 0
2014-07-12 | 9時 | 44.8933 | 2.2804 | 0 | 0.03714 | 0.018998 | -2.2268 | 3.6252 | -0.56874 | 0.03714 | 0.78857 | 0.001018 | 0.68514 | 0.28334 | 0.61017 | 0.050014 | 0 | 0 | 0 | 0 | 28.6 | 17.8 | 71.9191 | 0 | 0 | 0
2014-07-12 | 10時 | 46.6925 | 2.3718 | 0 | 0.036068 | 0.021507 | -2.4698 | 3.9045 | -0.66623 | 0.036068 | 0.78857 | 0.001018 | 0.68514 | 0.28334 | 0.61017 | 0.050014 | 0 | 0 | 0 | 0 | 30.4 | 17.7 | 64.4795 | 0 | 0 | 0
2014-07-12 | 11時 | 46.7949 | 2.377 | 0 | 0.036008 | 0.021651 | -2.4833 | 3.92 | -0.67164 | 0.036008 | 0.78857 | 0.001018 | 0.68514 | 0.28334 | 0.61017 | 0.050014 | 0 | 0 | 0 | 0 | 30.5 | 17.5 | 63.4071 | 0 | 0 | 0
2014-07-12 | 12時 | 48.0427 | 2.4403 | 0 | 0.035293 | 0.023416 | -2.6453 | 4.1063 | -0.73656 | 0.035293 | 0.78857 | 0.001018 | 0.68514 | 0.28334 | 0.61017 | 0.050014 | 0 | 0 | 0 | 0 | 31.7 | 17.5 | 59.2198 | 0 | 0 | 0
2014-07-12 | 13時 | 49.0024 | 2.4891 | 0 | 0.034756 | 0.024785 | -2.7668 | 4.2461 | -0.78522 | 0.034756 | 0.78857 | 0.001018 | 0.68514 | 0.28334 | 0.61017 | 0.050014 | 0 | 0 | 0 | 0 | 32.6 | 17.2 | 55.3455 | 0 | 0 | 0
2014-07-12 | 14時 | 49.3269 | 2.5056 | 0 | 0.034578 | 0.02525 | -2.8074 | 4.2927 | -0.80143 | 0.034578 | 0.78857 | 0.001018 | 0.68514 | 0.28334 | 0.61017 | 0.050014 | 0 | 0 | 0 | 0 | 32.9 | 17.3 | 54.7274 | 0 | 0 | 0
2014-07-12 | 15時 | 49.1103 | 2.4946 | 0 | 0.034697 | 0.02494 | -2.7803 | 4.2616 | -0.79062 | 0.034697 | 0.78857 | 0.001018 | 0.68514 | 0.28334 | 0.61017 | 0.050014 | 0 | 0 | 0 | 0 | 32.7 | 17 | 54.412 | 0 | 0 | 0
2014-07-12 | 16時 | 48.5734 | 2.4673 | 0 | 0.034995 | 0.024172 | -2.7128 | 4.1839 | -0.76359 | 0.034995 | 0.78857 | 0.001018 | 0.68514 | 0.28334 | 0.61017 | 0.050014 | 0 | 0 | 0 | 0 | 32.2 | 17.2 | 56.6079 | 0 | 0 | 0
2014-07-12 | 17時 | 46.4886 | 2.3614 | 0 | 0.036187 | 0.021221 | -2.4428 | 3.8734 | -0.6554 | 0.036187 | 0.78857 | 0.001018 | 0.68514 | 0.28334 | 0.61017 | 0.050014 | 0 | 0 | 0 | 0 | 30.2 | 18 | 66.2968 | 0 | 0 | 0
2014-07-12 | 18時 | 45.7827 | 2.3256 | 0 | 0.036604 | 0.020233 | -2.3483 | 3.7648 | -0.6175 | 0.036604 | 0.78857 | 0.001018 | 0.68514 | 0.28334 | 0.61017 | 0.050014 | 0 | 0 | 0 | 0 | 29.5 | 17.2 | 66.0332 | 0 | 0 | 0
2014-07-12 | 19時 | 44.9911 | 2.2853 | 0 | 0.037081 | 0.019133 | -2.2403 | 3.6407 | -0.57416 | 0.037081 | 0.78857 | 0.001018 | 0.68514 | 0.28334 | 0.61017 | 0.050014 | 0 | 0 | 0 | 0 | 28.7 | 17.5 | 70.3311 | 0 | 0 | 0
2014-07-12 | 20時 | 44.6014 | 2.2655 | 0 | 0.037319 | 0.018595 | -2.1863 | 3.5786 | -0.55248 | 0.037319 | 0.78857 | 0.001018 | 0.68514 | 0.28334 | 0.61017 | 0.050014 | 0 | 0 | 0 | 0 | 28.3 | 17.6 | 72.3834 | 0 | 0 | 0
2014-07-12 | 21時 | 44.1199 | 2.2411 | 0 | 0.037617 | 0.017933 | -2.1188 | 3.5011 | -0.52538 | 0.037617 | 0.78857 | 0.001018 | 0.68514 | 0.28334 | 0.61017 | 0.050014 | 0 | 0 | 0 | 0 | 27.8 | 17.7 | 74.9344 | 0 | 0 | 0
2014-07-12 | 22時 | 44.1199 | 2.2411 | 0 | 0.037617 | 0.017933 | -2.1188 | 3.5011 | -0.52538 | 0.037617 | 0.78857 | 0.001018 | 0.68514 | 0.28334 | 0.61017 | 0.050014 | 0 | 0 | 0 | 0 | 27.8 | 17.5 | 74.1108 | 0 | 0 | 0
2014-07-12 | 23時 | 43.6447 | 2.2169 | 0 | 0.037915 | 0.017282 | -2.0513 | 3.4235 | -0.49826 | 0.037915 | 0.78857 | 0.001018 | 0.68514 | 0.28334 | 0.61017 | 0.050014 | 0 | 0 | 0 | 0 | 27.3 | 17.2 | 75.0366 | 0 | 0 | 0
2014-07-13 | 0時 | 42.3476 | 2.1511 | 0 | 0.03875 | 0.015526 | -1.8624 | 3.2064 | -0.4223 | 0.03875 | 0.78857 | 0.001018 | 0.68514 | 0.28334 | 0.61017 | 0.050014 | 0 | 0 | 0 | 0 | 25.9 | 18.6 | 87.9257 | 0 | 0 | 0
2014-07-13 | 1時 | 40.5803 | 2.0613 | 0 | 0.039942 | 0.013179 | -1.5925 | 2.8964 | -0.31365 | 0.039942 | 0.78857 | 0.001018 | 0.68514 | 0.28334 | 0.61017 | 0.050014 | 0 | 0 | 0 | 0 | 23.9 | 16.5 | 88.1726 | 0 | 0 | 0
2014-07-13 | 2時 | 40.1543 | 2.0397 | 0 | 0.04024 | 0.012623 | -1.5251 | 2.8189 | -0.28647 | 0.04024 | 0.78857 | 0.001018 | 0.68514 | 0.28334 | 0.61017 | 0.050014 | 0 | 0 | 0 | 0 | 23.4 | 16.8 | 92.4771 | 0 | 0 | 0
2014-07-13 | 3時 | 40.4091 | 2.0526 | 0 | 0.040061 | 0.012955 | -1.5655 | 2.8654 | -0.30278 | 0.040061 | 0.78857 | 0.001018 | 0.68514 | 0.28334 | 0.61017 | 0.050014 | 0 | 0 | 0 | 0 | 23.7 | 17 | 91.8722 | 0 | 0 | 0
2014-07-13 | 4時 | 40.3239 | 2.0483 | 0 | 0.04012 | 0.012844 | -1.5521 | 2.8499 | -0.29734 | 0.04012 | 0.78857 | 0.001018 | 0.68514 | 0.28334 | 0.61017 | 0.050014 | 0 | 0 | 0 | 0 | 23.6 | 17.2 | 93.4854 | 0 | 0 | 0
2014-07-13 | 5時 | 40.5803 | 2.0613 | 0 | 0.039942 | 0.013179 | -1.5925 | 2.8964 | -0.31365 | 0.039942 | 0.78857 | 0.001018 | 0.68514 | 0.28334 | 0.61017 | 0.050014 | 0 | 0 | 0 | 0 | 23.9 | 17 | 90.7734 | 0 | 0 | 0
2014-07-13 | 6時 | 40.839 | 2.0744 | 0 | 0.039763 | 0.013519 | -1.633 | 2.9429 | -0.32996 | 0.039763 | 0.78857 | 0.001018 | 0.68514 | 0.28334 | 0.61017 | 0.050014 | 0 | 0 | 0 | 0 | 24.2 | 17.2 | 90.1735 | 0 | 0 | 0
2014-07-13 | 7時 | 42.3476 | 2.1511 | 0 | 0.03875 | 0.015526 | -1.8624 | 3.2064 | -0.4223 | 0.03875 | 0.78857 | 0.001018 | 0.68514 | 0.28334 | 0.61017 | 0.050014 | 0 | 0 | 0 | 0 | 25.9 | 17.9 | 84.7093 | 0 | 0 | 0
2014-07-13 | 8時 | 44.1199 | 2.2411 | 0 | 0.037617 | 0.017933 | -2.1188 | 3.5011 | -0.52538 | 0.037617 | 0.78857 | 0.001018 | 0.68514 | 0.28334 | 0.61017 | 0.050014 | 0 | 0 | 0 | 0 | 27.8 | 17.1 | 72.4622 | 0 | 0 | 0
2014-07-13 | 9時 | 44.9911 | 2.2853 | 0 | 0.037081 | 0.019133 | -2.2403 | 3.6407 | -0.57416 | 0.037081 | 0.78857 | 0.001018 | 0.68514 | 0.28334 | 0.61017 | 0.050014 | 0 | 0 | 0 | 0 | 28.7 | 16.6 | 66.8081 | 0 | 0 | 0
2014-07-13 | 10時 | 46.5904 | 2.3666 | 0 | 0.036127 | 0.021364 | -2.4563 | 3.889 | -0.66081 | 0.036127 | 0.78857 | 0.001018 | 0.68514 | 0.28334 | 0.61017 | 0.050014 | 0 | 0 | 0 | 0 | 30.3 | 15.4 | 56.6266 | 0 | 0 | 0
2014-07-13 | 11時 | 46.4886 | 2.3614 | 0 | 0.036187 | 0.021221 | -2.4428 | 3.8734 | -0.6554 | 0.036187 | 0.78857 | 0.001018 | 0.68514 | 0.28334 | 0.61017 | 0.050014 | 0 | 0 | 0 | 0 | 30.2 | 15.4 | 56.9519 | 0 | 0 | 0
2014-07-13 | 12時 | 47.2068 | 2.3979 | 0 | 0.03577 | 0.022232 | -2.5373 | 3.9821 | -0.69329 | 0.03577 | 0.78857 | 0.001018 | 0.68514 | 0.28334 | 0.61017 | 0.050014 | 0 | 0 | 0 | 0 | 30.9 | 15.9 | 56.4501 | 0 | 0 | 0
2014-07-13 | 13時 | 46.5904 | 2.3666 | 0 | 0.036127 | 0.021364 | -2.4563 | 3.889 | -0.66081 | 0.036127 | 0.78857 | 0.001018 | 0.68514 | 0.28334 | 0.61017 | 0.050014 | 0 | 0 | 0 | 0 | 30.3 | 15.5 | 56.9853 | 0 | 0 | 0
2014-07-13 | 14時 | 45.6829 | 2.3205 | 0 | 0.036664 | 0.020094 | -2.3348 | 3.7493 | -0.61208 | 0.036664 | 0.78857 | 0.001018 | 0.68514 | 0.28334 | 0.61017 | 0.050014 | 0 | 0 | 0 | 0 | 29.4 | 14.8 | 57.3631 | 0 | 0 | 0
2014-07-13 | 15時 | 46.6925 | 2.3718 | 0 | 0.036068 | 0.021507 | -2.4698 | 3.9045 | -0.66623 | 0.036068 | 0.78857 | 0.001018 | 0.68514 | 0.28334 | 0.61017 | 0.050014 | 0 | 0 | 0 | 0 | 30.4 | 15.2 | 55.5895 | 0 | 0 | 0
2014-07-13 | 16時 | 45.8828 | 2.3306 | 0 | 0.036544 | 0.020373 | -2.3618 | 3.7803 | -0.62292 | 0.036544 | 0.78857 | 0.001018 | 0.68514 | 0.28334 | 0.61017 | 0.050014 | 0 | 0 | 0 | 0 | 29.6 | 14.8 | 56.7058 | 0 | 0 | 0
2014-07-13 | 17時 | 45.6829 | 2.3205 | 0 | 0.036664 | 0.020094 | -2.3348 | 3.7493 | -0.61208 | 0.036664 | 0.78857 | 0.001018 | 0.68514 | 0.28334 | 0.61017 | 0.050014 | 0 | 0 | 0 | 0 | 29.4 | 14.4 | 55.8478 | 0 | 0 | 0
2014-07-13 | 18時 | 44.8933 | 2.2804 | 0 | 0.03714 | 0.018998 | -2.2268 | 3.6252 | -0.56874 | 0.03714 | 0.78857 | 0.001018 | 0.68514 | 0.28334 | 0.61017 | 0.050014 | 0 | 0 | 0 | 0 | 28.6 | 13.9 | 56.506 | 0 | 0 | 0
2014-07-13 | 19時 | 44.0243 | 2.2362 | 0 | 0.037677 | 0.017802 | -2.1053 | 3.4855 | -0.51996 | 0.037677 | 0.78857 | 0.001018 | 0.68514 | 0.28334 | 0.61017 | 0.050014 | 0 | 0 | 0 | 0 | 27.7 | 13.3 | 57.0286 | 0 | 0 | 0
2014-07-13 | 20時 | 43.1758 | 2.1931 | 0 | 0.038213 | 0.016644 | -1.9838 | 3.346 | -0.47114 | 0.038213 | 0.78857 | 0.001018 | 0.68514 | 0.28334 | 0.61017 | 0.050014 | 0 | 0 | 0 | 0 | 26.8 | 13.2 | 59.6747 | 0 | 0 | 0
2014-07-13 | 21時 | 42.5299 | 2.1603 | 0 | 0.03863 | 0.015771 | -1.8894 | 3.2374 | -0.43315 | 0.03863 | 0.78857 | 0.001018 | 0.68514 | 0.28334 | 0.61017 | 0.050014 | 0 | 0 | 0 | 0 | 26.1 | 13.2 | 62.1892 | 0 | 0 | 0
2014-07-13 | 22時 | 41.8963 | 2.1281 | 0 | 0.039048 | 0.014921 | -1.7949 | 3.1289 | -0.39515 | 0.039048 | 0.78857 | 0.001018 | 0.68514 | 0.28334 | 0.61017 | 0.050014 | 0 | 0 | 0 | 0 | 25.4 | 13.1 | 64.3429 | 0 | 0 | 0
2014-07-13 | 23時 | 41.6286 | 2.1145 | 0 | 0.039226 | 0.014564 | -1.7544 | 3.0824 | -0.37886 | 0.039226 | 0.78857 | 0.001018 | 0.68514 | 0.28334 | 0.61017 | 0.050014 | 0 | 0 | 0 | 0 | 25.1 | 13.3 | 66.4808 | 0 | 0 | 0
2014-07-14 | 0時 | 41.3631 | 2.1011 | 0 | 0.039405 | 0.014211 | -1.714 | 3.0359 | -0.36256 | 0.039405 | 0.78857 | 0.001018 | 0.68514 | 0.28334 | 0.61017 | 0.050014 | 0 | 0 | 0 | 0 | 24.8 | 13.4 | 68.1791 | 0 | 0 | 0
2014-07-14 | 1時 | 41.1874 | 2.0921 | 0 | 0.039524 | 0.013979 | -1.687 | 3.0049 | -0.35169 | 0.039524 | 0.78857 | 0.001018 | 0.68514 | 0.28334 | 0.61017 | 0.050014 | 0 | 0 | 0 | 0 | 24.6 | 13.4 | 68.9987 | 0 | 0 | 0
2014-07-14 | 2時 | 40.839 | 2.0744 | 0 | 0.039763 | 0.013519 | -1.633 | 2.9429 | -0.32996 | 0.039763 | 0.78857 | 0.001018 | 0.68514 | 0.28334 | 0.61017 | 0.050014 | 0 | 0 | 0 | 0 | 24.2 | 13.7 | 72.2196 | 0 | 0 | 0
2014-07-14 | 3時 | 40.4946 | 2.0569 | 0 | 0.040001 | 0.013067 | -1.579 | 2.8809 | -0.30821 | 0.040001 | 0.78857 | 0.001018 | 0.68514 | 0.28334 | 0.61017 | 0.050014 | 0 | 0 | 0 | 0 | 23.8 | 13.6 | 73.4476 | 0 | 0 | 0
2014-07-14 | 4時 | 40.239 | 2.044 | 0 | 0.04018 | 0.012733 | -1.5386 | 2.8344 | -0.2919 | 0.04018 | 0.78857 | 0.001018 | 0.68514 | 0.28334 | 0.61017 | 0.050014 | 0 | 0 | 0 | 0 | 23.5 | 13.9 | 76.4004 | 0 | 0 | 0
2014-07-14 | 5時 | 40.239 | 2.044 | 0 | 0.04018 | 0.012733 | -1.5386 | 2.8344 | -0.2919 | 0.04018 | 0.78857 | 0.001018 | 0.68514 | 0.28334 | 0.61017 | 0.050014 | 0 | 0 | 0 | 0 | 23.5 | 14.1 | 77.4754 | 0 | 0 | 0
2014-07-14 | 6時 | 40.5803 | 2.0613 | 0 | 0.039942 | 0.013179 | -1.5925 | 2.8964 | -0.31365 | 0.039942 | 0.78857 | 0.001018 | 0.68514 | 0.28334 | 0.61017 | 0.050014 | 0 | 0 | 0 | 0 | 23.9 | 14.5 | 77.7285 | 0 | 0 | 0
2014-07-14 | 7時 | 41.2751 | 2.0966 | 0 | 0.039465 | 0.014095 | -1.7005 | 3.0204 | -0.35713 | 0.039465 | 0.78857 | 0.001018 | 0.68514 | 0.28334 | 0.61017 | 0.050014 | 0 | 0 | 0 | 0 | 24.7 | 14.7 | 75.0879 | 0 | 0 | 0
2014-07-14 | 8時 | 42.2568 | 2.1465 | 0 | 0.038809 | 0.015404 | -1.8489 | 3.1909 | -0.41687 | 0.038809 | 0.78857 | 0.001018 | 0.68514 | 0.28334 | 0.61017 | 0.050014 | 0 | 0 | 0 | 0 | 25.8 | 15.1 | 72.1991 | 0 | 0 | 0
2014-07-14 | 9時 | 43.6447 | 2.2169 | 0 | 0.037915 | 0.017282 | -2.0513 | 3.4235 | -0.49826 | 0.037915 | 0.78857 | 0.001018 | 0.68514 | 0.28334 | 0.61017 | 0.050014 | 0 | 0 | 0 | 0 | 27.3 | 15.5 | 67.8005 | 0 | 0 | 0
2014-07-14 | 10時 | 43.3626 | 2.2026 | 0 | 0.038094 | 0.016898 | -2.0108 | 3.377 | -0.48199 | 0.038094 | 0.78857 | 0.001018 | 0.68514 | 0.28334 | 0.61017 | 0.050014 | 0 | 0 | 0 | 0 | 27 | 14.5 | 64.6535 | 0 | 0 | 0
2014-07-14 | 11時 | 44.9911 | 2.2853 | 0 | 0.037081 | 0.019133 | -2.2403 | 3.6407 | -0.57416 | 0.037081 | 0.78857 | 0.001018 | 0.68514 | 0.28334 | 0.61017 | 0.050014 | 0 | 0 | 0 | 0 | 28.7 | 15.4 | 62.0953 | 0 | 0 | 0
2014-07-14 | 12時 | 45.2861 | 2.3003 | 0 | 0.036902 | 0.019542 | -2.2808 | 3.6872 | -0.59042 | 0.036902 | 0.78857 | 0.001018 | 0.68514 | 0.28334 | 0.61017 | 0.050014 | 0 | 0 | 0 | 0 | 29 | 15 | 59.4782 | 0 | 0 | 0
2014-07-14 | 13時 | 45.0892 | 2.2903 | 0 | 0.037021 | 0.019269 | -2.2538 | 3.6562 | -0.57958 | 0.037021 | 0.78857 | 0.001018 | 0.68514 | 0.28334 | 0.61017 | 0.050014 | 0 | 0 | 0 | 0 | 28.8 | 14.6 | 58.603 | 0 | 0 | 0
2014-07-14 | 14時 | 45.7827 | 2.3256 | 0 | 0.036604 | 0.020233 | -2.3483 | 3.7648 | -0.6175 | 0.036604 | 0.78857 | 0.001018 | 0.68514 | 0.28334 | 0.61017 | 0.050014 | 0 | 0 | 0 | 0 | 29.5 | 14.8 | 57.0334 | 0 | 0 | 0
2014-07-14 | 15時 | 47.0003 | 2.3874 | 0 | 0.035889 | 0.02194 | -2.5103 | 3.9511 | -0.68246 | 0.035889 | 0.78857 | 0.001018 | 0.68514 | 0.28334 | 0.61017 | 0.050014 | 0 | 0 | 0 | 0 | 30.7 | 15.1 | 54.2933 | 0 | 0 | 0
2014-07-14 | 16時 | 46.4886 | 2.3614 | 0 | 0.036187 | 0.021221 | -2.4428 | 3.8734 | -0.6554 | 0.036187 | 0.78857 | 0.001018 | 0.68514 | 0.28334 | 0.61017 | 0.050014 | 0 | 0 | 0 | 0 | 30.2 | 14.4 | 53.3374 | 0 | 0 | 0
2014-07-14 | 17時 | 45.6829 | 2.3205 | 0 | 0.036664 | 0.020094 | -2.3348 | 3.7493 | -0.61208 | 0.036664 | 0.78857 | 0.001018 | 0.68514 | 0.28334 | 0.61017 | 0.050014 | 0 | 0 | 0 | 0 | 29.4 | 14.6 | 56.6057 | 0 | 0 | 0
2014-07-14 | 18時 | 44.7958 | 2.2754 | 0 | 0.0372 | 0.018863 | -2.2133 | 3.6096 | -0.56332 | 0.0372 | 0.78857 | 0.001018 | 0.68514 | 0.28334 | 0.61017 | 0.050014 | 0 | 0 | 0 | 0 | 28.5 | 13.6 | 55.6344 | 0 | 0 | 0
2014-07-14 | 19時 | 43.834 | 2.2266 | 0 | 0.037796 | 0.017541 | -2.0783 | 3.4545 | -0.50911 | 0.037796 | 0.78857 | 0.001018 | 0.68514 | 0.28334 | 0.61017 | 0.050014 | 0 | 0 | 0 | 0 | 27.5 | 13.6 | 58.9728 | 0 | 0 | 0
2014-07-14 | 20時 | 43.0827 | 2.1884 | 0 | 0.038273 | 0.016518 | -1.9703 | 3.3305 | -0.46572 | 0.038273 | 0.78857 | 0.001018 | 0.68514 | 0.28334 | 0.61017 | 0.050014 | 0 | 0 | 0 | 0 | 26.7 | 13.3 | 60.472 | 0 | 0 | 0
2014-07-14 | 21時 | 42.5299 | 2.1603 | 0 | 0.03863 | 0.015771 | -1.8894 | 3.2374 | -0.43315 | 0.03863 | 0.78857 | 0.001018 | 0.68514 | 0.28334 | 0.61017 | 0.050014 | 0 | 0 | 0 | 0 | 26.1 | 14.1 | 66.3353 | 0 | 0 | 0
2014-07-14 | 22時 | 41.7176 | 2.1191 | 0 | 0.039167 | 0.014683 | -1.7679 | 3.0979 | -0.38429 | 0.039167 | 0.78857 | 0.001018 | 0.68514 | 0.28334 | 0.61017 | 0.050014 | 0 | 0 | 0 | 0 | 25.2 | 14.7 | 72.882 | 0 | 0 | 0
2014-07-14 | 23時 | 41.2751 | 2.0966 | 0 | 0.039465 | 0.014095 | -1.7005 | 3.0204 | -0.35713 | 0.039465 | 0.78857 | 0.001018 | 0.68514 | 0.28334 | 0.61017 | 0.050014 | 0 | 0 | 0 | 0 | 24.7 | 14.7 | 75.0879 | 0 | 0 | 0
2014-07-15 | 0時 | 40.7525 | 2.07 | 0 | 0.039822 | 0.013405 | -1.6195 | 2.9274 | -0.32452 | 0.039822 | 0.78857 | 0.001018 | 0.68514 | 0.28334 | 0.61017 | 0.050014 | 0 | 0 | 0 | 0 | 24.1 | 14.4 | 76.2825 | 0 | 0 | 0
2014-07-15 | 1時 | 40.239 | 2.044 | 0 | 0.04018 | 0.012733 | -1.5386 | 2.8344 | -0.2919 | 0.04018 | 0.78857 | 0.001018 | 0.68514 | 0.28334 | 0.61017 | 0.050014 | 0 | 0 | 0 | 0 | 23.5 | 14.6 | 80.1597 | 0 | 0 | 0
2014-07-15 | 2時 | 39.9016 | 2.0268 | 0 | 0.040418 | 0.012294 | -1.4846 | 2.7725 | -0.27015 | 0.040418 | 0.78857 | 0.001018 | 0.68514 | 0.28334 | 0.61017 | 0.050014 | 0 | 0 | 0 | 0 | 23.1 | 14.7 | 82.6692 | 0 | 0 | 0
2014-07-15 | 3時 | 39.6513 | 2.0141 | 0 | 0.040597 | 0.011971 | -1.4441 | 2.726 | -0.25383 | 0.040597 | 0.78857 | 0.001018 | 0.68514 | 0.28334 | 0.61017 | 0.050014 | 0 | 0 | 0 | 0 | 22.8 | 14.5 | 83.0655 | 0 | 0 | 0
2014-07-15 | 4時 | 39.7345 | 2.0183 | 0 | 0.040538 | 0.012078 | -1.4576 | 2.7415 | -0.25927 | 0.040538 | 0.78857 | 0.001018 | 0.68514 | 0.28334 | 0.61017 | 0.050014 | 0 | 0 | 0 | 0 | 22.9 | 14.5 | 82.5636 | 0 | 0 | 0
2014-07-15 | 5時 | 39.8179 | 2.0226 | 0 | 0.040478 | 0.012186 | -1.4711 | 2.757 | -0.26471 | 0.040478 | 0.78857 | 0.001018 | 0.68514 | 0.28334 | 0.61017 | 0.050014 | 0 | 0 | 0 | 0 | 23 | 14.5 | 82.0651 | 0 | 0 | 0
2014-07-15 | 6時 | 40.6663 | 2.0657 | 0 | 0.039882 | 0.013292 | -1.606 | 2.9119 | -0.31909 | 0.039882 | 0.78857 | 0.001018 | 0.68514 | 0.28334 | 0.61017 | 0.050014 | 0 | 0 | 0 | 0 | 24 | 15.1 | 80.3841 | 0 | 0 | 0
2014-07-15 | 7時 | 41.6286 | 2.1145 | 0 | 0.039226 | 0.014564 | -1.7544 | 3.0824 | -0.37886 | 0.039226 | 0.78857 | 0.001018 | 0.68514 | 0.28334 | 0.61017 | 0.050014 | 0 | 0 | 0 | 0 | 25.1 | 15.7 | 78.182 | 0 | 0 | 0
2014-07-15 | 8時 | 41.8963 | 2.1281 | 0 | 0.039048 | 0.014921 | -1.7949 | 3.1289 | -0.39515 | 0.039048 | 0.78857 | 0.001018 | 0.68514 | 0.28334 | 0.61017 | 0.050014 | 0 | 0 | 0 | 0 | 25.4 | 15.7 | 76.7988 | 0 | 0 | 0
2014-07-15 | 9時 | 43.269 | 2.1979 | 0 | 0.038154 | 0.016771 | -1.9973 | 3.3615 | -0.47657 | 0.038154 | 0.78857 | 0.001018 | 0.68514 | 0.28334 | 0.61017 | 0.050014 | 0 | 0 | 0 | 0 | 26.9 | 16 | 71.5934 | 0 | 0 | 0
2014-07-15 | 10時 | 44.1199 | 2.2411 | 0 | 0.037617 | 0.017933 | -2.1188 | 3.5011 | -0.52538 | 0.037617 | 0.78857 | 0.001018 | 0.68514 | 0.28334 | 0.61017 | 0.050014 | 0 | 0 | 0 | 0 | 27.8 | 15.3 | 65.0177 | 0 | 0 | 0
2014-07-15 | 11時 | 45.3849 | 2.3053 | 0 | 0.036842 | 0.019679 | -2.2943 | 3.7027 | -0.59583 | 0.036842 | 0.78857 | 0.001018 | 0.68514 | 0.28334 | 0.61017 | 0.050014 | 0 | 0 | 0 | 0 | 29.1 | 15.5 | 61.0586 | 0 | 0 | 0
2014-07-15 | 12時 | 46.0837 | 2.3408 | 0 | 0.036425 | 0.020653 | -2.3888 | 3.8114 | -0.63375 | 0.036425 | 0.78857 | 0.001018 | 0.68514 | 0.28334 | 0.61017 | 0.050014 | 0 | 0 | 0 | 0 | 29.8 | 15.3 | 57.9054 | 0 | 0 | 0
2014-07-15 | 13時 | 45.484 | 2.3104 | 0 | 0.036783 | 0.019817 | -2.3078 | 3.7183 | -0.60125 | 0.036783 | 0.78857 | 0.001018 | 0.68514 | 0.28334 | 0.61017 | 0.050014 | 0 | 0 | 0 | 0 | 29.2 | 16.1 | 62.9975 | 0 | 0 | 0
2014-07-15 | 14時 | 45.3849 | 2.3053 | 0 | 0.036842 | 0.019679 | -2.2943 | 3.7027 | -0.59583 | 0.036842 | 0.78857 | 0.001018 | 0.68514 | 0.28334 | 0.61017 | 0.050014 | 0 | 0 | 0 | 0 | 29.1 | 16.9 | 66.4277 | 0 | 0 | 0
2014-07-15 | 15時 | 42.6214 | 2.165 | 0 | 0.038571 | 0.015894 | -1.9029 | 3.2529 | -0.43858 | 0.038571 | 0.78857 | 0.001018 | 0.68514 | 0.28334 | 0.61017 | 0.050014 | 0 | 0 | 0 | 0 | 26.2 | 19.1 | 88.6324 | 0 | 0 | 0
2014-07-15 | 16時 | 41.8068 | 2.1236 | 0 | 0.039107 | 0.014802 | -1.7814 | 3.1134 | -0.38972 | 0.039107 | 0.78857 | 0.001018 | 0.68514 | 0.28334 | 0.61017 | 0.050014 | 0 | 0 | 0 | 0 | 25.3 | 18.8 | 92.0638 | 0 | 0 | 0
2014-07-15 | 17時 | 41.7176 | 2.1191 | 0 | 0.039167 | 0.014683 | -1.7679 | 3.0979 | -0.38429 | 0.039167 | 0.78857 | 0.001018 | 0.68514 | 0.28334 | 0.61017 | 0.050014 | 0 | 0 | 0 | 0 | 25.2 | 17.9 | 88.3036 | 0 | 0 | 0
2014-07-15 | 18時 | 42.1663 | 2.1419 | 0 | 0.038869 | 0.015282 | -1.8354 | 3.1754 | -0.41144 | 0.038869 | 0.78857 | 0.001018 | 0.68514 | 0.28334 | 0.61017 | 0.050014 | 0 | 0 | 0 | 0 | 25.7 | 17.1 | 81.9906 | 0 | 0 | 0
2014-07-15 | 19時 | 41.8963 | 2.1281 | 0 | 0.039048 | 0.014921 | -1.7949 | 3.1289 | -0.39515 | 0.039048 | 0.78857 | 0.001018 | 0.68514 | 0.28334 | 0.61017 | 0.050014 | 0 | 0 | 0 | 0 | 25.4 | 17.6 | 85.8372 | 0 | 0 | 0
2014-07-15 | 20時 | 41.2751 | 2.0966 | 0 | 0.039465 | 0.014095 | -1.7005 | 3.0204 | -0.35713 | 0.039465 | 0.78857 | 0.001018 | 0.68514 | 0.28334 | 0.61017 | 0.050014 | 0 | 0 | 0 | 0 | 24.7 | 17.8 | 90.4822 | 0 | 0 | 0
2014-07-15 | 21時 | 41.0999 | 2.0877 | 0 | 0.039584 | 0.013863 | -1.6735 | 2.9894 | -0.34626 | 0.039584 | 0.78857 | 0.001018 | 0.68514 | 0.28334 | 0.61017 | 0.050014 | 0 | 0 | 0 | 0 | 24.5 | 17.4 | 89.5691 | 0 | 0 | 0
2014-07-15 | 22時 | 40.839 | 2.0744 | 0 | 0.039763 | 0.013519 | -1.633 | 2.9429 | -0.32996 | 0.039763 | 0.78857 | 0.001018 | 0.68514 | 0.28334 | 0.61017 | 0.050014 | 0 | 0 | 0 | 0 | 24.2 | 16.8 | 88.1315 | 0 | 0 | 0
2014-07-15 | 23時 | 40.7525 | 2.07 | 0 | 0.039822 | 0.013405 | -1.6195 | 2.9274 | -0.32452 | 0.039822 | 0.78857 | 0.001018 | 0.68514 | 0.28334 | 0.61017 | 0.050014 | 0 | 0 | 0 | 0 | 24.1 | 17.2 | 90.7161 | 0 | 0 | 0
2014-07-16 | 0時 | 40.5803 | 2.0613 | 0 | 0.039942 | 0.013179 | -1.5925 | 2.8964 | -0.31365 | 0.039942 | 0.78857 | 0.001018 | 0.68514 | 0.28334 | 0.61017 | 0.050014 | 0 | 0 | 0 | 0 | 23.9 | 17.1 | 91.2931 | 0 | 0 | 0
2014-07-16 | 1時 | 40.4946 | 2.0569 | 0 | 0.040001 | 0.013067 | -1.579 | 2.8809 | -0.30821 | 0.040001 | 0.78857 | 0.001018 | 0.68514 | 0.28334 | 0.61017 | 0.050014 | 0 | 0 | 0 | 0 | 23.8 | 17.2 | 92.3664 | 0 | 0 | 0
2014-07-16 | 2時 | 40.4946 | 2.0569 | 0 | 0.040001 | 0.013067 | -1.579 | 2.8809 | -0.30821 | 0.040001 | 0.78857 | 0.001018 | 0.68514 | 0.28334 | 0.61017 | 0.050014 | 0 | 0 | 0 | 0 | 23.8 | 17 | 91.321 | 0 | 0 | 0
2014-07-16 | 3時 | 40.3239 | 2.0483 | 0 | 0.04012 | 0.012844 | -1.5521 | 2.8499 | -0.29734 | 0.04012 | 0.78857 | 0.001018 | 0.68514 | 0.28334 | 0.61017 | 0.050014 | 0 | 0 | 0 | 0 | 23.6 | 17 | 92.4273 | 0 | 0 | 0
2014-07-16 | 4時 | 40.4946 | 2.0569 | 0 | 0.040001 | 0.013067 | -1.579 | 2.8809 | -0.30821 | 0.040001 | 0.78857 | 0.001018 | 0.68514 | 0.28334 | 0.61017 | 0.050014 | 0 | 0 | 0 | 0 | 23.8 | 17 | 91.321 | 0 | 0 | 0
2014-07-16 | 5時 | 40.4946 | 2.0569 | 0 | 0.040001 | 0.013067 | -1.579 | 2.8809 | -0.30821 | 0.040001 | 0.78857 | 0.001018 | 0.68514 | 0.28334 | 0.61017 | 0.050014 | 0 | 0 | 0 | 0 | 23.8 | 17.2 | 92.3664 | 0 | 0 | 0
2014-07-16 | 6時 | 40.5803 | 2.0613 | 0 | 0.039942 | 0.013179 | -1.5925 | 2.8964 | -0.31365 | 0.039942 | 0.78857 | 0.001018 | 0.68514 | 0.28334 | 0.61017 | 0.050014 | 0 | 0 | 0 | 0 | 23.9 | 17.2 | 91.8126 | 0 | 0 | 0
2014-07-16 | 7時 | 40.839 | 2.0744 | 0 | 0.039763 | 0.013519 | -1.633 | 2.9429 | -0.32996 | 0.039763 | 0.78857 | 0.001018 | 0.68514 | 0.28334 | 0.61017 | 0.050014 | 0 | 0 | 0 | 0 | 24.2 | 17.9 | 93.7406 | 0 | 0 | 0
2014-07-16 | 8時 | 41.0127 | 2.0833 | 0 | 0.039644 | 0.013748 | -1.66 | 2.9739 | -0.34083 | 0.039644 | 0.78857 | 0.001018 | 0.68514 | 0.28334 | 0.61017 | 0.050014 | 0 | 0 | 0 | 0 | 24.4 | 17.6 | 91.1141 | 0 | 0 | 0
2014-07-16 | 9時 | 41.1874 | 2.0921 | 0 | 0.039524 | 0.013979 | -1.687 | 3.0049 | -0.35169 | 0.039524 | 0.78857 | 0.001018 | 0.68514 | 0.28334 | 0.61017 | 0.050014 | 0 | 0 | 0 | 0 | 24.6 | 17.6 | 90.0301 | 0 | 0 | 0
2014-07-16 | 10時 | 41.2751 | 2.0966 | 0 | 0.039465 | 0.014095 | -1.7005 | 3.0204 | -0.35713 | 0.039465 | 0.78857 | 0.001018 | 0.68514 | 0.28334 | 0.61017 | 0.050014 | 0 | 0 | 0 | 0 | 24.7 | 17.2 | 87.5143 | 0 | 0 | 0
2014-07-16 | 11時 | 42.1663 | 2.1419 | 0 | 0.038869 | 0.015282 | -1.8354 | 3.1754 | -0.41144 | 0.038869 | 0.78857 | 0.001018 | 0.68514 | 0.28334 | 0.61017 | 0.050014 | 0 | 0 | 0 | 0 | 25.7 | 17.6 | 84.322 | 0 | 0 | 0
2014-07-16 | 12時 | 44.6985 | 2.2705 | 0 | 0.03726 | 0.018729 | -2.1998 | 3.5941 | -0.5579 | 0.03726 | 0.78857 | 0.001018 | 0.68514 | 0.28334 | 0.61017 | 0.050014 | 0 | 0 | 0 | 0 | 28.4 | 17.7 | 72.3615 | 0 | 0 | 0
2014-07-16 | 13時 | 44.7958 | 2.2754 | 0 | 0.0372 | 0.018863 | -2.2133 | 3.6096 | -0.56332 | 0.0372 | 0.78857 | 0.001018 | 0.68514 | 0.28334 | 0.61017 | 0.050014 | 0 | 0 | 0 | 0 | 28.5 | 16.7 | 67.9842 | 0 | 0 | 0
2014-07-16 | 14時 | 44.5046 | 2.2606 | 0 | 0.037379 | 0.018461 | -2.1728 | 3.5631 | -0.54706 | 0.037379 | 0.78857 | 0.001018 | 0.68514 | 0.28334 | 0.61017 | 0.050014 | 0 | 0 | 0 | 0 | 28.2 | 17 | 70.3897 | 0 | 0 | 0
2014-07-16 | 15時 | 45.5833 | 2.3154 | 0 | 0.036723 | 0.019955 | -2.3213 | 3.7338 | -0.60667 | 0.036723 | 0.78857 | 0.001018 | 0.68514 | 0.28334 | 0.61017 | 0.050014 | 0 | 0 | 0 | 0 | 29.3 | 17 | 66.043 | 0 | 0 | 0
2014-07-16 | 16時 | 45.3849 | 2.3053 | 0 | 0.036842 | 0.019679 | -2.2943 | 3.7027 | -0.59583 | 0.036842 | 0.78857 | 0.001018 | 0.68514 | 0.28334 | 0.61017 | 0.050014 | 0 | 0 | 0 | 0 | 29.1 | 16.7 | 65.6621 | 0 | 0 | 0
2014-07-16 | 17時 | 44.5046 | 2.2606 | 0 | 0.037379 | 0.018461 | -2.1728 | 3.5631 | -0.54706 | 0.037379 | 0.78857 | 0.001018 | 0.68514 | 0.28334 | 0.61017 | 0.050014 | 0 | 0 | 0 | 0 | 28.2 | 16.2 | 67.1613 | 0 | 0 | 0
2014-07-16 | 18時 | 43.834 | 2.2266 | 0 | 0.037796 | 0.017541 | -2.0783 | 3.4545 | -0.50911 | 0.037796 | 0.78857 | 0.001018 | 0.68514 | 0.28334 | 0.61017 | 0.050014 | 0 | 0 | 0 | 0 | 27.5 | 16.2 | 69.9608 | 0 | 0 | 0
2014-07-16 | 19時 | 43.4564 | 2.2074 | 0 | 0.038034 | 0.017026 | -2.0243 | 3.3925 | -0.48742 | 0.038034 | 0.78857 | 0.001018 | 0.68514 | 0.28334 | 0.61017 | 0.050014 | 0 | 0 | 0 | 0 | 27.1 | 16.2 | 71.6196 | 0 | 0 | 0
2014-07-16 | 20時 | 43.1758 | 2.1931 | 0 | 0.038213 | 0.016644 | -1.9838 | 3.346 | -0.47114 | 0.038213 | 0.78857 | 0.001018 | 0.68514 | 0.28334 | 0.61017 | 0.050014 | 0 | 0 | 0 | 0 | 26.8 | 16.1 | 72.4542 | 0 | 0 | 0
2014-07-16 | 21時 | 42.7132 | 2.1696 | 0 | 0.038511 | 0.016018 | -1.9164 | 3.2684 | -0.44401 | 0.038511 | 0.78857 | 0.001018 | 0.68514 | 0.28334 | 0.61017 | 0.050014 | 0 | 0 | 0 | 0 | 26.3 | 16.1 | 74.6204 | 0 | 0 | 0
2014-07-16 | 22時 | 42.4386 | 2.1557 | 0 | 0.03869 | 0.015648 | -1.8759 | 3.2219 | -0.42773 | 0.03869 | 0.78857 | 0.001018 | 0.68514 | 0.28334 | 0.61017 | 0.050014 | 0 | 0 | 0 | 0 | 26 | 16.2 | 76.4149 | 0 | 0 | 0
2014-07-16 | 23時 | 42.2568 | 2.1465 | 0 | 0.038809 | 0.015404 | -1.8489 | 3.1909 | -0.41687 | 0.038809 | 0.78857 | 0.001018 | 0.68514 | 0.28334 | 0.61017 | 0.050014 | 0 | 0 | 0 | 0 | 25.8 | 16.2 | 77.3251 | 0 | 0 | 0
2014-07-17 | 0時 | 41.8963 | 2.1281 | 0 | 0.039048 | 0.014921 | -1.7949 | 3.1289 | -0.39515 | 0.039048 | 0.78857 | 0.001018 | 0.68514 | 0.28334 | 0.61017 | 0.050014 | 0 | 0 | 0 | 0 | 25.4 | 16.3 | 79.6588 | 0 | 0 | 0
2014-07-17 | 1時 | 41.8068 | 2.1236 | 0 | 0.039107 | 0.014802 | -1.7814 | 3.1134 | -0.38972 | 0.039107 | 0.78857 | 0.001018 | 0.68514 | 0.28334 | 0.61017 | 0.050014 | 0 | 0 | 0 | 0 | 25.3 | 16.5 | 81.0917 | 0 | 0 | 0
2014-07-17 | 2時 | 41.6286 | 2.1145 | 0 | 0.039226 | 0.014564 | -1.7544 | 3.0824 | -0.37886 | 0.039226 | 0.78857 | 0.001018 | 0.68514 | 0.28334 | 0.61017 | 0.050014 | 0 | 0 | 0 | 0 | 25.1 | 16.5 | 82.0629 | 0 | 0 | 0
2014-07-17 | 3時 | 41.4514 | 2.1055 | 0 | 0.039346 | 0.014328 | -1.7274 | 3.0514 | -0.36799 | 0.039346 | 0.78857 | 0.001018 | 0.68514 | 0.28334 | 0.61017 | 0.050014 | 0 | 0 | 0 | 0 | 24.9 | 16.5 | 83.0471 | 0 | 0 | 0
2014-07-17 | 4時 | 41.0999 | 2.0877 | 0 | 0.039584 | 0.013863 | -1.6735 | 2.9894 | -0.34626 | 0.039584 | 0.78857 | 0.001018 | 0.68514 | 0.28334 | 0.61017 | 0.050014 | 0 | 0 | 0 | 0 | 24.5 | 16.4 | 84.5536 | 0 | 0 | 0
2014-07-17 | 5時 | 41.2751 | 2.0966 | 0 | 0.039465 | 0.014095 | -1.7005 | 3.0204 | -0.35713 | 0.039465 | 0.78857 | 0.001018 | 0.68514 | 0.28334 | 0.61017 | 0.050014 | 0 | 0 | 0 | 0 | 24.7 | 16.3 | 83.052 | 0 | 0 | 0
2014-07-17 | 6時 | 42.0761 | 2.1373 | 0 | 0.038928 | 0.015161 | -1.8219 | 3.1599 | -0.40601 | 0.038928 | 0.78857 | 0.001018 | 0.68514 | 0.28334 | 0.61017 | 0.050014 | 0 | 0 | 0 | 0 | 25.6 | 16.4 | 79.1888 | 0 | 0 | 0
2014-07-17 | 7時 | 43.4564 | 2.2074 | 0 | 0.038034 | 0.017026 | -2.0243 | 3.3925 | -0.48742 | 0.038034 | 0.78857 | 0.001018 | 0.68514 | 0.28334 | 0.61017 | 0.050014 | 0 | 0 | 0 | 0 | 27.1 | 16.8 | 74.2024 | 0 | 0 | 0
2014-07-17 | 8時 | 44.408 | 2.2557 | 0 | 0.037438 | 0.018328 | -2.1593 | 3.5476 | -0.54164 | 0.037438 | 0.78857 | 0.001018 | 0.68514 | 0.28334 | 0.61017 | 0.050014 | 0 | 0 | 0 | 0 | 28.1 | 17.2 | 71.6112 | 0 | 0 | 0
2014-07-17 | 9時 | 46.2857 | 2.3511 | 0 | 0.036306 | 0.020936 | -2.4158 | 3.8424 | -0.64457 | 0.036306 | 0.78857 | 0.001018 | 0.68514 | 0.28334 | 0.61017 | 0.050014 | 0 | 0 | 0 | 0 | 30 | 17.6 | 65.6125 | 0 | 0 | 0
2014-07-17 | 10時 | 46.2857 | 2.3511 | 0 | 0.036306 | 0.020936 | -2.4158 | 3.8424 | -0.64457 | 0.036306 | 0.78857 | 0.001018 | 0.68514 | 0.28334 | 0.61017 | 0.050014 | 0 | 0 | 0 | 0 | 30 | 16.8 | 62.7085 | 0 | 0 | 0
2014-07-17 | 11時 | 47.1034 | 2.3926 | 0 | 0.035829 | 0.022086 | -2.5238 | 3.9666 | -0.68787 | 0.035829 | 0.78857 | 0.001018 | 0.68514 | 0.28334 | 0.61017 | 0.050014 | 0 | 0 | 0 | 0 | 30.8 | 17.2 | 61.29 | 0 | 0 | 0
2014-07-17 | 12時 | 47.3104 | 2.4032 | 0 | 0.03571 | 0.022378 | -2.5508 | 3.9976 | -0.6987 | 0.03571 | 0.78857 | 0.001018 | 0.68514 | 0.28334 | 0.61017 | 0.050014 | 0 | 0 | 0 | 0 | 31 | 17.7 | 62.3078 | 0 | 0 | 0
2014-07-17 | 13時 | 48.2542 | 2.4511 | 0 | 0.035174 | 0.023717 | -2.6723 | 4.1374 | -0.74738 | 0.035174 | 0.78857 | 0.001018 | 0.68514 | 0.28334 | 0.61017 | 0.050014 | 0 | 0 | 0 | 0 | 31.9 | 17.6 | 58.8782 | 0 | 0 | 0
2014-07-17 | 14時 | 47.4143 | 2.4084 | 0 | 0.03565 | 0.022525 | -2.5643 | 4.0132 | -0.70411 | 0.03565 | 0.78857 | 0.001018 | 0.68514 | 0.28334 | 0.61017 | 0.050014 | 0 | 0 | 0 | 0 | 31.1 | 16.7 | 58.5452 | 0 | 0 | 0
2014-07-17 | 15時 | 46.1846 | 2.346 | 0 | 0.036366 | 0.020794 | -2.4023 | 3.8269 | -0.63916 | 0.036366 | 0.78857 | 0.001018 | 0.68514 | 0.28334 | 0.61017 | 0.050014 | 0 | 0 | 0 | 0 | 29.9 | 18.2 | 68.176 | 0 | 0 | 0
2014-07-17 | 16時 | 43.0827 | 2.1884 | 0 | 0.038273 | 0.016518 | -1.9703 | 3.3305 | -0.46572 | 0.038273 | 0.78857 | 0.001018 | 0.68514 | 0.28334 | 0.61017 | 0.050014 | 0 | 0 | 0 | 0 | 26.7 | 19.8 | 89.1142 | 0 | 0 | 0
2014-07-17 | 17時 | 43.834 | 2.2266 | 0 | 0.037796 | 0.017541 | -2.0783 | 3.4545 | -0.50911 | 0.037796 | 0.78857 | 0.001018 | 0.68514 | 0.28334 | 0.61017 | 0.050014 | 0 | 0 | 0 | 0 | 27.5 | 19.3 | 82.9455 | 0 | 0 | 0
2014-07-17 | 18時 | 43.269 | 2.1979 | 0 | 0.038154 | 0.016771 | -1.9973 | 3.3615 | -0.47657 | 0.038154 | 0.78857 | 0.001018 | 0.68514 | 0.28334 | 0.61017 | 0.050014 | 0 | 0 | 0 | 0 | 26.9 | 18.9 | 84.187 | 0 | 0 | 0
2014-07-17 | 19時 | 42.99 | 2.1837 | 0 | 0.038332 | 0.016392 | -1.9568 | 3.315 | -0.46029 | 0.038332 | 0.78857 | 0.001018 | 0.68514 | 0.28334 | 0.61017 | 0.050014 | 0 | 0 | 0 | 0 | 26.6 | 19.2 | 87.0053 | 0 | 0 | 0
2014-07-17 | 20時 | 41.9861 | 2.1327 | 0 | 0.038988 | 0.015041 | -1.8084 | 3.1444 | -0.40058 | 0.038988 | 0.78857 | 0.001018 | 0.68514 | 0.28334 | 0.61017 | 0.050014 | 0 | 0 | 0 | 0 | 25.5 | 19.1 | 92.3844 | 0 | 0 | 0
2014-07-17 | 21時 | 41.9861 | 2.1327 | 0 | 0.038988 | 0.015041 | -1.8084 | 3.1444 | -0.40058 | 0.038988 | 0.78857 | 0.001018 | 0.68514 | 0.28334 | 0.61017 | 0.050014 | 0 | 0 | 0 | 0 | 25.5 | 18.9 | 91.4456 | 0 | 0 | 0
2014-07-17 | 22時 | 41.7176 | 2.1191 | 0 | 0.039167 | 0.014683 | -1.7679 | 3.0979 | -0.38429 | 0.039167 | 0.78857 | 0.001018 | 0.68514 | 0.28334 | 0.61017 | 0.050014 | 0 | 0 | 0 | 0 | 25.2 | 18.5 | 91.178 | 0 | 0 | 0
2014-07-17 | 23時 | 41.6286 | 2.1145 | 0 | 0.039226 | 0.014564 | -1.7544 | 3.0824 | -0.37886 | 0.039226 | 0.78857 | 0.001018 | 0.68514 | 0.28334 | 0.61017 | 0.050014 | 0 | 0 | 0 | 0 | 25.1 | 18.3 | 90.7593 | 0 | 0 | 0
2014-07-18 | 0時 | 41.4514 | 2.1055 | 0 | 0.039346 | 0.014328 | -1.7274 | 3.0514 | -0.36799 | 0.039346 | 0.78857 | 0.001018 | 0.68514 | 0.28334 | 0.61017 | 0.050014 | 0 | 0 | 0 | 0 | 24.9 | 17.9 | 89.8964 | 0 | 0 | 0
2014-07-18 | 1時 | 41.3631 | 2.1011 | 0 | 0.039405 | 0.014211 | -1.714 | 3.0359 | -0.36256 | 0.039405 | 0.78857 | 0.001018 | 0.68514 | 0.28334 | 0.61017 | 0.050014 | 0 | 0 | 0 | 0 | 24.8 | 17.7 | 89.4521 | 0 | 0 | 0
2014-07-18 | 2時 | 41.2751 | 2.0966 | 0 | 0.039465 | 0.014095 | -1.7005 | 3.0204 | -0.35713 | 0.039465 | 0.78857 | 0.001018 | 0.68514 | 0.28334 | 0.61017 | 0.050014 | 0 | 0 | 0 | 0 | 24.7 | 17.7 | 89.988 | 0 | 0 | 0
2014-07-18 | 3時 | 41.3631 | 2.1011 | 0 | 0.039405 | 0.014211 | -1.714 | 3.0359 | -0.36256 | 0.039405 | 0.78857 | 0.001018 | 0.68514 | 0.28334 | 0.61017 | 0.050014 | 0 | 0 | 0 | 0 | 24.8 | 17.8 | 89.9434 | 0 | 0 | 0
2014-07-18 | 4時 | 41.2751 | 2.0966 | 0 | 0.039465 | 0.014095 | -1.7005 | 3.0204 | -0.35713 | 0.039465 | 0.78857 | 0.001018 | 0.68514 | 0.28334 | 0.61017 | 0.050014 | 0 | 0 | 0 | 0 | 24.7 | 17.9 | 90.9763 | 0 | 0 | 0
2014-07-18 | 5時 | 41.1874 | 2.0921 | 0 | 0.039524 | 0.013979 | -1.687 | 3.0049 | -0.35169 | 0.039524 | 0.78857 | 0.001018 | 0.68514 | 0.28334 | 0.61017 | 0.050014 | 0 | 0 | 0 | 0 | 24.6 | 18.3 | 93.5085 | 0 | 0 | 0
2014-07-18 | 6時 | 41.1874 | 2.0921 | 0 | 0.039524 | 0.013979 | -1.687 | 3.0049 | -0.35169 | 0.039524 | 0.78857 | 0.001018 | 0.68514 | 0.28334 | 0.61017 | 0.050014 | 0 | 0 | 0 | 0 | 24.6 | 18.1 | 92.5154 | 0 | 0 | 0
2014-07-18 | 7時 | 41.8963 | 2.1281 | 0 | 0.039048 | 0.014921 | -1.7949 | 3.1289 | -0.39515 | 0.039048 | 0.78857 | 0.001018 | 0.68514 | 0.28334 | 0.61017 | 0.050014 | 0 | 0 | 0 | 0 | 25.4 | 18.9 | 91.9905 | 0 | 0 | 0
2014-07-18 | 8時 | 42.0761 | 2.1373 | 0 | 0.038928 | 0.015161 | -1.8219 | 3.1599 | -0.40601 | 0.038928 | 0.78857 | 0.001018 | 0.68514 | 0.28334 | 0.61017 | 0.050014 | 0 | 0 | 0 | 0 | 25.6 | 18.8 | 90.4374 | 0 | 0 | 0
2014-07-18 | 9時 | 42.5299 | 2.1603 | 0 | 0.03863 | 0.015771 | -1.8894 | 3.2374 | -0.43315 | 0.03863 | 0.78857 | 0.001018 | 0.68514 | 0.28334 | 0.61017 | 0.050014 | 0 | 0 | 0 | 0 | 26.1 | 18.7 | 87.345 | 0 | 0 | 0
2014-07-18 | 10時 | 44.408 | 2.2557 | 0 | 0.037438 | 0.018328 | -2.1593 | 3.5476 | -0.54164 | 0.037438 | 0.78857 | 0.001018 | 0.68514 | 0.28334 | 0.61017 | 0.050014 | 0 | 0 | 0 | 0 | 28.1 | 19.5 | 80.896 | 0 | 0 | 0
2014-07-18 | 11時 | 45.484 | 2.3104 | 0 | 0.036783 | 0.019817 | -2.3078 | 3.7183 | -0.60125 | 0.036783 | 0.78857 | 0.001018 | 0.68514 | 0.28334 | 0.61017 | 0.050014 | 0 | 0 | 0 | 0 | 29.2 | 19.5 | 75.8969 | 0 | 0 | 0
2014-07-18 | 12時 | 43.5504 | 2.2122 | 0 | 0.037975 | 0.017154 | -2.0378 | 3.408 | -0.49284 | 0.037975 | 0.78857 | 0.001018 | 0.68514 | 0.28334 | 0.61017 | 0.050014 | 0 | 0 | 0 | 0 | 27.2 | 20.4 | 89.0741 | 0 | 0 | 0
2014-07-18 | 13時 | 45.7827 | 2.3256 | 0 | 0.036604 | 0.020233 | -2.3483 | 3.7648 | -0.6175 | 0.036604 | 0.78857 | 0.001018 | 0.68514 | 0.28334 | 0.61017 | 0.050014 | 0 | 0 | 0 | 0 | 29.5 | 19.2 | 73.4815 | 0 | 0 | 0
2014-07-18 | 14時 | 44.7958 | 2.2754 | 0 | 0.0372 | 0.018863 | -2.2133 | 3.6096 | -0.56332 | 0.0372 | 0.78857 | 0.001018 | 0.68514 | 0.28334 | 0.61017 | 0.050014 | 0 | 0 | 0 | 0 | 28.5 | 19 | 77.0698 | 0 | 0 | 0
2014-07-18 | 15時 | 41.8068 | 2.1236 | 0 | 0.039107 | 0.014802 | -1.7814 | 3.1134 | -0.38972 | 0.039107 | 0.78857 | 0.001018 | 0.68514 | 0.28334 | 0.61017 | 0.050014 | 0 | 0 | 0 | 0 | 25.3 | 19.2 | 93.9639 | 0 | 0 | 0
2014-07-18 | 16時 | 42.1663 | 2.1419 | 0 | 0.038869 | 0.015282 | -1.8354 | 3.1754 | -0.41144 | 0.038869 | 0.78857 | 0.001018 | 0.68514 | 0.28334 | 0.61017 | 0.050014 | 0 | 0 | 0 | 0 | 25.7 | 18.6 | 88.9739 | 0 | 0 | 0
2014-07-18 | 17時 | 42.5299 | 2.1603 | 0 | 0.03863 | 0.015771 | -1.8894 | 3.2374 | -0.43315 | 0.03863 | 0.78857 | 0.001018 | 0.68514 | 0.28334 | 0.61017 | 0.050014 | 0 | 0 | 0 | 0 | 26.1 | 19.4 | 90.5157 | 0 | 0 | 0
2014-07-18 | 18時 | 42.4386 | 2.1557 | 0 | 0.03869 | 0.015648 | -1.8759 | 3.2219 | -0.42773 | 0.03869 | 0.78857 | 0.001018 | 0.68514 | 0.28334 | 0.61017 | 0.050014 | 0 | 0 | 0 | 0 | 26 | 19.1 | 89.6865 | 0 | 0 | 0
2014-07-18 | 19時 | 42.6214 | 2.165 | 0 | 0.038571 | 0.015894 | -1.9029 | 3.2529 | -0.43858 | 0.038571 | 0.78857 | 0.001018 | 0.68514 | 0.28334 | 0.61017 | 0.050014 | 0 | 0 | 0 | 0 | 26.2 | 18.9 | 87.7316 | 0 | 0 | 0
2014-07-18 | 20時 | 41.9861 | 2.1327 | 0 | 0.038988 | 0.015041 | -1.8084 | 3.1444 | -0.40058 | 0.038988 | 0.78857 | 0.001018 | 0.68514 | 0.28334 | 0.61017 | 0.050014 | 0 | 0 | 0 | 0 | 25.5 | 18.4 | 89.0959 | 0 | 0 | 0
2014-07-18 | 21時 | 41.3631 | 2.1011 | 0 | 0.039405 | 0.014211 | -1.714 | 3.0359 | -0.36256 | 0.039405 | 0.78857 | 0.001018 | 0.68514 | 0.28334 | 0.61017 | 0.050014 | 0 | 0 | 0 | 0 | 24.8 | 17 | 86.0086 | 0 | 0 | 0
2014-07-18 | 22時 | 41.1874 | 2.0921 | 0 | 0.039524 | 0.013979 | -1.687 | 3.0049 | -0.35169 | 0.039524 | 0.78857 | 0.001018 | 0.68514 | 0.28334 | 0.61017 | 0.050014 | 0 | 0 | 0 | 0 | 24.6 | 16.6 | 85.0477 | 0 | 0 | 0
2014-07-18 | 23時 | 41.0999 | 2.0877 | 0 | 0.039584 | 0.013863 | -1.6735 | 2.9894 | -0.34626 | 0.039584 | 0.78857 | 0.001018 | 0.68514 | 0.28334 | 0.61017 | 0.050014 | 0 | 0 | 0 | 0 | 24.5 | 16.1 | 83.046 | 0 | 0 | 0
2014-07-19 | 0時 | 41.0127 | 2.0833 | 0 | 0.039644 | 0.013748 | -1.66 | 2.9739 | -0.34083 | 0.039644 | 0.78857 | 0.001018 | 0.68514 | 0.28334 | 0.61017 | 0.050014 | 0 | 0 | 0 | 0 | 24.4 | 15.9 | 82.5327 | 0 | 0 | 0
2014-07-19 | 1時 | 40.7525 | 2.07 | 0 | 0.039822 | 0.013405 | -1.6195 | 2.9274 | -0.32452 | 0.039822 | 0.78857 | 0.001018 | 0.68514 | 0.28334 | 0.61017 | 0.050014 | 0 | 0 | 0 | 0 | 24.1 | 15.9 | 84.0306 | 0 | 0 | 0
2014-07-19 | 2時 | 40.7525 | 2.07 | 0 | 0.039822 | 0.013405 | -1.6195 | 2.9274 | -0.32452 | 0.039822 | 0.78857 | 0.001018 | 0.68514 | 0.28334 | 0.61017 | 0.050014 | 0 | 0 | 0 | 0 | 24.1 | 16.1 | 85.0609 | 0 | 0 | 0
2014-07-19 | 3時 | 40.4946 | 2.0569 | 0 | 0.040001 | 0.013067 | -1.579 | 2.8809 | -0.30821 | 0.040001 | 0.78857 | 0.001018 | 0.68514 | 0.28334 | 0.61017 | 0.050014 | 0 | 0 | 0 | 0 | 23.8 | 16.1 | 86.6083 | 0 | 0 | 0
2014-07-19 | 4時 | 40.5803 | 2.0613 | 0 | 0.039942 | 0.013179 | -1.5925 | 2.8964 | -0.31365 | 0.039942 | 0.78857 | 0.001018 | 0.68514 | 0.28334 | 0.61017 | 0.050014 | 0 | 0 | 0 | 0 | 23.9 | 15.7 | 84.0028 | 0 | 0 | 0
2014-07-19 | 5時 | 40.3239 | 2.0483 | 0 | 0.04012 | 0.012844 | -1.5521 | 2.8499 | -0.29734 | 0.04012 | 0.78857 | 0.001018 | 0.68514 | 0.28334 | 0.61017 | 0.050014 | 0 | 0 | 0 | 0 | 23.6 | 15.7 | 85.5333 | 0 | 0 | 0
2014-07-19 | 6時 | 40.6663 | 2.0657 | 0 | 0.039882 | 0.013292 | -1.606 | 2.9119 | -0.31909 | 0.039882 | 0.78857 | 0.001018 | 0.68514 | 0.28334 | 0.61017 | 0.050014 | 0 | 0 | 0 | 0 | 24 | 15.8 | 84.0182 | 0 | 0 | 0
2014-07-19 | 7時 | 41.0999 | 2.0877 | 0 | 0.039584 | 0.013863 | -1.6735 | 2.9894 | -0.34626 | 0.039584 | 0.78857 | 0.001018 | 0.68514 | 0.28334 | 0.61017 | 0.050014 | 0 | 0 | 0 | 0 | 24.5 | 15.8 | 81.5369 | 0 | 0 | 0
2014-07-19 | 8時 | 41.8068 | 2.1236 | 0 | 0.039107 | 0.014802 | -1.7814 | 3.1134 | -0.38972 | 0.039107 | 0.78857 | 0.001018 | 0.68514 | 0.28334 | 0.61017 | 0.050014 | 0 | 0 | 0 | 0 | 25.3 | 16 | 78.696 | 0 | 0 | 0
2014-07-19 | 9時 | 42.8052 | 2.1743 | 0 | 0.038452 | 0.016142 | -1.9299 | 3.2839 | -0.44944 | 0.038452 | 0.78857 | 0.001018 | 0.68514 | 0.28334 | 0.61017 | 0.050014 | 0 | 0 | 0 | 0 | 26.4 | 16.6 | 76.4252 | 0 | 0 | 0
2014-07-19 | 10時 | 44.1199 | 2.2411 | 0 | 0.037617 | 0.017933 | -2.1188 | 3.5011 | -0.52538 | 0.037617 | 0.78857 | 0.001018 | 0.68514 | 0.28334 | 0.61017 | 0.050014 | 0 | 0 | 0 | 0 | 27.8 | 17.3 | 73.2868 | 0 | 0 | 0
2014-07-19 | 11時 | 44.9911 | 2.2853 | 0 | 0.037081 | 0.019133 | -2.2403 | 3.6407 | -0.57416 | 0.037081 | 0.78857 | 0.001018 | 0.68514 | 0.28334 | 0.61017 | 0.050014 | 0 | 0 | 0 | 0 | 28.7 | 17.5 | 70.3311 | 0 | 0 | 0
2014-07-19 | 12時 | 45.3849 | 2.3053 | 0 | 0.036842 | 0.019679 | -2.2943 | 3.7027 | -0.59583 | 0.036842 | 0.78857 | 0.001018 | 0.68514 | 0.28334 | 0.61017 | 0.050014 | 0 | 0 | 0 | 0 | 29.1 | 17.9 | 70.2483 | 0 | 0 | 0
2014-07-19 | 13時 | 46.5904 | 2.3666 | 0 | 0.036127 | 0.021364 | -2.4563 | 3.889 | -0.66081 | 0.036127 | 0.78857 | 0.001018 | 0.68514 | 0.28334 | 0.61017 | 0.050014 | 0 | 0 | 0 | 0 | 30.3 | 17.9 | 65.562 | 0 | 0 | 0
2014-07-19 | 14時 | 47.7274 | 2.4243 | 0 | 0.035472 | 0.022968 | -2.6048 | 4.0597 | -0.72033 | 0.035472 | 0.78857 | 0.001018 | 0.68514 | 0.28334 | 0.61017 | 0.050014 | 0 | 0 | 0 | 0 | 31.4 | 18.2 | 62.5775 | 0 | 0 | 0
2014-07-19 | 15時 | 44.5046 | 2.2606 | 0 | 0.037379 | 0.018461 | -2.1728 | 3.5631 | -0.54706 | 0.037379 | 0.78857 | 0.001018 | 0.68514 | 0.28334 | 0.61017 | 0.050014 | 0 | 0 | 0 | 0 | 28.2 | 17.6 | 72.8057 | 0 | 0 | 0
2014-07-19 | 16時 | 42.3476 | 2.1511 | 0 | 0.03875 | 0.015526 | -1.8624 | 3.2064 | -0.4223 | 0.03875 | 0.78857 | 0.001018 | 0.68514 | 0.28334 | 0.61017 | 0.050014 | 0 | 0 | 0 | 0 | 25.9 | 19.7 | 92.966 | 0 | 0 | 0
2014-07-19 | 17時 | 41.8068 | 2.1236 | 0 | 0.039107 | 0.014802 | -1.7814 | 3.1134 | -0.38972 | 0.039107 | 0.78857 | 0.001018 | 0.68514 | 0.28334 | 0.61017 | 0.050014 | 0 | 0 | 0 | 0 | 25.3 | 18.4 | 90.1612 | 0 | 0 | 0
2014-07-19 | 18時 | 42.0761 | 2.1373 | 0 | 0.038928 | 0.015161 | -1.8219 | 3.1599 | -0.40601 | 0.038928 | 0.78857 | 0.001018 | 0.68514 | 0.28334 | 0.61017 | 0.050014 | 0 | 0 | 0 | 0 | 25.6 | 19 | 91.371 | 0 | 0 | 0
2014-07-19 | 19時 | 42.0761 | 2.1373 | 0 | 0.038928 | 0.015161 | -1.8219 | 3.1599 | -0.40601 | 0.038928 | 0.78857 | 0.001018 | 0.68514 | 0.28334 | 0.61017 | 0.050014 | 0 | 0 | 0 | 0 | 25.6 | 18.6 | 89.5033 | 0 | 0 | 0
2014-07-19 | 20時 | 41.8068 | 2.1236 | 0 | 0.039107 | 0.014802 | -1.7814 | 3.1134 | -0.38972 | 0.039107 | 0.78857 | 0.001018 | 0.68514 | 0.28334 | 0.61017 | 0.050014 | 0 | 0 | 0 | 0 | 25.3 | 18.2 | 89.2091 | 0 | 0 | 0
2014-07-19 | 21時 | 41.6286 | 2.1145 | 0 | 0.039226 | 0.014564 | -1.7544 | 3.0824 | -0.37886 | 0.039226 | 0.78857 | 0.001018 | 0.68514 | 0.28334 | 0.61017 | 0.050014 | 0 | 0 | 0 | 0 | 25.1 | 18.2 | 90.2774 | 0 | 0 | 0
2014-07-19 | 22時 | 41.4514 | 2.1055 | 0 | 0.039346 | 0.014328 | -1.7274 | 3.0514 | -0.36799 | 0.039346 | 0.78857 | 0.001018 | 0.68514 | 0.28334 | 0.61017 | 0.050014 | 0 | 0 | 0 | 0 | 24.9 | 17.9 | 89.8964 | 0 | 0 | 0
2014-07-19 | 23時 | 41.0999 | 2.0877 | 0 | 0.039584 | 0.013863 | -1.6735 | 2.9894 | -0.34626 | 0.039584 | 0.78857 | 0.001018 | 0.68514 | 0.28334 | 0.61017 | 0.050014 | 0 | 0 | 0 | 0 | 24.5 | 17.5 | 90.0697 | 0 | 0 | 0
2014-07-20 | 0時 | 40.9257 | 2.0788 | 0 | 0.039703 | 0.013633 | -1.6465 | 2.9584 | -0.33539 | 0.039703 | 0.78857 | 0.001018 | 0.68514 | 0.28334 | 0.61017 | 0.050014 | 0 | 0 | 0 | 0 | 24.3 | 17.3 | 90.1415 | 0 | 0 | 0
2014-07-20 | 1時 | 40.7525 | 2.07 | 0 | 0.039822 | 0.013405 | -1.6195 | 2.9274 | -0.32452 | 0.039822 | 0.78857 | 0.001018 | 0.68514 | 0.28334 | 0.61017 | 0.050014 | 0 | 0 | 0 | 0 | 24.1 | 17.5 | 92.2551 | 0 | 0 | 0
2014-07-20 | 2時 | 40.6663 | 2.0657 | 0 | 0.039882 | 0.013292 | -1.606 | 2.9119 | -0.31909 | 0.039882 | 0.78857 | 0.001018 | 0.68514 | 0.28334 | 0.61017 | 0.050014 | 0 | 0 | 0 | 0 | 24 | 17.3 | 91.7787 | 0 | 0 | 0
2014-07-20 | 3時 | 40.7525 | 2.07 | 0 | 0.039822 | 0.013405 | -1.6195 | 2.9274 | -0.32452 | 0.039822 | 0.78857 | 0.001018 | 0.68514 | 0.28334 | 0.61017 | 0.050014 | 0 | 0 | 0 | 0 | 24.1 | 17.3 | 91.2293 | 0 | 0 | 0
2014-07-20 | 4時 | 40.5803 | 2.0613 | 0 | 0.039942 | 0.013179 | -1.5925 | 2.8964 | -0.31365 | 0.039942 | 0.78857 | 0.001018 | 0.68514 | 0.28334 | 0.61017 | 0.050014 | 0 | 0 | 0 | 0 | 23.9 | 17.1 | 91.2931 | 0 | 0 | 0
2014-07-20 | 5時 | 40.839 | 2.0744 | 0 | 0.039763 | 0.013519 | -1.633 | 2.9429 | -0.32996 | 0.039763 | 0.78857 | 0.001018 | 0.68514 | 0.28334 | 0.61017 | 0.050014 | 0 | 0 | 0 | 0 | 24.2 | 17.3 | 90.6835 | 0 | 0 | 0
2014-07-20 | 6時 | 41.2751 | 2.0966 | 0 | 0.039465 | 0.014095 | -1.7005 | 3.0204 | -0.35713 | 0.039465 | 0.78857 | 0.001018 | 0.68514 | 0.28334 | 0.61017 | 0.050014 | 0 | 0 | 0 | 0 | 24.7 | 17.5 | 88.999 | 0 | 0 | 0
2014-07-20 | 7時 | 42.99 | 2.1837 | 0 | 0.038332 | 0.016392 | -1.9568 | 3.315 | -0.46029 | 0.038332 | 0.78857 | 0.001018 | 0.68514 | 0.28334 | 0.61017 | 0.050014 | 0 | 0 | 0 | 0 | 26.6 | 18.5 | 83.9249 | 0 | 0 | 0
2014-07-20 | 8時 | 44.1199 | 2.2411 | 0 | 0.037617 | 0.017933 | -2.1188 | 3.5011 | -0.52538 | 0.037617 | 0.78857 | 0.001018 | 0.68514 | 0.28334 | 0.61017 | 0.050014 | 0 | 0 | 0 | 0 | 27.8 | 19.1 | 80.6848 | 0 | 0 | 0
2014-07-20 | 9時 | 47.2068 | 2.3979 | 0 | 0.03577 | 0.022232 | -2.5373 | 3.9821 | -0.69329 | 0.03577 | 0.78857 | 0.001018 | 0.68514 | 0.28334 | 0.61017 | 0.050014 | 0 | 0 | 0 | 0 | 30.9 | 19.4 | 68.5004 | 0 | 0 | 0
2014-07-20 | 10時 | 48.2542 | 2.4511 | 0 | 0.035174 | 0.023717 | -2.6723 | 4.1374 | -0.74738 | 0.035174 | 0.78857 | 0.001018 | 0.68514 | 0.28334 | 0.61017 | 0.050014 | 0 | 0 | 0 | 0 | 31.9 | 18.9 | 63.0989 | 0 | 0 | 0
2014-07-20 | 11時 | 48.8948 | 2.4836 | 0 | 0.034816 | 0.024631 | -2.7533 | 4.2305 | -0.77981 | 0.034816 | 0.78857 | 0.001018 | 0.68514 | 0.28334 | 0.61017 | 0.050014 | 0 | 0 | 0 | 0 | 32.5 | 18.5 | 59.7433 | 0 | 0 | 0
2014-07-20 | 12時 | 49.6536 | 2.5222 | 0 | 0.034399 | 0.025719 | -2.8479 | 4.3393 | -0.81764 | 0.034399 | 0.78857 | 0.001018 | 0.68514 | 0.28334 | 0.61017 | 0.050014 | 0 | 0 | 0 | 0 | 33.2 | 18.1 | 56.232 | 0 | 0 | 0
2014-07-20 | 13時 | 49.6536 | 2.5222 | 0 | 0.034399 | 0.025719 | -2.8479 | 4.3393 | -0.81764 | 0.034399 | 0.78857 | 0.001018 | 0.68514 | 0.28334 | 0.61017 | 0.050014 | 0 | 0 | 0 | 0 | 33.2 | 18 | 55.9301 | 0 | 0 | 0
2014-07-20 | 14時 | 50.4247 | 2.5613 | 0 | 0.033982 | 0.026831 | -2.9424 | 4.448 | -0.85545 | 0.033982 | 0.78857 | 0.001018 | 0.68514 | 0.28334 | 0.61017 | 0.050014 | 0 | 0 | 0 | 0 | 33.9 | 18.2 | 54.3643 | 0 | 0 | 0
2014-07-20 | 15時 | 49.763 | 2.5277 | 0 | 0.034339 | 0.025877 | -2.8614 | 4.3548 | -0.82304 | 0.034339 | 0.78857 | 0.001018 | 0.68514 | 0.28334 | 0.61017 | 0.050014 | 0 | 0 | 0 | 0 | 33.3 | 17.7 | 54.7163 | 0 | 0 | 0
2014-07-20 | 16時 | 48.8948 | 2.4836 | 0 | 0.034816 | 0.024631 | -2.7533 | 4.2305 | -0.77981 | 0.034816 | 0.78857 | 0.001018 | 0.68514 | 0.28334 | 0.61017 | 0.050014 | 0 | 0 | 0 | 0 | 32.5 | 18.1 | 58.488 | 0 | 0 | 0
2014-07-20 | 17時 | 48.4668 | 2.4619 | 0 | 0.035054 | 0.02402 | -2.6993 | 4.1684 | -0.75819 | 0.035054 | 0.78857 | 0.001018 | 0.68514 | 0.28334 | 0.61017 | 0.050014 | 0 | 0 | 0 | 0 | 32.1 | 18.1 | 59.8231 | 0 | 0 | 0
2014-07-20 | 18時 | 47.7274 | 2.4243 | 0 | 0.035472 | 0.022968 | -2.6048 | 4.0597 | -0.72033 | 0.035472 | 0.78857 | 0.001018 | 0.68514 | 0.28334 | 0.61017 | 0.050014 | 0 | 0 | 0 | 0 | 31.4 | 19 | 65.2466 | 0 | 0 | 0
2014-07-20 | 19時 | 46.7949 | 2.377 | 0 | 0.036008 | 0.021651 | -2.4833 | 3.92 | -0.67164 | 0.036008 | 0.78857 | 0.001018 | 0.68514 | 0.28334 | 0.61017 | 0.050014 | 0 | 0 | 0 | 0 | 30.5 | 18.9 | 68.3301 | 0 | 0 | 0
2014-07-20 | 20時 | 46.6925 | 2.3718 | 0 | 0.036068 | 0.021507 | -2.4698 | 3.9045 | -0.66623 | 0.036068 | 0.78857 | 0.001018 | 0.68514 | 0.28334 | 0.61017 | 0.050014 | 0 | 0 | 0 | 0 | 30.4 | 19 | 69.0749 | 0 | 0 | 0
2014-07-20 | 21時 | 46.6925 | 2.3718 | 0 | 0.036068 | 0.021507 | -2.4698 | 3.9045 | -0.66623 | 0.036068 | 0.78857 | 0.001018 | 0.68514 | 0.28334 | 0.61017 | 0.050014 | 0 | 0 | 0 | 0 | 30.4 | 13 | 47.7084 | 0 | 0 | 0
2014-07-20 | 22時 | 44.1199 | 2.2411 | 0 | 0.037617 | 0.017933 | -2.1188 | 3.5011 | -0.52538 | 0.037617 | 0.78857 | 0.001018 | 0.68514 | 0.28334 | 0.61017 | 0.050014 | 0 | 0 | 0 | 0 | 27.8 | 13.7 | 58.365 | 0 | 0 | 0
2014-07-20 | 23時 | 43.5504 | 2.2122 | 0 | 0.037975 | 0.017154 | -2.0378 | 3.408 | -0.49284 | 0.037975 | 0.78857 | 0.001018 | 0.68514 | 0.28334 | 0.61017 | 0.050014 | 0 | 0 | 0 | 0 | 27.2 | 13.6 | 60.018 | 0 | 0 | 0
2014-07-21 | 0時 | 42.6214 | 2.165 | 0 | 0.038571 | 0.015894 | -1.9029 | 3.2529 | -0.43858 | 0.038571 | 0.78857 | 0.001018 | 0.68514 | 0.28334 | 0.61017 | 0.050014 | 0 | 0 | 0 | 0 | 26.2 | 13.9 | 65.0295 | 0 | 0 | 0
2014-07-21 | 1時 | 42.8052 | 2.1743 | 0 | 0.038452 | 0.016142 | -1.9299 | 3.2839 | -0.44944 | 0.038452 | 0.78857 | 0.001018 | 0.68514 | 0.28334 | 0.61017 | 0.050014 | 0 | 0 | 0 | 0 | 26.4 | 14.4 | 66.5258 | 0 | 0 | 0
2014-07-21 | 2時 | 42.0761 | 2.1373 | 0 | 0.038928 | 0.015161 | -1.8219 | 3.1599 | -0.40601 | 0.038928 | 0.78857 | 0.001018 | 0.68514 | 0.28334 | 0.61017 | 0.050014 | 0 | 0 | 0 | 0 | 25.6 | 14.9 | 72.1154 | 0 | 0 | 0
2014-07-21 | 3時 | 41.9861 | 2.1327 | 0 | 0.038988 | 0.015041 | -1.8084 | 3.1444 | -0.40058 | 0.038988 | 0.78857 | 0.001018 | 0.68514 | 0.28334 | 0.61017 | 0.050014 | 0 | 0 | 0 | 0 | 25.5 | 15.1 | 73.4954 | 0 | 0 | 0
2014-07-21 | 4時 | 41.3631 | 2.1011 | 0 | 0.039405 | 0.014211 | -1.714 | 3.0359 | -0.36256 | 0.039405 | 0.78857 | 0.001018 | 0.68514 | 0.28334 | 0.61017 | 0.050014 | 0 | 0 | 0 | 0 | 24.8 | 15.5 | 78.6041 | 0 | 0 | 0
2014-07-21 | 5時 | 41.2751 | 2.0966 | 0 | 0.039465 | 0.014095 | -1.7005 | 3.0204 | -0.35713 | 0.039465 | 0.78857 | 0.001018 | 0.68514 | 0.28334 | 0.61017 | 0.050014 | 0 | 0 | 0 | 0 | 24.7 | 15.4 | 78.5771 | 0 | 0 | 0
2014-07-21 | 6時 | 42.3476 | 2.1511 | 0 | 0.03875 | 0.015526 | -1.8624 | 3.2064 | -0.4223 | 0.03875 | 0.78857 | 0.001018 | 0.68514 | 0.28334 | 0.61017 | 0.050014 | 0 | 0 | 0 | 0 | 25.9 | 15.4 | 73.1642 | 0 | 0 | 0
2014-07-21 | 7時 | 43.6447 | 2.2169 | 0 | 0.037915 | 0.017282 | -2.0513 | 3.4235 | -0.49826 | 0.037915 | 0.78857 | 0.001018 | 0.68514 | 0.28334 | 0.61017 | 0.050014 | 0 | 0 | 0 | 0 | 27.3 | 16.9 | 73.7624 | 0 | 0 | 0
2014-07-21 | 8時 | 46.0837 | 2.3408 | 0 | 0.036425 | 0.020653 | -2.3888 | 3.8114 | -0.63375 | 0.036425 | 0.78857 | 0.001018 | 0.68514 | 0.28334 | 0.61017 | 0.050014 | 0 | 0 | 0 | 0 | 29.8 | 17.9 | 67.4703 | 0 | 0 | 0
2014-07-21 | 9時 | 48.0427 | 2.4403 | 0 | 0.035293 | 0.023416 | -2.6453 | 4.1063 | -0.73656 | 0.035293 | 0.78857 | 0.001018 | 0.68514 | 0.28334 | 0.61017 | 0.050014 | 0 | 0 | 0 | 0 | 31.7 | 17.8 | 60.2068 | 0 | 0 | 0
2014-07-21 | 10時 | 47.9374 | 2.435 | 0 | 0.035352 | 0.023266 | -2.6318 | 4.0908 | -0.73115 | 0.035352 | 0.78857 | 0.001018 | 0.68514 | 0.28334 | 0.61017 | 0.050014 | 0 | 0 | 0 | 0 | 31.6 | 18.2 | 61.8711 | 0 | 0 | 0
2014-07-21 | 11時 | 49.2185 | 2.5001 | 0 | 0.034637 | 0.025095 | -2.7938 | 4.2771 | -0.79602 | 0.034637 | 0.78857 | 0.001018 | 0.68514 | 0.28334 | 0.61017 | 0.050014 | 0 | 0 | 0 | 0 | 32.8 | 17.8 | 56.5822 | 0 | 0 | 0
2014-07-21 | 12時 | 50.8709 | 2.584 | 0 | 0.033743 | 0.027477 | -2.9964 | 4.5101 | -0.87704 | 0.033743 | 0.78857 | 0.001018 | 0.68514 | 0.28334 | 0.61017 | 0.050014 | 0 | 0 | 0 | 0 | 34.3 | 18.4 | 53.7345 | 0 | 0 | 0
2014-07-21 | 13時 | 49.9826 | 2.5389 | 0 | 0.03422 | 0.026193 | -2.8884 | 4.3859 | -0.83384 | 0.03422 | 0.78857 | 0.001018 | 0.68514 | 0.28334 | 0.61017 | 0.050014 | 0 | 0 | 0 | 0 | 33.5 | 18.8 | 57.3712 | 0 | 0 | 0
2014-07-21 | 14時 | 48.3604 | 2.4565 | 0 | 0.035114 | 0.023868 | -2.6858 | 4.1529 | -0.75278 | 0.035114 | 0.78857 | 0.001018 | 0.68514 | 0.28334 | 0.61017 | 0.050014 | 0 | 0 | 0 | 0 | 32 | 18.3 | 60.808 | 0 | 0 | 0
2014-07-21 | 15時 | 48.8948 | 2.4836 | 0 | 0.034816 | 0.024631 | -2.7533 | 4.2305 | -0.77981 | 0.034816 | 0.78857 | 0.001018 | 0.68514 | 0.28334 | 0.61017 | 0.050014 | 0 | 0 | 0 | 0 | 32.5 | 19.6 | 63.187 | 0 | 0 | 0
2014-07-21 | 16時 | 48.1484 | 2.4457 | 0 | 0.035233 | 0.023566 | -2.6588 | 4.1218 | -0.74197 | 0.035233 | 0.78857 | 0.001018 | 0.68514 | 0.28334 | 0.61017 | 0.050014 | 0 | 0 | 0 | 0 | 31.8 | 19.5 | 65.4104 | 0 | 0 | 0
2014-07-21 | 17時 | 47.7274 | 2.4243 | 0 | 0.035472 | 0.022968 | -2.6048 | 4.0597 | -0.72033 | 0.035472 | 0.78857 | 0.001018 | 0.68514 | 0.28334 | 0.61017 | 0.050014 | 0 | 0 | 0 | 0 | 31.4 | 19.3 | 66.2458 | 0 | 0 | 0
2014-07-21 | 18時 | 47.7274 | 2.4243 | 0 | 0.035472 | 0.022968 | -2.6048 | 4.0597 | -0.72033 | 0.035472 | 0.78857 | 0.001018 | 0.68514 | 0.28334 | 0.61017 | 0.050014 | 0 | 0 | 0 | 0 | 31.4 | 19.3 | 66.2458 | 0 | 0 | 0
2014-07-21 | 19時 | 46.6925 | 2.3718 | 0 | 0.036068 | 0.021507 | -2.4698 | 3.9045 | -0.66623 | 0.036068 | 0.78857 | 0.001018 | 0.68514 | 0.28334 | 0.61017 | 0.050014 | 0 | 0 | 0 | 0 | 30.4 | 18.9 | 68.7221 | 0 | 0 | 0
2014-07-21 | 20時 | 46.2857 | 2.3511 | 0 | 0.036306 | 0.020936 | -2.4158 | 3.8424 | -0.64457 | 0.036306 | 0.78857 | 0.001018 | 0.68514 | 0.28334 | 0.61017 | 0.050014 | 0 | 0 | 0 | 0 | 30 | 19.2 | 71.3986 | 0 | 0 | 0
2014-07-21 | 21時 | 45.484 | 2.3104 | 0 | 0.036783 | 0.019817 | -2.3078 | 3.7183 | -0.60125 | 0.036783 | 0.78857 | 0.001018 | 0.68514 | 0.28334 | 0.61017 | 0.050014 | 0 | 0 | 0 | 0 | 29.2 | 18.5 | 72.1172 | 0 | 0 | 0
2014-07-21 | 22時 | 44.9911 | 2.2853 | 0 | 0.037081 | 0.019133 | -2.2403 | 3.6407 | -0.57416 | 0.037081 | 0.78857 | 0.001018 | 0.68514 | 0.28334 | 0.61017 | 0.050014 | 0 | 0 | 0 | 0 | 28.7 | 18.1 | 72.6743 | 0 | 0 | 0
2014-07-21 | 23時 | 44.6985 | 2.2705 | 0 | 0.03726 | 0.018729 | -2.1998 | 3.5941 | -0.5579 | 0.03726 | 0.78857 | 0.001018 | 0.68514 | 0.28334 | 0.61017 | 0.050014 | 0 | 0 | 0 | 0 | 28.4 | 18.1 | 73.9506 | 0 | 0 | 0
2014-07-22 | 0時 | 44.408 | 2.2557 | 0 | 0.037438 | 0.018328 | -2.1593 | 3.5476 | -0.54164 | 0.037438 | 0.78857 | 0.001018 | 0.68514 | 0.28334 | 0.61017 | 0.050014 | 0 | 0 | 0 | 0 | 28.1 | 17.9 | 74.444 | 0 | 0 | 0
2014-07-22 | 1時 | 43.834 | 2.2266 | 0 | 0.037796 | 0.017541 | -2.0783 | 3.4545 | -0.50911 | 0.037796 | 0.78857 | 0.001018 | 0.68514 | 0.28334 | 0.61017 | 0.050014 | 0 | 0 | 0 | 0 | 27.5 | 18 | 77.5156 | 0 | 0 | 0
2014-07-22 | 2時 | 43.4564 | 2.2074 | 0 | 0.038034 | 0.017026 | -2.0243 | 3.3925 | -0.48742 | 0.038034 | 0.78857 | 0.001018 | 0.68514 | 0.28334 | 0.61017 | 0.050014 | 0 | 0 | 0 | 0 | 27.1 | 18 | 79.3535 | 0 | 0 | 0
2014-07-22 | 3時 | 43.0827 | 2.1884 | 0 | 0.038273 | 0.016518 | -1.9703 | 3.3305 | -0.46572 | 0.038273 | 0.78857 | 0.001018 | 0.68514 | 0.28334 | 0.61017 | 0.050014 | 0 | 0 | 0 | 0 | 26.7 | 17.8 | 80.3632 | 0 | 0 | 0
2014-07-22 | 4時 | 42.7132 | 2.1696 | 0 | 0.038511 | 0.016018 | -1.9164 | 3.2684 | -0.44401 | 0.038511 | 0.78857 | 0.001018 | 0.68514 | 0.28334 | 0.61017 | 0.050014 | 0 | 0 | 0 | 0 | 26.3 | 17.8 | 82.2803 | 0 | 0 | 0
2014-07-22 | 5時 | 42.8052 | 2.1743 | 0 | 0.038452 | 0.016142 | -1.9299 | 3.2839 | -0.44944 | 0.038452 | 0.78857 | 0.001018 | 0.68514 | 0.28334 | 0.61017 | 0.050014 | 0 | 0 | 0 | 0 | 26.4 | 17.7 | 81.3494 | 0 | 0 | 0
2014-07-22 | 6時 | 43.3626 | 2.2026 | 0 | 0.038094 | 0.016898 | -2.0108 | 3.377 | -0.48199 | 0.038094 | 0.78857 | 0.001018 | 0.68514 | 0.28334 | 0.61017 | 0.050014 | 0 | 0 | 0 | 0 | 27 | 17.7 | 78.5271 | 0 | 0 | 0
2014-07-22 | 7時 | 44.6985 | 2.2705 | 0 | 0.03726 | 0.018729 | -2.1998 | 3.5941 | -0.5579 | 0.03726 | 0.78857 | 0.001018 | 0.68514 | 0.28334 | 0.61017 | 0.050014 | 0 | 0 | 0 | 0 | 28.4 | 17.9 | 73.1563 | 0 | 0 | 0
2014-07-22 | 8時 | 46.7949 | 2.377 | 0 | 0.036008 | 0.021651 | -2.4833 | 3.92 | -0.67164 | 0.036008 | 0.78857 | 0.001018 | 0.68514 | 0.28334 | 0.61017 | 0.050014 | 0 | 0 | 0 | 0 | 30.5 | 18.3 | 66.2229 | 0 | 0 | 0
2014-07-22 | 9時 | 48.7874 | 2.4782 | 0 | 0.034876 | 0.024477 | -2.7398 | 4.215 | -0.77441 | 0.034876 | 0.78857 | 0.001018 | 0.68514 | 0.28334 | 0.61017 | 0.050014 | 0 | 0 | 0 | 0 | 32.4 | 17.9 | 58.1869 | 0 | 0 | 0
2014-07-22 | 10時 | 49.6536 | 2.5222 | 0 | 0.034399 | 0.025719 | -2.8479 | 4.3393 | -0.81764 | 0.034399 | 0.78857 | 0.001018 | 0.68514 | 0.28334 | 0.61017 | 0.050014 | 0 | 0 | 0 | 0 | 33.2 | 17.7 | 55.0237 | 0 | 0 | 0
2014-07-22 | 11時 | 49.4355 | 2.5111 | 0 | 0.034518 | 0.025406 | -2.8209 | 4.3082 | -0.80683 | 0.034518 | 0.78857 | 0.001018 | 0.68514 | 0.28334 | 0.61017 | 0.050014 | 0 | 0 | 0 | 0 | 33 | 18.5 | 58.0868 | 0 | 0 | 0
2014-07-22 | 12時 | 50.4247 | 2.5613 | 0 | 0.033982 | 0.026831 | -2.9424 | 4.448 | -0.85545 | 0.033982 | 0.78857 | 0.001018 | 0.68514 | 0.28334 | 0.61017 | 0.050014 | 0 | 0 | 0 | 0 | 33.9 | 18.7 | 55.8142 | 0 | 0 | 0
2014-07-22 | 13時 | 51.8896 | 2.6358 | 0 | 0.033207 | 0.028959 | -3.118 | 4.65 | -0.92562 | 0.033207 | 0.78857 | 0.001018 | 0.68514 | 0.28334 | 0.61017 | 0.050014 | 0 | 0 | 0 | 0 | 35.2 | 18.9 | 52.4688 | 0 | 0 | 0
2014-07-22 | 14時 | 50.8709 | 2.584 | 0 | 0.033743 | 0.027477 | -2.9964 | 4.5101 | -0.87704 | 0.033743 | 0.78857 | 0.001018 | 0.68514 | 0.28334 | 0.61017 | 0.050014 | 0 | 0 | 0 | 0 | 34.3 | 17.7 | 51.7468 | 0 | 0 | 0
2014-07-22 | 15時 | 51.0955 | 2.5954 | 0 | 0.033624 | 0.027803 | -3.0235 | 4.5412 | -0.88784 | 0.033624 | 0.78857 | 0.001018 | 0.68514 | 0.28334 | 0.61017 | 0.050014 | 0 | 0 | 0 | 0 | 34.5 | 18 | 52.018 | 0 | 0 | 0
2014-07-22 | 16時 | 49.4355 | 2.5111 | 0 | 0.034518 | 0.025406 | -2.8209 | 4.3082 | -0.80683 | 0.034518 | 0.78857 | 0.001018 | 0.68514 | 0.28334 | 0.61017 | 0.050014 | 0 | 0 | 0 | 0 | 33 | 18.3 | 57.4768 | 0 | 0 | 0
2014-07-22 | 17時 | 49.2185 | 2.5001 | 0 | 0.034637 | 0.025095 | -2.7938 | 4.2771 | -0.79602 | 0.034637 | 0.78857 | 0.001018 | 0.68514 | 0.28334 | 0.61017 | 0.050014 | 0 | 0 | 0 | 0 | 32.8 | 18.5 | 58.7431 | 0 | 0 | 0
2014-07-22 | 18時 | 47.8322 | 2.4297 | 0 | 0.035412 | 0.023117 | -2.6183 | 4.0753 | -0.72574 | 0.035412 | 0.78857 | 0.001018 | 0.68514 | 0.28334 | 0.61017 | 0.050014 | 0 | 0 | 0 | 0 | 31.5 | 17.8 | 60.8937 | 0 | 0 | 0
2014-07-22 | 19時 | 47.4143 | 2.4084 | 0 | 0.03565 | 0.022525 | -2.5643 | 4.0132 | -0.70411 | 0.03565 | 0.78857 | 0.001018 | 0.68514 | 0.28334 | 0.61017 | 0.050014 | 0 | 0 | 0 | 0 | 31.1 | 17.6 | 61.6135 | 0 | 0 | 0
2014-07-22 | 20時 | 46.6925 | 2.3718 | 0 | 0.036068 | 0.021507 | -2.4698 | 3.9045 | -0.66623 | 0.036068 | 0.78857 | 0.001018 | 0.68514 | 0.28334 | 0.61017 | 0.050014 | 0 | 0 | 0 | 0 | 30.4 | 17.3 | 63.0618 | 0 | 0 | 0
2014-07-22 | 21時 | 45.8828 | 2.3306 | 0 | 0.036544 | 0.020373 | -2.3618 | 3.7803 | -0.62292 | 0.036544 | 0.78857 | 0.001018 | 0.68514 | 0.28334 | 0.61017 | 0.050014 | 0 | 0 | 0 | 0 | 29.6 | 17.3 | 66.0253 | 0 | 0 | 0
2014-07-22 | 22時 | 45.5833 | 2.3154 | 0 | 0.036723 | 0.019955 | -2.3213 | 3.7338 | -0.60667 | 0.036723 | 0.78857 | 0.001018 | 0.68514 | 0.28334 | 0.61017 | 0.050014 | 0 | 0 | 0 | 0 | 29.3 | 18 | 69.8187 | 0 | 0 | 0
2014-07-22 | 23時 | 44.9911 | 2.2853 | 0 | 0.037081 | 0.019133 | -2.2403 | 3.6407 | -0.57416 | 0.037081 | 0.78857 | 0.001018 | 0.68514 | 0.28334 | 0.61017 | 0.050014 | 0 | 0 | 0 | 0 | 28.7 | 18 | 72.284 | 0 | 0 | 0
2014-07-23 | 0時 | 44.5046 | 2.2606 | 0 | 0.037379 | 0.018461 | -2.1728 | 3.5631 | -0.54706 | 0.037379 | 0.78857 | 0.001018 | 0.68514 | 0.28334 | 0.61017 | 0.050014 | 0 | 0 | 0 | 0 | 28.2 | 18.1 | 74.8155 | 0 | 0 | 0
2014-07-23 | 1時 | 43.5504 | 2.2122 | 0 | 0.037975 | 0.017154 | -2.0378 | 3.408 | -0.49284 | 0.037975 | 0.78857 | 0.001018 | 0.68514 | 0.28334 | 0.61017 | 0.050014 | 0 | 0 | 0 | 0 | 27.2 | 18.1 | 79.3154 | 0 | 0 | 0
2014-07-23 | 2時 | 43.269 | 2.1979 | 0 | 0.038154 | 0.016771 | -1.9973 | 3.3615 | -0.47657 | 0.038154 | 0.78857 | 0.001018 | 0.68514 | 0.28334 | 0.61017 | 0.050014 | 0 | 0 | 0 | 0 | 26.9 | 17.9 | 79.8573 | 0 | 0 | 0
2014-07-23 | 3時 | 42.8974 | 2.179 | 0 | 0.038392 | 0.016267 | -1.9433 | 3.2994 | -0.45486 | 0.038392 | 0.78857 | 0.001018 | 0.68514 | 0.28334 | 0.61017 | 0.050014 | 0 | 0 | 0 | 0 | 26.5 | 18.1 | 82.6471 | 0 | 0 | 0
2014-07-23 | 4時 | 42.6214 | 2.165 | 0 | 0.038571 | 0.015894 | -1.9029 | 3.2529 | -0.43858 | 0.038571 | 0.78857 | 0.001018 | 0.68514 | 0.28334 | 0.61017 | 0.050014 | 0 | 0 | 0 | 0 | 26.2 | 18 | 83.6714 | 0 | 0 | 0
2014-07-23 | 5時 | 42.4386 | 2.1557 | 0 | 0.03869 | 0.015648 | -1.8759 | 3.2219 | -0.42773 | 0.03869 | 0.78857 | 0.001018 | 0.68514 | 0.28334 | 0.61017 | 0.050014 | 0 | 0 | 0 | 0 | 26 | 18 | 84.6666 | 0 | 0 | 0
2014-07-23 | 6時 | 43.834 | 2.2266 | 0 | 0.037796 | 0.017541 | -2.0783 | 3.4545 | -0.50911 | 0.037796 | 0.78857 | 0.001018 | 0.68514 | 0.28334 | 0.61017 | 0.050014 | 0 | 0 | 0 | 0 | 27.5 | 18.2 | 78.3524 | 0 | 0 | 0
2014-07-23 | 7時 | 45.2861 | 2.3003 | 0 | 0.036902 | 0.019542 | -2.2808 | 3.6872 | -0.59042 | 0.036902 | 0.78857 | 0.001018 | 0.68514 | 0.28334 | 0.61017 | 0.050014 | 0 | 0 | 0 | 0 | 29 | 17.9 | 70.6556 | 0 | 0 | 0
2014-07-23 | 8時 | 47.1034 | 2.3926 | 0 | 0.035829 | 0.022086 | -2.5238 | 3.9666 | -0.68787 | 0.035829 | 0.78857 | 0.001018 | 0.68514 | 0.28334 | 0.61017 | 0.050014 | 0 | 0 | 0 | 0 | 30.8 | 18.9 | 67.1691 | 0 | 0 | 0
2014-07-23 | 9時 | 48.7874 | 2.4782 | 0 | 0.034876 | 0.024477 | -2.7398 | 4.215 | -0.77441 | 0.034876 | 0.78857 | 0.001018 | 0.68514 | 0.28334 | 0.61017 | 0.050014 | 0 | 0 | 0 | 0 | 32.4 | 17.6 | 57.2385 | 0 | 0 | 0
2014-07-23 | 10時 | 50.3138 | 2.5557 | 0 | 0.034041 | 0.026671 | -2.9289 | 4.4325 | -0.85005 | 0.034041 | 0.78857 | 0.001018 | 0.68514 | 0.28334 | 0.61017 | 0.050014 | 0 | 0 | 0 | 0 | 33.8 | 18.1 | 54.3765 | 0 | 0 | 0
2014-07-23 | 11時 | 50.8709 | 2.584 | 0 | 0.033743 | 0.027477 | -2.9964 | 4.5101 | -0.87704 | 0.033743 | 0.78857 | 0.001018 | 0.68514 | 0.28334 | 0.61017 | 0.050014 | 0 | 0 | 0 | 0 | 34.3 | 18 | 52.5992 | 0 | 0 | 0
2014-07-23 | 12時 | 51.3211 | 2.6069 | 0 | 0.033505 | 0.028131 | -3.0505 | 4.5723 | -0.89863 | 0.033505 | 0.78857 | 0.001018 | 0.68514 | 0.28334 | 0.61017 | 0.050014 | 0 | 0 | 0 | 0 | 34.7 | 17.6 | 50.3324 | 0 | 0 | 0
2014-07-23 | 13時 | 51.0955 | 2.5954 | 0 | 0.033624 | 0.027803 | -3.0235 | 4.5412 | -0.88784 | 0.033624 | 0.78857 | 0.001018 | 0.68514 | 0.28334 | 0.61017 | 0.050014 | 0 | 0 | 0 | 0 | 34.5 | 17.2 | 49.7683 | 0 | 0 | 0
2014-07-23 | 14時 | 51.2082 | 2.6011 | 0 | 0.033564 | 0.027967 | -3.037 | 4.5568 | -0.89324 | 0.033564 | 0.78857 | 0.001018 | 0.68514 | 0.28334 | 0.61017 | 0.050014 | 0 | 0 | 0 | 0 | 34.6 | 17 | 48.9327 | 0 | 0 | 0
2014-07-23 | 15時 | 50.8709 | 2.584 | 0 | 0.033743 | 0.027477 | -2.9964 | 4.5101 | -0.87704 | 0.033743 | 0.78857 | 0.001018 | 0.68514 | 0.28334 | 0.61017 | 0.050014 | 0 | 0 | 0 | 0 | 34.3 | 17.3 | 50.609 | 0 | 0 | 0
2014-07-23 | 16時 | 50.5359 | 2.567 | 0 | 0.033922 | 0.026992 | -2.9559 | 4.4635 | -0.86085 | 0.033922 | 0.78857 | 0.001018 | 0.68514 | 0.28334 | 0.61017 | 0.050014 | 0 | 0 | 0 | 0 | 34 | 17.2 | 51.1716 | 0 | 0 | 0
2014-07-23 | 17時 | 49.5444 | 2.5166 | 0 | 0.034458 | 0.025562 | -2.8344 | 4.3237 | -0.81224 | 0.034458 | 0.78857 | 0.001018 | 0.68514 | 0.28334 | 0.61017 | 0.050014 | 0 | 0 | 0 | 0 | 33.1 | 17.2 | 53.8121 | 0 | 0 | 0
2014-07-23 | 18時 | 49.0024 | 2.4891 | 0 | 0.034756 | 0.024785 | -2.7668 | 4.2461 | -0.78522 | 0.034756 | 0.78857 | 0.001018 | 0.68514 | 0.28334 | 0.61017 | 0.050014 | 0 | 0 | 0 | 0 | 32.6 | 17.2 | 55.3455 | 0 | 0 | 0
2014-07-23 | 19時 | 47.9374 | 2.435 | 0 | 0.035352 | 0.023266 | -2.6318 | 4.0908 | -0.73115 | 0.035352 | 0.78857 | 0.001018 | 0.68514 | 0.28334 | 0.61017 | 0.050014 | 0 | 0 | 0 | 0 | 31.6 | 17.1 | 58.2317 | 0 | 0 | 0
2014-07-23 | 20時 | 47.3104 | 2.4032 | 0 | 0.03571 | 0.022378 | -2.5508 | 3.9976 | -0.6987 | 0.03571 | 0.78857 | 0.001018 | 0.68514 | 0.28334 | 0.61017 | 0.050014 | 0 | 0 | 0 | 0 | 31 | 16.9 | 59.5661 | 0 | 0 | 0
2014-07-23 | 21時 | 46.5904 | 2.3666 | 0 | 0.036127 | 0.021364 | -2.4563 | 3.889 | -0.66081 | 0.036127 | 0.78857 | 0.001018 | 0.68514 | 0.28334 | 0.61017 | 0.050014 | 0 | 0 | 0 | 0 | 30.3 | 16.9 | 61.9962 | 0 | 0 | 0
2014-07-23 | 22時 | 45.8828 | 2.3306 | 0 | 0.036544 | 0.020373 | -2.3618 | 3.7803 | -0.62292 | 0.036544 | 0.78857 | 0.001018 | 0.68514 | 0.28334 | 0.61017 | 0.050014 | 0 | 0 | 0 | 0 | 29.6 | 17.2 | 65.6539 | 0 | 0 | 0
2014-07-23 | 23時 | 45.7827 | 2.3256 | 0 | 0.036604 | 0.020233 | -2.3483 | 3.7648 | -0.6175 | 0.036604 | 0.78857 | 0.001018 | 0.68514 | 0.28334 | 0.61017 | 0.050014 | 0 | 0 | 0 | 0 | 29.5 | 17.1 | 65.6595 | 0 | 0 | 0
2014-07-24 | 0時 | 45.5833 | 2.3154 | 0 | 0.036723 | 0.019955 | -2.3213 | 3.7338 | -0.60667 | 0.036723 | 0.78857 | 0.001018 | 0.68514 | 0.28334 | 0.61017 | 0.050014 | 0 | 0 | 0 | 0 | 29.3 | 17.1 | 66.4211 | 0 | 0 | 0
2014-07-24 | 1時 | 45.3849 | 2.3053 | 0 | 0.036842 | 0.019679 | -2.2943 | 3.7027 | -0.59583 | 0.036842 | 0.78857 | 0.001018 | 0.68514 | 0.28334 | 0.61017 | 0.050014 | 0 | 0 | 0 | 0 | 29.1 | 16.7 | 65.6621 | 0 | 0 | 0
2014-07-24 | 2時 | 44.6985 | 2.2705 | 0 | 0.03726 | 0.018729 | -2.1998 | 3.5941 | -0.5579 | 0.03726 | 0.78857 | 0.001018 | 0.68514 | 0.28334 | 0.61017 | 0.050014 | 0 | 0 | 0 | 0 | 28.4 | 16.8 | 68.7789 | 0 | 0 | 0
2014-07-24 | 3時 | 44.1199 | 2.2411 | 0 | 0.037617 | 0.017933 | -2.1188 | 3.5011 | -0.52538 | 0.037617 | 0.78857 | 0.001018 | 0.68514 | 0.28334 | 0.61017 | 0.050014 | 0 | 0 | 0 | 0 | 27.8 | 17 | 72.0497 | 0 | 0 | 0
2014-07-24 | 4時 | 43.6447 | 2.2169 | 0 | 0.037915 | 0.017282 | -2.0513 | 3.4235 | -0.49826 | 0.037915 | 0.78857 | 0.001018 | 0.68514 | 0.28334 | 0.61017 | 0.050014 | 0 | 0 | 0 | 0 | 27.3 | 17.6 | 76.7336 | 0 | 0 | 0
2014-07-24 | 5時 | 43.5504 | 2.2122 | 0 | 0.037975 | 0.017154 | -2.0378 | 3.408 | -0.49284 | 0.037975 | 0.78857 | 0.001018 | 0.68514 | 0.28334 | 0.61017 | 0.050014 | 0 | 0 | 0 | 0 | 27.2 | 17.3 | 75.9046 | 0 | 0 | 0
2014-07-24 | 6時 | 44.7958 | 2.2754 | 0 | 0.0372 | 0.018863 | -2.2133 | 3.6096 | -0.56332 | 0.0372 | 0.78857 | 0.001018 | 0.68514 | 0.28334 | 0.61017 | 0.050014 | 0 | 0 | 0 | 0 | 28.5 | 17.8 | 72.3377 | 0 | 0 | 0
2014-07-24 | 7時 | 46.387 | 2.3562 | 0 | 0.036246 | 0.021078 | -2.4293 | 3.8579 | -0.64999 | 0.036246 | 0.78857 | 0.001018 | 0.68514 | 0.28334 | 0.61017 | 0.050014 | 0 | 0 | 0 | 0 | 30.1 | 18.2 | 67.3978 | 0 | 0 | 0
2014-07-24 | 8時 | 47.7274 | 2.4243 | 0 | 0.035472 | 0.022968 | -2.6048 | 4.0597 | -0.72033 | 0.035472 | 0.78857 | 0.001018 | 0.68514 | 0.28334 | 0.61017 | 0.050014 | 0 | 0 | 0 | 0 | 31.4 | 18.4 | 63.2454 | 0 | 0 | 0
2014-07-24 | 9時 | 48.7874 | 2.4782 | 0 | 0.034876 | 0.024477 | -2.7398 | 4.215 | -0.77441 | 0.034876 | 0.78857 | 0.001018 | 0.68514 | 0.28334 | 0.61017 | 0.050014 | 0 | 0 | 0 | 0 | 32.4 | 18.3 | 59.45 | 0 | 0 | 0
2014-07-24 | 10時 | 50.6473 | 2.5726 | 0 | 0.033862 | 0.027153 | -2.9694 | 4.4791 | -0.86625 | 0.033862 | 0.78857 | 0.001018 | 0.68514 | 0.28334 | 0.61017 | 0.050014 | 0 | 0 | 0 | 0 | 34.1 | 18.6 | 54.9091 | 0 | 0 | 0
2014-07-24 | 11時 | 51.6614 | 2.6242 | 0 | 0.033326 | 0.028626 | -3.091 | 4.6189 | -0.91482 | 0.033326 | 0.78857 | 0.001018 | 0.68514 | 0.28334 | 0.61017 | 0.050014 | 0 | 0 | 0 | 0 | 35 | 18.9 | 53.0519 | 0 | 0 | 0
2014-07-24 | 12時 | 50.8709 | 2.584 | 0 | 0.033743 | 0.027477 | -2.9964 | 4.5101 | -0.87704 | 0.033743 | 0.78857 | 0.001018 | 0.68514 | 0.28334 | 0.61017 | 0.050014 | 0 | 0 | 0 | 0 | 34.3 | 18.6 | 54.3016 | 0 | 0 | 0
2014-07-24 | 13時 | 51.0955 | 2.5954 | 0 | 0.033624 | 0.027803 | -3.0235 | 4.5412 | -0.88784 | 0.033624 | 0.78857 | 0.001018 | 0.68514 | 0.28334 | 0.61017 | 0.050014 | 0 | 0 | 0 | 0 | 34.5 | 18.3 | 52.8602 | 0 | 0 | 0
2014-07-24 | 14時 | 51.0955 | 2.5954 | 0 | 0.033624 | 0.027803 | -3.0235 | 4.5412 | -0.88784 | 0.033624 | 0.78857 | 0.001018 | 0.68514 | 0.28334 | 0.61017 | 0.050014 | 0 | 0 | 0 | 0 | 34.5 | 18.3 | 52.8602 | 0 | 0 | 0
2014-07-24 | 15時 | 50.6473 | 2.5726 | 0 | 0.033862 | 0.027153 | -2.9694 | 4.4791 | -0.86625 | 0.033862 | 0.78857 | 0.001018 | 0.68514 | 0.28334 | 0.61017 | 0.050014 | 0 | 0 | 0 | 0 | 34.1 | 17.8 | 52.6132 | 0 | 0 | 0
2014-07-24 | 16時 | 50.3138 | 2.5557 | 0 | 0.034041 | 0.026671 | -2.9289 | 4.4325 | -0.85005 | 0.034041 | 0.78857 | 0.001018 | 0.68514 | 0.28334 | 0.61017 | 0.050014 | 0 | 0 | 0 | 0 | 33.8 | 18.3 | 54.9602 | 0 | 0 | 0
2014-07-24 | 17時 | 49.763 | 2.5277 | 0 | 0.034339 | 0.025877 | -2.8614 | 4.3548 | -0.82304 | 0.034339 | 0.78857 | 0.001018 | 0.68514 | 0.28334 | 0.61017 | 0.050014 | 0 | 0 | 0 | 0 | 33.3 | 18 | 55.6176 | 0 | 0 | 0
2014-07-24 | 18時 | 49.2185 | 2.5001 | 0 | 0.034637 | 0.025095 | -2.7938 | 4.2771 | -0.79602 | 0.034637 | 0.78857 | 0.001018 | 0.68514 | 0.28334 | 0.61017 | 0.050014 | 0 | 0 | 0 | 0 | 32.8 | 17.7 | 56.2731 | 0 | 0 | 0
2014-07-24 | 19時 | 48.0427 | 2.4403 | 0 | 0.035293 | 0.023416 | -2.6453 | 4.1063 | -0.73656 | 0.035293 | 0.78857 | 0.001018 | 0.68514 | 0.28334 | 0.61017 | 0.050014 | 0 | 0 | 0 | 0 | 31.7 | 17.6 | 59.5489 | 0 | 0 | 0
2014-07-24 | 20時 | 47.1034 | 2.3926 | 0 | 0.035829 | 0.022086 | -2.5238 | 3.9666 | -0.68787 | 0.035829 | 0.78857 | 0.001018 | 0.68514 | 0.28334 | 0.61017 | 0.050014 | 0 | 0 | 0 | 0 | 30.8 | 17.2 | 61.29 | 0 | 0 | 0
2014-07-24 | 21時 | 46.0837 | 2.3408 | 0 | 0.036425 | 0.020653 | -2.3888 | 3.8114 | -0.63375 | 0.036425 | 0.78857 | 0.001018 | 0.68514 | 0.28334 | 0.61017 | 0.050014 | 0 | 0 | 0 | 0 | 29.8 | 17.7 | 66.7373 | 0 | 0 | 0
2014-07-24 | 22時 | 45.7827 | 2.3256 | 0 | 0.036604 | 0.020233 | -2.3483 | 3.7648 | -0.6175 | 0.036604 | 0.78857 | 0.001018 | 0.68514 | 0.28334 | 0.61017 | 0.050014 | 0 | 0 | 0 | 0 | 29.5 | 17.2 | 66.0332 | 0 | 0 | 0
2014-07-24 | 23時 | 44.9911 | 2.2853 | 0 | 0.037081 | 0.019133 | -2.2403 | 3.6407 | -0.57416 | 0.037081 | 0.78857 | 0.001018 | 0.68514 | 0.28334 | 0.61017 | 0.050014 | 0 | 0 | 0 | 0 | 28.7 | 17.5 | 70.3311 | 0 | 0 | 0
2014-07-25 | 0時 | 44.6985 | 2.2705 | 0 | 0.03726 | 0.018729 | -2.1998 | 3.5941 | -0.5579 | 0.03726 | 0.78857 | 0.001018 | 0.68514 | 0.28334 | 0.61017 | 0.050014 | 0 | 0 | 0 | 0 | 28.4 | 17.6 | 71.964 | 0 | 0 | 0
2014-07-25 | 1時 | 44.1199 | 2.2411 | 0 | 0.037617 | 0.017933 | -2.1188 | 3.5011 | -0.52538 | 0.037617 | 0.78857 | 0.001018 | 0.68514 | 0.28334 | 0.61017 | 0.050014 | 0 | 0 | 0 | 0 | 27.8 | 17.4 | 73.6989 | 0 | 0 | 0
2014-07-25 | 2時 | 43.6447 | 2.2169 | 0 | 0.037915 | 0.017282 | -2.0513 | 3.4235 | -0.49826 | 0.037915 | 0.78857 | 0.001018 | 0.68514 | 0.28334 | 0.61017 | 0.050014 | 0 | 0 | 0 | 0 | 27.3 | 17.5 | 76.3095 | 0 | 0 | 0
2014-07-25 | 3時 | 42.7132 | 2.1696 | 0 | 0.038511 | 0.016018 | -1.9164 | 3.2684 | -0.44401 | 0.038511 | 0.78857 | 0.001018 | 0.68514 | 0.28334 | 0.61017 | 0.050014 | 0 | 0 | 0 | 0 | 26.3 | 17.4 | 80.4816 | 0 | 0 | 0
2014-07-25 | 4時 | 42.8974 | 2.179 | 0 | 0.038392 | 0.016267 | -1.9433 | 3.2994 | -0.45486 | 0.038392 | 0.78857 | 0.001018 | 0.68514 | 0.28334 | 0.61017 | 0.050014 | 0 | 0 | 0 | 0 | 26.5 | 17.2 | 78.6482 | 0 | 0 | 0
2014-07-25 | 5時 | 42.99 | 2.1837 | 0 | 0.038332 | 0.016392 | -1.9568 | 3.315 | -0.46029 | 0.038332 | 0.78857 | 0.001018 | 0.68514 | 0.28334 | 0.61017 | 0.050014 | 0 | 0 | 0 | 0 | 26.6 | 17.2 | 78.1862 | 0 | 0 | 0
2014-07-25 | 6時 | 43.5504 | 2.2122 | 0 | 0.037975 | 0.017154 | -2.0378 | 3.408 | -0.49284 | 0.037975 | 0.78857 | 0.001018 | 0.68514 | 0.28334 | 0.61017 | 0.050014 | 0 | 0 | 0 | 0 | 27.2 | 17.4 | 76.3314 | 0 | 0 | 0
2014-07-25 | 7時 | 45.484 | 2.3104 | 0 | 0.036783 | 0.019817 | -2.3078 | 3.7183 | -0.60125 | 0.036783 | 0.78857 | 0.001018 | 0.68514 | 0.28334 | 0.61017 | 0.050014 | 0 | 0 | 0 | 0 | 29.2 | 17.8 | 69.4643 | 0 | 0 | 0
2014-07-25 | 8時 | 47.1034 | 2.3926 | 0 | 0.035829 | 0.022086 | -2.5238 | 3.9666 | -0.68787 | 0.035829 | 0.78857 | 0.001018 | 0.68514 | 0.28334 | 0.61017 | 0.050014 | 0 | 0 | 0 | 0 | 30.8 | 18.1 | 64.4063 | 0 | 0 | 0
2014-07-25 | 9時 | 48.7874 | 2.4782 | 0 | 0.034876 | 0.024477 | -2.7398 | 4.215 | -0.77441 | 0.034876 | 0.78857 | 0.001018 | 0.68514 | 0.28334 | 0.61017 | 0.050014 | 0 | 0 | 0 | 0 | 32.4 | 18.2 | 59.1344 | 0 | 0 | 0
2014-07-25 | 10時 | 49.2185 | 2.5001 | 0 | 0.034637 | 0.025095 | -2.7938 | 4.2771 | -0.79602 | 0.034637 | 0.78857 | 0.001018 | 0.68514 | 0.28334 | 0.61017 | 0.050014 | 0 | 0 | 0 | 0 | 32.8 | 16.7 | 53.177 | 0 | 0 | 0
2014-07-25 | 11時 | 49.9826 | 2.5389 | 0 | 0.03422 | 0.026193 | -2.8884 | 4.3859 | -0.83384 | 0.03422 | 0.78857 | 0.001018 | 0.68514 | 0.28334 | 0.61017 | 0.050014 | 0 | 0 | 0 | 0 | 33.5 | 17.3 | 52.9176 | 0 | 0 | 0
2014-07-25 | 12時 | 49.1103 | 2.4946 | 0 | 0.034697 | 0.02494 | -2.7803 | 4.2616 | -0.79062 | 0.034697 | 0.78857 | 0.001018 | 0.68514 | 0.28334 | 0.61017 | 0.050014 | 0 | 0 | 0 | 0 | 32.7 | 18 | 57.5226 | 0 | 0 | 0
2014-07-25 | 13時 | 50.9831 | 2.5897 | 0 | 0.033684 | 0.02764 | -3.0099 | 4.5257 | -0.88244 | 0.033684 | 0.78857 | 0.001018 | 0.68514 | 0.28334 | 0.61017 | 0.050014 | 0 | 0 | 0 | 0 | 34.4 | 17.7 | 51.46 | 0 | 0 | 0
2014-07-25 | 14時 | 51.5478 | 2.6184 | 0 | 0.033386 | 0.02846 | -3.0775 | 4.6034 | -0.90943 | 0.033386 | 0.78857 | 0.001018 | 0.68514 | 0.28334 | 0.61017 | 0.050014 | 0 | 0 | 0 | 0 | 34.9 | 16.6 | 47.0231 | 0 | 0 | 0
2014-07-25 | 15時 | 50.8709 | 2.584 | 0 | 0.033743 | 0.027477 | -2.9964 | 4.5101 | -0.87704 | 0.033743 | 0.78857 | 0.001018 | 0.68514 | 0.28334 | 0.61017 | 0.050014 | 0 | 0 | 0 | 0 | 34.3 | 16.4 | 48.0438 | 0 | 0 | 0
2014-07-25 | 16時 | 50.8709 | 2.584 | 0 | 0.033743 | 0.027477 | -2.9964 | 4.5101 | -0.87704 | 0.033743 | 0.78857 | 0.001018 | 0.68514 | 0.28334 | 0.61017 | 0.050014 | 0 | 0 | 0 | 0 | 34.3 | 16.6 | 48.6145 | 0 | 0 | 0
2014-07-25 | 17時 | 49.3269 | 2.5056 | 0 | 0.034578 | 0.02525 | -2.8074 | 4.2927 | -0.80143 | 0.034578 | 0.78857 | 0.001018 | 0.68514 | 0.28334 | 0.61017 | 0.050014 | 0 | 0 | 0 | 0 | 32.9 | 16.9 | 53.4955 | 0 | 0 | 0
2014-07-25 | 18時 | 47.9374 | 2.435 | 0 | 0.035352 | 0.023266 | -2.6318 | 4.0908 | -0.73115 | 0.035352 | 0.78857 | 0.001018 | 0.68514 | 0.28334 | 0.61017 | 0.050014 | 0 | 0 | 0 | 0 | 31.6 | 16.5 | 56.2413 | 0 | 0 | 0
2014-07-25 | 19時 | 47.0003 | 2.3874 | 0 | 0.035889 | 0.02194 | -2.5103 | 3.9511 | -0.68246 | 0.035889 | 0.78857 | 0.001018 | 0.68514 | 0.28334 | 0.61017 | 0.050014 | 0 | 0 | 0 | 0 | 30.7 | 17.1 | 61.292 | 0 | 0 | 0
2014-07-25 | 20時 | 46.387 | 2.3562 | 0 | 0.036246 | 0.021078 | -2.4293 | 3.8579 | -0.64999 | 0.036246 | 0.78857 | 0.001018 | 0.68514 | 0.28334 | 0.61017 | 0.050014 | 0 | 0 | 0 | 0 | 30.1 | 17.4 | 64.5159 | 0 | 0 | 0
2014-07-25 | 21時 | 45.484 | 2.3104 | 0 | 0.036783 | 0.019817 | -2.3078 | 3.7183 | -0.60125 | 0.036783 | 0.78857 | 0.001018 | 0.68514 | 0.28334 | 0.61017 | 0.050014 | 0 | 0 | 0 | 0 | 29.2 | 18.2 | 70.981 | 0 | 0 | 0
2014-07-25 | 22時 | 45.1875 | 2.2953 | 0 | 0.036962 | 0.019405 | -2.2673 | 3.6717 | -0.585 | 0.036962 | 0.78857 | 0.001018 | 0.68514 | 0.28334 | 0.61017 | 0.050014 | 0 | 0 | 0 | 0 | 28.9 | 18.1 | 71.8372 | 0 | 0 | 0
2014-07-25 | 23時 | 44.0243 | 2.2362 | 0 | 0.037677 | 0.017802 | -2.1053 | 3.4855 | -0.51996 | 0.037677 | 0.78857 | 0.001018 | 0.68514 | 0.28334 | 0.61017 | 0.050014 | 0 | 0 | 0 | 0 | 27.7 | 18.4 | 78.2684 | 0 | 0 | 0
2014-07-26 | 0時 | 43.834 | 2.2266 | 0 | 0.037796 | 0.017541 | -2.0783 | 3.4545 | -0.50911 | 0.037796 | 0.78857 | 0.001018 | 0.68514 | 0.28334 | 0.61017 | 0.050014 | 0 | 0 | 0 | 0 | 27.5 | 19 | 81.6944 | 0 | 0 | 0
2014-07-26 | 1時 | 43.834 | 2.2266 | 0 | 0.037796 | 0.017541 | -2.0783 | 3.4545 | -0.50911 | 0.037796 | 0.78857 | 0.001018 | 0.68514 | 0.28334 | 0.61017 | 0.050014 | 0 | 0 | 0 | 0 | 27.5 | 18.8 | 80.8597 | 0 | 0 | 0
2014-07-26 | 2時 | 43.4564 | 2.2074 | 0 | 0.038034 | 0.017026 | -2.0243 | 3.3925 | -0.48742 | 0.038034 | 0.78857 | 0.001018 | 0.68514 | 0.28334 | 0.61017 | 0.050014 | 0 | 0 | 0 | 0 | 27.1 | 18.5 | 81.4941 | 0 | 0 | 0
2014-07-26 | 3時 | 43.1758 | 2.1931 | 0 | 0.038213 | 0.016644 | -1.9838 | 3.346 | -0.47114 | 0.038213 | 0.78857 | 0.001018 | 0.68514 | 0.28334 | 0.61017 | 0.050014 | 0 | 0 | 0 | 0 | 26.8 | 18.1 | 81.2002 | 0 | 0 | 0
2014-07-26 | 4時 | 43.3626 | 2.2026 | 0 | 0.038094 | 0.016898 | -2.0108 | 3.377 | -0.48199 | 0.038094 | 0.78857 | 0.001018 | 0.68514 | 0.28334 | 0.61017 | 0.050014 | 0 | 0 | 0 | 0 | 27 | 18.4 | 81.5435 | 0 | 0 | 0
2014-07-26 | 5時 | 43.269 | 2.1979 | 0 | 0.038154 | 0.016771 | -1.9973 | 3.3615 | -0.47657 | 0.038154 | 0.78857 | 0.001018 | 0.68514 | 0.28334 | 0.61017 | 0.050014 | 0 | 0 | 0 | 0 | 26.9 | 18.6 | 82.8895 | 0 | 0 | 0
2014-07-26 | 6時 | 44.2157 | 2.246 | 0 | 0.037558 | 0.018064 | -2.1323 | 3.5166 | -0.5308 | 0.037558 | 0.78857 | 0.001018 | 0.68514 | 0.28334 | 0.61017 | 0.050014 | 0 | 0 | 0 | 0 | 27.9 | 18.4 | 77.3601 | 0 | 0 | 0
2014-07-26 | 7時 | 44.8933 | 2.2804 | 0 | 0.03714 | 0.018998 | -2.2268 | 3.6252 | -0.56874 | 0.03714 | 0.78857 | 0.001018 | 0.68514 | 0.28334 | 0.61017 | 0.050014 | 0 | 0 | 0 | 0 | 28.6 | 18.8 | 75.8409 | 0 | 0 | 0
2014-07-26 | 8時 | 46.1846 | 2.346 | 0 | 0.036366 | 0.020794 | -2.4023 | 3.8269 | -0.63916 | 0.036366 | 0.78857 | 0.001018 | 0.68514 | 0.28334 | 0.61017 | 0.050014 | 0 | 0 | 0 | 0 | 29.9 | 18.4 | 68.9037 | 0 | 0 | 0
2014-07-26 | 9時 | 46.0837 | 2.3408 | 0 | 0.036425 | 0.020653 | -2.3888 | 3.8114 | -0.63375 | 0.036425 | 0.78857 | 0.001018 | 0.68514 | 0.28334 | 0.61017 | 0.050014 | 0 | 0 | 0 | 0 | 29.8 | 17.8 | 67.1039 | 0 | 0 | 0
2014-07-26 | 10時 | 47.0003 | 2.3874 | 0 | 0.035889 | 0.02194 | -2.5103 | 3.9511 | -0.68246 | 0.035889 | 0.78857 | 0.001018 | 0.68514 | 0.28334 | 0.61017 | 0.050014 | 0 | 0 | 0 | 0 | 30.7 | 18.6 | 66.5124 | 0 | 0 | 0
2014-07-26 | 11時 | 47.3104 | 2.4032 | 0 | 0.03571 | 0.022378 | -2.5508 | 3.9976 | -0.6987 | 0.03571 | 0.78857 | 0.001018 | 0.68514 | 0.28334 | 0.61017 | 0.050014 | 0 | 0 | 0 | 0 | 31 | 17.1 | 60.2521 | 0 | 0 | 0
2014-07-26 | 12時 | 43.5504 | 2.2122 | 0 | 0.037975 | 0.017154 | -2.0378 | 3.408 | -0.49284 | 0.037975 | 0.78857 | 0.001018 | 0.68514 | 0.28334 | 0.61017 | 0.050014 | 0 | 0 | 0 | 0 | 27.2 | 19 | 83.1423 | 0 | 0 | 0
2014-07-26 | 13時 | 43.929 | 2.2314 | 0 | 0.037736 | 0.017671 | -2.0918 | 3.47 | -0.51453 | 0.037736 | 0.78857 | 0.001018 | 0.68514 | 0.28334 | 0.61017 | 0.050014 | 0 | 0 | 0 | 0 | 27.6 | 18.4 | 78.727 | 0 | 0 | 0
2014-07-26 | 14時 | 45.3849 | 2.3053 | 0 | 0.036842 | 0.019679 | -2.2943 | 3.7027 | -0.59583 | 0.036842 | 0.78857 | 0.001018 | 0.68514 | 0.28334 | 0.61017 | 0.050014 | 0 | 0 | 0 | 0 | 29.1 | 18.1 | 71.011 | 0 | 0 | 0
2014-07-26 | 15時 | 46.4886 | 2.3614 | 0 | 0.036187 | 0.021221 | -2.4428 | 3.8734 | -0.6554 | 0.036187 | 0.78857 | 0.001018 | 0.68514 | 0.28334 | 0.61017 | 0.050014 | 0 | 0 | 0 | 0 | 30.2 | 18 | 66.2968 | 0 | 0 | 0
2014-07-26 | 16時 | 45.7827 | 2.3256 | 0 | 0.036604 | 0.020233 | -2.3483 | 3.7648 | -0.6175 | 0.036604 | 0.78857 | 0.001018 | 0.68514 | 0.28334 | 0.61017 | 0.050014 | 0 | 0 | 0 | 0 | 29.5 | 17.3 | 66.4067 | 0 | 0 | 0
2014-07-26 | 17時 | 45.484 | 2.3104 | 0 | 0.036783 | 0.019817 | -2.3078 | 3.7183 | -0.60125 | 0.036783 | 0.78857 | 0.001018 | 0.68514 | 0.28334 | 0.61017 | 0.050014 | 0 | 0 | 0 | 0 | 29.2 | 17.6 | 68.7053 | 0 | 0 | 0
2014-07-26 | 18時 | 45.0892 | 2.2903 | 0 | 0.037021 | 0.019269 | -2.2538 | 3.6562 | -0.57958 | 0.037021 | 0.78857 | 0.001018 | 0.68514 | 0.28334 | 0.61017 | 0.050014 | 0 | 0 | 0 | 0 | 28.8 | 17.8 | 71.0901 | 0 | 0 | 0
2014-07-26 | 19時 | 44.6985 | 2.2705 | 0 | 0.03726 | 0.018729 | -2.1998 | 3.5941 | -0.5579 | 0.03726 | 0.78857 | 0.001018 | 0.68514 | 0.28334 | 0.61017 | 0.050014 | 0 | 0 | 0 | 0 | 28.4 | 17.9 | 73.1563 | 0 | 0 | 0
2014-07-26 | 20時 | 43.269 | 2.1979 | 0 | 0.038154 | 0.016771 | -1.9973 | 3.3615 | -0.47657 | 0.038154 | 0.78857 | 0.001018 | 0.68514 | 0.28334 | 0.61017 | 0.050014 | 0 | 0 | 0 | 0 | 26.9 | 19.5 | 86.7784 | 0 | 0 | 0
2014-07-26 | 21時 | 42.3476 | 2.1511 | 0 | 0.03875 | 0.015526 | -1.8624 | 3.2064 | -0.4223 | 0.03875 | 0.78857 | 0.001018 | 0.68514 | 0.28334 | 0.61017 | 0.050014 | 0 | 0 | 0 | 0 | 25.9 | 18.8 | 88.8434 | 0 | 0 | 0
2014-07-26 | 22時 | 41.9861 | 2.1327 | 0 | 0.038988 | 0.015041 | -1.8084 | 3.1444 | -0.40058 | 0.038988 | 0.78857 | 0.001018 | 0.68514 | 0.28334 | 0.61017 | 0.050014 | 0 | 0 | 0 | 0 | 25.5 | 19.1 | 92.3844 | 0 | 0 | 0
2014-07-26 | 23時 | 42.0761 | 2.1373 | 0 | 0.038928 | 0.015161 | -1.8219 | 3.1599 | -0.40601 | 0.038928 | 0.78857 | 0.001018 | 0.68514 | 0.28334 | 0.61017 | 0.050014 | 0 | 0 | 0 | 0 | 25.6 | 19.5 | 93.7024 | 0 | 0 | 0
2014-07-27 | 0時 | 42.0761 | 2.1373 | 0 | 0.038928 | 0.015161 | -1.8219 | 3.1599 | -0.40601 | 0.038928 | 0.78857 | 0.001018 | 0.68514 | 0.28334 | 0.61017 | 0.050014 | 0 | 0 | 0 | 0 | 25.6 | 19.5 | 93.7024 | 0 | 0 | 0
2014-07-27 | 1時 | 42.2568 | 2.1465 | 0 | 0.038809 | 0.015404 | -1.8489 | 3.1909 | -0.41687 | 0.038809 | 0.78857 | 0.001018 | 0.68514 | 0.28334 | 0.61017 | 0.050014 | 0 | 0 | 0 | 0 | 25.8 | 19.5 | 92.5977 | 0 | 0 | 0
2014-07-27 | 2時 | 41.9861 | 2.1327 | 0 | 0.038988 | 0.015041 | -1.8084 | 3.1444 | -0.40058 | 0.038988 | 0.78857 | 0.001018 | 0.68514 | 0.28334 | 0.61017 | 0.050014 | 0 | 0 | 0 | 0 | 25.5 | 18.9 | 91.4456 | 0 | 0 | 0
2014-07-27 | 3時 | 42.0761 | 2.1373 | 0 | 0.038928 | 0.015161 | -1.8219 | 3.1599 | -0.40601 | 0.038928 | 0.78857 | 0.001018 | 0.68514 | 0.28334 | 0.61017 | 0.050014 | 0 | 0 | 0 | 0 | 25.6 | 18.9 | 90.9043 | 0 | 0 | 0
2014-07-27 | 4時 | 42.0761 | 2.1373 | 0 | 0.038928 | 0.015161 | -1.8219 | 3.1599 | -0.40601 | 0.038928 | 0.78857 | 0.001018 | 0.68514 | 0.28334 | 0.61017 | 0.050014 | 0 | 0 | 0 | 0 | 25.6 | 19 | 91.371 | 0 | 0 | 0
2014-07-27 | 5時 | 41.8963 | 2.1281 | 0 | 0.039048 | 0.014921 | -1.7949 | 3.1289 | -0.39515 | 0.039048 | 0.78857 | 0.001018 | 0.68514 | 0.28334 | 0.61017 | 0.050014 | 0 | 0 | 0 | 0 | 25.4 | 18.9 | 91.9905 | 0 | 0 | 0
2014-07-27 | 6時 | 42.5299 | 2.1603 | 0 | 0.03863 | 0.015771 | -1.8894 | 3.2374 | -0.43315 | 0.03863 | 0.78857 | 0.001018 | 0.68514 | 0.28334 | 0.61017 | 0.050014 | 0 | 0 | 0 | 0 | 26.1 | 18.9 | 88.2516 | 0 | 0 | 0
2014-07-27 | 7時 | 43.1758 | 2.1931 | 0 | 0.038213 | 0.016644 | -1.9838 | 3.346 | -0.47114 | 0.038213 | 0.78857 | 0.001018 | 0.68514 | 0.28334 | 0.61017 | 0.050014 | 0 | 0 | 0 | 0 | 26.8 | 19 | 85.1181 | 0 | 0 | 0
2014-07-27 | 8時 | 44.408 | 2.2557 | 0 | 0.037438 | 0.018328 | -2.1593 | 3.5476 | -0.54164 | 0.037438 | 0.78857 | 0.001018 | 0.68514 | 0.28334 | 0.61017 | 0.050014 | 0 | 0 | 0 | 0 | 28.1 | 19.1 | 79.286 | 0 | 0 | 0
2014-07-27 | 9時 | 44.6985 | 2.2705 | 0 | 0.03726 | 0.018729 | -2.1998 | 3.5941 | -0.5579 | 0.03726 | 0.78857 | 0.001018 | 0.68514 | 0.28334 | 0.61017 | 0.050014 | 0 | 0 | 0 | 0 | 28.4 | 18.9 | 77.1227 | 0 | 0 | 0
2014-07-27 | 10時 | 45.0892 | 2.2903 | 0 | 0.037021 | 0.019269 | -2.2538 | 3.6562 | -0.57958 | 0.037021 | 0.78857 | 0.001018 | 0.68514 | 0.28334 | 0.61017 | 0.050014 | 0 | 0 | 0 | 0 | 28.8 | 19 | 75.7406 | 0 | 0 | 0
2014-07-27 | 11時 | 45.1875 | 2.2953 | 0 | 0.036962 | 0.019405 | -2.2673 | 3.6717 | -0.585 | 0.036962 | 0.78857 | 0.001018 | 0.68514 | 0.28334 | 0.61017 | 0.050014 | 0 | 0 | 0 | 0 | 28.9 | 19.7 | 77.9925 | 0 | 0 | 0
2014-07-27 | 12時 | 45.9831 | 2.3357 | 0 | 0.036485 | 0.020513 | -2.3753 | 3.7958 | -0.62833 | 0.036485 | 0.78857 | 0.001018 | 0.68514 | 0.28334 | 0.61017 | 0.050014 | 0 | 0 | 0 | 0 | 29.7 | 19.7 | 74.4738 | 0 | 0 | 0
2014-07-27 | 13時 | 44.8933 | 2.2804 | 0 | 0.03714 | 0.018998 | -2.2268 | 3.6252 | -0.56874 | 0.03714 | 0.78857 | 0.001018 | 0.68514 | 0.28334 | 0.61017 | 0.050014 | 0 | 0 | 0 | 0 | 28.6 | 20 | 80.531 | 0 | 0 | 0
2014-07-27 | 14時 | 43.929 | 2.2314 | 0 | 0.037736 | 0.017671 | -2.0918 | 3.47 | -0.51453 | 0.037736 | 0.78857 | 0.001018 | 0.68514 | 0.28334 | 0.61017 | 0.050014 | 0 | 0 | 0 | 0 | 27.6 | 18.5 | 79.1425 | 0 | 0 | 0
2014-07-27 | 15時 | 43.4564 | 2.2074 | 0 | 0.038034 | 0.017026 | -2.0243 | 3.3925 | -0.48742 | 0.038034 | 0.78857 | 0.001018 | 0.68514 | 0.28334 | 0.61017 | 0.050014 | 0 | 0 | 0 | 0 | 27.1 | 17.7 | 78.0676 | 0 | 0 | 0
2014-07-27 | 16時 | 43.7392 | 2.2217 | 0 | 0.037856 | 0.017411 | -2.0648 | 3.439 | -0.50369 | 0.037856 | 0.78857 | 0.001018 | 0.68514 | 0.28334 | 0.61017 | 0.050014 | 0 | 0 | 0 | 0 | 27.4 | 17.1 | 74.1763 | 0 | 0 | 0
2014-07-27 | 17時 | 43.269 | 2.1979 | 0 | 0.038154 | 0.016771 | -1.9973 | 3.3615 | -0.47657 | 0.038154 | 0.78857 | 0.001018 | 0.68514 | 0.28334 | 0.61017 | 0.050014 | 0 | 0 | 0 | 0 | 26.9 | 17.3 | 77.253 | 0 | 0 | 0
2014-07-27 | 18時 | 42.3476 | 2.1511 | 0 | 0.03875 | 0.015526 | -1.8624 | 3.2064 | -0.4223 | 0.03875 | 0.78857 | 0.001018 | 0.68514 | 0.28334 | 0.61017 | 0.050014 | 0 | 0 | 0 | 0 | 25.9 | 17.5 | 82.8681 | 0 | 0 | 0
2014-07-27 | 19時 | 41.8963 | 2.1281 | 0 | 0.039048 | 0.014921 | -1.7949 | 3.1289 | -0.39515 | 0.039048 | 0.78857 | 0.001018 | 0.68514 | 0.28334 | 0.61017 | 0.050014 | 0 | 0 | 0 | 0 | 25.4 | 16.5 | 80.611 | 0 | 0 | 0
2014-07-27 | 20時 | 41.7176 | 2.1191 | 0 | 0.039167 | 0.014683 | -1.7679 | 3.0979 | -0.38429 | 0.039167 | 0.78857 | 0.001018 | 0.68514 | 0.28334 | 0.61017 | 0.050014 | 0 | 0 | 0 | 0 | 25.2 | 16.4 | 81.094 | 0 | 0 | 0
2014-07-27 | 21時 | 41.6286 | 2.1145 | 0 | 0.039226 | 0.014564 | -1.7544 | 3.0824 | -0.37886 | 0.039226 | 0.78857 | 0.001018 | 0.68514 | 0.28334 | 0.61017 | 0.050014 | 0 | 0 | 0 | 0 | 25.1 | 16.6 | 82.5473 | 0 | 0 | 0
2014-07-27 | 22時 | 41.6286 | 2.1145 | 0 | 0.039226 | 0.014564 | -1.7544 | 3.0824 | -0.37886 | 0.039226 | 0.78857 | 0.001018 | 0.68514 | 0.28334 | 0.61017 | 0.050014 | 0 | 0 | 0 | 0 | 25.1 | 16.6 | 82.5473 | 0 | 0 | 0
2014-07-27 | 23時 | 41.1874 | 2.0921 | 0 | 0.039524 | 0.013979 | -1.687 | 3.0049 | -0.35169 | 0.039524 | 0.78857 | 0.001018 | 0.68514 | 0.28334 | 0.61017 | 0.050014 | 0 | 0 | 0 | 0 | 24.6 | 17.2 | 88.039 | 0 | 0 | 0
2014-07-28 | 0時 | 41.0999 | 2.0877 | 0 | 0.039584 | 0.013863 | -1.6735 | 2.9894 | -0.34626 | 0.039584 | 0.78857 | 0.001018 | 0.68514 | 0.28334 | 0.61017 | 0.050014 | 0 | 0 | 0 | 0 | 24.5 | 17.5 | 90.0697 | 0 | 0 | 0
2014-07-28 | 1時 | 41.0999 | 2.0877 | 0 | 0.039584 | 0.013863 | -1.6735 | 2.9894 | -0.34626 | 0.039584 | 0.78857 | 0.001018 | 0.68514 | 0.28334 | 0.61017 | 0.050014 | 0 | 0 | 0 | 0 | 24.5 | 17.6 | 90.5703 | 0 | 0 | 0
2014-07-28 | 2時 | 41.0127 | 2.0833 | 0 | 0.039644 | 0.013748 | -1.66 | 2.9739 | -0.34083 | 0.039644 | 0.78857 | 0.001018 | 0.68514 | 0.28334 | 0.61017 | 0.050014 | 0 | 0 | 0 | 0 | 24.4 | 17.2 | 89.099 | 0 | 0 | 0
2014-07-28 | 3時 | 41.0999 | 2.0877 | 0 | 0.039584 | 0.013863 | -1.6735 | 2.9894 | -0.34626 | 0.039584 | 0.78857 | 0.001018 | 0.68514 | 0.28334 | 0.61017 | 0.050014 | 0 | 0 | 0 | 0 | 24.5 | 17.5 | 90.0697 | 0 | 0 | 0
2014-07-28 | 4時 | 40.7525 | 2.07 | 0 | 0.039822 | 0.013405 | -1.6195 | 2.9274 | -0.32452 | 0.039822 | 0.78857 | 0.001018 | 0.68514 | 0.28334 | 0.61017 | 0.050014 | 0 | 0 | 0 | 0 | 24.1 | 17.5 | 92.2551 | 0 | 0 | 0
2014-07-28 | 5時 | 41.0127 | 2.0833 | 0 | 0.039644 | 0.013748 | -1.66 | 2.9739 | -0.34083 | 0.039644 | 0.78857 | 0.001018 | 0.68514 | 0.28334 | 0.61017 | 0.050014 | 0 | 0 | 0 | 0 | 24.4 | 17.4 | 90.1069 | 0 | 0 | 0
2014-07-28 | 6時 | 41.5399 | 2.11 | 0 | 0.039286 | 0.014446 | -1.7409 | 3.0669 | -0.37342 | 0.039286 | 0.78857 | 0.001018 | 0.68514 | 0.28334 | 0.61017 | 0.050014 | 0 | 0 | 0 | 0 | 25 | 17.8 | 88.8766 | 0 | 0 | 0
2014-07-28 | 7時 | 42.3476 | 2.1511 | 0 | 0.03875 | 0.015526 | -1.8624 | 3.2064 | -0.4223 | 0.03875 | 0.78857 | 0.001018 | 0.68514 | 0.28334 | 0.61017 | 0.050014 | 0 | 0 | 0 | 0 | 25.9 | 17.9 | 84.7093 | 0 | 0 | 0
2014-07-28 | 8時 | 42.99 | 2.1837 | 0 | 0.038332 | 0.016392 | -1.9568 | 3.315 | -0.46029 | 0.038332 | 0.78857 | 0.001018 | 0.68514 | 0.28334 | 0.61017 | 0.050014 | 0 | 0 | 0 | 0 | 26.6 | 18.4 | 83.4843 | 0 | 0 | 0
2014-07-28 | 9時 | 43.834 | 2.2266 | 0 | 0.037796 | 0.017541 | -2.0783 | 3.4545 | -0.50911 | 0.037796 | 0.78857 | 0.001018 | 0.68514 | 0.28334 | 0.61017 | 0.050014 | 0 | 0 | 0 | 0 | 27.5 | 18.6 | 80.0245 | 0 | 0 | 0
2014-07-28 | 10時 | 44.0243 | 2.2362 | 0 | 0.037677 | 0.017802 | -2.1053 | 3.4855 | -0.51996 | 0.037677 | 0.78857 | 0.001018 | 0.68514 | 0.28334 | 0.61017 | 0.050014 | 0 | 0 | 0 | 0 | 27.7 | 18.6 | 79.0944 | 0 | 0 | 0
2014-07-28 | 11時 | 44.9911 | 2.2853 | 0 | 0.037081 | 0.019133 | -2.2403 | 3.6407 | -0.57416 | 0.037081 | 0.78857 | 0.001018 | 0.68514 | 0.28334 | 0.61017 | 0.050014 | 0 | 0 | 0 | 0 | 28.7 | 18.8 | 75.4024 | 0 | 0 | 0
2014-07-28 | 12時 | 45.9831 | 2.3357 | 0 | 0.036485 | 0.020513 | -2.3753 | 3.7958 | -0.62833 | 0.036485 | 0.78857 | 0.001018 | 0.68514 | 0.28334 | 0.61017 | 0.050014 | 0 | 0 | 0 | 0 | 29.7 | 18.9 | 71.5387 | 0 | 0 | 0
2014-07-28 | 13時 | 46.5904 | 2.3666 | 0 | 0.036127 | 0.021364 | -2.4563 | 3.889 | -0.66081 | 0.036127 | 0.78857 | 0.001018 | 0.68514 | 0.28334 | 0.61017 | 0.050014 | 0 | 0 | 0 | 0 | 30.3 | 19.3 | 70.5355 | 0 | 0 | 0
2014-07-28 | 14時 | 46.8975 | 2.3822 | 0 | 0.035948 | 0.021795 | -2.4968 | 3.9355 | -0.67705 | 0.035948 | 0.78857 | 0.001018 | 0.68514 | 0.28334 | 0.61017 | 0.050014 | 0 | 0 | 0 | 0 | 30.6 | 19.3 | 69.3352 | 0 | 0 | 0
2014-07-28 | 15時 | 46.7949 | 2.377 | 0 | 0.036008 | 0.021651 | -2.4833 | 3.92 | -0.67164 | 0.036008 | 0.78857 | 0.001018 | 0.68514 | 0.28334 | 0.61017 | 0.050014 | 0 | 0 | 0 | 0 | 30.5 | 19.5 | 70.4333 | 0 | 0 | 0
2014-07-28 | 16時 | 46.7949 | 2.377 | 0 | 0.036008 | 0.021651 | -2.4833 | 3.92 | -0.67164 | 0.036008 | 0.78857 | 0.001018 | 0.68514 | 0.28334 | 0.61017 | 0.050014 | 0 | 0 | 0 | 0 | 30.5 | 19.8 | 71.4835 | 0 | 0 | 0
2014-07-28 | 17時 | 45.8828 | 2.3306 | 0 | 0.036544 | 0.020373 | -2.3618 | 3.7803 | -0.62292 | 0.036544 | 0.78857 | 0.001018 | 0.68514 | 0.28334 | 0.61017 | 0.050014 | 0 | 0 | 0 | 0 | 29.6 | 19.7 | 74.9037 | 0 | 0 | 0
2014-07-28 | 18時 | 45.1875 | 2.2953 | 0 | 0.036962 | 0.019405 | -2.2673 | 3.6717 | -0.585 | 0.036962 | 0.78857 | 0.001018 | 0.68514 | 0.28334 | 0.61017 | 0.050014 | 0 | 0 | 0 | 0 | 28.9 | 19.8 | 78.3762 | 0 | 0 | 0
2014-07-28 | 19時 | 44.3117 | 2.2508 | 0 | 0.037498 | 0.018196 | -2.1458 | 3.5321 | -0.53622 | 0.037498 | 0.78857 | 0.001018 | 0.68514 | 0.28334 | 0.61017 | 0.050014 | 0 | 0 | 0 | 0 | 28 | 20.1 | 83.7939 | 0 | 0 | 0
2014-07-28 | 20時 | 44.1199 | 2.2411 | 0 | 0.037617 | 0.017933 | -2.1188 | 3.5011 | -0.52538 | 0.037617 | 0.78857 | 0.001018 | 0.68514 | 0.28334 | 0.61017 | 0.050014 | 0 | 0 | 0 | 0 | 27.8 | 19.8 | 83.5506 | 0 | 0 | 0
2014-07-28 | 21時 | 44.5046 | 2.2606 | 0 | 0.037379 | 0.018461 | -2.1728 | 3.5631 | -0.54706 | 0.037379 | 0.78857 | 0.001018 | 0.68514 | 0.28334 | 0.61017 | 0.050014 | 0 | 0 | 0 | 0 | 28.2 | 19.2 | 79.2262 | 0 | 0 | 0
2014-07-28 | 22時 | 43.929 | 2.2314 | 0 | 0.037736 | 0.017671 | -2.0918 | 3.47 | -0.51453 | 0.037736 | 0.78857 | 0.001018 | 0.68514 | 0.28334 | 0.61017 | 0.050014 | 0 | 0 | 0 | 0 | 27.6 | 18.9 | 80.8033 | 0 | 0 | 0
2014-07-28 | 23時 | 43.5504 | 2.2122 | 0 | 0.037975 | 0.017154 | -2.0378 | 3.408 | -0.49284 | 0.037975 | 0.78857 | 0.001018 | 0.68514 | 0.28334 | 0.61017 | 0.050014 | 0 | 0 | 0 | 0 | 27.2 | 18.6 | 81.4428 | 0 | 0 | 0
2014-07-29 | 0時 | 43.7392 | 2.2217 | 0 | 0.037856 | 0.017411 | -2.0648 | 3.439 | -0.50369 | 0.037856 | 0.78857 | 0.001018 | 0.68514 | 0.28334 | 0.61017 | 0.050014 | 0 | 0 | 0 | 0 | 27.4 | 19.4 | 83.8515 | 0 | 0 | 0
2014-07-29 | 1時 | 43.929 | 2.2314 | 0 | 0.037736 | 0.017671 | -2.0918 | 3.47 | -0.51453 | 0.037736 | 0.78857 | 0.001018 | 0.68514 | 0.28334 | 0.61017 | 0.050014 | 0 | 0 | 0 | 0 | 27.6 | 19.2 | 82.0474 | 0 | 0 | 0
2014-07-29 | 2時 | 43.7392 | 2.2217 | 0 | 0.037856 | 0.017411 | -2.0648 | 3.439 | -0.50369 | 0.037856 | 0.78857 | 0.001018 | 0.68514 | 0.28334 | 0.61017 | 0.050014 | 0 | 0 | 0 | 0 | 27.4 | 19.4 | 83.8515 | 0 | 0 | 0
2014-07-29 | 3時 | 43.4564 | 2.2074 | 0 | 0.038034 | 0.017026 | -2.0243 | 3.3925 | -0.48742 | 0.038034 | 0.78857 | 0.001018 | 0.68514 | 0.28334 | 0.61017 | 0.050014 | 0 | 0 | 0 | 0 | 27.1 | 19.4 | 85.3388 | 0 | 0 | 0
2014-07-29 | 4時 | 43.269 | 2.1979 | 0 | 0.038154 | 0.016771 | -1.9973 | 3.3615 | -0.47657 | 0.038154 | 0.78857 | 0.001018 | 0.68514 | 0.28334 | 0.61017 | 0.050014 | 0 | 0 | 0 | 0 | 26.9 | 19.7 | 87.6411 | 0 | 0 | 0
2014-07-29 | 5時 | 43.3626 | 2.2026 | 0 | 0.038094 | 0.016898 | -2.0108 | 3.377 | -0.48199 | 0.038094 | 0.78857 | 0.001018 | 0.68514 | 0.28334 | 0.61017 | 0.050014 | 0 | 0 | 0 | 0 | 27 | 18.9 | 83.694 | 0 | 0 | 0
2014-07-29 | 6時 | 42.99 | 2.1837 | 0 | 0.038332 | 0.016392 | -1.9568 | 3.315 | -0.46029 | 0.038332 | 0.78857 | 0.001018 | 0.68514 | 0.28334 | 0.61017 | 0.050014 | 0 | 0 | 0 | 0 | 26.6 | 18.1 | 82.1616 | 0 | 0 | 0
2014-07-29 | 7時 | 43.929 | 2.2314 | 0 | 0.037736 | 0.017671 | -2.0918 | 3.47 | -0.51453 | 0.037736 | 0.78857 | 0.001018 | 0.68514 | 0.28334 | 0.61017 | 0.050014 | 0 | 0 | 0 | 0 | 27.6 | 18.2 | 77.8956 | 0 | 0 | 0
2014-07-29 | 8時 | 43.7392 | 2.2217 | 0 | 0.037856 | 0.017411 | -2.0648 | 3.439 | -0.50369 | 0.037856 | 0.78857 | 0.001018 | 0.68514 | 0.28334 | 0.61017 | 0.050014 | 0 | 0 | 0 | 0 | 27.4 | 18.8 | 81.3343 | 0 | 0 | 0
2014-07-29 | 9時 | 43.4564 | 2.2074 | 0 | 0.038034 | 0.017026 | -2.0243 | 3.3925 | -0.48742 | 0.038034 | 0.78857 | 0.001018 | 0.68514 | 0.28334 | 0.61017 | 0.050014 | 0 | 0 | 0 | 0 | 27.1 | 19.6 | 86.1917 | 0 | 0 | 0
2014-07-29 | 10時 | 43.4564 | 2.2074 | 0 | 0.038034 | 0.017026 | -2.0243 | 3.3925 | -0.48742 | 0.038034 | 0.78857 | 0.001018 | 0.68514 | 0.28334 | 0.61017 | 0.050014 | 0 | 0 | 0 | 0 | 27.1 | 19.9 | 87.4701 | 0 | 0 | 0
2014-07-29 | 11時 | 43.7392 | 2.2217 | 0 | 0.037856 | 0.017411 | -2.0648 | 3.439 | -0.50369 | 0.037856 | 0.78857 | 0.001018 | 0.68514 | 0.28334 | 0.61017 | 0.050014 | 0 | 0 | 0 | 0 | 27.4 | 20 | 86.3641 | 0 | 0 | 0
2014-07-29 | 12時 | 46.1846 | 2.346 | 0 | 0.036366 | 0.020794 | -2.4023 | 3.8269 | -0.63916 | 0.036366 | 0.78857 | 0.001018 | 0.68514 | 0.28334 | 0.61017 | 0.050014 | 0 | 0 | 0 | 0 | 29.9 | 19.2 | 71.8098 | 0 | 0 | 0
2014-07-29 | 13時 | 45.6829 | 2.3205 | 0 | 0.036664 | 0.020094 | -2.3348 | 3.7493 | -0.61208 | 0.036664 | 0.78857 | 0.001018 | 0.68514 | 0.28334 | 0.61017 | 0.050014 | 0 | 0 | 0 | 0 | 29.4 | 18.1 | 69.7918 | 0 | 0 | 0
2014-07-29 | 14時 | 46.6925 | 2.3718 | 0 | 0.036068 | 0.021507 | -2.4698 | 3.9045 | -0.66623 | 0.036068 | 0.78857 | 0.001018 | 0.68514 | 0.28334 | 0.61017 | 0.050014 | 0 | 0 | 0 | 0 | 30.4 | 19.1 | 69.4277 | 0 | 0 | 0
2014-07-29 | 15時 | 46.6925 | 2.3718 | 0 | 0.036068 | 0.021507 | -2.4698 | 3.9045 | -0.66623 | 0.036068 | 0.78857 | 0.001018 | 0.68514 | 0.28334 | 0.61017 | 0.050014 | 0 | 0 | 0 | 0 | 30.4 | 18.2 | 66.2492 | 0 | 0 | 0
2014-07-29 | 16時 | 45.9831 | 2.3357 | 0 | 0.036485 | 0.020513 | -2.3753 | 3.7958 | -0.62833 | 0.036485 | 0.78857 | 0.001018 | 0.68514 | 0.28334 | 0.61017 | 0.050014 | 0 | 0 | 0 | 0 | 29.7 | 18.8 | 71.1713 | 0 | 0 | 0
2014-07-29 | 17時 | 45.3849 | 2.3053 | 0 | 0.036842 | 0.019679 | -2.2943 | 3.7027 | -0.59583 | 0.036842 | 0.78857 | 0.001018 | 0.68514 | 0.28334 | 0.61017 | 0.050014 | 0 | 0 | 0 | 0 | 29.1 | 18.6 | 72.9157 | 0 | 0 | 0
2014-07-29 | 18時 | 45.2861 | 2.3003 | 0 | 0.036902 | 0.019542 | -2.2808 | 3.6872 | -0.59042 | 0.036902 | 0.78857 | 0.001018 | 0.68514 | 0.28334 | 0.61017 | 0.050014 | 0 | 0 | 0 | 0 | 29 | 18.4 | 72.5726 | 0 | 0 | 0
2014-07-29 | 19時 | 44.7958 | 2.2754 | 0 | 0.0372 | 0.018863 | -2.2133 | 3.6096 | -0.56332 | 0.0372 | 0.78857 | 0.001018 | 0.68514 | 0.28334 | 0.61017 | 0.050014 | 0 | 0 | 0 | 0 | 28.5 | 18.6 | 75.4944 | 0 | 0 | 0
2014-07-29 | 20時 | 44.0243 | 2.2362 | 0 | 0.037677 | 0.017802 | -2.1053 | 3.4855 | -0.51996 | 0.037677 | 0.78857 | 0.001018 | 0.68514 | 0.28334 | 0.61017 | 0.050014 | 0 | 0 | 0 | 0 | 27.7 | 19.2 | 81.5695 | 0 | 0 | 0
2014-07-29 | 21時 | 43.5504 | 2.2122 | 0 | 0.037975 | 0.017154 | -2.0378 | 3.408 | -0.49284 | 0.037975 | 0.78857 | 0.001018 | 0.68514 | 0.28334 | 0.61017 | 0.050014 | 0 | 0 | 0 | 0 | 27.2 | 19 | 83.1423 | 0 | 0 | 0
2014-07-29 | 22時 | 44.0243 | 2.2362 | 0 | 0.037677 | 0.017802 | -2.1053 | 3.4855 | -0.51996 | 0.037677 | 0.78857 | 0.001018 | 0.68514 | 0.28334 | 0.61017 | 0.050014 | 0 | 0 | 0 | 0 | 27.7 | 18.5 | 78.6815 | 0 | 0 | 0
2014-07-29 | 23時 | 43.4564 | 2.2074 | 0 | 0.038034 | 0.017026 | -2.0243 | 3.3925 | -0.48742 | 0.038034 | 0.78857 | 0.001018 | 0.68514 | 0.28334 | 0.61017 | 0.050014 | 0 | 0 | 0 | 0 | 27.1 | 19 | 83.6314 | 0 | 0 | 0
2014-07-30 | 0時 | 43.0827 | 2.1884 | 0 | 0.038273 | 0.016518 | -1.9703 | 3.3305 | -0.46572 | 0.038273 | 0.78857 | 0.001018 | 0.68514 | 0.28334 | 0.61017 | 0.050014 | 0 | 0 | 0 | 0 | 26.7 | 18.6 | 83.8702 | 0 | 0 | 0
2014-07-30 | 1時 | 43.0827 | 2.1884 | 0 | 0.038273 | 0.016518 | -1.9703 | 3.3305 | -0.46572 | 0.038273 | 0.78857 | 0.001018 | 0.68514 | 0.28334 | 0.61017 | 0.050014 | 0 | 0 | 0 | 0 | 26.7 | 18.8 | 84.7455 | 0 | 0 | 0
2014-07-30 | 2時 | 43.1758 | 2.1931 | 0 | 0.038213 | 0.016644 | -1.9838 | 3.346 | -0.47114 | 0.038213 | 0.78857 | 0.001018 | 0.68514 | 0.28334 | 0.61017 | 0.050014 | 0 | 0 | 0 | 0 | 26.8 | 18.7 | 83.8134 | 0 | 0 | 0
2014-07-30 | 3時 | 43.1758 | 2.1931 | 0 | 0.038213 | 0.016644 | -1.9838 | 3.346 | -0.47114 | 0.038213 | 0.78857 | 0.001018 | 0.68514 | 0.28334 | 0.61017 | 0.050014 | 0 | 0 | 0 | 0 | 26.8 | 19 | 85.1181 | 0 | 0 | 0
2014-07-30 | 4時 | 43.0827 | 2.1884 | 0 | 0.038273 | 0.016518 | -1.9703 | 3.3305 | -0.46572 | 0.038273 | 0.78857 | 0.001018 | 0.68514 | 0.28334 | 0.61017 | 0.050014 | 0 | 0 | 0 | 0 | 26.7 | 19.1 | 86.0576 | 0 | 0 | 0
2014-07-30 | 5時 | 42.6214 | 2.165 | 0 | 0.038571 | 0.015894 | -1.9029 | 3.2529 | -0.43858 | 0.038571 | 0.78857 | 0.001018 | 0.68514 | 0.28334 | 0.61017 | 0.050014 | 0 | 0 | 0 | 0 | 26.2 | 19 | 88.1821 | 0 | 0 | 0
2014-07-30 | 6時 | 42.99 | 2.1837 | 0 | 0.038332 | 0.016392 | -1.9568 | 3.315 | -0.46029 | 0.038332 | 0.78857 | 0.001018 | 0.68514 | 0.28334 | 0.61017 | 0.050014 | 0 | 0 | 0 | 0 | 26.6 | 19 | 86.1259 | 0 | 0 | 0
2014-07-30 | 7時 | 44.7958 | 2.2754 | 0 | 0.0372 | 0.018863 | -2.2133 | 3.6096 | -0.56332 | 0.0372 | 0.78857 | 0.001018 | 0.68514 | 0.28334 | 0.61017 | 0.050014 | 0 | 0 | 0 | 0 | 28.5 | 19 | 77.0698 | 0 | 0 | 0
2014-07-30 | 8時 | 46.2857 | 2.3511 | 0 | 0.036306 | 0.020936 | -2.4158 | 3.8424 | -0.64457 | 0.036306 | 0.78857 | 0.001018 | 0.68514 | 0.28334 | 0.61017 | 0.050014 | 0 | 0 | 0 | 0 | 30 | 17.9 | 66.6996 | 0 | 0 | 0
2014-07-30 | 9時 | 47.8322 | 2.4297 | 0 | 0.035412 | 0.023117 | -2.6183 | 4.0753 | -0.72574 | 0.035412 | 0.78857 | 0.001018 | 0.68514 | 0.28334 | 0.61017 | 0.050014 | 0 | 0 | 0 | 0 | 31.5 | 18.1 | 61.8909 | 0 | 0 | 0
2014-07-30 | 10時 | 48.3604 | 2.4565 | 0 | 0.035114 | 0.023868 | -2.6858 | 4.1529 | -0.75278 | 0.035114 | 0.78857 | 0.001018 | 0.68514 | 0.28334 | 0.61017 | 0.050014 | 0 | 0 | 0 | 0 | 32 | 18.1 | 60.1623 | 0 | 0 | 0
2014-07-30 | 11時 | 50.759 | 2.5783 | 0 | 0.033803 | 0.027315 | -2.9829 | 4.4946 | -0.87164 | 0.033803 | 0.78857 | 0.001018 | 0.68514 | 0.28334 | 0.61017 | 0.050014 | 0 | 0 | 0 | 0 | 34.2 | 17.7 | 52.0354 | 0 | 0 | 0
2014-07-30 | 12時 | 51.6614 | 2.6242 | 0 | 0.033326 | 0.028626 | -3.091 | 4.6189 | -0.91482 | 0.033326 | 0.78857 | 0.001018 | 0.68514 | 0.28334 | 0.61017 | 0.050014 | 0 | 0 | 0 | 0 | 35 | 17.9 | 50.3235 | 0 | 0 | 0
2014-07-30 | 13時 | 50.759 | 2.5783 | 0 | 0.033803 | 0.027315 | -2.9829 | 4.4946 | -0.87164 | 0.033803 | 0.78857 | 0.001018 | 0.68514 | 0.28334 | 0.61017 | 0.050014 | 0 | 0 | 0 | 0 | 34.2 | 17.9 | 52.6069 | 0 | 0 | 0
2014-07-30 | 14時 | 50.759 | 2.5783 | 0 | 0.033803 | 0.027315 | -2.9829 | 4.4946 | -0.87164 | 0.033803 | 0.78857 | 0.001018 | 0.68514 | 0.28334 | 0.61017 | 0.050014 | 0 | 0 | 0 | 0 | 34.2 | 18.7 | 54.8894 | 0 | 0 | 0
2014-07-30 | 15時 | 49.3269 | 2.5056 | 0 | 0.034578 | 0.02525 | -2.8074 | 4.2927 | -0.80143 | 0.034578 | 0.78857 | 0.001018 | 0.68514 | 0.28334 | 0.61017 | 0.050014 | 0 | 0 | 0 | 0 | 32.9 | 18.6 | 58.7205 | 0 | 0 | 0
2014-07-30 | 16時 | 49.1103 | 2.4946 | 0 | 0.034697 | 0.02494 | -2.7803 | 4.2616 | -0.79062 | 0.034697 | 0.78857 | 0.001018 | 0.68514 | 0.28334 | 0.61017 | 0.050014 | 0 | 0 | 0 | 0 | 32.7 | 18.2 | 58.1436 | 0 | 0 | 0
2014-07-30 | 17時 | 48.7874 | 2.4782 | 0 | 0.034876 | 0.024477 | -2.7398 | 4.215 | -0.77441 | 0.034876 | 0.78857 | 0.001018 | 0.68514 | 0.28334 | 0.61017 | 0.050014 | 0 | 0 | 0 | 0 | 32.4 | 18.4 | 59.7655 | 0 | 0 | 0
2014-07-30 | 18時 | 48.3604 | 2.4565 | 0 | 0.035114 | 0.023868 | -2.6858 | 4.1529 | -0.75278 | 0.035114 | 0.78857 | 0.001018 | 0.68514 | 0.28334 | 0.61017 | 0.050014 | 0 | 0 | 0 | 0 | 32 | 17.2 | 57.2513 | 0 | 0 | 0
2014-07-30 | 19時 | 47.2068 | 2.3979 | 0 | 0.03577 | 0.022232 | -2.5373 | 3.9821 | -0.69329 | 0.03577 | 0.78857 | 0.001018 | 0.68514 | 0.28334 | 0.61017 | 0.050014 | 0 | 0 | 0 | 0 | 30.9 | 19 | 67.1299 | 0 | 0 | 0
2014-07-30 | 20時 | 46.0837 | 2.3408 | 0 | 0.036425 | 0.020653 | -2.3888 | 3.8114 | -0.63375 | 0.036425 | 0.78857 | 0.001018 | 0.68514 | 0.28334 | 0.61017 | 0.050014 | 0 | 0 | 0 | 0 | 29.8 | 19.6 | 73.6824 | 0 | 0 | 0
2014-07-30 | 21時 | 45.0892 | 2.2903 | 0 | 0.037021 | 0.019269 | -2.2538 | 3.6562 | -0.57958 | 0.037021 | 0.78857 | 0.001018 | 0.68514 | 0.28334 | 0.61017 | 0.050014 | 0 | 0 | 0 | 0 | 28.8 | 19.6 | 78.0594 | 0 | 0 | 0
2014-07-30 | 22時 | 44.9911 | 2.2853 | 0 | 0.037081 | 0.019133 | -2.2403 | 3.6407 | -0.57416 | 0.037081 | 0.78857 | 0.001018 | 0.68514 | 0.28334 | 0.61017 | 0.050014 | 0 | 0 | 0 | 0 | 28.7 | 19.6 | 78.513 | 0 | 0 | 0
2014-07-30 | 23時 | 44.2157 | 2.246 | 0 | 0.037558 | 0.018064 | -2.1323 | 3.5166 | -0.5308 | 0.037558 | 0.78857 | 0.001018 | 0.68514 | 0.28334 | 0.61017 | 0.050014 | 0 | 0 | 0 | 0 | 27.9 | 19.4 | 81.4373 | 0 | 0 | 0
2014-07-31 | 0時 | 44.0243 | 2.2362 | 0 | 0.037677 | 0.017802 | -2.1053 | 3.4855 | -0.51996 | 0.037677 | 0.78857 | 0.001018 | 0.68514 | 0.28334 | 0.61017 | 0.050014 | 0 | 0 | 0 | 0 | 27.7 | 18.9 | 80.3325 | 0 | 0 | 0
2014-07-31 | 1時 | 43.6447 | 2.2169 | 0 | 0.037915 | 0.017282 | -2.0513 | 3.4235 | -0.49826 | 0.037915 | 0.78857 | 0.001018 | 0.68514 | 0.28334 | 0.61017 | 0.050014 | 0 | 0 | 0 | 0 | 27.3 | 18.9 | 82.2343 | 0 | 0 | 0
2014-07-31 | 2時 | 43.5504 | 2.2122 | 0 | 0.037975 | 0.017154 | -2.0378 | 3.408 | -0.49284 | 0.037975 | 0.78857 | 0.001018 | 0.68514 | 0.28334 | 0.61017 | 0.050014 | 0 | 0 | 0 | 0 | 27.2 | 19.1 | 83.5669 | 0 | 0 | 0
2014-07-31 | 3時 | 43.3626 | 2.2026 | 0 | 0.038094 | 0.016898 | -2.0108 | 3.377 | -0.48199 | 0.038094 | 0.78857 | 0.001018 | 0.68514 | 0.28334 | 0.61017 | 0.050014 | 0 | 0 | 0 | 0 | 27 | 18.9 | 83.694 | 0 | 0 | 0
2014-07-31 | 4時 | 43.1758 | 2.1931 | 0 | 0.038213 | 0.016644 | -1.9838 | 3.346 | -0.47114 | 0.038213 | 0.78857 | 0.001018 | 0.68514 | 0.28334 | 0.61017 | 0.050014 | 0 | 0 | 0 | 0 | 26.8 | 19.2 | 85.9873 | 0 | 0 | 0
2014-07-31 | 5時 | 43.269 | 2.1979 | 0 | 0.038154 | 0.016771 | -1.9973 | 3.3615 | -0.47657 | 0.038154 | 0.78857 | 0.001018 | 0.68514 | 0.28334 | 0.61017 | 0.050014 | 0 | 0 | 0 | 0 | 26.9 | 19.4 | 86.3468 | 0 | 0 | 0
2014-07-31 | 6時 | 43.929 | 2.2314 | 0 | 0.037736 | 0.017671 | -2.0918 | 3.47 | -0.51453 | 0.037736 | 0.78857 | 0.001018 | 0.68514 | 0.28334 | 0.61017 | 0.050014 | 0 | 0 | 0 | 0 | 27.6 | 18.9 | 80.8033 | 0 | 0 | 0
2014-07-31 | 7時 | 44.9911 | 2.2853 | 0 | 0.037081 | 0.019133 | -2.2403 | 3.6407 | -0.57416 | 0.037081 | 0.78857 | 0.001018 | 0.68514 | 0.28334 | 0.61017 | 0.050014 | 0 | 0 | 0 | 0 | 28.7 | 19 | 76.1808 | 0 | 0 | 0
2014-07-31 | 8時 | 46.1846 | 2.346 | 0 | 0.036366 | 0.020794 | -2.4023 | 3.8269 | -0.63916 | 0.036366 | 0.78857 | 0.001018 | 0.68514 | 0.28334 | 0.61017 | 0.050014 | 0 | 0 | 0 | 0 | 29.9 | 19.3 | 72.1726 | 0 | 0 | 0
2014-07-31 | 9時 | 47.3104 | 2.4032 | 0 | 0.03571 | 0.022378 | -2.5508 | 3.9976 | -0.6987 | 0.03571 | 0.78857 | 0.001018 | 0.68514 | 0.28334 | 0.61017 | 0.050014 | 0 | 0 | 0 | 0 | 31 | 19.3 | 67.7706 | 0 | 0 | 0
2014-07-31 | 10時 | 48.7874 | 2.4782 | 0 | 0.034876 | 0.024477 | -2.7398 | 4.215 | -0.77441 | 0.034876 | 0.78857 | 0.001018 | 0.68514 | 0.28334 | 0.61017 | 0.050014 | 0 | 0 | 0 | 0 | 32.4 | 18.7 | 60.7115 | 0 | 0 | 0
2014-07-31 | 11時 | 50.8709 | 2.584 | 0 | 0.033743 | 0.027477 | -2.9964 | 4.5101 | -0.87704 | 0.033743 | 0.78857 | 0.001018 | 0.68514 | 0.28334 | 0.61017 | 0.050014 | 0 | 0 | 0 | 0 | 34.3 | 19.5 | 56.8492 | 0 | 0 | 0
2014-07-31 | 12時 | 50.759 | 2.5783 | 0 | 0.033803 | 0.027315 | -2.9829 | 4.4946 | -0.87164 | 0.033803 | 0.78857 | 0.001018 | 0.68514 | 0.28334 | 0.61017 | 0.050014 | 0 | 0 | 0 | 0 | 34.2 | 18.5 | 54.3193 | 0 | 0 | 0
2014-07-31 | 13時 | 51.4343 | 2.6126 | 0 | 0.033445 | 0.028295 | -3.064 | 4.5878 | -0.90403 | 0.033445 | 0.78857 | 0.001018 | 0.68514 | 0.28334 | 0.61017 | 0.050014 | 0 | 0 | 0 | 0 | 34.8 | 18.1 | 51.4361 | 0 | 0 | 0
2014-07-31 | 14時 | 50.4247 | 2.5613 | 0 | 0.033982 | 0.026831 | -2.9424 | 4.448 | -0.85545 | 0.033982 | 0.78857 | 0.001018 | 0.68514 | 0.28334 | 0.61017 | 0.050014 | 0 | 0 | 0 | 0 | 33.9 | 18.1 | 54.074 | 0 | 0 | 0
2014-07-31 | 15時 | 49.9826 | 2.5389 | 0 | 0.03422 | 0.026193 | -2.8884 | 4.3859 | -0.83384 | 0.03422 | 0.78857 | 0.001018 | 0.68514 | 0.28334 | 0.61017 | 0.050014 | 0 | 0 | 0 | 0 | 33.5 | 18.3 | 55.889 | 0 | 0 | 0
2014-07-31 | 16時 | 49.4355 | 2.5111 | 0 | 0.034518 | 0.025406 | -2.8209 | 4.3082 | -0.80683 | 0.034518 | 0.78857 | 0.001018 | 0.68514 | 0.28334 | 0.61017 | 0.050014 | 0 | 0 | 0 | 0 | 33 | 17.8 | 55.9501 | 0 | 0 | 0
2014-07-31 | 17時 | 48.0427 | 2.4403 | 0 | 0.035293 | 0.023416 | -2.6453 | 4.1063 | -0.73656 | 0.035293 | 0.78857 | 0.001018 | 0.68514 | 0.28334 | 0.61017 | 0.050014 | 0 | 0 | 0 | 0 | 31.7 | 19.6 | 66.1091 | 0 | 0 | 0
2014-07-31 | 18時 | 47.7274 | 2.4243 | 0 | 0.035472 | 0.022968 | -2.6048 | 4.0597 | -0.72033 | 0.035472 | 0.78857 | 0.001018 | 0.68514 | 0.28334 | 0.61017 | 0.050014 | 0 | 0 | 0 | 0 | 31.4 | 18.9 | 64.9133 | 0 | 0 | 0
2014-07-31 | 19時 | 47.0003 | 2.3874 | 0 | 0.035889 | 0.02194 | -2.5103 | 3.9511 | -0.68246 | 0.035889 | 0.78857 | 0.001018 | 0.68514 | 0.28334 | 0.61017 | 0.050014 | 0 | 0 | 0 | 0 | 30.7 | 18 | 64.4272 | 0 | 0 | 0
2014-07-31 | 20時 | 45.8828 | 2.3306 | 0 | 0.036544 | 0.020373 | -2.3618 | 3.7803 | -0.62292 | 0.036544 | 0.78857 | 0.001018 | 0.68514 | 0.28334 | 0.61017 | 0.050014 | 0 | 0 | 0 | 0 | 29.6 | 18 | 68.6217 | 0 | 0 | 0
2014-07-31 | 21時 | 44.7958 | 2.2754 | 0 | 0.0372 | 0.018863 | -2.2133 | 3.6096 | -0.56332 | 0.0372 | 0.78857 | 0.001018 | 0.68514 | 0.28334 | 0.61017 | 0.050014 | 0 | 0 | 0 | 0 | 28.5 | 17.7 | 71.9425 | 0 | 0 | 0
2014-07-31 | 22時 | 43.929 | 2.2314 | 0 | 0.037736 | 0.017671 | -2.0918 | 3.47 | -0.51453 | 0.037736 | 0.78857 | 0.001018 | 0.68514 | 0.28334 | 0.61017 | 0.050014 | 0 | 0 | 0 | 0 | 27.6 | 17.3 | 74.1479 | 0 | 0 | 0
2014-07-31 | 23時 | 42.8974 | 2.179 | 0 | 0.038392 | 0.016267 | -1.9433 | 3.2994 | -0.45486 | 0.038392 | 0.78857 | 0.001018 | 0.68514 | 0.28334 | 0.61017 | 0.050014 | 0 | 0 | 0 | 0 | 26.5 | 16.9 | 77.3127 | 0 | 0 | 0
2014-08-01 | 0時 | 42.0761 | 2.1373 | 0 | 0.038928 | 0.015161 | -1.8219 | 3.1599 | -0.40601 | 0.038928 | 0.78857 | 0.001018 | 0.68514 | 0.28334 | 0.61017 | 0.050014 | 0 | 0 | 0 | 0 | 25.6 | 16.5 | 79.6592 | 0 | 0 | 0
2014-08-01 | 1時 | 40.9257 | 2.0788 | 0 | 0.039703 | 0.013633 | -1.6465 | 2.9584 | -0.33539 | 0.039703 | 0.78857 | 0.001018 | 0.68514 | 0.28334 | 0.61017 | 0.050014 | 0 | 0 | 0 | 0 | 24.3 | 16 | 83.5377 | 0 | 0 | 0
2014-08-01 | 2時 | 40.1543 | 2.0397 | 0 | 0.04024 | 0.012623 | -1.5251 | 2.8189 | -0.28647 | 0.04024 | 0.78857 | 0.001018 | 0.68514 | 0.28334 | 0.61017 | 0.050014 | 0 | 0 | 0 | 0 | 23.4 | 15.7 | 86.5711 | 0 | 0 | 0
2014-08-01 | 3時 | 39.5683 | 2.0099 | 0 | 0.040657 | 0.011864 | -1.4307 | 2.7105 | -0.24839 | 0.040657 | 0.78857 | 0.001018 | 0.68514 | 0.28334 | 0.61017 | 0.050014 | 0 | 0 | 0 | 0 | 22.7 | 15.2 | 87.509 | 0 | 0 | 0
2014-08-01 | 4時 | 38.8332 | 1.9725 | 0 | 0.041193 | 0.010922 | -1.3093 | 2.5711 | -0.19942 | 0.041193 | 0.78857 | 0.001018 | 0.68514 | 0.28334 | 0.61017 | 0.050014 | 0 | 0 | 0 | 0 | 21.8 | 14.6 | 88.8725 | 0 | 0 | 0
2014-08-01 | 5時 | 38.4336 | 1.9522 | 0 | 0.041491 | 0.010416 | -1.2418 | 2.4937 | -0.17219 | 0.041491 | 0.78857 | 0.001018 | 0.68514 | 0.28334 | 0.61017 | 0.050014 | 0 | 0 | 0 | 0 | 21.3 | 14.1 | 88.5659 | 0 | 0 | 0
2014-08-01 | 6時 | 38.9948 | 1.9808 | 0 | 0.041074 | 0.011128 | -1.3362 | 2.6021 | -0.2103 | 0.041074 | 0.78857 | 0.001018 | 0.68514 | 0.28334 | 0.61017 | 0.050014 | 0 | 0 | 0 | 0 | 22 | 14.1 | 84.854 | 0 | 0 | 0
2014-08-01 | 7時 | 41.0127 | 2.0833 | 0 | 0.039644 | 0.013748 | -1.66 | 2.9739 | -0.34083 | 0.039644 | 0.78857 | 0.001018 | 0.68514 | 0.28334 | 0.61017 | 0.050014 | 0 | 0 | 0 | 0 | 24.4 | 14 | 72.8874 | 0 | 0 | 0
2014-08-01 | 8時 | 42.0761 | 2.1373 | 0 | 0.038928 | 0.015161 | -1.8219 | 3.1599 | -0.40601 | 0.038928 | 0.78857 | 0.001018 | 0.68514 | 0.28334 | 0.61017 | 0.050014 | 0 | 0 | 0 | 0 | 25.6 | 13.9 | 67.3812 | 0 | 0 | 0
2014-08-01 | 9時 | 44.0243 | 2.2362 | 0 | 0.037677 | 0.017802 | -2.1053 | 3.4855 | -0.51996 | 0.037677 | 0.78857 | 0.001018 | 0.68514 | 0.28334 | 0.61017 | 0.050014 | 0 | 0 | 0 | 0 | 27.7 | 13.9 | 59.5451 | 0 | 0 | 0
2014-08-01 | 10時 | 44.1199 | 2.2411 | 0 | 0.037617 | 0.017933 | -2.1188 | 3.5011 | -0.52538 | 0.037617 | 0.78857 | 0.001018 | 0.68514 | 0.28334 | 0.61017 | 0.050014 | 0 | 0 | 0 | 0 | 27.8 | 13.9 | 59.1984 | 0 | 0 | 0
2014-08-01 | 11時 | 44.9911 | 2.2853 | 0 | 0.037081 | 0.019133 | -2.2403 | 3.6407 | -0.57416 | 0.037081 | 0.78857 | 0.001018 | 0.68514 | 0.28334 | 0.61017 | 0.050014 | 0 | 0 | 0 | 0 | 28.7 | 13.8 | 55.7838 | 0 | 0 | 0
2014-08-01 | 12時 | 47.1034 | 2.3926 | 0 | 0.035829 | 0.022086 | -2.5238 | 3.9666 | -0.68787 | 0.035829 | 0.78857 | 0.001018 | 0.68514 | 0.28334 | 0.61017 | 0.050014 | 0 | 0 | 0 | 0 | 30.8 | 13.8 | 49.4375 | 0 | 0 | 0
2014-08-01 | 13時 | 47.4143 | 2.4084 | 0 | 0.03565 | 0.022525 | -2.5643 | 4.0132 | -0.70411 | 0.03565 | 0.78857 | 0.001018 | 0.68514 | 0.28334 | 0.61017 | 0.050014 | 0 | 0 | 0 | 0 | 31.1 | 13.8 | 48.5993 | 0 | 0 | 0
2014-08-01 | 14時 | 48.4668 | 2.4619 | 0 | 0.035054 | 0.02402 | -2.6993 | 4.1684 | -0.75819 | 0.035054 | 0.78857 | 0.001018 | 0.68514 | 0.28334 | 0.61017 | 0.050014 | 0 | 0 | 0 | 0 | 32.1 | 13.8 | 45.9195 | 0 | 0 | 0
2014-08-01 | 15時 | 49.1103 | 2.4946 | 0 | 0.034697 | 0.02494 | -2.7803 | 4.2616 | -0.79062 | 0.034697 | 0.78857 | 0.001018 | 0.68514 | 0.28334 | 0.61017 | 0.050014 | 0 | 0 | 0 | 0 | 32.7 | 14 | 45.0212 | 0 | 0 | 0
2014-08-01 | 16時 | 48.8948 | 2.4836 | 0 | 0.034816 | 0.024631 | -2.7533 | 4.2305 | -0.77981 | 0.034816 | 0.78857 | 0.001018 | 0.68514 | 0.28334 | 0.61017 | 0.050014 | 0 | 0 | 0 | 0 | 32.5 | 14.3 | 46.4847 | 0 | 0 | 0
2014-08-01 | 17時 | 47.4143 | 2.4084 | 0 | 0.03565 | 0.022525 | -2.5643 | 4.0132 | -0.70411 | 0.03565 | 0.78857 | 0.001018 | 0.68514 | 0.28334 | 0.61017 | 0.050014 | 0 | 0 | 0 | 0 | 31.1 | 14.6 | 51.3521 | 0 | 0 | 0
2014-08-01 | 18時 | 46.8975 | 2.3822 | 0 | 0.035948 | 0.021795 | -2.4968 | 3.9355 | -0.67705 | 0.035948 | 0.78857 | 0.001018 | 0.68514 | 0.28334 | 0.61017 | 0.050014 | 0 | 0 | 0 | 0 | 30.6 | 14.8 | 53.5447 | 0 | 0 | 0
2014-08-01 | 19時 | 45.1875 | 2.2953 | 0 | 0.036962 | 0.019405 | -2.2673 | 3.6717 | -0.585 | 0.036962 | 0.78857 | 0.001018 | 0.68514 | 0.28334 | 0.61017 | 0.050014 | 0 | 0 | 0 | 0 | 28.9 | 15.1 | 60.2127 | 0 | 0 | 0
2014-08-01 | 20時 | 44.3117 | 2.2508 | 0 | 0.037498 | 0.018196 | -2.1458 | 3.5321 | -0.53622 | 0.037498 | 0.78857 | 0.001018 | 0.68514 | 0.28334 | 0.61017 | 0.050014 | 0 | 0 | 0 | 0 | 28 | 15.3 | 64.2638 | 0 | 0 | 0
2014-08-01 | 21時 | 43.4564 | 2.2074 | 0 | 0.038034 | 0.017026 | -2.0243 | 3.3925 | -0.48742 | 0.038034 | 0.78857 | 0.001018 | 0.68514 | 0.28334 | 0.61017 | 0.050014 | 0 | 0 | 0 | 0 | 27.1 | 15.3 | 67.7363 | 0 | 0 | 0
2014-08-01 | 22時 | 42.8052 | 2.1743 | 0 | 0.038452 | 0.016142 | -1.9299 | 3.2839 | -0.44944 | 0.038452 | 0.78857 | 0.001018 | 0.68514 | 0.28334 | 0.61017 | 0.050014 | 0 | 0 | 0 | 0 | 26.4 | 15.3 | 70.5838 | 0 | 0 | 0
2014-08-01 | 23時 | 41.9861 | 2.1327 | 0 | 0.038988 | 0.015041 | -1.8084 | 3.1444 | -0.40058 | 0.038988 | 0.78857 | 0.001018 | 0.68514 | 0.28334 | 0.61017 | 0.050014 | 0 | 0 | 0 | 0 | 25.5 | 15.2 | 73.9706 | 0 | 0 | 0
2014-08-02 | 0時 | 41.6286 | 2.1145 | 0 | 0.039226 | 0.014564 | -1.7544 | 3.0824 | -0.37886 | 0.039226 | 0.78857 | 0.001018 | 0.68514 | 0.28334 | 0.61017 | 0.050014 | 0 | 0 | 0 | 0 | 25.1 | 15.2 | 75.7515 | 0 | 0 | 0
2014-08-02 | 1時 | 41.0999 | 2.0877 | 0 | 0.039584 | 0.013863 | -1.6735 | 2.9894 | -0.34626 | 0.039584 | 0.78857 | 0.001018 | 0.68514 | 0.28334 | 0.61017 | 0.050014 | 0 | 0 | 0 | 0 | 24.5 | 15.1 | 78.0101 | 0 | 0 | 0
2014-08-02 | 2時 | 40.3239 | 2.0483 | 0 | 0.04012 | 0.012844 | -1.5521 | 2.8499 | -0.29734 | 0.04012 | 0.78857 | 0.001018 | 0.68514 | 0.28334 | 0.61017 | 0.050014 | 0 | 0 | 0 | 0 | 23.6 | 15.1 | 82.342 | 0 | 0 | 0
2014-08-02 | 3時 | 39.9856 | 2.0311 | 0 | 0.040359 | 0.012403 | -1.4981 | 2.788 | -0.27559 | 0.040359 | 0.78857 | 0.001018 | 0.68514 | 0.28334 | 0.61017 | 0.050014 | 0 | 0 | 0 | 0 | 23.2 | 15.3 | 85.4443 | 0 | 0 | 0
2014-08-02 | 4時 | 39.8179 | 2.0226 | 0 | 0.040478 | 0.012186 | -1.4711 | 2.757 | -0.26471 | 0.040478 | 0.78857 | 0.001018 | 0.68514 | 0.28334 | 0.61017 | 0.050014 | 0 | 0 | 0 | 0 | 23 | 15.4 | 87.0358 | 0 | 0 | 0
2014-08-02 | 5時 | 39.8179 | 2.0226 | 0 | 0.040478 | 0.012186 | -1.4711 | 2.757 | -0.26471 | 0.040478 | 0.78857 | 0.001018 | 0.68514 | 0.28334 | 0.61017 | 0.050014 | 0 | 0 | 0 | 0 | 23 | 15.5 | 87.5872 | 0 | 0 | 0
2014-08-02 | 6時 | 40.7525 | 2.07 | 0 | 0.039822 | 0.013405 | -1.6195 | 2.9274 | -0.32452 | 0.039822 | 0.78857 | 0.001018 | 0.68514 | 0.28334 | 0.61017 | 0.050014 | 0 | 0 | 0 | 0 | 24.1 | 15.7 | 82.9996 | 0 | 0 | 0
2014-08-02 | 7時 | 42.2568 | 2.1465 | 0 | 0.038809 | 0.015404 | -1.8489 | 3.1909 | -0.41687 | 0.038809 | 0.78857 | 0.001018 | 0.68514 | 0.28334 | 0.61017 | 0.050014 | 0 | 0 | 0 | 0 | 25.8 | 15.8 | 75.4631 | 0 | 0 | 0
2014-08-02 | 8時 | 45.1875 | 2.2953 | 0 | 0.036962 | 0.019405 | -2.2673 | 3.6717 | -0.585 | 0.036962 | 0.78857 | 0.001018 | 0.68514 | 0.28334 | 0.61017 | 0.050014 | 0 | 0 | 0 | 0 | 28.9 | 16 | 63.7115 | 0 | 0 | 0
2014-08-02 | 9時 | 47.0003 | 2.3874 | 0 | 0.035889 | 0.02194 | -2.5103 | 3.9511 | -0.68246 | 0.035889 | 0.78857 | 0.001018 | 0.68514 | 0.28334 | 0.61017 | 0.050014 | 0 | 0 | 0 | 0 | 30.7 | 16 | 57.4481 | 0 | 0 | 0
2014-08-02 | 10時 | 49.1103 | 2.4946 | 0 | 0.034697 | 0.02494 | -2.7803 | 4.2616 | -0.79062 | 0.034697 | 0.78857 | 0.001018 | 0.68514 | 0.28334 | 0.61017 | 0.050014 | 0 | 0 | 0 | 0 | 32.7 | 16.1 | 51.604 | 0 | 0 | 0
2014-08-02 | 11時 | 49.9826 | 2.5389 | 0 | 0.03422 | 0.026193 | -2.8884 | 4.3859 | -0.83384 | 0.03422 | 0.78857 | 0.001018 | 0.68514 | 0.28334 | 0.61017 | 0.050014 | 0 | 0 | 0 | 0 | 33.5 | 16.1 | 49.3396 | 0 | 0 | 0
2014-08-02 | 12時 | 50.5359 | 2.567 | 0 | 0.033922 | 0.026992 | -2.9559 | 4.4635 | -0.86085 | 0.033922 | 0.78857 | 0.001018 | 0.68514 | 0.28334 | 0.61017 | 0.050014 | 0 | 0 | 0 | 0 | 34 | 16.2 | 48.272 | 0 | 0 | 0
2014-08-02 | 13時 | 51.0955 | 2.5954 | 0 | 0.033624 | 0.027803 | -3.0235 | 4.5412 | -0.88784 | 0.033624 | 0.78857 | 0.001018 | 0.68514 | 0.28334 | 0.61017 | 0.050014 | 0 | 0 | 0 | 0 | 34.5 | 16.2 | 46.9483 | 0 | 0 | 0
2014-08-02 | 14時 | 52.004 | 2.6416 | 0 | 0.033147 | 0.029126 | -3.1315 | 4.6655 | -0.93101 | 0.033147 | 0.78857 | 0.001018 | 0.68514 | 0.28334 | 0.61017 | 0.050014 | 0 | 0 | 0 | 0 | 35.3 | 16.2 | 44.9149 | 0 | 0 | 0
2014-08-02 | 15時 | 52.004 | 2.6416 | 0 | 0.033147 | 0.029126 | -3.1315 | 4.6655 | -0.93101 | 0.033147 | 0.78857 | 0.001018 | 0.68514 | 0.28334 | 0.61017 | 0.050014 | 0 | 0 | 0 | 0 | 35.3 | 15.4 | 42.7504 | 0 | 0 | 0
2014-08-02 | 16時 | 50.9831 | 2.5897 | 0 | 0.033684 | 0.02764 | -3.0099 | 4.5257 | -0.88244 | 0.033684 | 0.78857 | 0.001018 | 0.68514 | 0.28334 | 0.61017 | 0.050014 | 0 | 0 | 0 | 0 | 34.4 | 14.5 | 42.3684 | 0 | 0 | 0
2014-08-02 | 17時 | 48.8948 | 2.4836 | 0 | 0.034816 | 0.024631 | -2.7533 | 4.2305 | -0.77981 | 0.034816 | 0.78857 | 0.001018 | 0.68514 | 0.28334 | 0.61017 | 0.050014 | 0 | 0 | 0 | 0 | 32.5 | 13.7 | 44.5764 | 0 | 0 | 0
2014-08-02 | 18時 | 46.5904 | 2.3666 | 0 | 0.036127 | 0.021364 | -2.4563 | 3.889 | -0.66081 | 0.036127 | 0.78857 | 0.001018 | 0.68514 | 0.28334 | 0.61017 | 0.050014 | 0 | 0 | 0 | 0 | 30.3 | 12.9 | 47.6207 | 0 | 0 | 0
2014-08-02 | 19時 | 45.484 | 2.3104 | 0 | 0.036783 | 0.019817 | -2.3078 | 3.7183 | -0.60125 | 0.036783 | 0.78857 | 0.001018 | 0.68514 | 0.28334 | 0.61017 | 0.050014 | 0 | 0 | 0 | 0 | 29.2 | 12 | 47.2583 | 0 | 0 | 0
2014-08-02 | 20時 | 44.408 | 2.2557 | 0 | 0.037438 | 0.018328 | -2.1593 | 3.5476 | -0.54164 | 0.037438 | 0.78857 | 0.001018 | 0.68514 | 0.28334 | 0.61017 | 0.050014 | 0 | 0 | 0 | 0 | 28.1 | 11.2 | 47.0724 | 0 | 0 | 0
2014-08-02 | 21時 | 43.269 | 2.1979 | 0 | 0.038154 | 0.016771 | -1.9973 | 3.3615 | -0.47657 | 0.038154 | 0.78857 | 0.001018 | 0.68514 | 0.28334 | 0.61017 | 0.050014 | 0 | 0 | 0 | 0 | 26.9 | 11.2 | 50.4953 | 0 | 0 | 0
2014-08-02 | 22時 | 42.8974 | 2.179 | 0 | 0.038392 | 0.016267 | -1.9433 | 3.2994 | -0.45486 | 0.038392 | 0.78857 | 0.001018 | 0.68514 | 0.28334 | 0.61017 | 0.050014 | 0 | 0 | 0 | 0 | 26.5 | 11.2 | 51.698 | 0 | 0 | 0
2014-08-02 | 23時 | 42.2568 | 2.1465 | 0 | 0.038809 | 0.015404 | -1.8489 | 3.1909 | -0.41687 | 0.038809 | 0.78857 | 0.001018 | 0.68514 | 0.28334 | 0.61017 | 0.050014 | 0 | 0 | 0 | 0 | 25.8 | 11.1 | 53.4088 | 0 | 0 | 0
2014-08-03 | 0時 | 41.4514 | 2.1055 | 0 | 0.039346 | 0.014328 | -1.7274 | 3.0514 | -0.36799 | 0.039346 | 0.78857 | 0.001018 | 0.68514 | 0.28334 | 0.61017 | 0.050014 | 0 | 0 | 0 | 0 | 24.9 | 11.1 | 56.3446 | 0 | 0 | 0
2014-08-03 | 1時 | 40.839 | 2.0744 | 0 | 0.039763 | 0.013519 | -1.633 | 2.9429 | -0.32996 | 0.039763 | 0.78857 | 0.001018 | 0.68514 | 0.28334 | 0.61017 | 0.050014 | 0 | 0 | 0 | 0 | 24.2 | 11.1 | 58.754 | 0 | 0 | 0
2014-08-03 | 2時 | 40.6663 | 2.0657 | 0 | 0.039882 | 0.013292 | -1.606 | 2.9119 | -0.31909 | 0.039882 | 0.78857 | 0.001018 | 0.68514 | 0.28334 | 0.61017 | 0.050014 | 0 | 0 | 0 | 0 | 24 | 11.1 | 59.4636 | 0 | 0 | 0
2014-08-03 | 3時 | 39.8179 | 2.0226 | 0 | 0.040478 | 0.012186 | -1.4711 | 2.757 | -0.26471 | 0.040478 | 0.78857 | 0.001018 | 0.68514 | 0.28334 | 0.61017 | 0.050014 | 0 | 0 | 0 | 0 | 23 | 11.2 | 63.7186 | 0 | 0 | 0
2014-08-03 | 4時 | 38.9948 | 1.9808 | 0 | 0.041074 | 0.011128 | -1.3362 | 2.6021 | -0.2103 | 0.041074 | 0.78857 | 0.001018 | 0.68514 | 0.28334 | 0.61017 | 0.050014 | 0 | 0 | 0 | 0 | 22 | 11.3 | 68.3043 | 0 | 0 | 0
2014-08-03 | 5時 | 39.076 | 1.9849 | 0 | 0.041014 | 0.011232 | -1.3497 | 2.6176 | -0.21574 | 0.041014 | 0.78857 | 0.001018 | 0.68514 | 0.28334 | 0.61017 | 0.050014 | 0 | 0 | 0 | 0 | 22.1 | 11.4 | 68.479 | 0 | 0 | 0
2014-08-03 | 6時 | 40.4091 | 2.0526 | 0 | 0.040061 | 0.012955 | -1.5655 | 2.8654 | -0.30278 | 0.040061 | 0.78857 | 0.001018 | 0.68514 | 0.28334 | 0.61017 | 0.050014 | 0 | 0 | 0 | 0 | 23.7 | 11.6 | 63.2236 | 0 | 0 | 0
2014-08-03 | 7時 | 41.8068 | 2.1236 | 0 | 0.039107 | 0.014802 | -1.7814 | 3.1134 | -0.38972 | 0.039107 | 0.78857 | 0.001018 | 0.68514 | 0.28334 | 0.61017 | 0.050014 | 0 | 0 | 0 | 0 | 25.3 | 11.7 | 57.9369 | 0 | 0 | 0
2014-08-03 | 8時 | 43.929 | 2.2314 | 0 | 0.037736 | 0.017671 | -2.0918 | 3.47 | -0.51453 | 0.037736 | 0.78857 | 0.001018 | 0.68514 | 0.28334 | 0.61017 | 0.050014 | 0 | 0 | 0 | 0 | 27.6 | 11.8 | 51.0137 | 0 | 0 | 0
2014-08-03 | 9時 | 45.9831 | 2.3357 | 0 | 0.036485 | 0.020513 | -2.3753 | 3.7958 | -0.62833 | 0.036485 | 0.78857 | 0.001018 | 0.68514 | 0.28334 | 0.61017 | 0.050014 | 0 | 0 | 0 | 0 | 29.7 | 12.2 | 46.6663 | 0 | 0 | 0
2014-08-03 | 10時 | 47.3104 | 2.4032 | 0 | 0.03571 | 0.022378 | -2.5508 | 3.9976 | -0.6987 | 0.03571 | 0.78857 | 0.001018 | 0.68514 | 0.28334 | 0.61017 | 0.050014 | 0 | 0 | 0 | 0 | 31 | 12.6 | 44.7111 | 0 | 0 | 0
2014-08-03 | 11時 | 48.1484 | 2.4457 | 0 | 0.035233 | 0.023566 | -2.6588 | 4.1218 | -0.74197 | 0.035233 | 0.78857 | 0.001018 | 0.68514 | 0.28334 | 0.61017 | 0.050014 | 0 | 0 | 0 | 0 | 31.8 | 13 | 44.0533 | 0 | 0 | 0
2014-08-03 | 12時 | 49.3269 | 2.5056 | 0 | 0.034578 | 0.02525 | -2.8074 | 4.2927 | -0.80143 | 0.034578 | 0.78857 | 0.001018 | 0.68514 | 0.28334 | 0.61017 | 0.050014 | 0 | 0 | 0 | 0 | 32.9 | 13.4 | 42.6502 | 0 | 0 | 0
2014-08-03 | 13時 | 48.4668 | 2.4619 | 0 | 0.035054 | 0.02402 | -2.6993 | 4.1684 | -0.75819 | 0.035054 | 0.78857 | 0.001018 | 0.68514 | 0.28334 | 0.61017 | 0.050014 | 0 | 0 | 0 | 0 | 32.1 | 13.8 | 45.9195 | 0 | 0 | 0
2014-08-03 | 14時 | 49.2185 | 2.5001 | 0 | 0.034637 | 0.025095 | -2.7938 | 4.2771 | -0.79602 | 0.034637 | 0.78857 | 0.001018 | 0.68514 | 0.28334 | 0.61017 | 0.050014 | 0 | 0 | 0 | 0 | 32.8 | 14.2 | 45.394 | 0 | 0 | 0
2014-08-03 | 15時 | 49.763 | 2.5277 | 0 | 0.034339 | 0.025877 | -2.8614 | 4.3548 | -0.82304 | 0.034339 | 0.78857 | 0.001018 | 0.68514 | 0.28334 | 0.61017 | 0.050014 | 0 | 0 | 0 | 0 | 33.3 | 14.3 | 44.442 | 0 | 0 | 0
2014-08-03 | 16時 | 48.0427 | 2.4403 | 0 | 0.035293 | 0.023416 | -2.6453 | 4.1063 | -0.73656 | 0.035293 | 0.78857 | 0.001018 | 0.68514 | 0.28334 | 0.61017 | 0.050014 | 0 | 0 | 0 | 0 | 31.7 | 14.3 | 48.6344 | 0 | 0 | 0
2014-08-03 | 17時 | 47.7274 | 2.4243 | 0 | 0.035472 | 0.022968 | -2.6048 | 4.0597 | -0.72033 | 0.035472 | 0.78857 | 0.001018 | 0.68514 | 0.28334 | 0.61017 | 0.050014 | 0 | 0 | 0 | 0 | 31.4 | 14.4 | 49.8075 | 0 | 0 | 0
2014-08-03 | 18時 | 46.2857 | 2.3511 | 0 | 0.036306 | 0.020936 | -2.4158 | 3.8424 | -0.64457 | 0.036306 | 0.78857 | 0.001018 | 0.68514 | 0.28334 | 0.61017 | 0.050014 | 0 | 0 | 0 | 0 | 30 | 14.5 | 54.319 | 0 | 0 | 0
2014-08-03 | 19時 | 45.0892 | 2.2903 | 0 | 0.037021 | 0.019269 | -2.2538 | 3.6562 | -0.57958 | 0.037021 | 0.78857 | 0.001018 | 0.68514 | 0.28334 | 0.61017 | 0.050014 | 0 | 0 | 0 | 0 | 28.8 | 14.6 | 58.603 | 0 | 0 | 0
2014-08-03 | 20時 | 44.9911 | 2.2853 | 0 | 0.037081 | 0.019133 | -2.2403 | 3.6407 | -0.57416 | 0.037081 | 0.78857 | 0.001018 | 0.68514 | 0.28334 | 0.61017 | 0.050014 | 0 | 0 | 0 | 0 | 28.7 | 14.7 | 59.3379 | 0 | 0 | 0
2014-08-03 | 21時 | 44.7958 | 2.2754 | 0 | 0.0372 | 0.018863 | -2.2133 | 3.6096 | -0.56332 | 0.0372 | 0.78857 | 0.001018 | 0.68514 | 0.28334 | 0.61017 | 0.050014 | 0 | 0 | 0 | 0 | 28.5 | 14.9 | 60.828 | 0 | 0 | 0
2014-08-03 | 22時 | 44.6014 | 2.2655 | 0 | 0.037319 | 0.018595 | -2.1863 | 3.5786 | -0.55248 | 0.037319 | 0.78857 | 0.001018 | 0.68514 | 0.28334 | 0.61017 | 0.050014 | 0 | 0 | 0 | 0 | 28.3 | 15.1 | 62.3454 | 0 | 0 | 0
2014-08-03 | 23時 | 44.1199 | 2.2411 | 0 | 0.037617 | 0.017933 | -2.1188 | 3.5011 | -0.52538 | 0.037617 | 0.78857 | 0.001018 | 0.68514 | 0.28334 | 0.61017 | 0.050014 | 0 | 0 | 0 | 0 | 27.8 | 15.3 | 65.0177 | 0 | 0 | 0
2014-08-04 | 0時 | 43.7392 | 2.2217 | 0 | 0.037856 | 0.017411 | -2.0648 | 3.439 | -0.50369 | 0.037856 | 0.78857 | 0.001018 | 0.68514 | 0.28334 | 0.61017 | 0.050014 | 0 | 0 | 0 | 0 | 27.4 | 15.6 | 67.8288 | 0 | 0 | 0
2014-08-04 | 1時 | 43.4564 | 2.2074 | 0 | 0.038034 | 0.017026 | -2.0243 | 3.3925 | -0.48742 | 0.038034 | 0.78857 | 0.001018 | 0.68514 | 0.28334 | 0.61017 | 0.050014 | 0 | 0 | 0 | 0 | 27.1 | 15.8 | 69.895 | 0 | 0 | 0
2014-08-04 | 2時 | 43.3626 | 2.2026 | 0 | 0.038094 | 0.016898 | -2.0108 | 3.377 | -0.48199 | 0.038094 | 0.78857 | 0.001018 | 0.68514 | 0.28334 | 0.61017 | 0.050014 | 0 | 0 | 0 | 0 | 27 | 16 | 71.1741 | 0 | 0 | 0
2014-08-04 | 3時 | 43.1758 | 2.1931 | 0 | 0.038213 | 0.016644 | -1.9838 | 3.346 | -0.47114 | 0.038213 | 0.78857 | 0.001018 | 0.68514 | 0.28334 | 0.61017 | 0.050014 | 0 | 0 | 0 | 0 | 26.8 | 16.2 | 72.8928 | 0 | 0 | 0
2014-08-04 | 4時 | 42.8974 | 2.179 | 0 | 0.038392 | 0.016267 | -1.9433 | 3.2994 | -0.45486 | 0.038392 | 0.78857 | 0.001018 | 0.68514 | 0.28334 | 0.61017 | 0.050014 | 0 | 0 | 0 | 0 | 26.5 | 16.3 | 74.6379 | 0 | 0 | 0
2014-08-04 | 5時 | 42.6214 | 2.165 | 0 | 0.038571 | 0.015894 | -1.9029 | 3.2529 | -0.43858 | 0.038571 | 0.78857 | 0.001018 | 0.68514 | 0.28334 | 0.61017 | 0.050014 | 0 | 0 | 0 | 0 | 26.2 | 16.4 | 76.425 | 0 | 0 | 0
2014-08-04 | 6時 | 43.0827 | 2.1884 | 0 | 0.038273 | 0.016518 | -1.9703 | 3.3305 | -0.46572 | 0.038273 | 0.78857 | 0.001018 | 0.68514 | 0.28334 | 0.61017 | 0.050014 | 0 | 0 | 0 | 0 | 26.7 | 16.5 | 74.6456 | 0 | 0 | 0
2014-08-04 | 7時 | 44.0243 | 2.2362 | 0 | 0.037677 | 0.017802 | -2.1053 | 3.4855 | -0.51996 | 0.037677 | 0.78857 | 0.001018 | 0.68514 | 0.28334 | 0.61017 | 0.050014 | 0 | 0 | 0 | 0 | 27.7 | 16.7 | 71.2261 | 0 | 0 | 0
2014-08-04 | 8時 | 43.929 | 2.2314 | 0 | 0.037736 | 0.017671 | -2.0918 | 3.47 | -0.51453 | 0.037736 | 0.78857 | 0.001018 | 0.68514 | 0.28334 | 0.61017 | 0.050014 | 0 | 0 | 0 | 0 | 27.6 | 16.9 | 72.4788 | 0 | 0 | 0
2014-08-04 | 9時 | 45.8828 | 2.3306 | 0 | 0.036544 | 0.020373 | -2.3618 | 3.7803 | -0.62292 | 0.036544 | 0.78857 | 0.001018 | 0.68514 | 0.28334 | 0.61017 | 0.050014 | 0 | 0 | 0 | 0 | 29.6 | 17.3 | 66.0253 | 0 | 0 | 0
2014-08-04 | 10時 | 45.8828 | 2.3306 | 0 | 0.036544 | 0.020373 | -2.3618 | 3.7803 | -0.62292 | 0.036544 | 0.78857 | 0.001018 | 0.68514 | 0.28334 | 0.61017 | 0.050014 | 0 | 0 | 0 | 0 | 29.6 | 17.7 | 67.5097 | 0 | 0 | 0
2014-08-04 | 11時 | 47.5184 | 2.4137 | 0 | 0.035591 | 0.022672 | -2.5778 | 4.0287 | -0.70952 | 0.035591 | 0.78857 | 0.001018 | 0.68514 | 0.28334 | 0.61017 | 0.050014 | 0 | 0 | 0 | 0 | 31.2 | 18.2 | 63.293 | 0 | 0 | 0
2014-08-04 | 12時 | 47.1034 | 2.3926 | 0 | 0.035829 | 0.022086 | -2.5238 | 3.9666 | -0.68787 | 0.035829 | 0.78857 | 0.001018 | 0.68514 | 0.28334 | 0.61017 | 0.050014 | 0 | 0 | 0 | 0 | 30.8 | 18.6 | 66.1338 | 0 | 0 | 0
2014-08-04 | 13時 | 47.1034 | 2.3926 | 0 | 0.035829 | 0.022086 | -2.5238 | 3.9666 | -0.68787 | 0.035829 | 0.78857 | 0.001018 | 0.68514 | 0.28334 | 0.61017 | 0.050014 | 0 | 0 | 0 | 0 | 30.8 | 19.1 | 67.8587 | 0 | 0 | 0
2014-08-04 | 14時 | 47.2068 | 2.3979 | 0 | 0.03577 | 0.022232 | -2.5373 | 3.9821 | -0.69329 | 0.03577 | 0.78857 | 0.001018 | 0.68514 | 0.28334 | 0.61017 | 0.050014 | 0 | 0 | 0 | 0 | 30.9 | 19.6 | 69.185 | 0 | 0 | 0
2014-08-04 | 15時 | 46.387 | 2.3562 | 0 | 0.036246 | 0.021078 | -2.4293 | 3.8579 | -0.64999 | 0.036246 | 0.78857 | 0.001018 | 0.68514 | 0.28334 | 0.61017 | 0.050014 | 0 | 0 | 0 | 0 | 30.1 | 19.6 | 72.4239 | 0 | 0 | 0
2014-08-04 | 16時 | 45.1875 | 2.2953 | 0 | 0.036962 | 0.019405 | -2.2673 | 3.6717 | -0.585 | 0.036962 | 0.78857 | 0.001018 | 0.68514 | 0.28334 | 0.61017 | 0.050014 | 0 | 0 | 0 | 0 | 28.9 | 19.7 | 77.9925 | 0 | 0 | 0
2014-08-04 | 17時 | 44.6014 | 2.2655 | 0 | 0.037319 | 0.018595 | -2.1863 | 3.5786 | -0.55248 | 0.037319 | 0.78857 | 0.001018 | 0.68514 | 0.28334 | 0.61017 | 0.050014 | 0 | 0 | 0 | 0 | 28.3 | 19.8 | 81.1522 | 0 | 0 | 0
2014-08-04 | 18時 | 44.6985 | 2.2705 | 0 | 0.03726 | 0.018729 | -2.1998 | 3.5941 | -0.5579 | 0.03726 | 0.78857 | 0.001018 | 0.68514 | 0.28334 | 0.61017 | 0.050014 | 0 | 0 | 0 | 0 | 28.4 | 19.9 | 81.0768 | 0 | 0 | 0
2014-08-04 | 19時 | 42.6214 | 2.165 | 0 | 0.038571 | 0.015894 | -1.9029 | 3.2529 | -0.43858 | 0.038571 | 0.78857 | 0.001018 | 0.68514 | 0.28334 | 0.61017 | 0.050014 | 0 | 0 | 0 | 0 | 26.2 | 20 | 92.6786 | 0 | 0 | 0
2014-08-04 | 20時 | 42.99 | 2.1837 | 0 | 0.038332 | 0.016392 | -1.9568 | 3.315 | -0.46029 | 0.038332 | 0.78857 | 0.001018 | 0.68514 | 0.28334 | 0.61017 | 0.050014 | 0 | 0 | 0 | 0 | 26.6 | 20.1 | 90.9561 | 0 | 0 | 0
2014-08-04 | 21時 | 42.8974 | 2.179 | 0 | 0.038392 | 0.016267 | -1.9433 | 3.2994 | -0.45486 | 0.038392 | 0.78857 | 0.001018 | 0.68514 | 0.28334 | 0.61017 | 0.050014 | 0 | 0 | 0 | 0 | 26.5 | 19.9 | 90.6114 | 0 | 0 | 0
2014-08-04 | 22時 | 42.8052 | 2.1743 | 0 | 0.038452 | 0.016142 | -1.9299 | 3.2839 | -0.44944 | 0.038452 | 0.78857 | 0.001018 | 0.68514 | 0.28334 | 0.61017 | 0.050014 | 0 | 0 | 0 | 0 | 26.4 | 19.6 | 89.8151 | 0 | 0 | 0
2014-08-04 | 23時 | 42.3476 | 2.1511 | 0 | 0.03875 | 0.015526 | -1.8624 | 3.2064 | -0.4223 | 0.03875 | 0.78857 | 0.001018 | 0.68514 | 0.28334 | 0.61017 | 0.050014 | 0 | 0 | 0 | 0 | 25.9 | 19.4 | 91.5931 | 0 | 0 | 0
2014-08-05 | 0時 | 41.9861 | 2.1327 | 0 | 0.038988 | 0.015041 | -1.8084 | 3.1444 | -0.40058 | 0.038988 | 0.78857 | 0.001018 | 0.68514 | 0.28334 | 0.61017 | 0.050014 | 0 | 0 | 0 | 0 | 25.5 | 19.1 | 92.3844 | 0 | 0 | 0
2014-08-05 | 1時 | 41.6286 | 2.1145 | 0 | 0.039226 | 0.014564 | -1.7544 | 3.0824 | -0.37886 | 0.039226 | 0.78857 | 0.001018 | 0.68514 | 0.28334 | 0.61017 | 0.050014 | 0 | 0 | 0 | 0 | 25.1 | 18.8 | 93.1663 | 0 | 0 | 0
2014-08-05 | 2時 | 41.4514 | 2.1055 | 0 | 0.039346 | 0.014328 | -1.7274 | 3.0514 | -0.36799 | 0.039346 | 0.78857 | 0.001018 | 0.68514 | 0.28334 | 0.61017 | 0.050014 | 0 | 0 | 0 | 0 | 24.9 | 18.6 | 93.3099 | 0 | 0 | 0
2014-08-05 | 3時 | 41.8963 | 2.1281 | 0 | 0.039048 | 0.014921 | -1.7949 | 3.1289 | -0.39515 | 0.039048 | 0.78857 | 0.001018 | 0.68514 | 0.28334 | 0.61017 | 0.050014 | 0 | 0 | 0 | 0 | 25.4 | 18.5 | 90.0998 | 0 | 0 | 0
2014-08-05 | 4時 | 41.6286 | 2.1145 | 0 | 0.039226 | 0.014564 | -1.7544 | 3.0824 | -0.37886 | 0.039226 | 0.78857 | 0.001018 | 0.68514 | 0.28334 | 0.61017 | 0.050014 | 0 | 0 | 0 | 0 | 25.1 | 18.6 | 92.204 | 0 | 0 | 0
2014-08-05 | 5時 | 41.6286 | 2.1145 | 0 | 0.039226 | 0.014564 | -1.7544 | 3.0824 | -0.37886 | 0.039226 | 0.78857 | 0.001018 | 0.68514 | 0.28334 | 0.61017 | 0.050014 | 0 | 0 | 0 | 0 | 25.1 | 18.7 | 92.6852 | 0 | 0 | 0
2014-08-05 | 6時 | 42.7132 | 2.1696 | 0 | 0.038511 | 0.016018 | -1.9164 | 3.2684 | -0.44401 | 0.038511 | 0.78857 | 0.001018 | 0.68514 | 0.28334 | 0.61017 | 0.050014 | 0 | 0 | 0 | 0 | 26.3 | 18.7 | 86.3191 | 0 | 0 | 0
2014-08-05 | 7時 | 43.4564 | 2.2074 | 0 | 0.038034 | 0.017026 | -2.0243 | 3.3925 | -0.48742 | 0.038034 | 0.78857 | 0.001018 | 0.68514 | 0.28334 | 0.61017 | 0.050014 | 0 | 0 | 0 | 0 | 27.1 | 18.7 | 82.3494 | 0 | 0 | 0
2014-08-05 | 8時 | 45.2861 | 2.3003 | 0 | 0.036902 | 0.019542 | -2.2808 | 3.6872 | -0.59042 | 0.036902 | 0.78857 | 0.001018 | 0.68514 | 0.28334 | 0.61017 | 0.050014 | 0 | 0 | 0 | 0 | 29 | 18.8 | 74.1039 | 0 | 0 | 0
2014-08-05 | 9時 | 46.1846 | 2.346 | 0 | 0.036366 | 0.020794 | -2.4023 | 3.8269 | -0.63916 | 0.036366 | 0.78857 | 0.001018 | 0.68514 | 0.28334 | 0.61017 | 0.050014 | 0 | 0 | 0 | 0 | 29.9 | 18.7 | 69.9943 | 0 | 0 | 0
2014-08-05 | 10時 | 47.2068 | 2.3979 | 0 | 0.03577 | 0.022232 | -2.5373 | 3.9821 | -0.69329 | 0.03577 | 0.78857 | 0.001018 | 0.68514 | 0.28334 | 0.61017 | 0.050014 | 0 | 0 | 0 | 0 | 30.9 | 18.5 | 65.4144 | 0 | 0 | 0
2014-08-05 | 11時 | 48.0427 | 2.4403 | 0 | 0.035293 | 0.023416 | -2.6453 | 4.1063 | -0.73656 | 0.035293 | 0.78857 | 0.001018 | 0.68514 | 0.28334 | 0.61017 | 0.050014 | 0 | 0 | 0 | 0 | 31.7 | 18.4 | 62.1779 | 0 | 0 | 0
2014-08-05 | 12時 | 48.1484 | 2.4457 | 0 | 0.035233 | 0.023566 | -2.6588 | 4.1218 | -0.74197 | 0.035233 | 0.78857 | 0.001018 | 0.68514 | 0.28334 | 0.61017 | 0.050014 | 0 | 0 | 0 | 0 | 31.8 | 18.3 | 61.5002 | 0 | 0 | 0
2014-08-05 | 13時 | 47.6228 | 2.419 | 0 | 0.035531 | 0.02282 | -2.5913 | 4.0442 | -0.71493 | 0.035531 | 0.78857 | 0.001018 | 0.68514 | 0.28334 | 0.61017 | 0.050014 | 0 | 0 | 0 | 0 | 31.3 | 18.1 | 62.5981 | 0 | 0 | 0
2014-08-05 | 14時 | 48.1484 | 2.4457 | 0 | 0.035233 | 0.023566 | -2.6588 | 4.1218 | -0.74197 | 0.035233 | 0.78857 | 0.001018 | 0.68514 | 0.28334 | 0.61017 | 0.050014 | 0 | 0 | 0 | 0 | 31.8 | 18.1 | 60.8471 | 0 | 0 | 0
2014-08-05 | 15時 | 47.6228 | 2.419 | 0 | 0.035531 | 0.02282 | -2.5913 | 4.0442 | -0.71493 | 0.035531 | 0.78857 | 0.001018 | 0.68514 | 0.28334 | 0.61017 | 0.050014 | 0 | 0 | 0 | 0 | 31.3 | 18.1 | 62.5981 | 0 | 0 | 0
2014-08-05 | 16時 | 47.4143 | 2.4084 | 0 | 0.03565 | 0.022525 | -2.5643 | 4.0132 | -0.70411 | 0.03565 | 0.78857 | 0.001018 | 0.68514 | 0.28334 | 0.61017 | 0.050014 | 0 | 0 | 0 | 0 | 31.1 | 18.3 | 63.994 | 0 | 0 | 0
2014-08-05 | 17時 | 46.5904 | 2.3666 | 0 | 0.036127 | 0.021364 | -2.4563 | 3.889 | -0.66081 | 0.036127 | 0.78857 | 0.001018 | 0.68514 | 0.28334 | 0.61017 | 0.050014 | 0 | 0 | 0 | 0 | 30.3 | 18.4 | 67.3408 | 0 | 0 | 0
2014-08-05 | 18時 | 45.7827 | 2.3256 | 0 | 0.036604 | 0.020233 | -2.3483 | 3.7648 | -0.6175 | 0.036604 | 0.78857 | 0.001018 | 0.68514 | 0.28334 | 0.61017 | 0.050014 | 0 | 0 | 0 | 0 | 29.5 | 18.5 | 70.8799 | 0 | 0 | 0
2014-08-05 | 19時 | 45.5833 | 2.3154 | 0 | 0.036723 | 0.019955 | -2.3213 | 3.7338 | -0.60667 | 0.036723 | 0.78857 | 0.001018 | 0.68514 | 0.28334 | 0.61017 | 0.050014 | 0 | 0 | 0 | 0 | 29.3 | 18.6 | 72.0784 | 0 | 0 | 0
2014-08-05 | 20時 | 44.9911 | 2.2853 | 0 | 0.037081 | 0.019133 | -2.2403 | 3.6407 | -0.57416 | 0.037081 | 0.78857 | 0.001018 | 0.68514 | 0.28334 | 0.61017 | 0.050014 | 0 | 0 | 0 | 0 | 28.7 | 18.8 | 75.4024 | 0 | 0 | 0
2014-08-05 | 21時 | 44.3117 | 2.2508 | 0 | 0.037498 | 0.018196 | -2.1458 | 3.5321 | -0.53622 | 0.037498 | 0.78857 | 0.001018 | 0.68514 | 0.28334 | 0.61017 | 0.050014 | 0 | 0 | 0 | 0 | 28 | 18.7 | 78.1278 | 0 | 0 | 0
2014-08-05 | 22時 | 44.0243 | 2.2362 | 0 | 0.037677 | 0.017802 | -2.1053 | 3.4855 | -0.51996 | 0.037677 | 0.78857 | 0.001018 | 0.68514 | 0.28334 | 0.61017 | 0.050014 | 0 | 0 | 0 | 0 | 27.7 | 18.6 | 79.0944 | 0 | 0 | 0
2014-08-05 | 23時 | 43.6447 | 2.2169 | 0 | 0.037915 | 0.017282 | -2.0513 | 3.4235 | -0.49826 | 0.037915 | 0.78857 | 0.001018 | 0.68514 | 0.28334 | 0.61017 | 0.050014 | 0 | 0 | 0 | 0 | 27.3 | 18.6 | 80.9669 | 0 | 0 | 0
2014-08-06 | 0時 | 43.0827 | 2.1884 | 0 | 0.038273 | 0.016518 | -1.9703 | 3.3305 | -0.46572 | 0.038273 | 0.78857 | 0.001018 | 0.68514 | 0.28334 | 0.61017 | 0.050014 | 0 | 0 | 0 | 0 | 26.7 | 18.5 | 83.4323 | 0 | 0 | 0
2014-08-06 | 1時 | 42.8052 | 2.1743 | 0 | 0.038452 | 0.016142 | -1.9299 | 3.2839 | -0.44944 | 0.038452 | 0.78857 | 0.001018 | 0.68514 | 0.28334 | 0.61017 | 0.050014 | 0 | 0 | 0 | 0 | 26.4 | 18.4 | 84.4742 | 0 | 0 | 0
2014-08-06 | 2時 | 42.5299 | 2.1603 | 0 | 0.03863 | 0.015771 | -1.8894 | 3.2374 | -0.43315 | 0.03863 | 0.78857 | 0.001018 | 0.68514 | 0.28334 | 0.61017 | 0.050014 | 0 | 0 | 0 | 0 | 26.1 | 18.4 | 85.984 | 0 | 0 | 0
2014-08-06 | 3時 | 42.4386 | 2.1557 | 0 | 0.03869 | 0.015648 | -1.8759 | 3.2219 | -0.42773 | 0.03869 | 0.78857 | 0.001018 | 0.68514 | 0.28334 | 0.61017 | 0.050014 | 0 | 0 | 0 | 0 | 26 | 18.3 | 86.0374 | 0 | 0 | 0
2014-08-06 | 4時 | 42.1663 | 2.1419 | 0 | 0.038869 | 0.015282 | -1.8354 | 3.1754 | -0.41144 | 0.038869 | 0.78857 | 0.001018 | 0.68514 | 0.28334 | 0.61017 | 0.050014 | 0 | 0 | 0 | 0 | 25.7 | 18.2 | 87.1149 | 0 | 0 | 0
2014-08-06 | 5時 | 42.1663 | 2.1419 | 0 | 0.038869 | 0.015282 | -1.8354 | 3.1754 | -0.41144 | 0.038869 | 0.78857 | 0.001018 | 0.68514 | 0.28334 | 0.61017 | 0.050014 | 0 | 0 | 0 | 0 | 25.7 | 18.2 | 87.1149 | 0 | 0 | 0
2014-08-06 | 6時 | 43.269 | 2.1979 | 0 | 0.038154 | 0.016771 | -1.9973 | 3.3615 | -0.47657 | 0.038154 | 0.78857 | 0.001018 | 0.68514 | 0.28334 | 0.61017 | 0.050014 | 0 | 0 | 0 | 0 | 26.9 | 18.1 | 80.7243 | 0 | 0 | 0
2014-08-06 | 7時 | 43.7392 | 2.2217 | 0 | 0.037856 | 0.017411 | -2.0648 | 3.439 | -0.50369 | 0.037856 | 0.78857 | 0.001018 | 0.68514 | 0.28334 | 0.61017 | 0.050014 | 0 | 0 | 0 | 0 | 27.4 | 18 | 77.9706 | 0 | 0 | 0
2014-08-06 | 8時 | 44.6014 | 2.2655 | 0 | 0.037319 | 0.018595 | -2.1863 | 3.5786 | -0.55248 | 0.037319 | 0.78857 | 0.001018 | 0.68514 | 0.28334 | 0.61017 | 0.050014 | 0 | 0 | 0 | 0 | 28.3 | 18 | 73.9823 | 0 | 0 | 0
2014-08-06 | 9時 | 45.8828 | 2.3306 | 0 | 0.036544 | 0.020373 | -2.3618 | 3.7803 | -0.62292 | 0.036544 | 0.78857 | 0.001018 | 0.68514 | 0.28334 | 0.61017 | 0.050014 | 0 | 0 | 0 | 0 | 29.6 | 17.8 | 67.8805 | 0 | 0 | 0
2014-08-06 | 10時 | 45.7827 | 2.3256 | 0 | 0.036604 | 0.020233 | -2.3483 | 3.7648 | -0.6175 | 0.036604 | 0.78857 | 0.001018 | 0.68514 | 0.28334 | 0.61017 | 0.050014 | 0 | 0 | 0 | 0 | 29.5 | 17.6 | 67.5266 | 0 | 0 | 0
2014-08-06 | 11時 | 46.2857 | 2.3511 | 0 | 0.036306 | 0.020936 | -2.4158 | 3.8424 | -0.64457 | 0.036306 | 0.78857 | 0.001018 | 0.68514 | 0.28334 | 0.61017 | 0.050014 | 0 | 0 | 0 | 0 | 30 | 17.5 | 65.2499 | 0 | 0 | 0
2014-08-06 | 12時 | 47.7274 | 2.4243 | 0 | 0.035472 | 0.022968 | -2.6048 | 4.0597 | -0.72033 | 0.035472 | 0.78857 | 0.001018 | 0.68514 | 0.28334 | 0.61017 | 0.050014 | 0 | 0 | 0 | 0 | 31.4 | 17.3 | 59.5667 | 0 | 0 | 0
2014-08-06 | 13時 | 47.6228 | 2.419 | 0 | 0.035531 | 0.02282 | -2.5913 | 4.0442 | -0.71493 | 0.035531 | 0.78857 | 0.001018 | 0.68514 | 0.28334 | 0.61017 | 0.050014 | 0 | 0 | 0 | 0 | 31.3 | 17.1 | 59.2322 | 0 | 0 | 0
2014-08-06 | 14時 | 48.6803 | 2.4727 | 0 | 0.034935 | 0.024324 | -2.7263 | 4.1995 | -0.769 | 0.034935 | 0.78857 | 0.001018 | 0.68514 | 0.28334 | 0.61017 | 0.050014 | 0 | 0 | 0 | 0 | 32.3 | 16.9 | 55.3334 | 0 | 0 | 0
2014-08-06 | 15時 | 48.6803 | 2.4727 | 0 | 0.034935 | 0.024324 | -2.7263 | 4.1995 | -0.769 | 0.034935 | 0.78857 | 0.001018 | 0.68514 | 0.28334 | 0.61017 | 0.050014 | 0 | 0 | 0 | 0 | 32.3 | 16.9 | 55.3334 | 0 | 0 | 0
2014-08-06 | 16時 | 48.1484 | 2.4457 | 0 | 0.035233 | 0.023566 | -2.6588 | 4.1218 | -0.74197 | 0.035233 | 0.78857 | 0.001018 | 0.68514 | 0.28334 | 0.61017 | 0.050014 | 0 | 0 | 0 | 0 | 31.8 | 16.8 | 56.5918 | 0 | 0 | 0
2014-08-06 | 17時 | 47.3104 | 2.4032 | 0 | 0.03571 | 0.022378 | -2.5508 | 3.9976 | -0.6987 | 0.03571 | 0.78857 | 0.001018 | 0.68514 | 0.28334 | 0.61017 | 0.050014 | 0 | 0 | 0 | 0 | 31 | 16.7 | 58.8796 | 0 | 0 | 0
2014-08-06 | 18時 | 46.0837 | 2.3408 | 0 | 0.036425 | 0.020653 | -2.3888 | 3.8114 | -0.63375 | 0.036425 | 0.78857 | 0.001018 | 0.68514 | 0.28334 | 0.61017 | 0.050014 | 0 | 0 | 0 | 0 | 29.8 | 16.7 | 63.0654 | 0 | 0 | 0
2014-08-06 | 19時 | 44.9911 | 2.2853 | 0 | 0.037081 | 0.019133 | -2.2403 | 3.6407 | -0.57416 | 0.037081 | 0.78857 | 0.001018 | 0.68514 | 0.28334 | 0.61017 | 0.050014 | 0 | 0 | 0 | 0 | 28.7 | 16.6 | 66.8081 | 0 | 0 | 0
2014-08-06 | 20時 | 44.3117 | 2.2508 | 0 | 0.037498 | 0.018196 | -2.1458 | 3.5321 | -0.53622 | 0.037498 | 0.78857 | 0.001018 | 0.68514 | 0.28334 | 0.61017 | 0.050014 | 0 | 0 | 0 | 0 | 28 | 16.5 | 69.1738 | 0 | 0 | 0
2014-08-06 | 21時 | 43.7392 | 2.2217 | 0 | 0.037856 | 0.017411 | -2.0648 | 3.439 | -0.50369 | 0.037856 | 0.78857 | 0.001018 | 0.68514 | 0.28334 | 0.61017 | 0.050014 | 0 | 0 | 0 | 0 | 27.4 | 16.6 | 72.0638 | 0 | 0 | 0
2014-08-06 | 22時 | 43.1758 | 2.1931 | 0 | 0.038213 | 0.016644 | -1.9838 | 3.346 | -0.47114 | 0.038213 | 0.78857 | 0.001018 | 0.68514 | 0.28334 | 0.61017 | 0.050014 | 0 | 0 | 0 | 0 | 26.8 | 16.7 | 75.0838 | 0 | 0 | 0
2014-08-06 | 23時 | 42.5299 | 2.1603 | 0 | 0.03863 | 0.015771 | -1.8894 | 3.2374 | -0.43315 | 0.03863 | 0.78857 | 0.001018 | 0.68514 | 0.28334 | 0.61017 | 0.050014 | 0 | 0 | 0 | 0 | 26.1 | 16.7 | 78.2476 | 0 | 0 | 0
2014-08-07 | 0時 | 42.2568 | 2.1465 | 0 | 0.038809 | 0.015404 | -1.8489 | 3.1909 | -0.41687 | 0.038809 | 0.78857 | 0.001018 | 0.68514 | 0.28334 | 0.61017 | 0.050014 | 0 | 0 | 0 | 0 | 25.8 | 16.8 | 80.1137 | 0 | 0 | 0
2014-08-07 | 1時 | 41.9861 | 2.1327 | 0 | 0.038988 | 0.015041 | -1.8084 | 3.1444 | -0.40058 | 0.038988 | 0.78857 | 0.001018 | 0.68514 | 0.28334 | 0.61017 | 0.050014 | 0 | 0 | 0 | 0 | 25.5 | 16.9 | 82.0248 | 0 | 0 | 0
2014-08-07 | 2時 | 41.6286 | 2.1145 | 0 | 0.039226 | 0.014564 | -1.7544 | 3.0824 | -0.37886 | 0.039226 | 0.78857 | 0.001018 | 0.68514 | 0.28334 | 0.61017 | 0.050014 | 0 | 0 | 0 | 0 | 25.1 | 16.9 | 83.9996 | 0 | 0 | 0
2014-08-07 | 3時 | 41.2751 | 2.0966 | 0 | 0.039465 | 0.014095 | -1.7005 | 3.0204 | -0.35713 | 0.039465 | 0.78857 | 0.001018 | 0.68514 | 0.28334 | 0.61017 | 0.050014 | 0 | 0 | 0 | 0 | 24.7 | 17.1 | 87.0191 | 0 | 0 | 0
2014-08-07 | 4時 | 41.0999 | 2.0877 | 0 | 0.039584 | 0.013863 | -1.6735 | 2.9894 | -0.34626 | 0.039584 | 0.78857 | 0.001018 | 0.68514 | 0.28334 | 0.61017 | 0.050014 | 0 | 0 | 0 | 0 | 24.5 | 17.3 | 89.0682 | 0 | 0 | 0
2014-08-07 | 5時 | 41.3631 | 2.1011 | 0 | 0.039405 | 0.014211 | -1.714 | 3.0359 | -0.36256 | 0.039405 | 0.78857 | 0.001018 | 0.68514 | 0.28334 | 0.61017 | 0.050014 | 0 | 0 | 0 | 0 | 24.8 | 17.5 | 88.469 | 0 | 0 | 0
2014-08-07 | 6時 | 41.9861 | 2.1327 | 0 | 0.038988 | 0.015041 | -1.8084 | 3.1444 | -0.40058 | 0.038988 | 0.78857 | 0.001018 | 0.68514 | 0.28334 | 0.61017 | 0.050014 | 0 | 0 | 0 | 0 | 25.5 | 17.7 | 85.8001 | 0 | 0 | 0
2014-08-07 | 7時 | 43.0827 | 2.1884 | 0 | 0.038273 | 0.016518 | -1.9703 | 3.3305 | -0.46572 | 0.038273 | 0.78857 | 0.001018 | 0.68514 | 0.28334 | 0.61017 | 0.050014 | 0 | 0 | 0 | 0 | 26.7 | 17.9 | 80.802 | 0 | 0 | 0
2014-08-07 | 8時 | 44.3117 | 2.2508 | 0 | 0.037498 | 0.018196 | -2.1458 | 3.5321 | -0.53622 | 0.037498 | 0.78857 | 0.001018 | 0.68514 | 0.28334 | 0.61017 | 0.050014 | 0 | 0 | 0 | 0 | 28 | 18.2 | 76.0982 | 0 | 0 | 0
2014-08-07 | 9時 | 44.6014 | 2.2655 | 0 | 0.037319 | 0.018595 | -2.1863 | 3.5786 | -0.55248 | 0.037319 | 0.78857 | 0.001018 | 0.68514 | 0.28334 | 0.61017 | 0.050014 | 0 | 0 | 0 | 0 | 28.3 | 17.6 | 72.3834 | 0 | 0 | 0
2014-08-07 | 10時 | 46.2857 | 2.3511 | 0 | 0.036306 | 0.020936 | -2.4158 | 3.8424 | -0.64457 | 0.036306 | 0.78857 | 0.001018 | 0.68514 | 0.28334 | 0.61017 | 0.050014 | 0 | 0 | 0 | 0 | 30 | 17.1 | 63.7983 | 0 | 0 | 0
2014-08-07 | 11時 | 46.7949 | 2.377 | 0 | 0.036008 | 0.021651 | -2.4833 | 3.92 | -0.67164 | 0.036008 | 0.78857 | 0.001018 | 0.68514 | 0.28334 | 0.61017 | 0.050014 | 0 | 0 | 0 | 0 | 30.5 | 16.6 | 60.2309 | 0 | 0 | 0
2014-08-07 | 12時 | 47.8322 | 2.4297 | 0 | 0.035412 | 0.023117 | -2.6183 | 4.0753 | -0.72574 | 0.035412 | 0.78857 | 0.001018 | 0.68514 | 0.28334 | 0.61017 | 0.050014 | 0 | 0 | 0 | 0 | 31.5 | 16.1 | 55.2247 | 0 | 0 | 0
2014-08-07 | 13時 | 49.0024 | 2.4891 | 0 | 0.034756 | 0.024785 | -2.7668 | 4.2461 | -0.78522 | 0.034756 | 0.78857 | 0.001018 | 0.68514 | 0.28334 | 0.61017 | 0.050014 | 0 | 0 | 0 | 0 | 32.6 | 15.6 | 50.323 | 0 | 0 | 0
2014-08-07 | 14時 | 48.6803 | 2.4727 | 0 | 0.034935 | 0.024324 | -2.7263 | 4.1995 | -0.769 | 0.034935 | 0.78857 | 0.001018 | 0.68514 | 0.28334 | 0.61017 | 0.050014 | 0 | 0 | 0 | 0 | 32.3 | 15.1 | 49.5796 | 0 | 0 | 0
2014-08-07 | 15時 | 48.7874 | 2.4782 | 0 | 0.034876 | 0.024477 | -2.7398 | 4.215 | -0.77441 | 0.034876 | 0.78857 | 0.001018 | 0.68514 | 0.28334 | 0.61017 | 0.050014 | 0 | 0 | 0 | 0 | 32.4 | 15.4 | 50.2566 | 0 | 0 | 0
2014-08-07 | 16時 | 48.5734 | 2.4673 | 0 | 0.034995 | 0.024172 | -2.7128 | 4.1839 | -0.76359 | 0.034995 | 0.78857 | 0.001018 | 0.68514 | 0.28334 | 0.61017 | 0.050014 | 0 | 0 | 0 | 0 | 32.2 | 15.7 | 51.7927 | 0 | 0 | 0
2014-08-07 | 17時 | 47.0003 | 2.3874 | 0 | 0.035889 | 0.02194 | -2.5103 | 3.9511 | -0.68246 | 0.035889 | 0.78857 | 0.001018 | 0.68514 | 0.28334 | 0.61017 | 0.050014 | 0 | 0 | 0 | 0 | 30.7 | 16 | 57.4481 | 0 | 0 | 0
2014-08-07 | 18時 | 45.7827 | 2.3256 | 0 | 0.036604 | 0.020233 | -2.3483 | 3.7648 | -0.6175 | 0.036604 | 0.78857 | 0.001018 | 0.68514 | 0.28334 | 0.61017 | 0.050014 | 0 | 0 | 0 | 0 | 29.5 | 16.3 | 62.6662 | 0 | 0 | 0
2014-08-07 | 19時 | 44.9911 | 2.2853 | 0 | 0.037081 | 0.019133 | -2.2403 | 3.6407 | -0.57416 | 0.037081 | 0.78857 | 0.001018 | 0.68514 | 0.28334 | 0.61017 | 0.050014 | 0 | 0 | 0 | 0 | 28.7 | 16.6 | 66.8081 | 0 | 0 | 0
2014-08-07 | 20時 | 44.6014 | 2.2655 | 0 | 0.037319 | 0.018595 | -2.1863 | 3.5786 | -0.55248 | 0.037319 | 0.78857 | 0.001018 | 0.68514 | 0.28334 | 0.61017 | 0.050014 | 0 | 0 | 0 | 0 | 28.3 | 16.9 | 69.5807 | 0 | 0 | 0
2014-08-07 | 21時 | 43.834 | 2.2266 | 0 | 0.037796 | 0.017541 | -2.0783 | 3.4545 | -0.50911 | 0.037796 | 0.78857 | 0.001018 | 0.68514 | 0.28334 | 0.61017 | 0.050014 | 0 | 0 | 0 | 0 | 27.5 | 16.9 | 72.9039 | 0 | 0 | 0
2014-08-07 | 22時 | 43.4564 | 2.2074 | 0 | 0.038034 | 0.017026 | -2.0243 | 3.3925 | -0.48742 | 0.038034 | 0.78857 | 0.001018 | 0.68514 | 0.28334 | 0.61017 | 0.050014 | 0 | 0 | 0 | 0 | 27.1 | 17 | 75.0623 | 0 | 0 | 0
2014-08-07 | 23時 | 42.99 | 2.1837 | 0 | 0.038332 | 0.016392 | -1.9568 | 3.315 | -0.46029 | 0.038332 | 0.78857 | 0.001018 | 0.68514 | 0.28334 | 0.61017 | 0.050014 | 0 | 0 | 0 | 0 | 26.6 | 17.1 | 77.7438 | 0 | 0 | 0
2014-08-08 | 0時 | 42.5299 | 2.1603 | 0 | 0.03863 | 0.015771 | -1.8894 | 3.2374 | -0.43315 | 0.03863 | 0.78857 | 0.001018 | 0.68514 | 0.28334 | 0.61017 | 0.050014 | 0 | 0 | 0 | 0 | 26.1 | 17.1 | 80.0716 | 0 | 0 | 0
2014-08-08 | 1時 | 42.1663 | 2.1419 | 0 | 0.038869 | 0.015282 | -1.8354 | 3.1754 | -0.41144 | 0.038869 | 0.78857 | 0.001018 | 0.68514 | 0.28334 | 0.61017 | 0.050014 | 0 | 0 | 0 | 0 | 25.7 | 17.2 | 82.4572 | 0 | 0 | 0
2014-08-08 | 2時 | 41.9861 | 2.1327 | 0 | 0.038988 | 0.015041 | -1.8084 | 3.1444 | -0.40058 | 0.038988 | 0.78857 | 0.001018 | 0.68514 | 0.28334 | 0.61017 | 0.050014 | 0 | 0 | 0 | 0 | 25.5 | 17.3 | 83.9136 | 0 | 0 | 0
2014-08-08 | 3時 | 41.5399 | 2.11 | 0 | 0.039286 | 0.014446 | -1.7409 | 3.0669 | -0.37342 | 0.039286 | 0.78857 | 0.001018 | 0.68514 | 0.28334 | 0.61017 | 0.050014 | 0 | 0 | 0 | 0 | 25 | 17.3 | 86.4476 | 0 | 0 | 0
2014-08-08 | 4時 | 41.7176 | 2.1191 | 0 | 0.039167 | 0.014683 | -1.7679 | 3.0979 | -0.38429 | 0.039167 | 0.78857 | 0.001018 | 0.68514 | 0.28334 | 0.61017 | 0.050014 | 0 | 0 | 0 | 0 | 25.2 | 17.3 | 85.4238 | 0 | 0 | 0
2014-08-08 | 5時 | 41.6286 | 2.1145 | 0 | 0.039226 | 0.014564 | -1.7544 | 3.0824 | -0.37886 | 0.039226 | 0.78857 | 0.001018 | 0.68514 | 0.28334 | 0.61017 | 0.050014 | 0 | 0 | 0 | 0 | 25.1 | 17.4 | 86.4172 | 0 | 0 | 0
2014-08-08 | 6時 | 42.6214 | 2.165 | 0 | 0.038571 | 0.015894 | -1.9029 | 3.2529 | -0.43858 | 0.038571 | 0.78857 | 0.001018 | 0.68514 | 0.28334 | 0.61017 | 0.050014 | 0 | 0 | 0 | 0 | 26.2 | 17.4 | 80.9583 | 0 | 0 | 0
2014-08-08 | 7時 | 43.834 | 2.2266 | 0 | 0.037796 | 0.017541 | -2.0783 | 3.4545 | -0.50911 | 0.037796 | 0.78857 | 0.001018 | 0.68514 | 0.28334 | 0.61017 | 0.050014 | 0 | 0 | 0 | 0 | 27.5 | 17.5 | 75.4213 | 0 | 0 | 0
2014-08-08 | 8時 | 45.484 | 2.3104 | 0 | 0.036783 | 0.019817 | -2.3078 | 3.7183 | -0.60125 | 0.036783 | 0.78857 | 0.001018 | 0.68514 | 0.28334 | 0.61017 | 0.050014 | 0 | 0 | 0 | 0 | 29.2 | 17.6 | 68.7053 | 0 | 0 | 0
2014-08-08 | 9時 | 45.8828 | 2.3306 | 0 | 0.036544 | 0.020373 | -2.3618 | 3.7803 | -0.62292 | 0.036544 | 0.78857 | 0.001018 | 0.68514 | 0.28334 | 0.61017 | 0.050014 | 0 | 0 | 0 | 0 | 29.6 | 17.4 | 66.3966 | 0 | 0 | 0
2014-08-08 | 10時 | 46.4886 | 2.3614 | 0 | 0.036187 | 0.021221 | -2.4428 | 3.8734 | -0.6554 | 0.036187 | 0.78857 | 0.001018 | 0.68514 | 0.28334 | 0.61017 | 0.050014 | 0 | 0 | 0 | 0 | 30.2 | 17.3 | 63.7883 | 0 | 0 | 0
2014-08-08 | 11時 | 47.1034 | 2.3926 | 0 | 0.035829 | 0.022086 | -2.5238 | 3.9666 | -0.68787 | 0.035829 | 0.78857 | 0.001018 | 0.68514 | 0.28334 | 0.61017 | 0.050014 | 0 | 0 | 0 | 0 | 30.8 | 17.3 | 61.6367 | 0 | 0 | 0
2014-08-08 | 12時 | 47.2068 | 2.3979 | 0 | 0.03577 | 0.022232 | -2.5373 | 3.9821 | -0.69329 | 0.03577 | 0.78857 | 0.001018 | 0.68514 | 0.28334 | 0.61017 | 0.050014 | 0 | 0 | 0 | 0 | 30.9 | 17.1 | 60.5965 | 0 | 0 | 0
2014-08-08 | 13時 | 48.6803 | 2.4727 | 0 | 0.034935 | 0.024324 | -2.7263 | 4.1995 | -0.769 | 0.034935 | 0.78857 | 0.001018 | 0.68514 | 0.28334 | 0.61017 | 0.050014 | 0 | 0 | 0 | 0 | 32.3 | 17 | 55.6521 | 0 | 0 | 0
2014-08-08 | 14時 | 48.5734 | 2.4673 | 0 | 0.034995 | 0.024172 | -2.7128 | 4.1839 | -0.76359 | 0.034995 | 0.78857 | 0.001018 | 0.68514 | 0.28334 | 0.61017 | 0.050014 | 0 | 0 | 0 | 0 | 32.2 | 17 | 55.9671 | 0 | 0 | 0
2014-08-08 | 15時 | 48.4668 | 2.4619 | 0 | 0.035054 | 0.02402 | -2.6993 | 4.1684 | -0.75819 | 0.035054 | 0.78857 | 0.001018 | 0.68514 | 0.28334 | 0.61017 | 0.050014 | 0 | 0 | 0 | 0 | 32.1 | 17 | 56.2842 | 0 | 0 | 0
2014-08-08 | 16時 | 48.4668 | 2.4619 | 0 | 0.035054 | 0.02402 | -2.6993 | 4.1684 | -0.75819 | 0.035054 | 0.78857 | 0.001018 | 0.68514 | 0.28334 | 0.61017 | 0.050014 | 0 | 0 | 0 | 0 | 32.1 | 17.1 | 56.6064 | 0 | 0 | 0
2014-08-08 | 17時 | 47.2068 | 2.3979 | 0 | 0.03577 | 0.022232 | -2.5373 | 3.9821 | -0.69329 | 0.03577 | 0.78857 | 0.001018 | 0.68514 | 0.28334 | 0.61017 | 0.050014 | 0 | 0 | 0 | 0 | 30.9 | 17.2 | 60.9414 | 0 | 0 | 0
2014-08-08 | 18時 | 45.8828 | 2.3306 | 0 | 0.036544 | 0.020373 | -2.3618 | 3.7803 | -0.62292 | 0.036544 | 0.78857 | 0.001018 | 0.68514 | 0.28334 | 0.61017 | 0.050014 | 0 | 0 | 0 | 0 | 29.6 | 17.3 | 66.0253 | 0 | 0 | 0
2014-08-08 | 19時 | 45.1875 | 2.2953 | 0 | 0.036962 | 0.019405 | -2.2673 | 3.6717 | -0.585 | 0.036962 | 0.78857 | 0.001018 | 0.68514 | 0.28334 | 0.61017 | 0.050014 | 0 | 0 | 0 | 0 | 28.9 | 17.4 | 69.1346 | 0 | 0 | 0
2014-08-08 | 20時 | 44.2157 | 2.246 | 0 | 0.037558 | 0.018064 | -2.1323 | 3.5166 | -0.5308 | 0.037558 | 0.78857 | 0.001018 | 0.68514 | 0.28334 | 0.61017 | 0.050014 | 0 | 0 | 0 | 0 | 27.9 | 17.5 | 73.6797 | 0 | 0 | 0
2014-08-08 | 21時 | 43.7392 | 2.2217 | 0 | 0.037856 | 0.017411 | -2.0648 | 3.439 | -0.50369 | 0.037856 | 0.78857 | 0.001018 | 0.68514 | 0.28334 | 0.61017 | 0.050014 | 0 | 0 | 0 | 0 | 27.4 | 17.4 | 75.4423 | 0 | 0 | 0
2014-08-08 | 22時 | 43.5504 | 2.2122 | 0 | 0.037975 | 0.017154 | -2.0378 | 3.408 | -0.49284 | 0.037975 | 0.78857 | 0.001018 | 0.68514 | 0.28334 | 0.61017 | 0.050014 | 0 | 0 | 0 | 0 | 27.2 | 17.3 | 75.9046 | 0 | 0 | 0
2014-08-08 | 23時 | 42.99 | 2.1837 | 0 | 0.038332 | 0.016392 | -1.9568 | 3.315 | -0.46029 | 0.038332 | 0.78857 | 0.001018 | 0.68514 | 0.28334 | 0.61017 | 0.050014 | 0 | 0 | 0 | 0 | 26.6 | 17.1 | 77.7438 | 0 | 0 | 0
2014-08-09 | 0時 | 42.99 | 2.1837 | 0 | 0.038332 | 0.016392 | -1.9568 | 3.315 | -0.46029 | 0.038332 | 0.78857 | 0.001018 | 0.68514 | 0.28334 | 0.61017 | 0.050014 | 0 | 0 | 0 | 0 | 26.6 | 17 | 77.3012 | 0 | 0 | 0
2014-08-09 | 1時 | 42.8974 | 2.179 | 0 | 0.038392 | 0.016267 | -1.9433 | 3.2994 | -0.45486 | 0.038392 | 0.78857 | 0.001018 | 0.68514 | 0.28334 | 0.61017 | 0.050014 | 0 | 0 | 0 | 0 | 26.5 | 16.9 | 77.3127 | 0 | 0 | 0
2014-08-09 | 2時 | 42.8052 | 2.1743 | 0 | 0.038452 | 0.016142 | -1.9299 | 3.2839 | -0.44944 | 0.038452 | 0.78857 | 0.001018 | 0.68514 | 0.28334 | 0.61017 | 0.050014 | 0 | 0 | 0 | 0 | 26.4 | 16.7 | 76.8736 | 0 | 0 | 0
2014-08-09 | 3時 | 41.7176 | 2.1191 | 0 | 0.039167 | 0.014683 | -1.7679 | 3.0979 | -0.38429 | 0.039167 | 0.78857 | 0.001018 | 0.68514 | 0.28334 | 0.61017 | 0.050014 | 0 | 0 | 0 | 0 | 25.2 | 16.9 | 83.5009 | 0 | 0 | 0
2014-08-09 | 4時 | 41.5399 | 2.11 | 0 | 0.039286 | 0.014446 | -1.7409 | 3.0669 | -0.37342 | 0.039286 | 0.78857 | 0.001018 | 0.68514 | 0.28334 | 0.61017 | 0.050014 | 0 | 0 | 0 | 0 | 25 | 17 | 84.9884 | 0 | 0 | 0
2014-08-09 | 5時 | 41.4514 | 2.1055 | 0 | 0.039346 | 0.014328 | -1.7274 | 3.0514 | -0.36799 | 0.039346 | 0.78857 | 0.001018 | 0.68514 | 0.28334 | 0.61017 | 0.050014 | 0 | 0 | 0 | 0 | 24.9 | 17.1 | 85.9862 | 0 | 0 | 0
2014-08-09 | 6時 | 42.8052 | 2.1743 | 0 | 0.038452 | 0.016142 | -1.9299 | 3.2839 | -0.44944 | 0.038452 | 0.78857 | 0.001018 | 0.68514 | 0.28334 | 0.61017 | 0.050014 | 0 | 0 | 0 | 0 | 26.4 | 17.3 | 79.5608 | 0 | 0 | 0
2014-08-09 | 7時 | 44.1199 | 2.2411 | 0 | 0.037617 | 0.017933 | -2.1188 | 3.5011 | -0.52538 | 0.037617 | 0.78857 | 0.001018 | 0.68514 | 0.28334 | 0.61017 | 0.050014 | 0 | 0 | 0 | 0 | 27.8 | 17.4 | 73.6989 | 0 | 0 | 0
2014-08-09 | 8時 | 44.9911 | 2.2853 | 0 | 0.037081 | 0.019133 | -2.2403 | 3.6407 | -0.57416 | 0.037081 | 0.78857 | 0.001018 | 0.68514 | 0.28334 | 0.61017 | 0.050014 | 0 | 0 | 0 | 0 | 28.7 | 17.5 | 70.3311 | 0 | 0 | 0
2014-08-09 | 9時 | 46.6925 | 2.3718 | 0 | 0.036068 | 0.021507 | -2.4698 | 3.9045 | -0.66623 | 0.036068 | 0.78857 | 0.001018 | 0.68514 | 0.28334 | 0.61017 | 0.050014 | 0 | 0 | 0 | 0 | 30.4 | 17.1 | 62.3523 | 0 | 0 | 0
2014-08-09 | 10時 | 46.7949 | 2.377 | 0 | 0.036008 | 0.021651 | -2.4833 | 3.92 | -0.67164 | 0.036008 | 0.78857 | 0.001018 | 0.68514 | 0.28334 | 0.61017 | 0.050014 | 0 | 0 | 0 | 0 | 30.5 | 16.8 | 60.9375 | 0 | 0 | 0
2014-08-09 | 11時 | 47.3104 | 2.4032 | 0 | 0.03571 | 0.022378 | -2.5508 | 3.9976 | -0.6987 | 0.03571 | 0.78857 | 0.001018 | 0.68514 | 0.28334 | 0.61017 | 0.050014 | 0 | 0 | 0 | 0 | 31 | 16.4 | 57.849 | 0 | 0 | 0
2014-08-09 | 12時 | 48.0427 | 2.4403 | 0 | 0.035293 | 0.023416 | -2.6453 | 4.1063 | -0.73656 | 0.035293 | 0.78857 | 0.001018 | 0.68514 | 0.28334 | 0.61017 | 0.050014 | 0 | 0 | 0 | 0 | 31.7 | 16.1 | 54.6018 | 0 | 0 | 0
2014-08-09 | 13時 | 48.8948 | 2.4836 | 0 | 0.034816 | 0.024631 | -2.7533 | 4.2305 | -0.77981 | 0.034816 | 0.78857 | 0.001018 | 0.68514 | 0.28334 | 0.61017 | 0.050014 | 0 | 0 | 0 | 0 | 32.5 | 15.8 | 51.24 | 0 | 0 | 0
2014-08-09 | 14時 | 48.4668 | 2.4619 | 0 | 0.035054 | 0.02402 | -2.6993 | 4.1684 | -0.75819 | 0.035054 | 0.78857 | 0.001018 | 0.68514 | 0.28334 | 0.61017 | 0.050014 | 0 | 0 | 0 | 0 | 32.1 | 15.5 | 51.4387 | 0 | 0 | 0
2014-08-09 | 15時 | 48.2542 | 2.4511 | 0 | 0.035174 | 0.023717 | -2.6723 | 4.1374 | -0.74738 | 0.035174 | 0.78857 | 0.001018 | 0.68514 | 0.28334 | 0.61017 | 0.050014 | 0 | 0 | 0 | 0 | 31.9 | 15.4 | 51.6962 | 0 | 0 | 0
2014-08-09 | 16時 | 48.2542 | 2.4511 | 0 | 0.035174 | 0.023717 | -2.6723 | 4.1374 | -0.74738 | 0.035174 | 0.78857 | 0.001018 | 0.68514 | 0.28334 | 0.61017 | 0.050014 | 0 | 0 | 0 | 0 | 31.9 | 15.4 | 51.6962 | 0 | 0 | 0
2014-08-09 | 17時 | 47.6228 | 2.419 | 0 | 0.035531 | 0.02282 | -2.5913 | 4.0442 | -0.71493 | 0.035531 | 0.78857 | 0.001018 | 0.68514 | 0.28334 | 0.61017 | 0.050014 | 0 | 0 | 0 | 0 | 31.3 | 15.4 | 53.4859 | 0 | 0 | 0
2014-08-09 | 18時 | 45.9831 | 2.3357 | 0 | 0.036485 | 0.020513 | -2.3753 | 3.7958 | -0.62833 | 0.036485 | 0.78857 | 0.001018 | 0.68514 | 0.28334 | 0.61017 | 0.050014 | 0 | 0 | 0 | 0 | 29.7 | 15.4 | 58.6109 | 0 | 0 | 0
2014-08-09 | 19時 | 44.8933 | 2.2804 | 0 | 0.03714 | 0.018998 | -2.2268 | 3.6252 | -0.56874 | 0.03714 | 0.78857 | 0.001018 | 0.68514 | 0.28334 | 0.61017 | 0.050014 | 0 | 0 | 0 | 0 | 28.6 | 15.3 | 62.0606 | 0 | 0 | 0
2014-08-09 | 20時 | 44.6014 | 2.2655 | 0 | 0.037319 | 0.018595 | -2.1863 | 3.5786 | -0.55248 | 0.037319 | 0.78857 | 0.001018 | 0.68514 | 0.28334 | 0.61017 | 0.050014 | 0 | 0 | 0 | 0 | 28.3 | 15.3 | 63.1513 | 0 | 0 | 0
2014-08-09 | 21時 | 44.3117 | 2.2508 | 0 | 0.037498 | 0.018196 | -2.1458 | 3.5321 | -0.53622 | 0.037498 | 0.78857 | 0.001018 | 0.68514 | 0.28334 | 0.61017 | 0.050014 | 0 | 0 | 0 | 0 | 28 | 15.4 | 64.6737 | 0 | 0 | 0
2014-08-09 | 22時 | 44.0243 | 2.2362 | 0 | 0.037677 | 0.017802 | -2.1053 | 3.4855 | -0.51996 | 0.037677 | 0.78857 | 0.001018 | 0.68514 | 0.28334 | 0.61017 | 0.050014 | 0 | 0 | 0 | 0 | 27.7 | 15.5 | 66.2325 | 0 | 0 | 0
2014-08-09 | 23時 | 44.1199 | 2.2411 | 0 | 0.037617 | 0.017933 | -2.1188 | 3.5011 | -0.52538 | 0.037617 | 0.78857 | 0.001018 | 0.68514 | 0.28334 | 0.61017 | 0.050014 | 0 | 0 | 0 | 0 | 27.8 | 15.6 | 66.2614 | 0 | 0 | 0
2014-08-10 | 0時 | 42.8974 | 2.179 | 0 | 0.038392 | 0.016267 | -1.9433 | 3.2994 | -0.45486 | 0.038392 | 0.78857 | 0.001018 | 0.68514 | 0.28334 | 0.61017 | 0.050014 | 0 | 0 | 0 | 0 | 26.5 | 15.7 | 71.9582 | 0 | 0 | 0
2014-08-10 | 1時 | 42.7132 | 2.1696 | 0 | 0.038511 | 0.016018 | -1.9164 | 3.2684 | -0.44401 | 0.038511 | 0.78857 | 0.001018 | 0.68514 | 0.28334 | 0.61017 | 0.050014 | 0 | 0 | 0 | 0 | 26.3 | 15.8 | 73.2644 | 0 | 0 | 0
2014-08-10 | 2時 | 42.4386 | 2.1557 | 0 | 0.03869 | 0.015648 | -1.8759 | 3.2219 | -0.42773 | 0.03869 | 0.78857 | 0.001018 | 0.68514 | 0.28334 | 0.61017 | 0.050014 | 0 | 0 | 0 | 0 | 26 | 15.9 | 75.035 | 0 | 0 | 0
2014-08-10 | 3時 | 42.2568 | 2.1465 | 0 | 0.038809 | 0.015404 | -1.8489 | 3.1909 | -0.41687 | 0.038809 | 0.78857 | 0.001018 | 0.68514 | 0.28334 | 0.61017 | 0.050014 | 0 | 0 | 0 | 0 | 25.8 | 15.7 | 74.9973 | 0 | 0 | 0
2014-08-10 | 4時 | 42.1663 | 2.1419 | 0 | 0.038869 | 0.015282 | -1.8354 | 3.1754 | -0.41144 | 0.038869 | 0.78857 | 0.001018 | 0.68514 | 0.28334 | 0.61017 | 0.050014 | 0 | 0 | 0 | 0 | 25.7 | 15.6 | 74.9744 | 0 | 0 | 0
2014-08-10 | 5時 | 42.1663 | 2.1419 | 0 | 0.038869 | 0.015282 | -1.8354 | 3.1754 | -0.41144 | 0.038869 | 0.78857 | 0.001018 | 0.68514 | 0.28334 | 0.61017 | 0.050014 | 0 | 0 | 0 | 0 | 25.7 | 15.4 | 74.0364 | 0 | 0 | 0
2014-08-10 | 6時 | 42.7132 | 2.1696 | 0 | 0.038511 | 0.016018 | -1.9164 | 3.2684 | -0.44401 | 0.038511 | 0.78857 | 0.001018 | 0.68514 | 0.28334 | 0.61017 | 0.050014 | 0 | 0 | 0 | 0 | 26.3 | 15.3 | 71.0015 | 0 | 0 | 0
2014-08-10 | 7時 | 43.1758 | 2.1931 | 0 | 0.038213 | 0.016644 | -1.9838 | 3.346 | -0.47114 | 0.038213 | 0.78857 | 0.001018 | 0.68514 | 0.28334 | 0.61017 | 0.050014 | 0 | 0 | 0 | 0 | 26.8 | 15.1 | 68.0606 | 0 | 0 | 0
2014-08-10 | 8時 | 43.5504 | 2.2122 | 0 | 0.037975 | 0.017154 | -2.0378 | 3.408 | -0.49284 | 0.037975 | 0.78857 | 0.001018 | 0.68514 | 0.28334 | 0.61017 | 0.050014 | 0 | 0 | 0 | 0 | 27.2 | 14.9 | 65.6208 | 0 | 0 | 0
2014-08-10 | 9時 | 43.5504 | 2.2122 | 0 | 0.037975 | 0.017154 | -2.0378 | 3.408 | -0.49284 | 0.037975 | 0.78857 | 0.001018 | 0.68514 | 0.28334 | 0.61017 | 0.050014 | 0 | 0 | 0 | 0 | 27.2 | 15.3 | 67.3402 | 0 | 0 | 0
2014-08-10 | 10時 | 44.6985 | 2.2705 | 0 | 0.03726 | 0.018729 | -2.1998 | 3.5941 | -0.5579 | 0.03726 | 0.78857 | 0.001018 | 0.68514 | 0.28334 | 0.61017 | 0.050014 | 0 | 0 | 0 | 0 | 28.4 | 15.6 | 63.9863 | 0 | 0 | 0
2014-08-10 | 11時 | 45.0892 | 2.2903 | 0 | 0.037021 | 0.019269 | -2.2538 | 3.6562 | -0.57958 | 0.037021 | 0.78857 | 0.001018 | 0.68514 | 0.28334 | 0.61017 | 0.050014 | 0 | 0 | 0 | 0 | 28.8 | 16 | 64.0815 | 0 | 0 | 0
2014-08-10 | 12時 | 46.0837 | 2.3408 | 0 | 0.036425 | 0.020653 | -2.3888 | 3.8114 | -0.63375 | 0.036425 | 0.78857 | 0.001018 | 0.68514 | 0.28334 | 0.61017 | 0.050014 | 0 | 0 | 0 | 0 | 29.8 | 16.3 | 61.5935 | 0 | 0 | 0
2014-08-10 | 13時 | 46.387 | 2.3562 | 0 | 0.036246 | 0.021078 | -2.4293 | 3.8579 | -0.64999 | 0.036246 | 0.78857 | 0.001018 | 0.68514 | 0.28334 | 0.61017 | 0.050014 | 0 | 0 | 0 | 0 | 30.1 | 16.7 | 61.9883 | 0 | 0 | 0
2014-08-10 | 14時 | 44.8933 | 2.2804 | 0 | 0.03714 | 0.018998 | -2.2268 | 3.6252 | -0.56874 | 0.03714 | 0.78857 | 0.001018 | 0.68514 | 0.28334 | 0.61017 | 0.050014 | 0 | 0 | 0 | 0 | 28.6 | 17.1 | 69.1665 | 0 | 0 | 0
2014-08-10 | 15時 | 44.5046 | 2.2606 | 0 | 0.037379 | 0.018461 | -2.1728 | 3.5631 | -0.54706 | 0.037379 | 0.78857 | 0.001018 | 0.68514 | 0.28334 | 0.61017 | 0.050014 | 0 | 0 | 0 | 0 | 28.2 | 17 | 70.3897 | 0 | 0 | 0
2014-08-10 | 16時 | 44.0243 | 2.2362 | 0 | 0.037677 | 0.017802 | -2.1053 | 3.4855 | -0.51996 | 0.037677 | 0.78857 | 0.001018 | 0.68514 | 0.28334 | 0.61017 | 0.050014 | 0 | 0 | 0 | 0 | 27.7 | 16.9 | 72.0566 | 0 | 0 | 0
2014-08-10 | 17時 | 43.4564 | 2.2074 | 0 | 0.038034 | 0.017026 | -2.0243 | 3.3925 | -0.48742 | 0.038034 | 0.78857 | 0.001018 | 0.68514 | 0.28334 | 0.61017 | 0.050014 | 0 | 0 | 0 | 0 | 27.1 | 16.8 | 74.2024 | 0 | 0 | 0
2014-08-10 | 18時 | 42.8974 | 2.179 | 0 | 0.038392 | 0.016267 | -1.9433 | 3.2994 | -0.45486 | 0.038392 | 0.78857 | 0.001018 | 0.68514 | 0.28334 | 0.61017 | 0.050014 | 0 | 0 | 0 | 0 | 26.5 | 16.7 | 76.4217 | 0 | 0 | 0
2014-08-10 | 19時 | 42.5299 | 2.1603 | 0 | 0.03863 | 0.015771 | -1.8894 | 3.2374 | -0.43315 | 0.03863 | 0.78857 | 0.001018 | 0.68514 | 0.28334 | 0.61017 | 0.050014 | 0 | 0 | 0 | 0 | 26.1 | 16.6 | 77.7912 | 0 | 0 | 0
2014-08-10 | 20時 | 42.3476 | 2.1511 | 0 | 0.03875 | 0.015526 | -1.8624 | 3.2064 | -0.4223 | 0.03875 | 0.78857 | 0.001018 | 0.68514 | 0.28334 | 0.61017 | 0.050014 | 0 | 0 | 0 | 0 | 25.9 | 16.6 | 78.7171 | 0 | 0 | 0
2014-08-10 | 21時 | 42.1663 | 2.1419 | 0 | 0.038869 | 0.015282 | -1.8354 | 3.1754 | -0.41144 | 0.038869 | 0.78857 | 0.001018 | 0.68514 | 0.28334 | 0.61017 | 0.050014 | 0 | 0 | 0 | 0 | 25.7 | 16.6 | 79.6555 | 0 | 0 | 0
2014-08-10 | 22時 | 42.2568 | 2.1465 | 0 | 0.038809 | 0.015404 | -1.8489 | 3.1909 | -0.41687 | 0.038809 | 0.78857 | 0.001018 | 0.68514 | 0.28334 | 0.61017 | 0.050014 | 0 | 0 | 0 | 0 | 25.8 | 16.6 | 79.1847 | 0 | 0 | 0
2014-08-10 | 23時 | 42.5299 | 2.1603 | 0 | 0.03863 | 0.015771 | -1.8894 | 3.2374 | -0.43315 | 0.03863 | 0.78857 | 0.001018 | 0.68514 | 0.28334 | 0.61017 | 0.050014 | 0 | 0 | 0 | 0 | 26.1 | 16.6 | 77.7912 | 0 | 0 | 0
2014-08-11 | 0時 | 42.99 | 2.1837 | 0 | 0.038332 | 0.016392 | -1.9568 | 3.315 | -0.46029 | 0.038332 | 0.78857 | 0.001018 | 0.68514 | 0.28334 | 0.61017 | 0.050014 | 0 | 0 | 0 | 0 | 26.6 | 16.6 | 75.5296 | 0 | 0 | 0
2014-08-11 | 1時 | 42.8974 | 2.179 | 0 | 0.038392 | 0.016267 | -1.9433 | 3.2994 | -0.45486 | 0.038392 | 0.78857 | 0.001018 | 0.68514 | 0.28334 | 0.61017 | 0.050014 | 0 | 0 | 0 | 0 | 26.5 | 16.7 | 76.4217 | 0 | 0 | 0
2014-08-11 | 2時 | 42.99 | 2.1837 | 0 | 0.038332 | 0.016392 | -1.9568 | 3.315 | -0.46029 | 0.038332 | 0.78857 | 0.001018 | 0.68514 | 0.28334 | 0.61017 | 0.050014 | 0 | 0 | 0 | 0 | 26.6 | 16.7 | 75.9727 | 0 | 0 | 0
2014-08-11 | 3時 | 42.8052 | 2.1743 | 0 | 0.038452 | 0.016142 | -1.9299 | 3.2839 | -0.44944 | 0.038452 | 0.78857 | 0.001018 | 0.68514 | 0.28334 | 0.61017 | 0.050014 | 0 | 0 | 0 | 0 | 26.4 | 17.1 | 78.6656 | 0 | 0 | 0
2014-08-11 | 4時 | 42.4386 | 2.1557 | 0 | 0.03869 | 0.015648 | -1.8759 | 3.2219 | -0.42773 | 0.03869 | 0.78857 | 0.001018 | 0.68514 | 0.28334 | 0.61017 | 0.050014 | 0 | 0 | 0 | 0 | 26 | 17.6 | 82.8369 | 0 | 0 | 0
2014-08-11 | 5時 | 41.9861 | 2.1327 | 0 | 0.038988 | 0.015041 | -1.8084 | 3.1444 | -0.40058 | 0.038988 | 0.78857 | 0.001018 | 0.68514 | 0.28334 | 0.61017 | 0.050014 | 0 | 0 | 0 | 0 | 25.5 | 18 | 87.2135 | 0 | 0 | 0
2014-08-11 | 6時 | 42.1663 | 2.1419 | 0 | 0.038869 | 0.015282 | -1.8354 | 3.1754 | -0.41144 | 0.038869 | 0.78857 | 0.001018 | 0.68514 | 0.28334 | 0.61017 | 0.050014 | 0 | 0 | 0 | 0 | 25.7 | 18.4 | 88.0447 | 0 | 0 | 0
2014-08-11 | 7時 | 44.1199 | 2.2411 | 0 | 0.037617 | 0.017933 | -2.1188 | 3.5011 | -0.52538 | 0.037617 | 0.78857 | 0.001018 | 0.68514 | 0.28334 | 0.61017 | 0.050014 | 0 | 0 | 0 | 0 | 27.8 | 18.8 | 79.4547 | 0 | 0 | 0
2014-08-11 | 8時 | 42.8052 | 2.1743 | 0 | 0.038452 | 0.016142 | -1.9299 | 3.2839 | -0.44944 | 0.038452 | 0.78857 | 0.001018 | 0.68514 | 0.28334 | 0.61017 | 0.050014 | 0 | 0 | 0 | 0 | 26.4 | 19.3 | 88.4817 | 0 | 0 | 0
2014-08-11 | 9時 | 45.3849 | 2.3053 | 0 | 0.036842 | 0.019679 | -2.2943 | 3.7027 | -0.59583 | 0.036842 | 0.78857 | 0.001018 | 0.68514 | 0.28334 | 0.61017 | 0.050014 | 0 | 0 | 0 | 0 | 29.1 | 19.1 | 74.8174 | 0 | 0 | 0
2014-08-11 | 10時 | 46.2857 | 2.3511 | 0 | 0.036306 | 0.020936 | -2.4158 | 3.8424 | -0.64457 | 0.036306 | 0.78857 | 0.001018 | 0.68514 | 0.28334 | 0.61017 | 0.050014 | 0 | 0 | 0 | 0 | 30 | 19.1 | 71.0378 | 0 | 0 | 0
2014-08-11 | 11時 | 46.4886 | 2.3614 | 0 | 0.036187 | 0.021221 | -2.4428 | 3.8734 | -0.6554 | 0.036187 | 0.78857 | 0.001018 | 0.68514 | 0.28334 | 0.61017 | 0.050014 | 0 | 0 | 0 | 0 | 30.2 | 19 | 69.8707 | 0 | 0 | 0
2014-08-11 | 12時 | 46.5904 | 2.3666 | 0 | 0.036127 | 0.021364 | -2.4563 | 3.889 | -0.66081 | 0.036127 | 0.78857 | 0.001018 | 0.68514 | 0.28334 | 0.61017 | 0.050014 | 0 | 0 | 0 | 0 | 30.3 | 19 | 69.4716 | 0 | 0 | 0
2014-08-11 | 13時 | 46.1846 | 2.346 | 0 | 0.036366 | 0.020794 | -2.4023 | 3.8269 | -0.63916 | 0.036366 | 0.78857 | 0.001018 | 0.68514 | 0.28334 | 0.61017 | 0.050014 | 0 | 0 | 0 | 0 | 29.9 | 18.9 | 70.7209 | 0 | 0 | 0
2014-08-11 | 14時 | 46.5904 | 2.3666 | 0 | 0.036127 | 0.021364 | -2.4563 | 3.889 | -0.66081 | 0.036127 | 0.78857 | 0.001018 | 0.68514 | 0.28334 | 0.61017 | 0.050014 | 0 | 0 | 0 | 0 | 30.3 | 18.8 | 68.7617 | 0 | 0 | 0
2014-08-11 | 15時 | 46.8975 | 2.3822 | 0 | 0.035948 | 0.021795 | -2.4968 | 3.9355 | -0.67705 | 0.035948 | 0.78857 | 0.001018 | 0.68514 | 0.28334 | 0.61017 | 0.050014 | 0 | 0 | 0 | 0 | 30.6 | 18.8 | 67.5916 | 0 | 0 | 0
2014-08-11 | 16時 | 46.5904 | 2.3666 | 0 | 0.036127 | 0.021364 | -2.4563 | 3.889 | -0.66081 | 0.036127 | 0.78857 | 0.001018 | 0.68514 | 0.28334 | 0.61017 | 0.050014 | 0 | 0 | 0 | 0 | 30.3 | 18.8 | 68.7617 | 0 | 0 | 0
2014-08-11 | 17時 | 45.6829 | 2.3205 | 0 | 0.036664 | 0.020094 | -2.3348 | 3.7493 | -0.61208 | 0.036664 | 0.78857 | 0.001018 | 0.68514 | 0.28334 | 0.61017 | 0.050014 | 0 | 0 | 0 | 0 | 29.4 | 18.9 | 72.7856 | 0 | 0 | 0
2014-08-11 | 18時 | 45.0892 | 2.2903 | 0 | 0.037021 | 0.019269 | -2.2538 | 3.6562 | -0.57958 | 0.037021 | 0.78857 | 0.001018 | 0.68514 | 0.28334 | 0.61017 | 0.050014 | 0 | 0 | 0 | 0 | 28.8 | 18.9 | 75.3538 | 0 | 0 | 0
2014-08-11 | 19時 | 44.2157 | 2.246 | 0 | 0.037558 | 0.018064 | -2.1323 | 3.5166 | -0.5308 | 0.037558 | 0.78857 | 0.001018 | 0.68514 | 0.28334 | 0.61017 | 0.050014 | 0 | 0 | 0 | 0 | 27.9 | 18.9 | 79.4003 | 0 | 0 | 0
2014-08-11 | 20時 | 44.0243 | 2.2362 | 0 | 0.037677 | 0.017802 | -2.1053 | 3.4855 | -0.51996 | 0.037677 | 0.78857 | 0.001018 | 0.68514 | 0.28334 | 0.61017 | 0.050014 | 0 | 0 | 0 | 0 | 27.7 | 18.9 | 80.3325 | 0 | 0 | 0
2014-08-11 | 21時 | 43.834 | 2.2266 | 0 | 0.037796 | 0.017541 | -2.0783 | 3.4545 | -0.50911 | 0.037796 | 0.78857 | 0.001018 | 0.68514 | 0.28334 | 0.61017 | 0.050014 | 0 | 0 | 0 | 0 | 27.5 | 18.9 | 81.2771 | 0 | 0 | 0
2014-08-11 | 22時 | 43.834 | 2.2266 | 0 | 0.037796 | 0.017541 | -2.0783 | 3.4545 | -0.50911 | 0.037796 | 0.78857 | 0.001018 | 0.68514 | 0.28334 | 0.61017 | 0.050014 | 0 | 0 | 0 | 0 | 27.5 | 19 | 81.6944 | 0 | 0 | 0
2014-08-11 | 23時 | 43.269 | 2.1979 | 0 | 0.038154 | 0.016771 | -1.9973 | 3.3615 | -0.47657 | 0.038154 | 0.78857 | 0.001018 | 0.68514 | 0.28334 | 0.61017 | 0.050014 | 0 | 0 | 0 | 0 | 26.9 | 19.1 | 85.0514 | 0 | 0 | 0
2014-08-12 | 0時 | 43.3626 | 2.2026 | 0 | 0.038094 | 0.016898 | -2.0108 | 3.377 | -0.48199 | 0.038094 | 0.78857 | 0.001018 | 0.68514 | 0.28334 | 0.61017 | 0.050014 | 0 | 0 | 0 | 0 | 27 | 19.1 | 84.5533 | 0 | 0 | 0
2014-08-12 | 1時 | 43.269 | 2.1979 | 0 | 0.038154 | 0.016771 | -1.9973 | 3.3615 | -0.47657 | 0.038154 | 0.78857 | 0.001018 | 0.68514 | 0.28334 | 0.61017 | 0.050014 | 0 | 0 | 0 | 0 | 26.9 | 19.2 | 85.4833 | 0 | 0 | 0
2014-08-12 | 2時 | 42.4386 | 2.1557 | 0 | 0.03869 | 0.015648 | -1.8759 | 3.2219 | -0.42773 | 0.03869 | 0.78857 | 0.001018 | 0.68514 | 0.28334 | 0.61017 | 0.050014 | 0 | 0 | 0 | 0 | 26 | 19.3 | 90.5974 | 0 | 0 | 0
2014-08-12 | 3時 | 42.3476 | 2.1511 | 0 | 0.03875 | 0.015526 | -1.8624 | 3.2064 | -0.4223 | 0.03875 | 0.78857 | 0.001018 | 0.68514 | 0.28334 | 0.61017 | 0.050014 | 0 | 0 | 0 | 0 | 25.9 | 19.2 | 90.6771 | 0 | 0 | 0
2014-08-12 | 4時 | 42.1663 | 2.1419 | 0 | 0.038869 | 0.015282 | -1.8354 | 3.1754 | -0.41144 | 0.038869 | 0.78857 | 0.001018 | 0.68514 | 0.28334 | 0.61017 | 0.050014 | 0 | 0 | 0 | 0 | 25.7 | 19.1 | 91.2944 | 0 | 0 | 0
2014-08-12 | 5時 | 42.1663 | 2.1419 | 0 | 0.038869 | 0.015282 | -1.8354 | 3.1754 | -0.41144 | 0.038869 | 0.78857 | 0.001018 | 0.68514 | 0.28334 | 0.61017 | 0.050014 | 0 | 0 | 0 | 0 | 25.7 | 19.1 | 91.2944 | 0 | 0 | 0
2014-08-12 | 6時 | 42.8052 | 2.1743 | 0 | 0.038452 | 0.016142 | -1.9299 | 3.2839 | -0.44944 | 0.038452 | 0.78857 | 0.001018 | 0.68514 | 0.28334 | 0.61017 | 0.050014 | 0 | 0 | 0 | 0 | 26.4 | 19 | 87.1471 | 0 | 0 | 0
2014-08-12 | 7時 | 43.7392 | 2.2217 | 0 | 0.037856 | 0.017411 | -2.0648 | 3.439 | -0.50369 | 0.037856 | 0.78857 | 0.001018 | 0.68514 | 0.28334 | 0.61017 | 0.050014 | 0 | 0 | 0 | 0 | 27.4 | 18.9 | 81.7541 | 0 | 0 | 0
2014-08-12 | 8時 | 44.0243 | 2.2362 | 0 | 0.037677 | 0.017802 | -2.1053 | 3.4855 | -0.51996 | 0.037677 | 0.78857 | 0.001018 | 0.68514 | 0.28334 | 0.61017 | 0.050014 | 0 | 0 | 0 | 0 | 27.7 | 18.9 | 80.3325 | 0 | 0 | 0
2014-08-12 | 9時 | 44.2157 | 2.246 | 0 | 0.037558 | 0.018064 | -2.1323 | 3.5166 | -0.5308 | 0.037558 | 0.78857 | 0.001018 | 0.68514 | 0.28334 | 0.61017 | 0.050014 | 0 | 0 | 0 | 0 | 27.9 | 18.9 | 79.4003 | 0 | 0 | 0
2014-08-12 | 10時 | 44.8933 | 2.2804 | 0 | 0.03714 | 0.018998 | -2.2268 | 3.6252 | -0.56874 | 0.03714 | 0.78857 | 0.001018 | 0.68514 | 0.28334 | 0.61017 | 0.050014 | 0 | 0 | 0 | 0 | 28.6 | 19 | 76.6238 | 0 | 0 | 0
2014-08-12 | 11時 | 44.8933 | 2.2804 | 0 | 0.03714 | 0.018998 | -2.2268 | 3.6252 | -0.56874 | 0.03714 | 0.78857 | 0.001018 | 0.68514 | 0.28334 | 0.61017 | 0.050014 | 0 | 0 | 0 | 0 | 28.6 | 19.1 | 77.0151 | 0 | 0 | 0
2014-08-12 | 12時 | 45.5833 | 2.3154 | 0 | 0.036723 | 0.019955 | -2.3213 | 3.7338 | -0.60667 | 0.036723 | 0.78857 | 0.001018 | 0.68514 | 0.28334 | 0.61017 | 0.050014 | 0 | 0 | 0 | 0 | 29.3 | 19.2 | 74.3339 | 0 | 0 | 0
2014-08-12 | 13時 | 45.9831 | 2.3357 | 0 | 0.036485 | 0.020513 | -2.3753 | 3.7958 | -0.62833 | 0.036485 | 0.78857 | 0.001018 | 0.68514 | 0.28334 | 0.61017 | 0.050014 | 0 | 0 | 0 | 0 | 29.7 | 19.2 | 72.6402 | 0 | 0 | 0
2014-08-12 | 14時 | 46.387 | 2.3562 | 0 | 0.036246 | 0.021078 | -2.4293 | 3.8579 | -0.64999 | 0.036246 | 0.78857 | 0.001018 | 0.68514 | 0.28334 | 0.61017 | 0.050014 | 0 | 0 | 0 | 0 | 30.1 | 19.3 | 71.3487 | 0 | 0 | 0
2014-08-12 | 15時 | 46.2857 | 2.3511 | 0 | 0.036306 | 0.020936 | -2.4158 | 3.8424 | -0.64457 | 0.036306 | 0.78857 | 0.001018 | 0.68514 | 0.28334 | 0.61017 | 0.050014 | 0 | 0 | 0 | 0 | 30 | 19.4 | 72.1199 | 0 | 0 | 0
2014-08-12 | 16時 | 45.3849 | 2.3053 | 0 | 0.036842 | 0.019679 | -2.2943 | 3.7027 | -0.59583 | 0.036842 | 0.78857 | 0.001018 | 0.68514 | 0.28334 | 0.61017 | 0.050014 | 0 | 0 | 0 | 0 | 29.1 | 19.5 | 76.3366 | 0 | 0 | 0
2014-08-12 | 17時 | 44.5046 | 2.2606 | 0 | 0.037379 | 0.018461 | -2.1728 | 3.5631 | -0.54706 | 0.037379 | 0.78857 | 0.001018 | 0.68514 | 0.28334 | 0.61017 | 0.050014 | 0 | 0 | 0 | 0 | 28.2 | 19.6 | 80.8263 | 0 | 0 | 0
2014-08-12 | 18時 | 44.0243 | 2.2362 | 0 | 0.037677 | 0.017802 | -2.1053 | 3.4855 | -0.51996 | 0.037677 | 0.78857 | 0.001018 | 0.68514 | 0.28334 | 0.61017 | 0.050014 | 0 | 0 | 0 | 0 | 27.7 | 19.7 | 83.6284 | 0 | 0 | 0
2014-08-12 | 19時 | 44.0243 | 2.2362 | 0 | 0.037677 | 0.017802 | -2.1053 | 3.4855 | -0.51996 | 0.037677 | 0.78857 | 0.001018 | 0.68514 | 0.28334 | 0.61017 | 0.050014 | 0 | 0 | 0 | 0 | 27.7 | 19.7 | 83.6284 | 0 | 0 | 0
2014-08-12 | 20時 | 43.7392 | 2.2217 | 0 | 0.037856 | 0.017411 | -2.0648 | 3.439 | -0.50369 | 0.037856 | 0.78857 | 0.001018 | 0.68514 | 0.28334 | 0.61017 | 0.050014 | 0 | 0 | 0 | 0 | 27.4 | 19.9 | 85.9456 | 0 | 0 | 0
2014-08-12 | 21時 | 43.269 | 2.1979 | 0 | 0.038154 | 0.016771 | -1.9973 | 3.3615 | -0.47657 | 0.038154 | 0.78857 | 0.001018 | 0.68514 | 0.28334 | 0.61017 | 0.050014 | 0 | 0 | 0 | 0 | 26.9 | 19.7 | 87.6411 | 0 | 0 | 0
2014-08-12 | 22時 | 43.1758 | 2.1931 | 0 | 0.038213 | 0.016644 | -1.9838 | 3.346 | -0.47114 | 0.038213 | 0.78857 | 0.001018 | 0.68514 | 0.28334 | 0.61017 | 0.050014 | 0 | 0 | 0 | 0 | 26.8 | 19.5 | 87.29 | 0 | 0 | 0
2014-08-12 | 23時 | 43.0827 | 2.1884 | 0 | 0.038273 | 0.016518 | -1.9703 | 3.3305 | -0.46572 | 0.038273 | 0.78857 | 0.001018 | 0.68514 | 0.28334 | 0.61017 | 0.050014 | 0 | 0 | 0 | 0 | 26.7 | 19.3 | 86.9316 | 0 | 0 | 0
2014-08-13 | 0時 | 41.9861 | 2.1327 | 0 | 0.038988 | 0.015041 | -1.8084 | 3.1444 | -0.40058 | 0.038988 | 0.78857 | 0.001018 | 0.68514 | 0.28334 | 0.61017 | 0.050014 | 0 | 0 | 0 | 0 | 25.5 | 19.1 | 92.3844 | 0 | 0 | 0
2014-08-13 | 1時 | 41.6286 | 2.1145 | 0 | 0.039226 | 0.014564 | -1.7544 | 3.0824 | -0.37886 | 0.039226 | 0.78857 | 0.001018 | 0.68514 | 0.28334 | 0.61017 | 0.050014 | 0 | 0 | 0 | 0 | 25.1 | 18.9 | 93.6473 | 0 | 0 | 0
2014-08-13 | 2時 | 41.3631 | 2.1011 | 0 | 0.039405 | 0.014211 | -1.714 | 3.0359 | -0.36256 | 0.039405 | 0.78857 | 0.001018 | 0.68514 | 0.28334 | 0.61017 | 0.050014 | 0 | 0 | 0 | 0 | 24.8 | 18.7 | 94.3584 | 0 | 0 | 0
2014-08-13 | 3時 | 41.1874 | 2.0921 | 0 | 0.039524 | 0.013979 | -1.687 | 3.0049 | -0.35169 | 0.039524 | 0.78857 | 0.001018 | 0.68514 | 0.28334 | 0.61017 | 0.050014 | 0 | 0 | 0 | 0 | 24.6 | 18.5 | 94.5009 | 0 | 0 | 0
2014-08-13 | 4時 | 41.1874 | 2.0921 | 0 | 0.039524 | 0.013979 | -1.687 | 3.0049 | -0.35169 | 0.039524 | 0.78857 | 0.001018 | 0.68514 | 0.28334 | 0.61017 | 0.050014 | 0 | 0 | 0 | 0 | 24.6 | 18.4 | 94.0048 | 0 | 0 | 0
2014-08-13 | 5時 | 40.9257 | 2.0788 | 0 | 0.039703 | 0.013633 | -1.6465 | 2.9584 | -0.33539 | 0.039703 | 0.78857 | 0.001018 | 0.68514 | 0.28334 | 0.61017 | 0.050014 | 0 | 0 | 0 | 0 | 24.3 | 18.3 | 95.203 | 0 | 0 | 0
2014-08-13 | 6時 | 41.0127 | 2.0833 | 0 | 0.039644 | 0.013748 | -1.66 | 2.9739 | -0.34083 | 0.039644 | 0.78857 | 0.001018 | 0.68514 | 0.28334 | 0.61017 | 0.050014 | 0 | 0 | 0 | 0 | 24.4 | 18.1 | 93.6294 | 0 | 0 | 0
2014-08-13 | 7時 | 41.4514 | 2.1055 | 0 | 0.039346 | 0.014328 | -1.7274 | 3.0514 | -0.36799 | 0.039346 | 0.78857 | 0.001018 | 0.68514 | 0.28334 | 0.61017 | 0.050014 | 0 | 0 | 0 | 0 | 24.9 | 18 | 90.3845 | 0 | 0 | 0
2014-08-13 | 8時 | 41.7176 | 2.1191 | 0 | 0.039167 | 0.014683 | -1.7679 | 3.0979 | -0.38429 | 0.039167 | 0.78857 | 0.001018 | 0.68514 | 0.28334 | 0.61017 | 0.050014 | 0 | 0 | 0 | 0 | 25.2 | 17.9 | 88.3036 | 0 | 0 | 0
2014-08-13 | 9時 | 42.8052 | 2.1743 | 0 | 0.038452 | 0.016142 | -1.9299 | 3.2839 | -0.44944 | 0.038452 | 0.78857 | 0.001018 | 0.68514 | 0.28334 | 0.61017 | 0.050014 | 0 | 0 | 0 | 0 | 26.4 | 17.9 | 82.2429 | 0 | 0 | 0
2014-08-13 | 10時 | 43.834 | 2.2266 | 0 | 0.037796 | 0.017541 | -2.0783 | 3.4545 | -0.50911 | 0.037796 | 0.78857 | 0.001018 | 0.68514 | 0.28334 | 0.61017 | 0.050014 | 0 | 0 | 0 | 0 | 27.5 | 17.9 | 77.097 | 0 | 0 | 0
2014-08-13 | 11時 | 42.8974 | 2.179 | 0 | 0.038392 | 0.016267 | -1.9433 | 3.2994 | -0.45486 | 0.038392 | 0.78857 | 0.001018 | 0.68514 | 0.28334 | 0.61017 | 0.050014 | 0 | 0 | 0 | 0 | 26.5 | 17.9 | 81.7594 | 0 | 0 | 0
2014-08-13 | 12時 | 44.408 | 2.2557 | 0 | 0.037438 | 0.018328 | -2.1593 | 3.5476 | -0.54164 | 0.037438 | 0.78857 | 0.001018 | 0.68514 | 0.28334 | 0.61017 | 0.050014 | 0 | 0 | 0 | 0 | 28.1 | 17.9 | 74.444 | 0 | 0 | 0
2014-08-13 | 13時 | 44.408 | 2.2557 | 0 | 0.037438 | 0.018328 | -2.1593 | 3.5476 | -0.54164 | 0.037438 | 0.78857 | 0.001018 | 0.68514 | 0.28334 | 0.61017 | 0.050014 | 0 | 0 | 0 | 0 | 28.1 | 18 | 74.8482 | 0 | 0 | 0
2014-08-13 | 14時 | 44.0243 | 2.2362 | 0 | 0.037677 | 0.017802 | -2.1053 | 3.4855 | -0.51996 | 0.037677 | 0.78857 | 0.001018 | 0.68514 | 0.28334 | 0.61017 | 0.050014 | 0 | 0 | 0 | 0 | 27.7 | 18 | 76.6148 | 0 | 0 | 0
2014-08-13 | 15時 | 44.6014 | 2.2655 | 0 | 0.037319 | 0.018595 | -2.1863 | 3.5786 | -0.55248 | 0.037319 | 0.78857 | 0.001018 | 0.68514 | 0.28334 | 0.61017 | 0.050014 | 0 | 0 | 0 | 0 | 28.3 | 18.2 | 74.7809 | 0 | 0 | 0
2014-08-13 | 16時 | 44.8933 | 2.2804 | 0 | 0.03714 | 0.018998 | -2.2268 | 3.6252 | -0.56874 | 0.03714 | 0.78857 | 0.001018 | 0.68514 | 0.28334 | 0.61017 | 0.050014 | 0 | 0 | 0 | 0 | 28.6 | 18.3 | 73.8815 | 0 | 0 | 0
2014-08-13 | 17時 | 44.6985 | 2.2705 | 0 | 0.03726 | 0.018729 | -2.1998 | 3.5941 | -0.5579 | 0.03726 | 0.78857 | 0.001018 | 0.68514 | 0.28334 | 0.61017 | 0.050014 | 0 | 0 | 0 | 0 | 28.4 | 18.5 | 75.5377 | 0 | 0 | 0
2014-08-13 | 18時 | 44.2157 | 2.246 | 0 | 0.037558 | 0.018064 | -2.1323 | 3.5166 | -0.5308 | 0.037558 | 0.78857 | 0.001018 | 0.68514 | 0.28334 | 0.61017 | 0.050014 | 0 | 0 | 0 | 0 | 27.9 | 18.7 | 78.5846 | 0 | 0 | 0
2014-08-13 | 19時 | 43.834 | 2.2266 | 0 | 0.037796 | 0.017541 | -2.0783 | 3.4545 | -0.50911 | 0.037796 | 0.78857 | 0.001018 | 0.68514 | 0.28334 | 0.61017 | 0.050014 | 0 | 0 | 0 | 0 | 27.5 | 18.9 | 81.2771 | 0 | 0 | 0
2014-08-13 | 20時 | 43.4564 | 2.2074 | 0 | 0.038034 | 0.017026 | -2.0243 | 3.3925 | -0.48742 | 0.038034 | 0.78857 | 0.001018 | 0.68514 | 0.28334 | 0.61017 | 0.050014 | 0 | 0 | 0 | 0 | 27.1 | 19.1 | 84.0584 | 0 | 0 | 0
2014-08-13 | 21時 | 43.269 | 2.1979 | 0 | 0.038154 | 0.016771 | -1.9973 | 3.3615 | -0.47657 | 0.038154 | 0.78857 | 0.001018 | 0.68514 | 0.28334 | 0.61017 | 0.050014 | 0 | 0 | 0 | 0 | 26.9 | 19.1 | 85.0514 | 0 | 0 | 0
2014-08-13 | 22時 | 42.8052 | 2.1743 | 0 | 0.038452 | 0.016142 | -1.9299 | 3.2839 | -0.44944 | 0.038452 | 0.78857 | 0.001018 | 0.68514 | 0.28334 | 0.61017 | 0.050014 | 0 | 0 | 0 | 0 | 26.4 | 19.1 | 87.5921 | 0 | 0 | 0
2014-08-13 | 23時 | 42.6214 | 2.165 | 0 | 0.038571 | 0.015894 | -1.9029 | 3.2529 | -0.43858 | 0.038571 | 0.78857 | 0.001018 | 0.68514 | 0.28334 | 0.61017 | 0.050014 | 0 | 0 | 0 | 0 | 26.2 | 19 | 88.1821 | 0 | 0 | 0
2014-08-14 | 0時 | 42.3476 | 2.1511 | 0 | 0.03875 | 0.015526 | -1.8624 | 3.2064 | -0.4223 | 0.03875 | 0.78857 | 0.001018 | 0.68514 | 0.28334 | 0.61017 | 0.050014 | 0 | 0 | 0 | 0 | 25.9 | 19 | 89.7606 | 0 | 0 | 0
2014-08-14 | 1時 | 42.3476 | 2.1511 | 0 | 0.03875 | 0.015526 | -1.8624 | 3.2064 | -0.4223 | 0.03875 | 0.78857 | 0.001018 | 0.68514 | 0.28334 | 0.61017 | 0.050014 | 0 | 0 | 0 | 0 | 25.9 | 18.9 | 89.3021 | 0 | 0 | 0
2014-08-14 | 2時 | 42.0761 | 2.1373 | 0 | 0.038928 | 0.015161 | -1.8219 | 3.1599 | -0.40601 | 0.038928 | 0.78857 | 0.001018 | 0.68514 | 0.28334 | 0.61017 | 0.050014 | 0 | 0 | 0 | 0 | 25.6 | 18.9 | 90.9043 | 0 | 0 | 0
2014-08-14 | 3時 | 41.8963 | 2.1281 | 0 | 0.039048 | 0.014921 | -1.7949 | 3.1289 | -0.39515 | 0.039048 | 0.78857 | 0.001018 | 0.68514 | 0.28334 | 0.61017 | 0.050014 | 0 | 0 | 0 | 0 | 25.4 | 18.9 | 91.9905 | 0 | 0 | 0
2014-08-14 | 4時 | 42.0761 | 2.1373 | 0 | 0.038928 | 0.015161 | -1.8219 | 3.1599 | -0.40601 | 0.038928 | 0.78857 | 0.001018 | 0.68514 | 0.28334 | 0.61017 | 0.050014 | 0 | 0 | 0 | 0 | 25.6 | 18.9 | 90.9043 | 0 | 0 | 0
2014-08-14 | 5時 | 42.1663 | 2.1419 | 0 | 0.038869 | 0.015282 | -1.8354 | 3.1754 | -0.41144 | 0.038869 | 0.78857 | 0.001018 | 0.68514 | 0.28334 | 0.61017 | 0.050014 | 0 | 0 | 0 | 0 | 25.7 | 18.9 | 90.3666 | 0 | 0 | 0
2014-08-14 | 6時 | 42.5299 | 2.1603 | 0 | 0.03863 | 0.015771 | -1.8894 | 3.2374 | -0.43315 | 0.03863 | 0.78857 | 0.001018 | 0.68514 | 0.28334 | 0.61017 | 0.050014 | 0 | 0 | 0 | 0 | 26.1 | 18.9 | 88.2516 | 0 | 0 | 0
2014-08-14 | 7時 | 43.4564 | 2.2074 | 0 | 0.038034 | 0.017026 | -2.0243 | 3.3925 | -0.48742 | 0.038034 | 0.78857 | 0.001018 | 0.68514 | 0.28334 | 0.61017 | 0.050014 | 0 | 0 | 0 | 0 | 27.1 | 18.9 | 83.2042 | 0 | 0 | 0
2014-08-14 | 8時 | 44.408 | 2.2557 | 0 | 0.037438 | 0.018328 | -2.1593 | 3.5476 | -0.54164 | 0.037438 | 0.78857 | 0.001018 | 0.68514 | 0.28334 | 0.61017 | 0.050014 | 0 | 0 | 0 | 0 | 28.1 | 19 | 78.8832 | 0 | 0 | 0
2014-08-14 | 9時 | 44.6014 | 2.2655 | 0 | 0.037319 | 0.018595 | -2.1863 | 3.5786 | -0.55248 | 0.037319 | 0.78857 | 0.001018 | 0.68514 | 0.28334 | 0.61017 | 0.050014 | 0 | 0 | 0 | 0 | 28.3 | 18.8 | 77.1739 | 0 | 0 | 0
2014-08-14 | 10時 | 45.0892 | 2.2903 | 0 | 0.037021 | 0.019269 | -2.2538 | 3.6562 | -0.57958 | 0.037021 | 0.78857 | 0.001018 | 0.68514 | 0.28334 | 0.61017 | 0.050014 | 0 | 0 | 0 | 0 | 28.8 | 18.8 | 74.9668 | 0 | 0 | 0
2014-08-14 | 11時 | 46.4886 | 2.3614 | 0 | 0.036187 | 0.021221 | -2.4428 | 3.8734 | -0.6554 | 0.036187 | 0.78857 | 0.001018 | 0.68514 | 0.28334 | 0.61017 | 0.050014 | 0 | 0 | 0 | 0 | 30.2 | 18.7 | 68.7997 | 0 | 0 | 0
2014-08-14 | 12時 | 46.5904 | 2.3666 | 0 | 0.036127 | 0.021364 | -2.4563 | 3.889 | -0.66081 | 0.036127 | 0.78857 | 0.001018 | 0.68514 | 0.28334 | 0.61017 | 0.050014 | 0 | 0 | 0 | 0 | 30.3 | 18.6 | 68.0515 | 0 | 0 | 0
2014-08-14 | 13時 | 47.5184 | 2.4137 | 0 | 0.035591 | 0.022672 | -2.5778 | 4.0287 | -0.70952 | 0.035591 | 0.78857 | 0.001018 | 0.68514 | 0.28334 | 0.61017 | 0.050014 | 0 | 0 | 0 | 0 | 31.2 | 18.6 | 64.6437 | 0 | 0 | 0
2014-08-14 | 14時 | 47.4143 | 2.4084 | 0 | 0.03565 | 0.022525 | -2.5643 | 4.0132 | -0.70411 | 0.03565 | 0.78857 | 0.001018 | 0.68514 | 0.28334 | 0.61017 | 0.050014 | 0 | 0 | 0 | 0 | 31.1 | 18.5 | 64.6732 | 0 | 0 | 0
2014-08-14 | 15時 | 47.6228 | 2.419 | 0 | 0.035531 | 0.02282 | -2.5913 | 4.0442 | -0.71493 | 0.035531 | 0.78857 | 0.001018 | 0.68514 | 0.28334 | 0.61017 | 0.050014 | 0 | 0 | 0 | 0 | 31.3 | 18.7 | 64.6126 | 0 | 0 | 0
2014-08-14 | 16時 | 46.8975 | 2.3822 | 0 | 0.035948 | 0.021795 | -2.4968 | 3.9355 | -0.67705 | 0.035948 | 0.78857 | 0.001018 | 0.68514 | 0.28334 | 0.61017 | 0.050014 | 0 | 0 | 0 | 0 | 30.6 | 18.9 | 67.9406 | 0 | 0 | 0
2014-08-14 | 17時 | 45.5833 | 2.3154 | 0 | 0.036723 | 0.019955 | -2.3213 | 3.7338 | -0.60667 | 0.036723 | 0.78857 | 0.001018 | 0.68514 | 0.28334 | 0.61017 | 0.050014 | 0 | 0 | 0 | 0 | 29.3 | 19.1 | 73.9582 | 0 | 0 | 0
2014-08-14 | 18時 | 44.6014 | 2.2655 | 0 | 0.037319 | 0.018595 | -2.1863 | 3.5786 | -0.55248 | 0.037319 | 0.78857 | 0.001018 | 0.68514 | 0.28334 | 0.61017 | 0.050014 | 0 | 0 | 0 | 0 | 28.3 | 19.4 | 79.5624 | 0 | 0 | 0
2014-08-14 | 19時 | 44.1199 | 2.2411 | 0 | 0.037617 | 0.017933 | -2.1188 | 3.5011 | -0.52538 | 0.037617 | 0.78857 | 0.001018 | 0.68514 | 0.28334 | 0.61017 | 0.050014 | 0 | 0 | 0 | 0 | 27.8 | 19.6 | 82.7325 | 0 | 0 | 0
2014-08-14 | 20時 | 43.834 | 2.2266 | 0 | 0.037796 | 0.017541 | -2.0783 | 3.4545 | -0.50911 | 0.037796 | 0.78857 | 0.001018 | 0.68514 | 0.28334 | 0.61017 | 0.050014 | 0 | 0 | 0 | 0 | 27.5 | 19.8 | 85.0281 | 0 | 0 | 0
2014-08-14 | 21時 | 43.7392 | 2.2217 | 0 | 0.037856 | 0.017411 | -2.0648 | 3.439 | -0.50369 | 0.037856 | 0.78857 | 0.001018 | 0.68514 | 0.28334 | 0.61017 | 0.050014 | 0 | 0 | 0 | 0 | 27.4 | 19.7 | 85.1084 | 0 | 0 | 0
2014-08-14 | 22時 | 43.5504 | 2.2122 | 0 | 0.037975 | 0.017154 | -2.0378 | 3.408 | -0.49284 | 0.037975 | 0.78857 | 0.001018 | 0.68514 | 0.28334 | 0.61017 | 0.050014 | 0 | 0 | 0 | 0 | 27.2 | 19.7 | 86.1114 | 0 | 0 | 0
2014-08-14 | 23時 | 43.269 | 2.1979 | 0 | 0.038154 | 0.016771 | -1.9973 | 3.3615 | -0.47657 | 0.038154 | 0.78857 | 0.001018 | 0.68514 | 0.28334 | 0.61017 | 0.050014 | 0 | 0 | 0 | 0 | 26.9 | 19.6 | 87.2098 | 0 | 0 | 0
2014-08-15 | 0時 | 43.0827 | 2.1884 | 0 | 0.038273 | 0.016518 | -1.9703 | 3.3305 | -0.46572 | 0.038273 | 0.78857 | 0.001018 | 0.68514 | 0.28334 | 0.61017 | 0.050014 | 0 | 0 | 0 | 0 | 26.7 | 19.5 | 87.805 | 0 | 0 | 0
2014-08-15 | 1時 | 42.99 | 2.1837 | 0 | 0.038332 | 0.016392 | -1.9568 | 3.315 | -0.46029 | 0.038332 | 0.78857 | 0.001018 | 0.68514 | 0.28334 | 0.61017 | 0.050014 | 0 | 0 | 0 | 0 | 26.6 | 19.5 | 88.3235 | 0 | 0 | 0
2014-08-15 | 2時 | 42.8052 | 2.1743 | 0 | 0.038452 | 0.016142 | -1.9299 | 3.2839 | -0.44944 | 0.038452 | 0.78857 | 0.001018 | 0.68514 | 0.28334 | 0.61017 | 0.050014 | 0 | 0 | 0 | 0 | 26.4 | 19.5 | 89.3708 | 0 | 0 | 0
2014-08-15 | 3時 | 42.6214 | 2.165 | 0 | 0.038571 | 0.015894 | -1.9029 | 3.2529 | -0.43858 | 0.038571 | 0.78857 | 0.001018 | 0.68514 | 0.28334 | 0.61017 | 0.050014 | 0 | 0 | 0 | 0 | 26.2 | 19.3 | 89.5325 | 0 | 0 | 0
2014-08-15 | 4時 | 42.5299 | 2.1603 | 0 | 0.03863 | 0.015771 | -1.8894 | 3.2374 | -0.43315 | 0.03863 | 0.78857 | 0.001018 | 0.68514 | 0.28334 | 0.61017 | 0.050014 | 0 | 0 | 0 | 0 | 26.1 | 19.3 | 90.0632 | 0 | 0 | 0
2014-08-15 | 5時 | 42.1663 | 2.1419 | 0 | 0.038869 | 0.015282 | -1.8354 | 3.1754 | -0.41144 | 0.038869 | 0.78857 | 0.001018 | 0.68514 | 0.28334 | 0.61017 | 0.050014 | 0 | 0 | 0 | 0 | 25.7 | 19.1 | 91.2944 | 0 | 0 | 0
2014-08-15 | 6時 | 42.8052 | 2.1743 | 0 | 0.038452 | 0.016142 | -1.9299 | 3.2839 | -0.44944 | 0.038452 | 0.78857 | 0.001018 | 0.68514 | 0.28334 | 0.61017 | 0.050014 | 0 | 0 | 0 | 0 | 26.4 | 19.1 | 87.5921 | 0 | 0 | 0
2014-08-15 | 7時 | 43.6447 | 2.2169 | 0 | 0.037915 | 0.017282 | -2.0513 | 3.4235 | -0.49826 | 0.037915 | 0.78857 | 0.001018 | 0.68514 | 0.28334 | 0.61017 | 0.050014 | 0 | 0 | 0 | 0 | 27.3 | 19 | 82.6565 | 0 | 0 | 0
2014-08-15 | 8時 | 44.1199 | 2.2411 | 0 | 0.037617 | 0.017933 | -2.1188 | 3.5011 | -0.52538 | 0.037617 | 0.78857 | 0.001018 | 0.68514 | 0.28334 | 0.61017 | 0.050014 | 0 | 0 | 0 | 0 | 27.8 | 18.9 | 79.8649 | 0 | 0 | 0
2014-08-15 | 9時 | 44.7958 | 2.2754 | 0 | 0.0372 | 0.018863 | -2.2133 | 3.6096 | -0.56332 | 0.0372 | 0.78857 | 0.001018 | 0.68514 | 0.28334 | 0.61017 | 0.050014 | 0 | 0 | 0 | 0 | 28.5 | 18.6 | 75.4944 | 0 | 0 | 0
2014-08-15 | 10時 | 45.9831 | 2.3357 | 0 | 0.036485 | 0.020513 | -2.3753 | 3.7958 | -0.62833 | 0.036485 | 0.78857 | 0.001018 | 0.68514 | 0.28334 | 0.61017 | 0.050014 | 0 | 0 | 0 | 0 | 29.7 | 18.3 | 69.3325 | 0 | 0 | 0
2014-08-15 | 11時 | 47.1034 | 2.3926 | 0 | 0.035829 | 0.022086 | -2.5238 | 3.9666 | -0.68787 | 0.035829 | 0.78857 | 0.001018 | 0.68514 | 0.28334 | 0.61017 | 0.050014 | 0 | 0 | 0 | 0 | 30.8 | 18 | 64.0605 | 0 | 0 | 0
2014-08-15 | 12時 | 47.4143 | 2.4084 | 0 | 0.03565 | 0.022525 | -2.5643 | 4.0132 | -0.70411 | 0.03565 | 0.78857 | 0.001018 | 0.68514 | 0.28334 | 0.61017 | 0.050014 | 0 | 0 | 0 | 0 | 31.1 | 17.7 | 61.9539 | 0 | 0 | 0
2014-08-15 | 13時 | 47.6228 | 2.419 | 0 | 0.035531 | 0.02282 | -2.5913 | 4.0442 | -0.71493 | 0.035531 | 0.78857 | 0.001018 | 0.68514 | 0.28334 | 0.61017 | 0.050014 | 0 | 0 | 0 | 0 | 31.3 | 17.3 | 59.9062 | 0 | 0 | 0
2014-08-15 | 14時 | 47.2068 | 2.3979 | 0 | 0.03577 | 0.022232 | -2.5373 | 3.9821 | -0.69329 | 0.03577 | 0.78857 | 0.001018 | 0.68514 | 0.28334 | 0.61017 | 0.050014 | 0 | 0 | 0 | 0 | 30.9 | 17.1 | 60.5965 | 0 | 0 | 0
2014-08-15 | 15時 | 48.6803 | 2.4727 | 0 | 0.034935 | 0.024324 | -2.7263 | 4.1995 | -0.769 | 0.034935 | 0.78857 | 0.001018 | 0.68514 | 0.28334 | 0.61017 | 0.050014 | 0 | 0 | 0 | 0 | 32.3 | 17.3 | 56.6076 | 0 | 0 | 0
2014-08-15 | 16時 | 47.5184 | 2.4137 | 0 | 0.035591 | 0.022672 | -2.5778 | 4.0287 | -0.70952 | 0.035591 | 0.78857 | 0.001018 | 0.68514 | 0.28334 | 0.61017 | 0.050014 | 0 | 0 | 0 | 0 | 31.2 | 17.7 | 61.6023 | 0 | 0 | 0
2014-08-15 | 17時 | 47.0003 | 2.3874 | 0 | 0.035889 | 0.02194 | -2.5103 | 3.9511 | -0.68246 | 0.035889 | 0.78857 | 0.001018 | 0.68514 | 0.28334 | 0.61017 | 0.050014 | 0 | 0 | 0 | 0 | 30.7 | 18 | 64.4272 | 0 | 0 | 0
2014-08-15 | 18時 | 45.9831 | 2.3357 | 0 | 0.036485 | 0.020513 | -2.3753 | 3.7958 | -0.62833 | 0.036485 | 0.78857 | 0.001018 | 0.68514 | 0.28334 | 0.61017 | 0.050014 | 0 | 0 | 0 | 0 | 29.7 | 18.1 | 68.5962 | 0 | 0 | 0
2014-08-15 | 19時 | 45.5833 | 2.3154 | 0 | 0.036723 | 0.019955 | -2.3213 | 3.7338 | -0.60667 | 0.036723 | 0.78857 | 0.001018 | 0.68514 | 0.28334 | 0.61017 | 0.050014 | 0 | 0 | 0 | 0 | 29.3 | 18.1 | 70.1956 | 0 | 0 | 0
2014-08-15 | 20時 | 44.6014 | 2.2655 | 0 | 0.037319 | 0.018595 | -2.1863 | 3.5786 | -0.55248 | 0.037319 | 0.78857 | 0.001018 | 0.68514 | 0.28334 | 0.61017 | 0.050014 | 0 | 0 | 0 | 0 | 28.3 | 18.2 | 74.7809 | 0 | 0 | 0
2014-08-15 | 21時 | 44.1199 | 2.2411 | 0 | 0.037617 | 0.017933 | -2.1188 | 3.5011 | -0.52538 | 0.037617 | 0.78857 | 0.001018 | 0.68514 | 0.28334 | 0.61017 | 0.050014 | 0 | 0 | 0 | 0 | 27.8 | 18.3 | 77.4019 | 0 | 0 | 0
2014-08-15 | 22時 | 44.0243 | 2.2362 | 0 | 0.037677 | 0.017802 | -2.1053 | 3.4855 | -0.51996 | 0.037677 | 0.78857 | 0.001018 | 0.68514 | 0.28334 | 0.61017 | 0.050014 | 0 | 0 | 0 | 0 | 27.7 | 18.3 | 77.8552 | 0 | 0 | 0
2014-08-15 | 23時 | 43.929 | 2.2314 | 0 | 0.037736 | 0.017671 | -2.0918 | 3.47 | -0.51453 | 0.037736 | 0.78857 | 0.001018 | 0.68514 | 0.28334 | 0.61017 | 0.050014 | 0 | 0 | 0 | 0 | 27.6 | 18.4 | 78.727 | 0 | 0 | 0
2014-08-16 | 0時 | 41.8963 | 2.1281 | 0 | 0.039048 | 0.014921 | -1.7949 | 3.1289 | -0.39515 | 0.039048 | 0.78857 | 0.001018 | 0.68514 | 0.28334 | 0.61017 | 0.050014 | 0 | 0 | 0 | 0 | 25.4 | 18.5 | 90.0998 | 0 | 0 | 0
2014-08-16 | 1時 | 41.4514 | 2.1055 | 0 | 0.039346 | 0.014328 | -1.7274 | 3.0514 | -0.36799 | 0.039346 | 0.78857 | 0.001018 | 0.68514 | 0.28334 | 0.61017 | 0.050014 | 0 | 0 | 0 | 0 | 24.9 | 18.6 | 93.3099 | 0 | 0 | 0
2014-08-16 | 2時 | 41.1874 | 2.0921 | 0 | 0.039524 | 0.013979 | -1.687 | 3.0049 | -0.35169 | 0.039524 | 0.78857 | 0.001018 | 0.68514 | 0.28334 | 0.61017 | 0.050014 | 0 | 0 | 0 | 0 | 24.6 | 18.7 | 95.4927 | 0 | 0 | 0
2014-08-16 | 3時 | 41.2751 | 2.0966 | 0 | 0.039465 | 0.014095 | -1.7005 | 3.0204 | -0.35713 | 0.039465 | 0.78857 | 0.001018 | 0.68514 | 0.28334 | 0.61017 | 0.050014 | 0 | 0 | 0 | 0 | 24.7 | 18.8 | 95.4164 | 0 | 0 | 0
2014-08-16 | 4時 | 41.6286 | 2.1145 | 0 | 0.039226 | 0.014564 | -1.7544 | 3.0824 | -0.37886 | 0.039226 | 0.78857 | 0.001018 | 0.68514 | 0.28334 | 0.61017 | 0.050014 | 0 | 0 | 0 | 0 | 25.1 | 18.8 | 93.1663 | 0 | 0 | 0
2014-08-16 | 5時 | 41.2751 | 2.0966 | 0 | 0.039465 | 0.014095 | -1.7005 | 3.0204 | -0.35713 | 0.039465 | 0.78857 | 0.001018 | 0.68514 | 0.28334 | 0.61017 | 0.050014 | 0 | 0 | 0 | 0 | 24.7 | 18.9 | 95.9089 | 0 | 0 | 0
2014-08-16 | 6時 | 41.6286 | 2.1145 | 0 | 0.039226 | 0.014564 | -1.7544 | 3.0824 | -0.37886 | 0.039226 | 0.78857 | 0.001018 | 0.68514 | 0.28334 | 0.61017 | 0.050014 | 0 | 0 | 0 | 0 | 25.1 | 18.9 | 93.6473 | 0 | 0 | 0
2014-08-16 | 7時 | 42.6214 | 2.165 | 0 | 0.038571 | 0.015894 | -1.9029 | 3.2529 | -0.43858 | 0.038571 | 0.78857 | 0.001018 | 0.68514 | 0.28334 | 0.61017 | 0.050014 | 0 | 0 | 0 | 0 | 26.2 | 19 | 88.1821 | 0 | 0 | 0
2014-08-16 | 8時 | 42.7132 | 2.1696 | 0 | 0.038511 | 0.016018 | -1.9164 | 3.2684 | -0.44401 | 0.038511 | 0.78857 | 0.001018 | 0.68514 | 0.28334 | 0.61017 | 0.050014 | 0 | 0 | 0 | 0 | 26.3 | 19.1 | 88.1105 | 0 | 0 | 0
2014-08-16 | 9時 | 43.834 | 2.2266 | 0 | 0.037796 | 0.017541 | -2.0783 | 3.4545 | -0.50911 | 0.037796 | 0.78857 | 0.001018 | 0.68514 | 0.28334 | 0.61017 | 0.050014 | 0 | 0 | 0 | 0 | 27.5 | 19.3 | 82.9455 | 0 | 0 | 0
2014-08-16 | 10時 | 43.929 | 2.2314 | 0 | 0.037736 | 0.017671 | -2.0918 | 3.47 | -0.51453 | 0.037736 | 0.78857 | 0.001018 | 0.68514 | 0.28334 | 0.61017 | 0.050014 | 0 | 0 | 0 | 0 | 27.6 | 19.4 | 82.8763 | 0 | 0 | 0
2014-08-16 | 11時 | 43.929 | 2.2314 | 0 | 0.037736 | 0.017671 | -2.0918 | 3.47 | -0.51453 | 0.037736 | 0.78857 | 0.001018 | 0.68514 | 0.28334 | 0.61017 | 0.050014 | 0 | 0 | 0 | 0 | 27.6 | 19.6 | 83.7046 | 0 | 0 | 0
2014-08-16 | 12時 | 46.0837 | 2.3408 | 0 | 0.036425 | 0.020653 | -2.3888 | 3.8114 | -0.63375 | 0.036425 | 0.78857 | 0.001018 | 0.68514 | 0.28334 | 0.61017 | 0.050014 | 0 | 0 | 0 | 0 | 29.8 | 19.3 | 72.5885 | 0 | 0 | 0
2014-08-16 | 13時 | 46.2857 | 2.3511 | 0 | 0.036306 | 0.020936 | -2.4158 | 3.8424 | -0.64457 | 0.036306 | 0.78857 | 0.001018 | 0.68514 | 0.28334 | 0.61017 | 0.050014 | 0 | 0 | 0 | 0 | 30 | 19.1 | 71.0378 | 0 | 0 | 0
2014-08-16 | 14時 | 46.5904 | 2.3666 | 0 | 0.036127 | 0.021364 | -2.4563 | 3.889 | -0.66081 | 0.036127 | 0.78857 | 0.001018 | 0.68514 | 0.28334 | 0.61017 | 0.050014 | 0 | 0 | 0 | 0 | 30.3 | 18.8 | 68.7617 | 0 | 0 | 0
2014-08-16 | 15時 | 46.5904 | 2.3666 | 0 | 0.036127 | 0.021364 | -2.4563 | 3.889 | -0.66081 | 0.036127 | 0.78857 | 0.001018 | 0.68514 | 0.28334 | 0.61017 | 0.050014 | 0 | 0 | 0 | 0 | 30.3 | 19 | 69.4716 | 0 | 0 | 0
2014-08-16 | 16時 | 44.2157 | 2.246 | 0 | 0.037558 | 0.018064 | -2.1323 | 3.5166 | -0.5308 | 0.037558 | 0.78857 | 0.001018 | 0.68514 | 0.28334 | 0.61017 | 0.050014 | 0 | 0 | 0 | 0 | 27.9 | 19.1 | 80.2155 | 0 | 0 | 0
2014-08-16 | 17時 | 44.9911 | 2.2853 | 0 | 0.037081 | 0.019133 | -2.2403 | 3.6407 | -0.57416 | 0.037081 | 0.78857 | 0.001018 | 0.68514 | 0.28334 | 0.61017 | 0.050014 | 0 | 0 | 0 | 0 | 28.7 | 19.3 | 77.3474 | 0 | 0 | 0
2014-08-16 | 18時 | 43.929 | 2.2314 | 0 | 0.037736 | 0.017671 | -2.0918 | 3.47 | -0.51453 | 0.037736 | 0.78857 | 0.001018 | 0.68514 | 0.28334 | 0.61017 | 0.050014 | 0 | 0 | 0 | 0 | 27.6 | 19.5 | 83.2905 | 0 | 0 | 0
2014-08-16 | 19時 | 43.7392 | 2.2217 | 0 | 0.037856 | 0.017411 | -2.0648 | 3.439 | -0.50369 | 0.037856 | 0.78857 | 0.001018 | 0.68514 | 0.28334 | 0.61017 | 0.050014 | 0 | 0 | 0 | 0 | 27.4 | 19.6 | 84.6896 | 0 | 0 | 0
2014-08-16 | 20時 | 43.269 | 2.1979 | 0 | 0.038154 | 0.016771 | -1.9973 | 3.3615 | -0.47657 | 0.038154 | 0.78857 | 0.001018 | 0.68514 | 0.28334 | 0.61017 | 0.050014 | 0 | 0 | 0 | 0 | 26.9 | 19.8 | 88.0723 | 0 | 0 | 0
2014-08-16 | 21時 | 42.7132 | 2.1696 | 0 | 0.038511 | 0.016018 | -1.9164 | 3.2684 | -0.44401 | 0.038511 | 0.78857 | 0.001018 | 0.68514 | 0.28334 | 0.61017 | 0.050014 | 0 | 0 | 0 | 0 | 26.3 | 19.7 | 90.7934 | 0 | 0 | 0
2014-08-16 | 22時 | 42.5299 | 2.1603 | 0 | 0.03863 | 0.015771 | -1.8894 | 3.2374 | -0.43315 | 0.03863 | 0.78857 | 0.001018 | 0.68514 | 0.28334 | 0.61017 | 0.050014 | 0 | 0 | 0 | 0 | 26.1 | 19.6 | 91.4204 | 0 | 0 | 0
2014-08-16 | 23時 | 42.2568 | 2.1465 | 0 | 0.038809 | 0.015404 | -1.8489 | 3.1909 | -0.41687 | 0.038809 | 0.78857 | 0.001018 | 0.68514 | 0.28334 | 0.61017 | 0.050014 | 0 | 0 | 0 | 0 | 25.8 | 19.4 | 92.1372 | 0 | 0 | 0
2014-08-17 | 0時 | 42.0761 | 2.1373 | 0 | 0.038928 | 0.015161 | -1.8219 | 3.1599 | -0.40601 | 0.038928 | 0.78857 | 0.001018 | 0.68514 | 0.28334 | 0.61017 | 0.050014 | 0 | 0 | 0 | 0 | 25.6 | 19.3 | 92.7703 | 0 | 0 | 0
2014-08-17 | 1時 | 41.7176 | 2.1191 | 0 | 0.039167 | 0.014683 | -1.7679 | 3.0979 | -0.38429 | 0.039167 | 0.78857 | 0.001018 | 0.68514 | 0.28334 | 0.61017 | 0.050014 | 0 | 0 | 0 | 0 | 25.2 | 19.2 | 94.5247 | 0 | 0 | 0
2014-08-17 | 2時 | 41.4514 | 2.1055 | 0 | 0.039346 | 0.014328 | -1.7274 | 3.0514 | -0.36799 | 0.039346 | 0.78857 | 0.001018 | 0.68514 | 0.28334 | 0.61017 | 0.050014 | 0 | 0 | 0 | 0 | 24.9 | 19.1 | 95.7435 | 0 | 0 | 0
2014-08-17 | 3時 | 41.0127 | 2.0833 | 0 | 0.039644 | 0.013748 | -1.66 | 2.9739 | -0.34083 | 0.039644 | 0.78857 | 0.001018 | 0.68514 | 0.28334 | 0.61017 | 0.050014 | 0 | 0 | 0 | 0 | 24.4 | 19 | 98.147 | 0 | 0 | 0
2014-08-17 | 4時 | 41.0127 | 2.0833 | 0 | 0.039644 | 0.013748 | -1.66 | 2.9739 | -0.34083 | 0.039644 | 0.78857 | 0.001018 | 0.68514 | 0.28334 | 0.61017 | 0.050014 | 0 | 0 | 0 | 0 | 24.4 | 18.9 | 97.6456 | 0 | 0 | 0
2014-08-17 | 5時 | 40.6663 | 2.0657 | 0 | 0.039882 | 0.013292 | -1.606 | 2.9119 | -0.31909 | 0.039882 | 0.78857 | 0.001018 | 0.68514 | 0.28334 | 0.61017 | 0.050014 | 0 | 0 | 0 | 0 | 24 | 18.8 | 99.503 | 0 | 0 | 0
2014-08-17 | 6時 | 41.2751 | 2.0966 | 0 | 0.039465 | 0.014095 | -1.7005 | 3.0204 | -0.35713 | 0.039465 | 0.78857 | 0.001018 | 0.68514 | 0.28334 | 0.61017 | 0.050014 | 0 | 0 | 0 | 0 | 24.7 | 18.7 | 94.9236 | 0 | 0 | 0
2014-08-17 | 7時 | 42.7132 | 2.1696 | 0 | 0.038511 | 0.016018 | -1.9164 | 3.2684 | -0.44401 | 0.038511 | 0.78857 | 0.001018 | 0.68514 | 0.28334 | 0.61017 | 0.050014 | 0 | 0 | 0 | 0 | 26.3 | 18.7 | 86.3191 | 0 | 0 | 0
2014-08-17 | 8時 | 44.5046 | 2.2606 | 0 | 0.037379 | 0.018461 | -2.1728 | 3.5631 | -0.54706 | 0.037379 | 0.78857 | 0.001018 | 0.68514 | 0.28334 | 0.61017 | 0.050014 | 0 | 0 | 0 | 0 | 28.2 | 18.6 | 76.8223 | 0 | 0 | 0
2014-08-17 | 9時 | 45.8828 | 2.3306 | 0 | 0.036544 | 0.020373 | -2.3618 | 3.7803 | -0.62292 | 0.036544 | 0.78857 | 0.001018 | 0.68514 | 0.28334 | 0.61017 | 0.050014 | 0 | 0 | 0 | 0 | 29.6 | 18.5 | 70.4728 | 0 | 0 | 0
2014-08-17 | 10時 | 47.1034 | 2.3926 | 0 | 0.035829 | 0.022086 | -2.5238 | 3.9666 | -0.68787 | 0.035829 | 0.78857 | 0.001018 | 0.68514 | 0.28334 | 0.61017 | 0.050014 | 0 | 0 | 0 | 0 | 30.8 | 18.4 | 65.4432 | 0 | 0 | 0
2014-08-17 | 11時 | 46.4886 | 2.3614 | 0 | 0.036187 | 0.021221 | -2.4428 | 3.8734 | -0.6554 | 0.036187 | 0.78857 | 0.001018 | 0.68514 | 0.28334 | 0.61017 | 0.050014 | 0 | 0 | 0 | 0 | 30.2 | 18.3 | 67.3701 | 0 | 0 | 0
2014-08-17 | 12時 | 47.1034 | 2.3926 | 0 | 0.035829 | 0.022086 | -2.5238 | 3.9666 | -0.68787 | 0.035829 | 0.78857 | 0.001018 | 0.68514 | 0.28334 | 0.61017 | 0.050014 | 0 | 0 | 0 | 0 | 30.8 | 18.2 | 64.752 | 0 | 0 | 0
2014-08-17 | 13時 | 47.6228 | 2.419 | 0 | 0.035531 | 0.02282 | -2.5913 | 4.0442 | -0.71493 | 0.035531 | 0.78857 | 0.001018 | 0.68514 | 0.28334 | 0.61017 | 0.050014 | 0 | 0 | 0 | 0 | 31.3 | 18 | 62.262 | 0 | 0 | 0
2014-08-17 | 14時 | 47.7274 | 2.4243 | 0 | 0.035472 | 0.022968 | -2.6048 | 4.0597 | -0.72033 | 0.035472 | 0.78857 | 0.001018 | 0.68514 | 0.28334 | 0.61017 | 0.050014 | 0 | 0 | 0 | 0 | 31.4 | 18 | 61.9092 | 0 | 0 | 0
2014-08-17 | 15時 | 47.0003 | 2.3874 | 0 | 0.035889 | 0.02194 | -2.5103 | 3.9511 | -0.68246 | 0.035889 | 0.78857 | 0.001018 | 0.68514 | 0.28334 | 0.61017 | 0.050014 | 0 | 0 | 0 | 0 | 30.7 | 18 | 64.4272 | 0 | 0 | 0
2014-08-17 | 16時 | 47.0003 | 2.3874 | 0 | 0.035889 | 0.02194 | -2.5103 | 3.9511 | -0.68246 | 0.035889 | 0.78857 | 0.001018 | 0.68514 | 0.28334 | 0.61017 | 0.050014 | 0 | 0 | 0 | 0 | 30.7 | 18 | 64.4272 | 0 | 0 | 0
2014-08-17 | 17時 | 45.6829 | 2.3205 | 0 | 0.036664 | 0.020094 | -2.3348 | 3.7493 | -0.61208 | 0.036664 | 0.78857 | 0.001018 | 0.68514 | 0.28334 | 0.61017 | 0.050014 | 0 | 0 | 0 | 0 | 29.4 | 18.1 | 69.7918 | 0 | 0 | 0
2014-08-17 | 18時 | 45.6829 | 2.3205 | 0 | 0.036664 | 0.020094 | -2.3348 | 3.7493 | -0.61208 | 0.036664 | 0.78857 | 0.001018 | 0.68514 | 0.28334 | 0.61017 | 0.050014 | 0 | 0 | 0 | 0 | 29.4 | 18.2 | 70.1665 | 0 | 0 | 0
2014-08-17 | 19時 | 44.7958 | 2.2754 | 0 | 0.0372 | 0.018863 | -2.2133 | 3.6096 | -0.56332 | 0.0372 | 0.78857 | 0.001018 | 0.68514 | 0.28334 | 0.61017 | 0.050014 | 0 | 0 | 0 | 0 | 28.5 | 18.2 | 73.917 | 0 | 0 | 0
2014-08-17 | 20時 | 44.6985 | 2.2705 | 0 | 0.03726 | 0.018729 | -2.1998 | 3.5941 | -0.5579 | 0.03726 | 0.78857 | 0.001018 | 0.68514 | 0.28334 | 0.61017 | 0.050014 | 0 | 0 | 0 | 0 | 28.4 | 18.3 | 74.7444 | 0 | 0 | 0
2014-08-17 | 21時 | 44.0243 | 2.2362 | 0 | 0.037677 | 0.017802 | -2.1053 | 3.4855 | -0.51996 | 0.037677 | 0.78857 | 0.001018 | 0.68514 | 0.28334 | 0.61017 | 0.050014 | 0 | 0 | 0 | 0 | 27.7 | 18.5 | 78.6815 | 0 | 0 | 0
2014-08-17 | 22時 | 43.6447 | 2.2169 | 0 | 0.037915 | 0.017282 | -2.0513 | 3.4235 | -0.49826 | 0.037915 | 0.78857 | 0.001018 | 0.68514 | 0.28334 | 0.61017 | 0.050014 | 0 | 0 | 0 | 0 | 27.3 | 18.7 | 81.3895 | 0 | 0 | 0
2014-08-17 | 23時 | 43.269 | 2.1979 | 0 | 0.038154 | 0.016771 | -1.9973 | 3.3615 | -0.47657 | 0.038154 | 0.78857 | 0.001018 | 0.68514 | 0.28334 | 0.61017 | 0.050014 | 0 | 0 | 0 | 0 | 26.9 | 19 | 84.6193 | 0 | 0 | 0
2014-08-18 | 0時 | 42.8052 | 2.1743 | 0 | 0.038452 | 0.016142 | -1.9299 | 3.2839 | -0.44944 | 0.038452 | 0.78857 | 0.001018 | 0.68514 | 0.28334 | 0.61017 | 0.050014 | 0 | 0 | 0 | 0 | 26.4 | 19.3 | 88.4817 | 0 | 0 | 0
2014-08-18 | 1時 | 42.6214 | 2.165 | 0 | 0.038571 | 0.015894 | -1.9029 | 3.2529 | -0.43858 | 0.038571 | 0.78857 | 0.001018 | 0.68514 | 0.28334 | 0.61017 | 0.050014 | 0 | 0 | 0 | 0 | 26.2 | 19.5 | 90.4321 | 0 | 0 | 0
2014-08-18 | 2時 | 42.7132 | 2.1696 | 0 | 0.038511 | 0.016018 | -1.9164 | 3.2684 | -0.44401 | 0.038511 | 0.78857 | 0.001018 | 0.68514 | 0.28334 | 0.61017 | 0.050014 | 0 | 0 | 0 | 0 | 26.3 | 19.8 | 91.2401 | 0 | 0 | 0
2014-08-18 | 3時 | 42.3476 | 2.1511 | 0 | 0.03875 | 0.015526 | -1.8624 | 3.2064 | -0.4223 | 0.03875 | 0.78857 | 0.001018 | 0.68514 | 0.28334 | 0.61017 | 0.050014 | 0 | 0 | 0 | 0 | 25.9 | 19.7 | 92.966 | 0 | 0 | 0
2014-08-18 | 4時 | 42.5299 | 2.1603 | 0 | 0.03863 | 0.015771 | -1.8894 | 3.2374 | -0.43315 | 0.03863 | 0.78857 | 0.001018 | 0.68514 | 0.28334 | 0.61017 | 0.050014 | 0 | 0 | 0 | 0 | 26.1 | 19.7 | 91.8725 | 0 | 0 | 0
2014-08-18 | 5時 | 42.3476 | 2.1511 | 0 | 0.03875 | 0.015526 | -1.8624 | 3.2064 | -0.4223 | 0.03875 | 0.78857 | 0.001018 | 0.68514 | 0.28334 | 0.61017 | 0.050014 | 0 | 0 | 0 | 0 | 25.9 | 19.6 | 92.5085 | 0 | 0 | 0
2014-08-18 | 6時 | 42.8052 | 2.1743 | 0 | 0.038452 | 0.016142 | -1.9299 | 3.2839 | -0.44944 | 0.038452 | 0.78857 | 0.001018 | 0.68514 | 0.28334 | 0.61017 | 0.050014 | 0 | 0 | 0 | 0 | 26.4 | 19.5 | 89.3708 | 0 | 0 | 0
2014-08-18 | 7時 | 43.269 | 2.1979 | 0 | 0.038154 | 0.016771 | -1.9973 | 3.3615 | -0.47657 | 0.038154 | 0.78857 | 0.001018 | 0.68514 | 0.28334 | 0.61017 | 0.050014 | 0 | 0 | 0 | 0 | 26.9 | 19.5 | 86.7784 | 0 | 0 | 0
2014-08-18 | 8時 | 44.0243 | 2.2362 | 0 | 0.037677 | 0.017802 | -2.1053 | 3.4855 | -0.51996 | 0.037677 | 0.78857 | 0.001018 | 0.68514 | 0.28334 | 0.61017 | 0.050014 | 0 | 0 | 0 | 0 | 27.7 | 19.5 | 82.8052 | 0 | 0 | 0
2014-08-18 | 9時 | 44.7958 | 2.2754 | 0 | 0.0372 | 0.018863 | -2.2133 | 3.6096 | -0.56332 | 0.0372 | 0.78857 | 0.001018 | 0.68514 | 0.28334 | 0.61017 | 0.050014 | 0 | 0 | 0 | 0 | 28.5 | 19.4 | 78.6432 | 0 | 0 | 0
2014-08-18 | 10時 | 46.1846 | 2.346 | 0 | 0.036366 | 0.020794 | -2.4023 | 3.8269 | -0.63916 | 0.036366 | 0.78857 | 0.001018 | 0.68514 | 0.28334 | 0.61017 | 0.050014 | 0 | 0 | 0 | 0 | 29.9 | 19.3 | 72.1726 | 0 | 0 | 0
2014-08-18 | 11時 | 47.3104 | 2.4032 | 0 | 0.03571 | 0.022378 | -2.5508 | 3.9976 | -0.6987 | 0.03571 | 0.78857 | 0.001018 | 0.68514 | 0.28334 | 0.61017 | 0.050014 | 0 | 0 | 0 | 0 | 31 | 19.3 | 67.7706 | 0 | 0 | 0
2014-08-18 | 12時 | 46.7949 | 2.377 | 0 | 0.036008 | 0.021651 | -2.4833 | 3.92 | -0.67164 | 0.036008 | 0.78857 | 0.001018 | 0.68514 | 0.28334 | 0.61017 | 0.050014 | 0 | 0 | 0 | 0 | 30.5 | 19.3 | 69.7327 | 0 | 0 | 0
2014-08-18 | 13時 | 46.7949 | 2.377 | 0 | 0.036008 | 0.021651 | -2.4833 | 3.92 | -0.67164 | 0.036008 | 0.78857 | 0.001018 | 0.68514 | 0.28334 | 0.61017 | 0.050014 | 0 | 0 | 0 | 0 | 30.5 | 19.2 | 69.3822 | 0 | 0 | 0
2014-08-18 | 14時 | 47.1034 | 2.3926 | 0 | 0.035829 | 0.022086 | -2.5238 | 3.9666 | -0.68787 | 0.035829 | 0.78857 | 0.001018 | 0.68514 | 0.28334 | 0.61017 | 0.050014 | 0 | 0 | 0 | 0 | 30.8 | 19.3 | 68.5478 | 0 | 0 | 0
2014-08-18 | 15時 | 46.1846 | 2.346 | 0 | 0.036366 | 0.020794 | -2.4023 | 3.8269 | -0.63916 | 0.036366 | 0.78857 | 0.001018 | 0.68514 | 0.28334 | 0.61017 | 0.050014 | 0 | 0 | 0 | 0 | 29.9 | 19.1 | 71.4469 | 0 | 0 | 0
2014-08-18 | 16時 | 45.1875 | 2.2953 | 0 | 0.036962 | 0.019405 | -2.2673 | 3.6717 | -0.585 | 0.036962 | 0.78857 | 0.001018 | 0.68514 | 0.28334 | 0.61017 | 0.050014 | 0 | 0 | 0 | 0 | 28.9 | 18.9 | 74.9187 | 0 | 0 | 0
2014-08-18 | 17時 | 45.0892 | 2.2903 | 0 | 0.037021 | 0.019269 | -2.2538 | 3.6562 | -0.57958 | 0.037021 | 0.78857 | 0.001018 | 0.68514 | 0.28334 | 0.61017 | 0.050014 | 0 | 0 | 0 | 0 | 28.8 | 18.8 | 74.9668 | 0 | 0 | 0
2014-08-18 | 18時 | 44.0243 | 2.2362 | 0 | 0.037677 | 0.017802 | -2.1053 | 3.4855 | -0.51996 | 0.037677 | 0.78857 | 0.001018 | 0.68514 | 0.28334 | 0.61017 | 0.050014 | 0 | 0 | 0 | 0 | 27.7 | 18.6 | 79.0944 | 0 | 0 | 0
2014-08-18 | 19時 | 44.2157 | 2.246 | 0 | 0.037558 | 0.018064 | -2.1323 | 3.5166 | -0.5308 | 0.037558 | 0.78857 | 0.001018 | 0.68514 | 0.28334 | 0.61017 | 0.050014 | 0 | 0 | 0 | 0 | 27.9 | 18.4 | 77.3601 | 0 | 0 | 0
2014-08-18 | 20時 | 43.7392 | 2.2217 | 0 | 0.037856 | 0.017411 | -2.0648 | 3.439 | -0.50369 | 0.037856 | 0.78857 | 0.001018 | 0.68514 | 0.28334 | 0.61017 | 0.050014 | 0 | 0 | 0 | 0 | 27.4 | 18.3 | 79.2329 | 0 | 0 | 0
2014-08-18 | 21時 | 43.3626 | 2.2026 | 0 | 0.038094 | 0.016898 | -2.0108 | 3.377 | -0.48199 | 0.038094 | 0.78857 | 0.001018 | 0.68514 | 0.28334 | 0.61017 | 0.050014 | 0 | 0 | 0 | 0 | 27 | 18.6 | 82.4041 | 0 | 0 | 0
2014-08-18 | 22時 | 43.3626 | 2.2026 | 0 | 0.038094 | 0.016898 | -2.0108 | 3.377 | -0.48199 | 0.038094 | 0.78857 | 0.001018 | 0.68514 | 0.28334 | 0.61017 | 0.050014 | 0 | 0 | 0 | 0 | 27 | 19 | 84.1237 | 0 | 0 | 0
2014-08-18 | 23時 | 43.1758 | 2.1931 | 0 | 0.038213 | 0.016644 | -1.9838 | 3.346 | -0.47114 | 0.038213 | 0.78857 | 0.001018 | 0.68514 | 0.28334 | 0.61017 | 0.050014 | 0 | 0 | 0 | 0 | 26.8 | 19.4 | 86.8559 | 0 | 0 | 0
2014-08-19 | 0時 | 43.0827 | 2.1884 | 0 | 0.038273 | 0.016518 | -1.9703 | 3.3305 | -0.46572 | 0.038273 | 0.78857 | 0.001018 | 0.68514 | 0.28334 | 0.61017 | 0.050014 | 0 | 0 | 0 | 0 | 26.7 | 19.8 | 89.1142 | 0 | 0 | 0
2014-08-19 | 1時 | 42.99 | 2.1837 | 0 | 0.038332 | 0.016392 | -1.9568 | 3.315 | -0.46029 | 0.038332 | 0.78857 | 0.001018 | 0.68514 | 0.28334 | 0.61017 | 0.050014 | 0 | 0 | 0 | 0 | 26.6 | 20.1 | 90.9561 | 0 | 0 | 0
2014-08-19 | 2時 | 42.8052 | 2.1743 | 0 | 0.038452 | 0.016142 | -1.9299 | 3.2839 | -0.44944 | 0.038452 | 0.78857 | 0.001018 | 0.68514 | 0.28334 | 0.61017 | 0.050014 | 0 | 0 | 0 | 0 | 26.4 | 20.5 | 93.8077 | 0 | 0 | 0
2014-08-19 | 3時 | 42.5299 | 2.1603 | 0 | 0.03863 | 0.015771 | -1.8894 | 3.2374 | -0.43315 | 0.03863 | 0.78857 | 0.001018 | 0.68514 | 0.28334 | 0.61017 | 0.050014 | 0 | 0 | 0 | 0 | 26.1 | 20.2 | 94.1309 | 0 | 0 | 0
2014-08-19 | 4時 | 42.3476 | 2.1511 | 0 | 0.03875 | 0.015526 | -1.8624 | 3.2064 | -0.4223 | 0.03875 | 0.78857 | 0.001018 | 0.68514 | 0.28334 | 0.61017 | 0.050014 | 0 | 0 | 0 | 0 | 25.9 | 20 | 94.3376 | 0 | 0 | 0
2014-08-19 | 5時 | 42.3476 | 2.1511 | 0 | 0.03875 | 0.015526 | -1.8624 | 3.2064 | -0.4223 | 0.03875 | 0.78857 | 0.001018 | 0.68514 | 0.28334 | 0.61017 | 0.050014 | 0 | 0 | 0 | 0 | 25.9 | 19.8 | 93.4234 | 0 | 0 | 0
2014-08-19 | 6時 | 42.3476 | 2.1511 | 0 | 0.03875 | 0.015526 | -1.8624 | 3.2064 | -0.4223 | 0.03875 | 0.78857 | 0.001018 | 0.68514 | 0.28334 | 0.61017 | 0.050014 | 0 | 0 | 0 | 0 | 25.9 | 19.6 | 92.5085 | 0 | 0 | 0
2014-08-19 | 7時 | 42.99 | 2.1837 | 0 | 0.038332 | 0.016392 | -1.9568 | 3.315 | -0.46029 | 0.038332 | 0.78857 | 0.001018 | 0.68514 | 0.28334 | 0.61017 | 0.050014 | 0 | 0 | 0 | 0 | 26.6 | 19.3 | 87.4449 | 0 | 0 | 0
2014-08-19 | 8時 | 43.4564 | 2.2074 | 0 | 0.038034 | 0.017026 | -2.0243 | 3.3925 | -0.48742 | 0.038034 | 0.78857 | 0.001018 | 0.68514 | 0.28334 | 0.61017 | 0.050014 | 0 | 0 | 0 | 0 | 27.1 | 19.1 | 84.0584 | 0 | 0 | 0
2014-08-19 | 9時 | 44.9911 | 2.2853 | 0 | 0.037081 | 0.019133 | -2.2403 | 3.6407 | -0.57416 | 0.037081 | 0.78857 | 0.001018 | 0.68514 | 0.28334 | 0.61017 | 0.050014 | 0 | 0 | 0 | 0 | 28.7 | 19 | 76.1808 | 0 | 0 | 0
2014-08-19 | 10時 | 45.5833 | 2.3154 | 0 | 0.036723 | 0.019955 | -2.3213 | 3.7338 | -0.60667 | 0.036723 | 0.78857 | 0.001018 | 0.68514 | 0.28334 | 0.61017 | 0.050014 | 0 | 0 | 0 | 0 | 29.3 | 18.9 | 73.2067 | 0 | 0 | 0
2014-08-19 | 11時 | 45.6829 | 2.3205 | 0 | 0.036664 | 0.020094 | -2.3348 | 3.7493 | -0.61208 | 0.036664 | 0.78857 | 0.001018 | 0.68514 | 0.28334 | 0.61017 | 0.050014 | 0 | 0 | 0 | 0 | 29.4 | 18.9 | 72.7856 | 0 | 0 | 0
2014-08-19 | 12時 | 46.0837 | 2.3408 | 0 | 0.036425 | 0.020653 | -2.3888 | 3.8114 | -0.63375 | 0.036425 | 0.78857 | 0.001018 | 0.68514 | 0.28334 | 0.61017 | 0.050014 | 0 | 0 | 0 | 0 | 29.8 | 18.8 | 70.7632 | 0 | 0 | 0
2014-08-19 | 13時 | 45.5833 | 2.3154 | 0 | 0.036723 | 0.019955 | -2.3213 | 3.7338 | -0.60667 | 0.036723 | 0.78857 | 0.001018 | 0.68514 | 0.28334 | 0.61017 | 0.050014 | 0 | 0 | 0 | 0 | 29.3 | 18.8 | 72.8307 | 0 | 0 | 0
2014-08-19 | 14時 | 46.1846 | 2.346 | 0 | 0.036366 | 0.020794 | -2.4023 | 3.8269 | -0.63916 | 0.036366 | 0.78857 | 0.001018 | 0.68514 | 0.28334 | 0.61017 | 0.050014 | 0 | 0 | 0 | 0 | 29.9 | 18.7 | 69.9943 | 0 | 0 | 0
2014-08-19 | 15時 | 45.9831 | 2.3357 | 0 | 0.036485 | 0.020513 | -2.3753 | 3.7958 | -0.62833 | 0.036485 | 0.78857 | 0.001018 | 0.68514 | 0.28334 | 0.61017 | 0.050014 | 0 | 0 | 0 | 0 | 29.7 | 18.7 | 70.8038 | 0 | 0 | 0
2014-08-19 | 16時 | 45.7827 | 2.3256 | 0 | 0.036604 | 0.020233 | -2.3483 | 3.7648 | -0.6175 | 0.036604 | 0.78857 | 0.001018 | 0.68514 | 0.28334 | 0.61017 | 0.050014 | 0 | 0 | 0 | 0 | 29.5 | 18.8 | 71.9956 | 0 | 0 | 0
2014-08-19 | 17時 | 45.6829 | 2.3205 | 0 | 0.036664 | 0.020094 | -2.3348 | 3.7493 | -0.61208 | 0.036664 | 0.78857 | 0.001018 | 0.68514 | 0.28334 | 0.61017 | 0.050014 | 0 | 0 | 0 | 0 | 29.4 | 18.8 | 72.4118 | 0 | 0 | 0
2014-08-19 | 18時 | 44.6014 | 2.2655 | 0 | 0.037319 | 0.018595 | -2.1863 | 3.5786 | -0.55248 | 0.037319 | 0.78857 | 0.001018 | 0.68514 | 0.28334 | 0.61017 | 0.050014 | 0 | 0 | 0 | 0 | 28.3 | 18.8 | 77.1739 | 0 | 0 | 0
2014-08-19 | 19時 | 44.1199 | 2.2411 | 0 | 0.037617 | 0.017933 | -2.1188 | 3.5011 | -0.52538 | 0.037617 | 0.78857 | 0.001018 | 0.68514 | 0.28334 | 0.61017 | 0.050014 | 0 | 0 | 0 | 0 | 27.8 | 18.9 | 79.8649 | 0 | 0 | 0
2014-08-19 | 20時 | 43.6447 | 2.2169 | 0 | 0.037915 | 0.017282 | -2.0513 | 3.4235 | -0.49826 | 0.037915 | 0.78857 | 0.001018 | 0.68514 | 0.28334 | 0.61017 | 0.050014 | 0 | 0 | 0 | 0 | 27.3 | 18.9 | 82.2343 | 0 | 0 | 0
2014-08-19 | 21時 | 43.6447 | 2.2169 | 0 | 0.037915 | 0.017282 | -2.0513 | 3.4235 | -0.49826 | 0.037915 | 0.78857 | 0.001018 | 0.68514 | 0.28334 | 0.61017 | 0.050014 | 0 | 0 | 0 | 0 | 27.3 | 19 | 82.6565 | 0 | 0 | 0
2014-08-19 | 22時 | 43.1758 | 2.1931 | 0 | 0.038213 | 0.016644 | -1.9838 | 3.346 | -0.47114 | 0.038213 | 0.78857 | 0.001018 | 0.68514 | 0.28334 | 0.61017 | 0.050014 | 0 | 0 | 0 | 0 | 26.8 | 19.1 | 85.5528 | 0 | 0 | 0
2014-08-19 | 23時 | 42.99 | 2.1837 | 0 | 0.038332 | 0.016392 | -1.9568 | 3.315 | -0.46029 | 0.038332 | 0.78857 | 0.001018 | 0.68514 | 0.28334 | 0.61017 | 0.050014 | 0 | 0 | 0 | 0 | 26.6 | 19.2 | 87.0053 | 0 | 0 | 0
2014-08-20 | 0時 | 42.0761 | 2.1373 | 0 | 0.038928 | 0.015161 | -1.8219 | 3.1599 | -0.40601 | 0.038928 | 0.78857 | 0.001018 | 0.68514 | 0.28334 | 0.61017 | 0.050014 | 0 | 0 | 0 | 0 | 25.6 | 19.3 | 92.7703 | 0 | 0 | 0
2014-08-20 | 1時 | 41.9861 | 2.1327 | 0 | 0.038988 | 0.015041 | -1.8084 | 3.1444 | -0.40058 | 0.038988 | 0.78857 | 0.001018 | 0.68514 | 0.28334 | 0.61017 | 0.050014 | 0 | 0 | 0 | 0 | 25.5 | 19.4 | 93.7916 | 0 | 0 | 0
2014-08-20 | 2時 | 41.9861 | 2.1327 | 0 | 0.038988 | 0.015041 | -1.8084 | 3.1444 | -0.40058 | 0.038988 | 0.78857 | 0.001018 | 0.68514 | 0.28334 | 0.61017 | 0.050014 | 0 | 0 | 0 | 0 | 25.5 | 19.5 | 94.2604 | 0 | 0 | 0
2014-08-20 | 3時 | 41.8963 | 2.1281 | 0 | 0.039048 | 0.014921 | -1.7949 | 3.1289 | -0.39515 | 0.039048 | 0.78857 | 0.001018 | 0.68514 | 0.28334 | 0.61017 | 0.050014 | 0 | 0 | 0 | 0 | 25.4 | 19.5 | 94.822 | 0 | 0 | 0
2014-08-20 | 4時 | 41.5399 | 2.11 | 0 | 0.039286 | 0.014446 | -1.7409 | 3.0669 | -0.37342 | 0.039286 | 0.78857 | 0.001018 | 0.68514 | 0.28334 | 0.61017 | 0.050014 | 0 | 0 | 0 | 0 | 25 | 19.4 | 96.6239 | 0 | 0 | 0
2014-08-20 | 5時 | 41.6286 | 2.1145 | 0 | 0.039226 | 0.014564 | -1.7544 | 3.0824 | -0.37886 | 0.039226 | 0.78857 | 0.001018 | 0.68514 | 0.28334 | 0.61017 | 0.050014 | 0 | 0 | 0 | 0 | 25.1 | 19.3 | 95.5696 | 0 | 0 | 0
2014-08-20 | 6時 | 41.7176 | 2.1191 | 0 | 0.039167 | 0.014683 | -1.7679 | 3.0979 | -0.38429 | 0.039167 | 0.78857 | 0.001018 | 0.68514 | 0.28334 | 0.61017 | 0.050014 | 0 | 0 | 0 | 0 | 25.2 | 19.3 | 95.0022 | 0 | 0 | 0
2014-08-20 | 7時 | 42.5299 | 2.1603 | 0 | 0.03863 | 0.015771 | -1.8894 | 3.2374 | -0.43315 | 0.03863 | 0.78857 | 0.001018 | 0.68514 | 0.28334 | 0.61017 | 0.050014 | 0 | 0 | 0 | 0 | 26.1 | 19.2 | 89.6105 | 0 | 0 | 0
2014-08-20 | 8時 | 44.408 | 2.2557 | 0 | 0.037438 | 0.018328 | -2.1593 | 3.5476 | -0.54164 | 0.037438 | 0.78857 | 0.001018 | 0.68514 | 0.28334 | 0.61017 | 0.050014 | 0 | 0 | 0 | 0 | 28.1 | 19.2 | 79.6887 | 0 | 0 | 0
2014-08-20 | 9時 | 44.2157 | 2.246 | 0 | 0.037558 | 0.018064 | -2.1323 | 3.5166 | -0.5308 | 0.037558 | 0.78857 | 0.001018 | 0.68514 | 0.28334 | 0.61017 | 0.050014 | 0 | 0 | 0 | 0 | 27.9 | 19.1 | 80.2155 | 0 | 0 | 0
2014-08-20 | 10時 | 44.8933 | 2.2804 | 0 | 0.03714 | 0.018998 | -2.2268 | 3.6252 | -0.56874 | 0.03714 | 0.78857 | 0.001018 | 0.68514 | 0.28334 | 0.61017 | 0.050014 | 0 | 0 | 0 | 0 | 28.6 | 19.1 | 77.0151 | 0 | 0 | 0
2014-08-20 | 11時 | 46.1846 | 2.346 | 0 | 0.036366 | 0.020794 | -2.4023 | 3.8269 | -0.63916 | 0.036366 | 0.78857 | 0.001018 | 0.68514 | 0.28334 | 0.61017 | 0.050014 | 0 | 0 | 0 | 0 | 29.9 | 18.9 | 70.7209 | 0 | 0 | 0
2014-08-20 | 12時 | 47.8322 | 2.4297 | 0 | 0.035412 | 0.023117 | -2.6183 | 4.0753 | -0.72574 | 0.035412 | 0.78857 | 0.001018 | 0.68514 | 0.28334 | 0.61017 | 0.050014 | 0 | 0 | 0 | 0 | 31.5 | 18.9 | 64.5458 | 0 | 0 | 0
2014-08-20 | 13時 | 48.2542 | 2.4511 | 0 | 0.035174 | 0.023717 | -2.6723 | 4.1374 | -0.74738 | 0.035174 | 0.78857 | 0.001018 | 0.68514 | 0.28334 | 0.61017 | 0.050014 | 0 | 0 | 0 | 0 | 31.9 | 18.8 | 62.7748 | 0 | 0 | 0
2014-08-20 | 14時 | 48.7874 | 2.4782 | 0 | 0.034876 | 0.024477 | -2.7398 | 4.215 | -0.77441 | 0.034876 | 0.78857 | 0.001018 | 0.68514 | 0.28334 | 0.61017 | 0.050014 | 0 | 0 | 0 | 0 | 32.4 | 18.7 | 60.7115 | 0 | 0 | 0
2014-08-20 | 15時 | 48.0427 | 2.4403 | 0 | 0.035293 | 0.023416 | -2.6453 | 4.1063 | -0.73656 | 0.035293 | 0.78857 | 0.001018 | 0.68514 | 0.28334 | 0.61017 | 0.050014 | 0 | 0 | 0 | 0 | 31.7 | 18.6 | 62.8341 | 0 | 0 | 0
2014-08-20 | 16時 | 47.5184 | 2.4137 | 0 | 0.035591 | 0.022672 | -2.5778 | 4.0287 | -0.70952 | 0.035591 | 0.78857 | 0.001018 | 0.68514 | 0.28334 | 0.61017 | 0.050014 | 0 | 0 | 0 | 0 | 31.2 | 18.6 | 64.6437 | 0 | 0 | 0
2014-08-20 | 17時 | 46.6925 | 2.3718 | 0 | 0.036068 | 0.021507 | -2.4698 | 3.9045 | -0.66623 | 0.036068 | 0.78857 | 0.001018 | 0.68514 | 0.28334 | 0.61017 | 0.050014 | 0 | 0 | 0 | 0 | 30.4 | 18.5 | 67.3097 | 0 | 0 | 0
2014-08-20 | 18時 | 46.1846 | 2.346 | 0 | 0.036366 | 0.020794 | -2.4023 | 3.8269 | -0.63916 | 0.036366 | 0.78857 | 0.001018 | 0.68514 | 0.28334 | 0.61017 | 0.050014 | 0 | 0 | 0 | 0 | 29.9 | 18.4 | 68.9037 | 0 | 0 | 0
2014-08-20 | 19時 | 45.6829 | 2.3205 | 0 | 0.036664 | 0.020094 | -2.3348 | 3.7493 | -0.61208 | 0.036664 | 0.78857 | 0.001018 | 0.68514 | 0.28334 | 0.61017 | 0.050014 | 0 | 0 | 0 | 0 | 29.4 | 18.3 | 70.541 | 0 | 0 | 0
2014-08-20 | 20時 | 44.5046 | 2.2606 | 0 | 0.037379 | 0.018461 | -2.1728 | 3.5631 | -0.54706 | 0.037379 | 0.78857 | 0.001018 | 0.68514 | 0.28334 | 0.61017 | 0.050014 | 0 | 0 | 0 | 0 | 28.2 | 18.3 | 75.6186 | 0 | 0 | 0
2014-08-20 | 21時 | 43.834 | 2.2266 | 0 | 0.037796 | 0.017541 | -2.0783 | 3.4545 | -0.50911 | 0.037796 | 0.78857 | 0.001018 | 0.68514 | 0.28334 | 0.61017 | 0.050014 | 0 | 0 | 0 | 0 | 27.5 | 18.3 | 78.7706 | 0 | 0 | 0
2014-08-20 | 22時 | 43.4564 | 2.2074 | 0 | 0.038034 | 0.017026 | -2.0243 | 3.3925 | -0.48742 | 0.038034 | 0.78857 | 0.001018 | 0.68514 | 0.28334 | 0.61017 | 0.050014 | 0 | 0 | 0 | 0 | 27.1 | 18.2 | 80.2102 | 0 | 0 | 0
2014-08-20 | 23時 | 42.8974 | 2.179 | 0 | 0.038392 | 0.016267 | -1.9433 | 3.2994 | -0.45486 | 0.038392 | 0.78857 | 0.001018 | 0.68514 | 0.28334 | 0.61017 | 0.050014 | 0 | 0 | 0 | 0 | 26.5 | 18.1 | 82.6471 | 0 | 0 | 0
2014-08-21 | 0時 | 42.2568 | 2.1465 | 0 | 0.038809 | 0.015404 | -1.8489 | 3.1909 | -0.41687 | 0.038809 | 0.78857 | 0.001018 | 0.68514 | 0.28334 | 0.61017 | 0.050014 | 0 | 0 | 0 | 0 | 25.8 | 18.1 | 86.1377 | 0 | 0 | 0
2014-08-21 | 1時 | 41.6286 | 2.1145 | 0 | 0.039226 | 0.014564 | -1.7544 | 3.0824 | -0.37886 | 0.039226 | 0.78857 | 0.001018 | 0.68514 | 0.28334 | 0.61017 | 0.050014 | 0 | 0 | 0 | 0 | 25.1 | 18 | 89.3133 | 0 | 0 | 0
2014-08-21 | 2時 | 41.2751 | 2.0966 | 0 | 0.039465 | 0.014095 | -1.7005 | 3.0204 | -0.35713 | 0.039465 | 0.78857 | 0.001018 | 0.68514 | 0.28334 | 0.61017 | 0.050014 | 0 | 0 | 0 | 0 | 24.7 | 18 | 91.4703 | 0 | 0 | 0
2014-08-21 | 3時 | 40.9257 | 2.0788 | 0 | 0.039703 | 0.013633 | -1.6465 | 2.9584 | -0.33539 | 0.039703 | 0.78857 | 0.001018 | 0.68514 | 0.28334 | 0.61017 | 0.050014 | 0 | 0 | 0 | 0 | 24.3 | 18.2 | 94.6976 | 0 | 0 | 0
2014-08-21 | 4時 | 40.7525 | 2.07 | 0 | 0.039822 | 0.013405 | -1.6195 | 2.9274 | -0.32452 | 0.039822 | 0.78857 | 0.001018 | 0.68514 | 0.28334 | 0.61017 | 0.050014 | 0 | 0 | 0 | 0 | 24.1 | 18.4 | 96.8633 | 0 | 0 | 0
2014-08-21 | 5時 | 40.9257 | 2.0788 | 0 | 0.039703 | 0.013633 | -1.6465 | 2.9584 | -0.33539 | 0.039703 | 0.78857 | 0.001018 | 0.68514 | 0.28334 | 0.61017 | 0.050014 | 0 | 0 | 0 | 0 | 24.3 | 18.6 | 96.7184 | 0 | 0 | 0
2014-08-21 | 6時 | 41.2751 | 2.0966 | 0 | 0.039465 | 0.014095 | -1.7005 | 3.0204 | -0.35713 | 0.039465 | 0.78857 | 0.001018 | 0.68514 | 0.28334 | 0.61017 | 0.050014 | 0 | 0 | 0 | 0 | 24.7 | 18.8 | 95.4164 | 0 | 0 | 0
2014-08-21 | 7時 | 42.5299 | 2.1603 | 0 | 0.03863 | 0.015771 | -1.8894 | 3.2374 | -0.43315 | 0.03863 | 0.78857 | 0.001018 | 0.68514 | 0.28334 | 0.61017 | 0.050014 | 0 | 0 | 0 | 0 | 26.1 | 19 | 88.7047 | 0 | 0 | 0
2014-08-21 | 8時 | 43.4564 | 2.2074 | 0 | 0.038034 | 0.017026 | -2.0243 | 3.3925 | -0.48742 | 0.038034 | 0.78857 | 0.001018 | 0.68514 | 0.28334 | 0.61017 | 0.050014 | 0 | 0 | 0 | 0 | 27.1 | 19.3 | 84.9121 | 0 | 0 | 0
2014-08-21 | 9時 | 44.6014 | 2.2655 | 0 | 0.037319 | 0.018595 | -2.1863 | 3.5786 | -0.55248 | 0.037319 | 0.78857 | 0.001018 | 0.68514 | 0.28334 | 0.61017 | 0.050014 | 0 | 0 | 0 | 0 | 28.3 | 19 | 77.9705 | 0 | 0 | 0
2014-08-21 | 10時 | 46.6925 | 2.3718 | 0 | 0.036068 | 0.021507 | -2.4698 | 3.9045 | -0.66623 | 0.036068 | 0.78857 | 0.001018 | 0.68514 | 0.28334 | 0.61017 | 0.050014 | 0 | 0 | 0 | 0 | 30.4 | 18.7 | 68.0161 | 0 | 0 | 0
2014-08-21 | 11時 | 46.5904 | 2.3666 | 0 | 0.036127 | 0.021364 | -2.4563 | 3.889 | -0.66081 | 0.036127 | 0.78857 | 0.001018 | 0.68514 | 0.28334 | 0.61017 | 0.050014 | 0 | 0 | 0 | 0 | 30.3 | 18.5 | 67.6962 | 0 | 0 | 0
2014-08-21 | 12時 | 47.2068 | 2.3979 | 0 | 0.03577 | 0.022232 | -2.5373 | 3.9821 | -0.69329 | 0.03577 | 0.78857 | 0.001018 | 0.68514 | 0.28334 | 0.61017 | 0.050014 | 0 | 0 | 0 | 0 | 30.9 | 18.2 | 64.3837 | 0 | 0 | 0
2014-08-21 | 13時 | 47.4143 | 2.4084 | 0 | 0.03565 | 0.022525 | -2.5643 | 4.0132 | -0.70411 | 0.03565 | 0.78857 | 0.001018 | 0.68514 | 0.28334 | 0.61017 | 0.050014 | 0 | 0 | 0 | 0 | 31.1 | 18 | 62.9744 | 0 | 0 | 0
2014-08-21 | 14時 | 47.6228 | 2.419 | 0 | 0.035531 | 0.02282 | -2.5913 | 4.0442 | -0.71493 | 0.035531 | 0.78857 | 0.001018 | 0.68514 | 0.28334 | 0.61017 | 0.050014 | 0 | 0 | 0 | 0 | 31.3 | 17.7 | 61.253 | 0 | 0 | 0
2014-08-21 | 15時 | 46.8975 | 2.3822 | 0 | 0.035948 | 0.021795 | -2.4968 | 3.9355 | -0.67705 | 0.035948 | 0.78857 | 0.001018 | 0.68514 | 0.28334 | 0.61017 | 0.050014 | 0 | 0 | 0 | 0 | 30.6 | 17.9 | 64.4464 | 0 | 0 | 0
2014-08-21 | 16時 | 46.387 | 2.3562 | 0 | 0.036246 | 0.021078 | -2.4293 | 3.8579 | -0.64999 | 0.036246 | 0.78857 | 0.001018 | 0.68514 | 0.28334 | 0.61017 | 0.050014 | 0 | 0 | 0 | 0 | 30.1 | 18.2 | 67.3978 | 0 | 0 | 0
2014-08-21 | 17時 | 45.7827 | 2.3256 | 0 | 0.036604 | 0.020233 | -2.3483 | 3.7648 | -0.6175 | 0.036604 | 0.78857 | 0.001018 | 0.68514 | 0.28334 | 0.61017 | 0.050014 | 0 | 0 | 0 | 0 | 29.5 | 18.4 | 70.5078 | 0 | 0 | 0
2014-08-21 | 18時 | 45.484 | 2.3104 | 0 | 0.036783 | 0.019817 | -2.3078 | 3.7183 | -0.60125 | 0.036783 | 0.78857 | 0.001018 | 0.68514 | 0.28334 | 0.61017 | 0.050014 | 0 | 0 | 0 | 0 | 29.2 | 18.6 | 72.4957 | 0 | 0 | 0
2014-08-21 | 19時 | 45.2861 | 2.3003 | 0 | 0.036902 | 0.019542 | -2.2808 | 3.6872 | -0.59042 | 0.036902 | 0.78857 | 0.001018 | 0.68514 | 0.28334 | 0.61017 | 0.050014 | 0 | 0 | 0 | 0 | 29 | 18.9 | 74.4865 | 0 | 0 | 0
2014-08-21 | 20時 | 44.8933 | 2.2804 | 0 | 0.03714 | 0.018998 | -2.2268 | 3.6252 | -0.56874 | 0.03714 | 0.78857 | 0.001018 | 0.68514 | 0.28334 | 0.61017 | 0.050014 | 0 | 0 | 0 | 0 | 28.6 | 19.2 | 77.4063 | 0 | 0 | 0
2014-08-21 | 21時 | 44.408 | 2.2557 | 0 | 0.037438 | 0.018328 | -2.1593 | 3.5476 | -0.54164 | 0.037438 | 0.78857 | 0.001018 | 0.68514 | 0.28334 | 0.61017 | 0.050014 | 0 | 0 | 0 | 0 | 28.1 | 19.1 | 79.286 | 0 | 0 | 0
2014-08-21 | 22時 | 43.7392 | 2.2217 | 0 | 0.037856 | 0.017411 | -2.0648 | 3.439 | -0.50369 | 0.037856 | 0.78857 | 0.001018 | 0.68514 | 0.28334 | 0.61017 | 0.050014 | 0 | 0 | 0 | 0 | 27.4 | 19.1 | 82.5935 | 0 | 0 | 0
2014-08-21 | 23時 | 43.4564 | 2.2074 | 0 | 0.038034 | 0.017026 | -2.0243 | 3.3925 | -0.48742 | 0.038034 | 0.78857 | 0.001018 | 0.68514 | 0.28334 | 0.61017 | 0.050014 | 0 | 0 | 0 | 0 | 27.1 | 19 | 83.6314 | 0 | 0 | 0
2014-08-22 | 0時 | 43.0827 | 2.1884 | 0 | 0.038273 | 0.016518 | -1.9703 | 3.3305 | -0.46572 | 0.038273 | 0.78857 | 0.001018 | 0.68514 | 0.28334 | 0.61017 | 0.050014 | 0 | 0 | 0 | 0 | 26.7 | 19 | 85.6204 | 0 | 0 | 0
2014-08-22 | 1時 | 42.7132 | 2.1696 | 0 | 0.038511 | 0.016018 | -1.9164 | 3.2684 | -0.44401 | 0.038511 | 0.78857 | 0.001018 | 0.68514 | 0.28334 | 0.61017 | 0.050014 | 0 | 0 | 0 | 0 | 26.3 | 19 | 87.6629 | 0 | 0 | 0
2014-08-22 | 2時 | 42.8052 | 2.1743 | 0 | 0.038452 | 0.016142 | -1.9299 | 3.2839 | -0.44944 | 0.038452 | 0.78857 | 0.001018 | 0.68514 | 0.28334 | 0.61017 | 0.050014 | 0 | 0 | 0 | 0 | 26.4 | 19 | 87.1471 | 0 | 0 | 0
2014-08-22 | 3時 | 42.8052 | 2.1743 | 0 | 0.038452 | 0.016142 | -1.9299 | 3.2839 | -0.44944 | 0.038452 | 0.78857 | 0.001018 | 0.68514 | 0.28334 | 0.61017 | 0.050014 | 0 | 0 | 0 | 0 | 26.4 | 19.2 | 88.037 | 0 | 0 | 0
2014-08-22 | 4時 | 42.5299 | 2.1603 | 0 | 0.03863 | 0.015771 | -1.8894 | 3.2374 | -0.43315 | 0.03863 | 0.78857 | 0.001018 | 0.68514 | 0.28334 | 0.61017 | 0.050014 | 0 | 0 | 0 | 0 | 26.1 | 19.4 | 90.5157 | 0 | 0 | 0
2014-08-22 | 5時 | 42.6214 | 2.165 | 0 | 0.038571 | 0.015894 | -1.9029 | 3.2529 | -0.43858 | 0.038571 | 0.78857 | 0.001018 | 0.68514 | 0.28334 | 0.61017 | 0.050014 | 0 | 0 | 0 | 0 | 26.2 | 19.6 | 90.8817 | 0 | 0 | 0
2014-08-22 | 6時 | 43.269 | 2.1979 | 0 | 0.038154 | 0.016771 | -1.9973 | 3.3615 | -0.47657 | 0.038154 | 0.78857 | 0.001018 | 0.68514 | 0.28334 | 0.61017 | 0.050014 | 0 | 0 | 0 | 0 | 26.9 | 19.8 | 88.0723 | 0 | 0 | 0
2014-08-22 | 7時 | 43.834 | 2.2266 | 0 | 0.037796 | 0.017541 | -2.0783 | 3.4545 | -0.50911 | 0.037796 | 0.78857 | 0.001018 | 0.68514 | 0.28334 | 0.61017 | 0.050014 | 0 | 0 | 0 | 0 | 27.5 | 20 | 85.8602 | 0 | 0 | 0
2014-08-22 | 8時 | 45.0892 | 2.2903 | 0 | 0.037021 | 0.019269 | -2.2538 | 3.6562 | -0.57958 | 0.037021 | 0.78857 | 0.001018 | 0.68514 | 0.28334 | 0.61017 | 0.050014 | 0 | 0 | 0 | 0 | 28.8 | 20.3 | 80.7591 | 0 | 0 | 0
2014-08-22 | 9時 | 45.1875 | 2.2953 | 0 | 0.036962 | 0.019405 | -2.2673 | 3.6717 | -0.585 | 0.036962 | 0.78857 | 0.001018 | 0.68514 | 0.28334 | 0.61017 | 0.050014 | 0 | 0 | 0 | 0 | 28.9 | 20.2 | 79.9097 | 0 | 0 | 0
2014-08-22 | 10時 | 46.1846 | 2.346 | 0 | 0.036366 | 0.020794 | -2.4023 | 3.8269 | -0.63916 | 0.036366 | 0.78857 | 0.001018 | 0.68514 | 0.28334 | 0.61017 | 0.050014 | 0 | 0 | 0 | 0 | 29.9 | 20.2 | 75.4323 | 0 | 0 | 0
2014-08-22 | 11時 | 46.7949 | 2.377 | 0 | 0.036008 | 0.021651 | -2.4833 | 3.92 | -0.67164 | 0.036008 | 0.78857 | 0.001018 | 0.68514 | 0.28334 | 0.61017 | 0.050014 | 0 | 0 | 0 | 0 | 30.5 | 20.1 | 72.5327 | 0 | 0 | 0
2014-08-22 | 12時 | 45.5833 | 2.3154 | 0 | 0.036723 | 0.019955 | -2.3213 | 3.7338 | -0.60667 | 0.036723 | 0.78857 | 0.001018 | 0.68514 | 0.28334 | 0.61017 | 0.050014 | 0 | 0 | 0 | 0 | 29.3 | 20.1 | 77.7092 | 0 | 0 | 0
2014-08-22 | 13時 | 46.8975 | 2.3822 | 0 | 0.035948 | 0.021795 | -2.4968 | 3.9355 | -0.67705 | 0.035948 | 0.78857 | 0.001018 | 0.68514 | 0.28334 | 0.61017 | 0.050014 | 0 | 0 | 0 | 0 | 30.6 | 20 | 71.7716 | 0 | 0 | 0
2014-08-22 | 14時 | 47.0003 | 2.3874 | 0 | 0.035889 | 0.02194 | -2.5103 | 3.9511 | -0.68246 | 0.035889 | 0.78857 | 0.001018 | 0.68514 | 0.28334 | 0.61017 | 0.050014 | 0 | 0 | 0 | 0 | 30.7 | 20.1 | 71.7084 | 0 | 0 | 0
2014-08-22 | 15時 | 46.8975 | 2.3822 | 0 | 0.035948 | 0.021795 | -2.4968 | 3.9355 | -0.67705 | 0.035948 | 0.78857 | 0.001018 | 0.68514 | 0.28334 | 0.61017 | 0.050014 | 0 | 0 | 0 | 0 | 30.6 | 20.1 | 72.1192 | 0 | 0 | 0
2014-08-22 | 16時 | 47.2068 | 2.3979 | 0 | 0.03577 | 0.022232 | -2.5373 | 3.9821 | -0.69329 | 0.03577 | 0.78857 | 0.001018 | 0.68514 | 0.28334 | 0.61017 | 0.050014 | 0 | 0 | 0 | 0 | 30.9 | 20.2 | 71.2363 | 0 | 0 | 0
2014-08-22 | 17時 | 46.2857 | 2.3511 | 0 | 0.036306 | 0.020936 | -2.4158 | 3.8424 | -0.64457 | 0.036306 | 0.78857 | 0.001018 | 0.68514 | 0.28334 | 0.61017 | 0.050014 | 0 | 0 | 0 | 0 | 30 | 20.3 | 75.3599 | 0 | 0 | 0
2014-08-22 | 18時 | 45.2861 | 2.3003 | 0 | 0.036902 | 0.019542 | -2.2808 | 3.6872 | -0.59042 | 0.036902 | 0.78857 | 0.001018 | 0.68514 | 0.28334 | 0.61017 | 0.050014 | 0 | 0 | 0 | 0 | 29 | 20.4 | 80.2104 | 0 | 0 | 0
2014-08-22 | 19時 | 44.7958 | 2.2754 | 0 | 0.0372 | 0.018863 | -2.2133 | 3.6096 | -0.56332 | 0.0372 | 0.78857 | 0.001018 | 0.68514 | 0.28334 | 0.61017 | 0.050014 | 0 | 0 | 0 | 0 | 28.5 | 20.5 | 82.9601 | 0 | 0 | 0
2014-08-22 | 20時 | 44.5046 | 2.2606 | 0 | 0.037379 | 0.018461 | -2.1728 | 3.5631 | -0.54706 | 0.037379 | 0.78857 | 0.001018 | 0.68514 | 0.28334 | 0.61017 | 0.050014 | 0 | 0 | 0 | 0 | 28.2 | 20.6 | 84.8179 | 0 | 0 | 0
2014-08-22 | 21時 | 44.408 | 2.2557 | 0 | 0.037438 | 0.018328 | -2.1593 | 3.5476 | -0.54164 | 0.037438 | 0.78857 | 0.001018 | 0.68514 | 0.28334 | 0.61017 | 0.050014 | 0 | 0 | 0 | 0 | 28.1 | 20.6 | 85.3131 | 0 | 0 | 0
2014-08-22 | 22時 | 43.834 | 2.2266 | 0 | 0.037796 | 0.017541 | -2.0783 | 3.4545 | -0.50911 | 0.037796 | 0.78857 | 0.001018 | 0.68514 | 0.28334 | 0.61017 | 0.050014 | 0 | 0 | 0 | 0 | 27.5 | 20.6 | 88.3534 | 0 | 0 | 0
2014-08-22 | 23時 | 43.6447 | 2.2169 | 0 | 0.037915 | 0.017282 | -2.0513 | 3.4235 | -0.49826 | 0.037915 | 0.78857 | 0.001018 | 0.68514 | 0.28334 | 0.61017 | 0.050014 | 0 | 0 | 0 | 0 | 27.3 | 20.7 | 89.8139 | 0 | 0 | 0
2014-08-23 | 0時 | 43.834 | 2.2266 | 0 | 0.037796 | 0.017541 | -2.0783 | 3.4545 | -0.50911 | 0.037796 | 0.78857 | 0.001018 | 0.68514 | 0.28334 | 0.61017 | 0.050014 | 0 | 0 | 0 | 0 | 27.5 | 20.7 | 88.7685 | 0 | 0 | 0
2014-08-23 | 1時 | 43.6447 | 2.2169 | 0 | 0.037915 | 0.017282 | -2.0513 | 3.4235 | -0.49826 | 0.037915 | 0.78857 | 0.001018 | 0.68514 | 0.28334 | 0.61017 | 0.050014 | 0 | 0 | 0 | 0 | 27.3 | 20.7 | 89.8139 | 0 | 0 | 0
2014-08-23 | 2時 | 43.269 | 2.1979 | 0 | 0.038154 | 0.016771 | -1.9973 | 3.3615 | -0.47657 | 0.038154 | 0.78857 | 0.001018 | 0.68514 | 0.28334 | 0.61017 | 0.050014 | 0 | 0 | 0 | 0 | 26.9 | 20.8 | 92.3764 | 0 | 0 | 0
2014-08-23 | 3時 | 42.99 | 2.1837 | 0 | 0.038332 | 0.016392 | -1.9568 | 3.315 | -0.46029 | 0.038332 | 0.78857 | 0.001018 | 0.68514 | 0.28334 | 0.61017 | 0.050014 | 0 | 0 | 0 | 0 | 26.6 | 20.6 | 93.1461 | 0 | 0 | 0
2014-08-23 | 4時 | 42.7132 | 2.1696 | 0 | 0.038511 | 0.016018 | -1.9164 | 3.2684 | -0.44401 | 0.038511 | 0.78857 | 0.001018 | 0.68514 | 0.28334 | 0.61017 | 0.050014 | 0 | 0 | 0 | 0 | 26.3 | 20.6 | 94.8084 | 0 | 0 | 0
2014-08-23 | 5時 | 42.8052 | 2.1743 | 0 | 0.038452 | 0.016142 | -1.9299 | 3.2839 | -0.44944 | 0.038452 | 0.78857 | 0.001018 | 0.68514 | 0.28334 | 0.61017 | 0.050014 | 0 | 0 | 0 | 0 | 26.4 | 20.4 | 93.3646 | 0 | 0 | 0
2014-08-23 | 6時 | 43.0827 | 2.1884 | 0 | 0.038273 | 0.016518 | -1.9703 | 3.3305 | -0.46572 | 0.038273 | 0.78857 | 0.001018 | 0.68514 | 0.28334 | 0.61017 | 0.050014 | 0 | 0 | 0 | 0 | 26.7 | 20.3 | 91.2934 | 0 | 0 | 0
2014-08-23 | 7時 | 43.929 | 2.2314 | 0 | 0.037736 | 0.017671 | -2.0918 | 3.47 | -0.51453 | 0.037736 | 0.78857 | 0.001018 | 0.68514 | 0.28334 | 0.61017 | 0.050014 | 0 | 0 | 0 | 0 | 27.6 | 20.2 | 86.1863 | 0 | 0 | 0
2014-08-23 | 8時 | 45.0892 | 2.2903 | 0 | 0.037021 | 0.019269 | -2.2538 | 3.6562 | -0.57958 | 0.037021 | 0.78857 | 0.001018 | 0.68514 | 0.28334 | 0.61017 | 0.050014 | 0 | 0 | 0 | 0 | 28.8 | 20.1 | 79.9883 | 0 | 0 | 0
2014-08-23 | 9時 | 46.0837 | 2.3408 | 0 | 0.036425 | 0.020653 | -2.3888 | 3.8114 | -0.63375 | 0.036425 | 0.78857 | 0.001018 | 0.68514 | 0.28334 | 0.61017 | 0.050014 | 0 | 0 | 0 | 0 | 29.8 | 20.1 | 75.5032 | 0 | 0 | 0
2014-08-23 | 10時 | 46.5904 | 2.3666 | 0 | 0.036127 | 0.021364 | -2.4563 | 3.889 | -0.66081 | 0.036127 | 0.78857 | 0.001018 | 0.68514 | 0.28334 | 0.61017 | 0.050014 | 0 | 0 | 0 | 0 | 30.3 | 20 | 73.014 | 0 | 0 | 0
2014-08-23 | 11時 | 47.6228 | 2.419 | 0 | 0.035531 | 0.02282 | -2.5913 | 4.0442 | -0.71493 | 0.035531 | 0.78857 | 0.001018 | 0.68514 | 0.28334 | 0.61017 | 0.050014 | 0 | 0 | 0 | 0 | 31.3 | 20 | 68.9645 | 0 | 0 | 0
2014-08-23 | 12時 | 48.5734 | 2.4673 | 0 | 0.034995 | 0.024172 | -2.7128 | 4.1839 | -0.76359 | 0.034995 | 0.78857 | 0.001018 | 0.68514 | 0.28334 | 0.61017 | 0.050014 | 0 | 0 | 0 | 0 | 32.2 | 20 | 65.536 | 0 | 0 | 0
2014-08-23 | 13時 | 49.4355 | 2.5111 | 0 | 0.034518 | 0.025406 | -2.8209 | 4.3082 | -0.80683 | 0.034518 | 0.78857 | 0.001018 | 0.68514 | 0.28334 | 0.61017 | 0.050014 | 0 | 0 | 0 | 0 | 33 | 19.9 | 62.3463 | 0 | 0 | 0
2014-08-23 | 14時 | 49.0024 | 2.4891 | 0 | 0.034756 | 0.024785 | -2.7668 | 4.2461 | -0.78522 | 0.034756 | 0.78857 | 0.001018 | 0.68514 | 0.28334 | 0.61017 | 0.050014 | 0 | 0 | 0 | 0 | 32.6 | 19.9 | 63.7641 | 0 | 0 | 0
2014-08-23 | 15時 | 48.6803 | 2.4727 | 0 | 0.034935 | 0.024324 | -2.7263 | 4.1995 | -0.769 | 0.034935 | 0.78857 | 0.001018 | 0.68514 | 0.28334 | 0.61017 | 0.050014 | 0 | 0 | 0 | 0 | 32.3 | 19.9 | 64.8514 | 0 | 0 | 0
2014-08-23 | 16時 | 47.8322 | 2.4297 | 0 | 0.035412 | 0.023117 | -2.6183 | 4.0753 | -0.72574 | 0.035412 | 0.78857 | 0.001018 | 0.68514 | 0.28334 | 0.61017 | 0.050014 | 0 | 0 | 0 | 0 | 31.5 | 19.9 | 67.855 | 0 | 0 | 0
2014-08-23 | 17時 | 47.4143 | 2.4084 | 0 | 0.03565 | 0.022525 | -2.5643 | 4.0132 | -0.70411 | 0.03565 | 0.78857 | 0.001018 | 0.68514 | 0.28334 | 0.61017 | 0.050014 | 0 | 0 | 0 | 0 | 31.1 | 20 | 69.7536 | 0 | 0 | 0
2014-08-23 | 18時 | 46.7949 | 2.377 | 0 | 0.036008 | 0.021651 | -2.4833 | 3.92 | -0.67164 | 0.036008 | 0.78857 | 0.001018 | 0.68514 | 0.28334 | 0.61017 | 0.050014 | 0 | 0 | 0 | 0 | 30.5 | 20 | 72.1831 | 0 | 0 | 0
2014-08-23 | 19時 | 46.2857 | 2.3511 | 0 | 0.036306 | 0.020936 | -2.4158 | 3.8424 | -0.64457 | 0.036306 | 0.78857 | 0.001018 | 0.68514 | 0.28334 | 0.61017 | 0.050014 | 0 | 0 | 0 | 0 | 30 | 20.1 | 74.6407 | 0 | 0 | 0
2014-08-23 | 20時 | 45.7827 | 2.3256 | 0 | 0.036604 | 0.020233 | -2.3483 | 3.7648 | -0.6175 | 0.036604 | 0.78857 | 0.001018 | 0.68514 | 0.28334 | 0.61017 | 0.050014 | 0 | 0 | 0 | 0 | 29.5 | 20.1 | 76.8182 | 0 | 0 | 0
2014-08-23 | 21時 | 45.484 | 2.3104 | 0 | 0.036783 | 0.019817 | -2.3078 | 3.7183 | -0.60125 | 0.036783 | 0.78857 | 0.001018 | 0.68514 | 0.28334 | 0.61017 | 0.050014 | 0 | 0 | 0 | 0 | 29.2 | 20.1 | 78.1591 | 0 | 0 | 0
2014-08-23 | 22時 | 45.0892 | 2.2903 | 0 | 0.037021 | 0.019269 | -2.2538 | 3.6562 | -0.57958 | 0.037021 | 0.78857 | 0.001018 | 0.68514 | 0.28334 | 0.61017 | 0.050014 | 0 | 0 | 0 | 0 | 28.8 | 20.2 | 80.3738 | 0 | 0 | 0
2014-08-23 | 23時 | 44.6014 | 2.2655 | 0 | 0.037319 | 0.018595 | -2.1863 | 3.5786 | -0.55248 | 0.037319 | 0.78857 | 0.001018 | 0.68514 | 0.28334 | 0.61017 | 0.050014 | 0 | 0 | 0 | 0 | 28.3 | 20.2 | 82.7401 | 0 | 0 | 0
2014-08-24 | 0時 | 44.3117 | 2.2508 | 0 | 0.037498 | 0.018196 | -2.1458 | 3.5321 | -0.53622 | 0.037498 | 0.78857 | 0.001018 | 0.68514 | 0.28334 | 0.61017 | 0.050014 | 0 | 0 | 0 | 0 | 28 | 20.2 | 84.1976 | 0 | 0 | 0
2014-08-24 | 1時 | 43.929 | 2.2314 | 0 | 0.037736 | 0.017671 | -2.0918 | 3.47 | -0.51453 | 0.037736 | 0.78857 | 0.001018 | 0.68514 | 0.28334 | 0.61017 | 0.050014 | 0 | 0 | 0 | 0 | 27.6 | 20.3 | 86.5995 | 0 | 0 | 0
2014-08-24 | 2時 | 43.6447 | 2.2169 | 0 | 0.037915 | 0.017282 | -2.0513 | 3.4235 | -0.49826 | 0.037915 | 0.78857 | 0.001018 | 0.68514 | 0.28334 | 0.61017 | 0.050014 | 0 | 0 | 0 | 0 | 27.3 | 20.4 | 88.5536 | 0 | 0 | 0
2014-08-24 | 3時 | 43.5504 | 2.2122 | 0 | 0.037975 | 0.017154 | -2.0378 | 3.408 | -0.49284 | 0.037975 | 0.78857 | 0.001018 | 0.68514 | 0.28334 | 0.61017 | 0.050014 | 0 | 0 | 0 | 0 | 27.2 | 20.4 | 89.0741 | 0 | 0 | 0
2014-08-24 | 4時 | 43.0827 | 2.1884 | 0 | 0.038273 | 0.016518 | -1.9703 | 3.3305 | -0.46572 | 0.038273 | 0.78857 | 0.001018 | 0.68514 | 0.28334 | 0.61017 | 0.050014 | 0 | 0 | 0 | 0 | 26.7 | 20.4 | 91.7289 | 0 | 0 | 0
2014-08-24 | 5時 | 43.1758 | 2.1931 | 0 | 0.038213 | 0.016644 | -1.9838 | 3.346 | -0.47114 | 0.038213 | 0.78857 | 0.001018 | 0.68514 | 0.28334 | 0.61017 | 0.050014 | 0 | 0 | 0 | 0 | 26.8 | 20.4 | 91.1908 | 0 | 0 | 0
2014-08-24 | 6時 | 43.7392 | 2.2217 | 0 | 0.037856 | 0.017411 | -2.0648 | 3.439 | -0.50369 | 0.037856 | 0.78857 | 0.001018 | 0.68514 | 0.28334 | 0.61017 | 0.050014 | 0 | 0 | 0 | 0 | 27.4 | 20.4 | 88.0365 | 0 | 0 | 0
2014-08-24 | 7時 | 44.3117 | 2.2508 | 0 | 0.037498 | 0.018196 | -2.1458 | 3.5321 | -0.53622 | 0.037498 | 0.78857 | 0.001018 | 0.68514 | 0.28334 | 0.61017 | 0.050014 | 0 | 0 | 0 | 0 | 28 | 20.3 | 84.6013 | 0 | 0 | 0
2014-08-24 | 8時 | 45.3849 | 2.3053 | 0 | 0.036842 | 0.019679 | -2.2943 | 3.7027 | -0.59583 | 0.036842 | 0.78857 | 0.001018 | 0.68514 | 0.28334 | 0.61017 | 0.050014 | 0 | 0 | 0 | 0 | 29.1 | 20.3 | 79.3694 | 0 | 0 | 0
2014-08-24 | 9時 | 43.6447 | 2.2169 | 0 | 0.037915 | 0.017282 | -2.0513 | 3.4235 | -0.49826 | 0.037915 | 0.78857 | 0.001018 | 0.68514 | 0.28334 | 0.61017 | 0.050014 | 0 | 0 | 0 | 0 | 27.3 | 20.3 | 88.1332 | 0 | 0 | 0
2014-08-24 | 10時 | 43.834 | 2.2266 | 0 | 0.037796 | 0.017541 | -2.0783 | 3.4545 | -0.50911 | 0.037796 | 0.78857 | 0.001018 | 0.68514 | 0.28334 | 0.61017 | 0.050014 | 0 | 0 | 0 | 0 | 27.5 | 20.4 | 87.5228 | 0 | 0 | 0
2014-08-24 | 11時 | 44.408 | 2.2557 | 0 | 0.037438 | 0.018328 | -2.1593 | 3.5476 | -0.54164 | 0.037438 | 0.78857 | 0.001018 | 0.68514 | 0.28334 | 0.61017 | 0.050014 | 0 | 0 | 0 | 0 | 28.1 | 20.5 | 84.9121 | 0 | 0 | 0
2014-08-24 | 12時 | 45.2861 | 2.3003 | 0 | 0.036902 | 0.019542 | -2.2808 | 3.6872 | -0.59042 | 0.036902 | 0.78857 | 0.001018 | 0.68514 | 0.28334 | 0.61017 | 0.050014 | 0 | 0 | 0 | 0 | 29 | 20.5 | 80.591 | 0 | 0 | 0
2014-08-24 | 13時 | 46.0837 | 2.3408 | 0 | 0.036425 | 0.020653 | -2.3888 | 3.8114 | -0.63375 | 0.036425 | 0.78857 | 0.001018 | 0.68514 | 0.28334 | 0.61017 | 0.050014 | 0 | 0 | 0 | 0 | 29.8 | 20.6 | 77.3212 | 0 | 0 | 0
2014-08-24 | 14時 | 46.4886 | 2.3614 | 0 | 0.036187 | 0.021221 | -2.4428 | 3.8734 | -0.6554 | 0.036187 | 0.78857 | 0.001018 | 0.68514 | 0.28334 | 0.61017 | 0.050014 | 0 | 0 | 0 | 0 | 30.2 | 20.7 | 75.921 | 0 | 0 | 0
2014-08-24 | 15時 | 45.6829 | 2.3205 | 0 | 0.036664 | 0.020094 | -2.3348 | 3.7493 | -0.61208 | 0.036664 | 0.78857 | 0.001018 | 0.68514 | 0.28334 | 0.61017 | 0.050014 | 0 | 0 | 0 | 0 | 29.4 | 20.6 | 79.1226 | 0 | 0 | 0
2014-08-24 | 16時 | 43.0827 | 2.1884 | 0 | 0.038273 | 0.016518 | -1.9703 | 3.3305 | -0.46572 | 0.038273 | 0.78857 | 0.001018 | 0.68514 | 0.28334 | 0.61017 | 0.050014 | 0 | 0 | 0 | 0 | 26.7 | 20.5 | 92.1642 | 0 | 0 | 0
2014-08-24 | 17時 | 42.2568 | 2.1465 | 0 | 0.038809 | 0.015404 | -1.8489 | 3.1909 | -0.41687 | 0.038809 | 0.78857 | 0.001018 | 0.68514 | 0.28334 | 0.61017 | 0.050014 | 0 | 0 | 0 | 0 | 25.8 | 20.5 | 97.1948 | 0 | 0 | 0
2014-08-24 | 18時 | 42.5299 | 2.1603 | 0 | 0.03863 | 0.015771 | -1.8894 | 3.2374 | -0.43315 | 0.03863 | 0.78857 | 0.001018 | 0.68514 | 0.28334 | 0.61017 | 0.050014 | 0 | 0 | 0 | 0 | 26.1 | 20.4 | 95.0333 | 0 | 0 | 0
2014-08-24 | 19時 | 42.8052 | 2.1743 | 0 | 0.038452 | 0.016142 | -1.9299 | 3.2839 | -0.44944 | 0.038452 | 0.78857 | 0.001018 | 0.68514 | 0.28334 | 0.61017 | 0.050014 | 0 | 0 | 0 | 0 | 26.4 | 20.3 | 92.9214 | 0 | 0 | 0
2014-08-24 | 20時 | 42.3476 | 2.1511 | 0 | 0.03875 | 0.015526 | -1.8624 | 3.2064 | -0.4223 | 0.03875 | 0.78857 | 0.001018 | 0.68514 | 0.28334 | 0.61017 | 0.050014 | 0 | 0 | 0 | 0 | 25.9 | 20.3 | 95.708 | 0 | 0 | 0
2014-08-24 | 21時 | 42.3476 | 2.1511 | 0 | 0.03875 | 0.015526 | -1.8624 | 3.2064 | -0.4223 | 0.03875 | 0.78857 | 0.001018 | 0.68514 | 0.28334 | 0.61017 | 0.050014 | 0 | 0 | 0 | 0 | 25.9 | 20 | 94.3376 | 0 | 0 | 0
2014-08-24 | 22時 | 41.8963 | 2.1281 | 0 | 0.039048 | 0.014921 | -1.7949 | 3.1289 | -0.39515 | 0.039048 | 0.78857 | 0.001018 | 0.68514 | 0.28334 | 0.61017 | 0.050014 | 0 | 0 | 0 | 0 | 25.4 | 19.8 | 96.2358 | 0 | 0 | 0
2014-08-24 | 23時 | 41.8068 | 2.1236 | 0 | 0.039107 | 0.014802 | -1.7814 | 3.1134 | -0.38972 | 0.039107 | 0.78857 | 0.001018 | 0.68514 | 0.28334 | 0.61017 | 0.050014 | 0 | 0 | 0 | 0 | 25.3 | 19.6 | 95.8617 | 0 | 0 | 0
2014-08-25 | 0時 | 41.9861 | 2.1327 | 0 | 0.038988 | 0.015041 | -1.8084 | 3.1444 | -0.40058 | 0.038988 | 0.78857 | 0.001018 | 0.68514 | 0.28334 | 0.61017 | 0.050014 | 0 | 0 | 0 | 0 | 25.5 | 19.4 | 93.7916 | 0 | 0 | 0
2014-08-25 | 1時 | 41.8068 | 2.1236 | 0 | 0.039107 | 0.014802 | -1.7814 | 3.1134 | -0.38972 | 0.039107 | 0.78857 | 0.001018 | 0.68514 | 0.28334 | 0.61017 | 0.050014 | 0 | 0 | 0 | 0 | 25.3 | 19.1 | 93.4891 | 0 | 0 | 0
2014-08-25 | 2時 | 41.5399 | 2.11 | 0 | 0.039286 | 0.014446 | -1.7409 | 3.0669 | -0.37342 | 0.039286 | 0.78857 | 0.001018 | 0.68514 | 0.28334 | 0.61017 | 0.050014 | 0 | 0 | 0 | 0 | 25 | 18.9 | 94.207 | 0 | 0 | 0
2014-08-25 | 3時 | 41.4514 | 2.1055 | 0 | 0.039346 | 0.014328 | -1.7274 | 3.0514 | -0.36799 | 0.039346 | 0.78857 | 0.001018 | 0.68514 | 0.28334 | 0.61017 | 0.050014 | 0 | 0 | 0 | 0 | 24.9 | 18.9 | 94.7705 | 0 | 0 | 0
2014-08-25 | 4時 | 40.9257 | 2.0788 | 0 | 0.039703 | 0.013633 | -1.6465 | 2.9584 | -0.33539 | 0.039703 | 0.78857 | 0.001018 | 0.68514 | 0.28334 | 0.61017 | 0.050014 | 0 | 0 | 0 | 0 | 24.3 | 18.9 | 98.2324 | 0 | 0 | 0
2014-08-25 | 5時 | 40.9257 | 2.0788 | 0 | 0.039703 | 0.013633 | -1.6465 | 2.9584 | -0.33539 | 0.039703 | 0.78857 | 0.001018 | 0.68514 | 0.28334 | 0.61017 | 0.050014 | 0 | 0 | 0 | 0 | 24.3 | 19 | 98.7367 | 0 | 0 | 0
2014-08-25 | 6時 | 41.3631 | 2.1011 | 0 | 0.039405 | 0.014211 | -1.714 | 3.0359 | -0.36256 | 0.039405 | 0.78857 | 0.001018 | 0.68514 | 0.28334 | 0.61017 | 0.050014 | 0 | 0 | 0 | 0 | 24.8 | 19 | 95.8273 | 0 | 0 | 0
2014-08-25 | 7時 | 41.2751 | 2.0966 | 0 | 0.039465 | 0.014095 | -1.7005 | 3.0204 | -0.35713 | 0.039465 | 0.78857 | 0.001018 | 0.68514 | 0.28334 | 0.61017 | 0.050014 | 0 | 0 | 0 | 0 | 24.7 | 19 | 96.4013 | 0 | 0 | 0
2014-08-25 | 8時 | 41.8068 | 2.1236 | 0 | 0.039107 | 0.014802 | -1.7814 | 3.1134 | -0.38972 | 0.039107 | 0.78857 | 0.001018 | 0.68514 | 0.28334 | 0.61017 | 0.050014 | 0 | 0 | 0 | 0 | 25.3 | 19 | 93.0141 | 0 | 0 | 0
2014-08-25 | 9時 | 41.9861 | 2.1327 | 0 | 0.038988 | 0.015041 | -1.8084 | 3.1444 | -0.40058 | 0.038988 | 0.78857 | 0.001018 | 0.68514 | 0.28334 | 0.61017 | 0.050014 | 0 | 0 | 0 | 0 | 25.5 | 18.8 | 90.9759 | 0 | 0 | 0
2014-08-25 | 10時 | 42.6214 | 2.165 | 0 | 0.038571 | 0.015894 | -1.9029 | 3.2529 | -0.43858 | 0.038571 | 0.78857 | 0.001018 | 0.68514 | 0.28334 | 0.61017 | 0.050014 | 0 | 0 | 0 | 0 | 26.2 | 18.5 | 85.9285 | 0 | 0 | 0
2014-08-25 | 11時 | 43.0827 | 2.1884 | 0 | 0.038273 | 0.016518 | -1.9703 | 3.3305 | -0.46572 | 0.038273 | 0.78857 | 0.001018 | 0.68514 | 0.28334 | 0.61017 | 0.050014 | 0 | 0 | 0 | 0 | 26.7 | 18.3 | 82.5561 | 0 | 0 | 0
2014-08-25 | 12時 | 43.3626 | 2.2026 | 0 | 0.038094 | 0.016898 | -2.0108 | 3.377 | -0.48199 | 0.038094 | 0.78857 | 0.001018 | 0.68514 | 0.28334 | 0.61017 | 0.050014 | 0 | 0 | 0 | 0 | 27 | 18.1 | 80.2516 | 0 | 0 | 0
2014-08-25 | 13時 | 44.2157 | 2.246 | 0 | 0.037558 | 0.018064 | -2.1323 | 3.5166 | -0.5308 | 0.037558 | 0.78857 | 0.001018 | 0.68514 | 0.28334 | 0.61017 | 0.050014 | 0 | 0 | 0 | 0 | 27.9 | 17.8 | 74.9077 | 0 | 0 | 0
2014-08-25 | 14時 | 45.484 | 2.3104 | 0 | 0.036783 | 0.019817 | -2.3078 | 3.7183 | -0.60125 | 0.036783 | 0.78857 | 0.001018 | 0.68514 | 0.28334 | 0.61017 | 0.050014 | 0 | 0 | 0 | 0 | 29.2 | 17.6 | 68.7053 | 0 | 0 | 0
2014-08-25 | 15時 | 45.484 | 2.3104 | 0 | 0.036783 | 0.019817 | -2.3078 | 3.7183 | -0.60125 | 0.036783 | 0.78857 | 0.001018 | 0.68514 | 0.28334 | 0.61017 | 0.050014 | 0 | 0 | 0 | 0 | 29.2 | 17.5 | 68.3256 | 0 | 0 | 0
2014-08-25 | 16時 | 44.7958 | 2.2754 | 0 | 0.0372 | 0.018863 | -2.2133 | 3.6096 | -0.56332 | 0.0372 | 0.78857 | 0.001018 | 0.68514 | 0.28334 | 0.61017 | 0.050014 | 0 | 0 | 0 | 0 | 28.5 | 17.3 | 70.3607 | 0 | 0 | 0
2014-08-25 | 17時 | 44.408 | 2.2557 | 0 | 0.037438 | 0.018328 | -2.1593 | 3.5476 | -0.54164 | 0.037438 | 0.78857 | 0.001018 | 0.68514 | 0.28334 | 0.61017 | 0.050014 | 0 | 0 | 0 | 0 | 28.1 | 17.3 | 72.0162 | 0 | 0 | 0
2014-08-25 | 18時 | 43.7392 | 2.2217 | 0 | 0.037856 | 0.017411 | -2.0648 | 3.439 | -0.50369 | 0.037856 | 0.78857 | 0.001018 | 0.68514 | 0.28334 | 0.61017 | 0.050014 | 0 | 0 | 0 | 0 | 27.4 | 17.1 | 74.1763 | 0 | 0 | 0
2014-08-25 | 19時 | 43.269 | 2.1979 | 0 | 0.038154 | 0.016771 | -1.9973 | 3.3615 | -0.47657 | 0.038154 | 0.78857 | 0.001018 | 0.68514 | 0.28334 | 0.61017 | 0.050014 | 0 | 0 | 0 | 0 | 26.9 | 17 | 75.9489 | 0 | 0 | 0
2014-08-25 | 20時 | 42.8052 | 2.1743 | 0 | 0.038452 | 0.016142 | -1.9299 | 3.2839 | -0.44944 | 0.038452 | 0.78857 | 0.001018 | 0.68514 | 0.28334 | 0.61017 | 0.050014 | 0 | 0 | 0 | 0 | 26.4 | 16.9 | 77.7699 | 0 | 0 | 0
2014-08-25 | 21時 | 42.4386 | 2.1557 | 0 | 0.03869 | 0.015648 | -1.8759 | 3.2219 | -0.42773 | 0.03869 | 0.78857 | 0.001018 | 0.68514 | 0.28334 | 0.61017 | 0.050014 | 0 | 0 | 0 | 0 | 26 | 16.9 | 79.6294 | 0 | 0 | 0
2014-08-25 | 22時 | 42.2568 | 2.1465 | 0 | 0.038809 | 0.015404 | -1.8489 | 3.1909 | -0.41687 | 0.038809 | 0.78857 | 0.001018 | 0.68514 | 0.28334 | 0.61017 | 0.050014 | 0 | 0 | 0 | 0 | 25.8 | 16.8 | 80.1137 | 0 | 0 | 0
2014-08-25 | 23時 | 41.8963 | 2.1281 | 0 | 0.039048 | 0.014921 | -1.7949 | 3.1289 | -0.39515 | 0.039048 | 0.78857 | 0.001018 | 0.68514 | 0.28334 | 0.61017 | 0.050014 | 0 | 0 | 0 | 0 | 25.4 | 16.7 | 81.5626 | 0 | 0 | 0
2014-08-26 | 0時 | 41.9861 | 2.1327 | 0 | 0.038988 | 0.015041 | -1.8084 | 3.1444 | -0.40058 | 0.038988 | 0.78857 | 0.001018 | 0.68514 | 0.28334 | 0.61017 | 0.050014 | 0 | 0 | 0 | 0 | 25.5 | 16.7 | 81.0794 | 0 | 0 | 0
2014-08-26 | 1時 | 41.5399 | 2.11 | 0 | 0.039286 | 0.014446 | -1.7409 | 3.0669 | -0.37342 | 0.039286 | 0.78857 | 0.001018 | 0.68514 | 0.28334 | 0.61017 | 0.050014 | 0 | 0 | 0 | 0 | 25 | 16.6 | 83.0407 | 0 | 0 | 0
2014-08-26 | 2時 | 41.1874 | 2.0921 | 0 | 0.039524 | 0.013979 | -1.687 | 3.0049 | -0.35169 | 0.039524 | 0.78857 | 0.001018 | 0.68514 | 0.28334 | 0.61017 | 0.050014 | 0 | 0 | 0 | 0 | 24.6 | 16.6 | 85.0477 | 0 | 0 | 0
2014-08-26 | 3時 | 41.1874 | 2.0921 | 0 | 0.039524 | 0.013979 | -1.687 | 3.0049 | -0.35169 | 0.039524 | 0.78857 | 0.001018 | 0.68514 | 0.28334 | 0.61017 | 0.050014 | 0 | 0 | 0 | 0 | 24.6 | 16.4 | 84.0494 | 0 | 0 | 0
2014-08-26 | 4時 | 40.839 | 2.0744 | 0 | 0.039763 | 0.013519 | -1.633 | 2.9429 | -0.32996 | 0.039763 | 0.78857 | 0.001018 | 0.68514 | 0.28334 | 0.61017 | 0.050014 | 0 | 0 | 0 | 0 | 24.2 | 16.3 | 85.5756 | 0 | 0 | 0
2014-08-26 | 5時 | 40.9257 | 2.0788 | 0 | 0.039703 | 0.013633 | -1.6465 | 2.9584 | -0.33539 | 0.039703 | 0.78857 | 0.001018 | 0.68514 | 0.28334 | 0.61017 | 0.050014 | 0 | 0 | 0 | 0 | 24.3 | 16.2 | 84.5554 | 0 | 0 | 0
2014-08-26 | 6時 | 41.2751 | 2.0966 | 0 | 0.039465 | 0.014095 | -1.7005 | 3.0204 | -0.35713 | 0.039465 | 0.78857 | 0.001018 | 0.68514 | 0.28334 | 0.61017 | 0.050014 | 0 | 0 | 0 | 0 | 24.7 | 16 | 81.5618 | 0 | 0 | 0
2014-08-26 | 7時 | 42.3476 | 2.1511 | 0 | 0.03875 | 0.015526 | -1.8624 | 3.2064 | -0.4223 | 0.03875 | 0.78857 | 0.001018 | 0.68514 | 0.28334 | 0.61017 | 0.050014 | 0 | 0 | 0 | 0 | 25.9 | 15.9 | 75.4805 | 0 | 0 | 0
2014-08-26 | 8時 | 43.834 | 2.2266 | 0 | 0.037796 | 0.017541 | -2.0783 | 3.4545 | -0.50911 | 0.037796 | 0.78857 | 0.001018 | 0.68514 | 0.28334 | 0.61017 | 0.050014 | 0 | 0 | 0 | 0 | 27.5 | 15.8 | 68.2762 | 0 | 0 | 0
2014-08-26 | 9時 | 44.6014 | 2.2655 | 0 | 0.037319 | 0.018595 | -2.1863 | 3.5786 | -0.55248 | 0.037319 | 0.78857 | 0.001018 | 0.68514 | 0.28334 | 0.61017 | 0.050014 | 0 | 0 | 0 | 0 | 28.3 | 15.7 | 64.7617 | 0 | 0 | 0
2014-08-26 | 10時 | 44.8933 | 2.2804 | 0 | 0.03714 | 0.018998 | -2.2268 | 3.6252 | -0.56874 | 0.03714 | 0.78857 | 0.001018 | 0.68514 | 0.28334 | 0.61017 | 0.050014 | 0 | 0 | 0 | 0 | 28.6 | 15.7 | 63.6431 | 0 | 0 | 0
2014-08-26 | 11時 | 45.3849 | 2.3053 | 0 | 0.036842 | 0.019679 | -2.2943 | 3.7027 | -0.59583 | 0.036842 | 0.78857 | 0.001018 | 0.68514 | 0.28334 | 0.61017 | 0.050014 | 0 | 0 | 0 | 0 | 29.1 | 15.6 | 61.4429 | 0 | 0 | 0
2014-08-26 | 12時 | 46.5904 | 2.3666 | 0 | 0.036127 | 0.021364 | -2.4563 | 3.889 | -0.66081 | 0.036127 | 0.78857 | 0.001018 | 0.68514 | 0.28334 | 0.61017 | 0.050014 | 0 | 0 | 0 | 0 | 30.3 | 15.7 | 57.7025 | 0 | 0 | 0
2014-08-26 | 13時 | 45.5833 | 2.3154 | 0 | 0.036723 | 0.019955 | -2.3213 | 3.7338 | -0.60667 | 0.036723 | 0.78857 | 0.001018 | 0.68514 | 0.28334 | 0.61017 | 0.050014 | 0 | 0 | 0 | 0 | 29.3 | 15.6 | 60.7373 | 0 | 0 | 0
2014-08-26 | 14時 | 44.9911 | 2.2853 | 0 | 0.037081 | 0.019133 | -2.2403 | 3.6407 | -0.57416 | 0.037081 | 0.78857 | 0.001018 | 0.68514 | 0.28334 | 0.61017 | 0.050014 | 0 | 0 | 0 | 0 | 28.7 | 15.6 | 62.882 | 0 | 0 | 0
2014-08-26 | 15時 | 44.0243 | 2.2362 | 0 | 0.037677 | 0.017802 | -2.1053 | 3.4855 | -0.51996 | 0.037677 | 0.78857 | 0.001018 | 0.68514 | 0.28334 | 0.61017 | 0.050014 | 0 | 0 | 0 | 0 | 27.7 | 15.2 | 64.9812 | 0 | 0 | 0
2014-08-26 | 16時 | 44.5046 | 2.2606 | 0 | 0.037379 | 0.018461 | -2.1728 | 3.5631 | -0.54706 | 0.037379 | 0.78857 | 0.001018 | 0.68514 | 0.28334 | 0.61017 | 0.050014 | 0 | 0 | 0 | 0 | 28.2 | 14.9 | 61.8979 | 0 | 0 | 0
2014-08-26 | 17時 | 44.2157 | 2.246 | 0 | 0.037558 | 0.018064 | -2.1323 | 3.5166 | -0.5308 | 0.037558 | 0.78857 | 0.001018 | 0.68514 | 0.28334 | 0.61017 | 0.050014 | 0 | 0 | 0 | 0 | 27.9 | 14.5 | 61.3367 | 0 | 0 | 0
2014-08-26 | 18時 | 43.3626 | 2.2026 | 0 | 0.038094 | 0.016898 | -2.0108 | 3.377 | -0.48199 | 0.038094 | 0.78857 | 0.001018 | 0.68514 | 0.28334 | 0.61017 | 0.050014 | 0 | 0 | 0 | 0 | 27 | 14.2 | 63.3457 | 0 | 0 | 0
2014-08-26 | 19時 | 42.3476 | 2.1511 | 0 | 0.03875 | 0.015526 | -1.8624 | 3.2064 | -0.4223 | 0.03875 | 0.78857 | 0.001018 | 0.68514 | 0.28334 | 0.61017 | 0.050014 | 0 | 0 | 0 | 0 | 25.9 | 13.8 | 65.7277 | 0 | 0 | 0
2014-08-26 | 20時 | 41.8068 | 2.1236 | 0 | 0.039107 | 0.014802 | -1.7814 | 3.1134 | -0.38972 | 0.039107 | 0.78857 | 0.001018 | 0.68514 | 0.28334 | 0.61017 | 0.050014 | 0 | 0 | 0 | 0 | 25.3 | 13.4 | 66.1776 | 0 | 0 | 0
2014-08-26 | 21時 | 41.3631 | 2.1011 | 0 | 0.039405 | 0.014211 | -1.714 | 3.0359 | -0.36256 | 0.039405 | 0.78857 | 0.001018 | 0.68514 | 0.28334 | 0.61017 | 0.050014 | 0 | 0 | 0 | 0 | 24.8 | 13.4 | 68.1791 | 0 | 0 | 0
2014-08-26 | 22時 | 40.7525 | 2.07 | 0 | 0.039822 | 0.013405 | -1.6195 | 2.9274 | -0.32452 | 0.039822 | 0.78857 | 0.001018 | 0.68514 | 0.28334 | 0.61017 | 0.050014 | 0 | 0 | 0 | 0 | 24.1 | 13.4 | 71.0969 | 0 | 0 | 0
2014-08-26 | 23時 | 40.1543 | 2.0397 | 0 | 0.04024 | 0.012623 | -1.5251 | 2.8189 | -0.28647 | 0.04024 | 0.78857 | 0.001018 | 0.68514 | 0.28334 | 0.61017 | 0.050014 | 0 | 0 | 0 | 0 | 23.4 | 13.4 | 74.1562 | 0 | 0 | 0
2014-08-27 | 0時 | 39.9016 | 2.0268 | 0 | 0.040418 | 0.012294 | -1.4846 | 2.7725 | -0.27015 | 0.040418 | 0.78857 | 0.001018 | 0.68514 | 0.28334 | 0.61017 | 0.050014 | 0 | 0 | 0 | 0 | 23.1 | 13.4 | 75.5125 | 0 | 0 | 0
2014-08-27 | 1時 | 39.6513 | 2.0141 | 0 | 0.040597 | 0.011971 | -1.4441 | 2.726 | -0.25383 | 0.040597 | 0.78857 | 0.001018 | 0.68514 | 0.28334 | 0.61017 | 0.050014 | 0 | 0 | 0 | 0 | 22.8 | 13.4 | 76.8968 | 0 | 0 | 0
2014-08-27 | 2時 | 39.2391 | 1.9932 | 0 | 0.040895 | 0.01144 | -1.3767 | 2.6485 | -0.22663 | 0.040895 | 0.78857 | 0.001018 | 0.68514 | 0.28334 | 0.61017 | 0.050014 | 0 | 0 | 0 | 0 | 22.3 | 13.4 | 79.2681 | 0 | 0 | 0
2014-08-27 | 3時 | 38.9948 | 1.9808 | 0 | 0.041074 | 0.011128 | -1.3362 | 2.6021 | -0.2103 | 0.041074 | 0.78857 | 0.001018 | 0.68514 | 0.28334 | 0.61017 | 0.050014 | 0 | 0 | 0 | 0 | 22 | 13.7 | 82.4987 | 0 | 0 | 0
2014-08-27 | 4時 | 38.8332 | 1.9725 | 0 | 0.041193 | 0.010922 | -1.3093 | 2.5711 | -0.19942 | 0.041193 | 0.78857 | 0.001018 | 0.68514 | 0.28334 | 0.61017 | 0.050014 | 0 | 0 | 0 | 0 | 21.8 | 13.9 | 84.7046 | 0 | 0 | 0
2014-08-27 | 5時 | 38.5927 | 1.9603 | 0 | 0.041372 | 0.010617 | -1.2688 | 2.5246 | -0.18308 | 0.041372 | 0.78857 | 0.001018 | 0.68514 | 0.28334 | 0.61017 | 0.050014 | 0 | 0 | 0 | 0 | 21.5 | 14.2 | 88.0936 | 0 | 0 | 0
2014-08-27 | 6時 | 39.076 | 1.9849 | 0 | 0.041014 | 0.011232 | -1.3497 | 2.6176 | -0.21574 | 0.041014 | 0.78857 | 0.001018 | 0.68514 | 0.28334 | 0.61017 | 0.050014 | 0 | 0 | 0 | 0 | 22.1 | 14.4 | 86.092 | 0 | 0 | 0
2014-08-27 | 7時 | 40.6663 | 2.0657 | 0 | 0.039882 | 0.013292 | -1.606 | 2.9119 | -0.31909 | 0.039882 | 0.78857 | 0.001018 | 0.68514 | 0.28334 | 0.61017 | 0.050014 | 0 | 0 | 0 | 0 | 24 | 14.7 | 78.3039 | 0 | 0 | 0
2014-08-27 | 8時 | 43.4564 | 2.2074 | 0 | 0.038034 | 0.017026 | -2.0243 | 3.3925 | -0.48742 | 0.038034 | 0.78857 | 0.001018 | 0.68514 | 0.28334 | 0.61017 | 0.050014 | 0 | 0 | 0 | 0 | 27.1 | 15 | 66.4394 | 0 | 0 | 0
2014-08-27 | 9時 | 44.2157 | 2.246 | 0 | 0.037558 | 0.018064 | -2.1323 | 3.5166 | -0.5308 | 0.037558 | 0.78857 | 0.001018 | 0.68514 | 0.28334 | 0.61017 | 0.050014 | 0 | 0 | 0 | 0 | 27.9 | 14.7 | 62.1632 | 0 | 0 | 0
2014-08-27 | 10時 | 44.8933 | 2.2804 | 0 | 0.03714 | 0.018998 | -2.2268 | 3.6252 | -0.56874 | 0.03714 | 0.78857 | 0.001018 | 0.68514 | 0.28334 | 0.61017 | 0.050014 | 0 | 0 | 0 | 0 | 28.6 | 14.5 | 58.8895 | 0 | 0 | 0
2014-08-27 | 11時 | 45.9831 | 2.3357 | 0 | 0.036485 | 0.020513 | -2.3753 | 3.7958 | -0.62833 | 0.036485 | 0.78857 | 0.001018 | 0.68514 | 0.28334 | 0.61017 | 0.050014 | 0 | 0 | 0 | 0 | 29.7 | 14.2 | 54.1457 | 0 | 0 | 0
2014-08-27 | 12時 | 45.9831 | 2.3357 | 0 | 0.036485 | 0.020513 | -2.3753 | 3.7958 | -0.62833 | 0.036485 | 0.78857 | 0.001018 | 0.68514 | 0.28334 | 0.61017 | 0.050014 | 0 | 0 | 0 | 0 | 29.7 | 13.9 | 53.0268 | 0 | 0 | 0
2014-08-27 | 13時 | 47.2068 | 2.3979 | 0 | 0.03577 | 0.022232 | -2.5373 | 3.9821 | -0.69329 | 0.03577 | 0.78857 | 0.001018 | 0.68514 | 0.28334 | 0.61017 | 0.050014 | 0 | 0 | 0 | 0 | 30.9 | 13.7 | 48.8078 | 0 | 0 | 0
2014-08-27 | 14時 | 46.8975 | 2.3822 | 0 | 0.035948 | 0.021795 | -2.4968 | 3.9355 | -0.67705 | 0.035948 | 0.78857 | 0.001018 | 0.68514 | 0.28334 | 0.61017 | 0.050014 | 0 | 0 | 0 | 0 | 30.6 | 13.4 | 48.5865 | 0 | 0 | 0
2014-08-27 | 15時 | 47.5184 | 2.4137 | 0 | 0.035591 | 0.022672 | -2.5778 | 4.0287 | -0.70952 | 0.035591 | 0.78857 | 0.001018 | 0.68514 | 0.28334 | 0.61017 | 0.050014 | 0 | 0 | 0 | 0 | 31.2 | 13.6 | 47.6382 | 0 | 0 | 0
2014-08-27 | 16時 | 46.4886 | 2.3614 | 0 | 0.036187 | 0.021221 | -2.4428 | 3.8734 | -0.6554 | 0.036187 | 0.78857 | 0.001018 | 0.68514 | 0.28334 | 0.61017 | 0.050014 | 0 | 0 | 0 | 0 | 30.2 | 13.8 | 51.1633 | 0 | 0 | 0
2014-08-27 | 17時 | 45.8828 | 2.3306 | 0 | 0.036544 | 0.020373 | -2.3618 | 3.7803 | -0.62292 | 0.036544 | 0.78857 | 0.001018 | 0.68514 | 0.28334 | 0.61017 | 0.050014 | 0 | 0 | 0 | 0 | 29.6 | 13.9 | 53.3329 | 0 | 0 | 0
2014-08-27 | 18時 | 44.5046 | 2.2606 | 0 | 0.037379 | 0.018461 | -2.1728 | 3.5631 | -0.54706 | 0.037379 | 0.78857 | 0.001018 | 0.68514 | 0.28334 | 0.61017 | 0.050014 | 0 | 0 | 0 | 0 | 28.2 | 14.1 | 58.6482 | 0 | 0 | 0
2014-08-27 | 19時 | 43.7392 | 2.2217 | 0 | 0.037856 | 0.017411 | -2.0648 | 3.439 | -0.50369 | 0.037856 | 0.78857 | 0.001018 | 0.68514 | 0.28334 | 0.61017 | 0.050014 | 0 | 0 | 0 | 0 | 27.4 | 14.2 | 61.8775 | 0 | 0 | 0
2014-08-27 | 20時 | 42.99 | 2.1837 | 0 | 0.038332 | 0.016392 | -1.9568 | 3.315 | -0.46029 | 0.038332 | 0.78857 | 0.001018 | 0.68514 | 0.28334 | 0.61017 | 0.050014 | 0 | 0 | 0 | 0 | 26.6 | 14.4 | 65.7462 | 0 | 0 | 0
2014-08-27 | 21時 | 42.6214 | 2.165 | 0 | 0.038571 | 0.015894 | -1.9029 | 3.2529 | -0.43858 | 0.038571 | 0.78857 | 0.001018 | 0.68514 | 0.28334 | 0.61017 | 0.050014 | 0 | 0 | 0 | 0 | 26.2 | 14.5 | 67.7726 | 0 | 0 | 0
2014-08-27 | 22時 | 41.6286 | 2.1145 | 0 | 0.039226 | 0.014564 | -1.7544 | 3.0824 | -0.37886 | 0.039226 | 0.78857 | 0.001018 | 0.68514 | 0.28334 | 0.61017 | 0.050014 | 0 | 0 | 0 | 0 | 25.1 | 14.5 | 72.3424 | 0 | 0 | 0
2014-08-27 | 23時 | 41.0999 | 2.0877 | 0 | 0.039584 | 0.013863 | -1.6735 | 2.9894 | -0.34626 | 0.039584 | 0.78857 | 0.001018 | 0.68514 | 0.28334 | 0.61017 | 0.050014 | 0 | 0 | 0 | 0 | 24.5 | 14.6 | 75.4862 | 0 | 0 | 0
2014-08-28 | 0時 | 40.7525 | 2.07 | 0 | 0.039822 | 0.013405 | -1.6195 | 2.9274 | -0.32452 | 0.039822 | 0.78857 | 0.001018 | 0.68514 | 0.28334 | 0.61017 | 0.050014 | 0 | 0 | 0 | 0 | 24.1 | 14.7 | 77.8351 | 0 | 0 | 0
2014-08-28 | 1時 | 40.239 | 2.044 | 0 | 0.04018 | 0.012733 | -1.5386 | 2.8344 | -0.2919 | 0.04018 | 0.78857 | 0.001018 | 0.68514 | 0.28334 | 0.61017 | 0.050014 | 0 | 0 | 0 | 0 | 23.5 | 14.7 | 80.6961 | 0 | 0 | 0
2014-08-28 | 2時 | 39.7345 | 2.0183 | 0 | 0.040538 | 0.012078 | -1.4576 | 2.7415 | -0.25927 | 0.040538 | 0.78857 | 0.001018 | 0.68514 | 0.28334 | 0.61017 | 0.050014 | 0 | 0 | 0 | 0 | 22.9 | 14.9 | 84.7879 | 0 | 0 | 0
2014-08-28 | 3時 | 39.5683 | 2.0099 | 0 | 0.040657 | 0.011864 | -1.4307 | 2.7105 | -0.24839 | 0.040657 | 0.78857 | 0.001018 | 0.68514 | 0.28334 | 0.61017 | 0.050014 | 0 | 0 | 0 | 0 | 22.7 | 15.2 | 87.509 | 0 | 0 | 0
2014-08-28 | 4時 | 39.7345 | 2.0183 | 0 | 0.040538 | 0.012078 | -1.4576 | 2.7415 | -0.25927 | 0.040538 | 0.78857 | 0.001018 | 0.68514 | 0.28334 | 0.61017 | 0.050014 | 0 | 0 | 0 | 0 | 22.9 | 15.6 | 88.6738 | 0 | 0 | 0
2014-08-28 | 5時 | 39.9856 | 2.0311 | 0 | 0.040359 | 0.012403 | -1.4981 | 2.788 | -0.27559 | 0.040359 | 0.78857 | 0.001018 | 0.68514 | 0.28334 | 0.61017 | 0.050014 | 0 | 0 | 0 | 0 | 23.2 | 15.9 | 88.7115 | 0 | 0 | 0
2014-08-28 | 6時 | 40.239 | 2.044 | 0 | 0.04018 | 0.012733 | -1.5386 | 2.8344 | -0.2919 | 0.04018 | 0.78857 | 0.001018 | 0.68514 | 0.28334 | 0.61017 | 0.050014 | 0 | 0 | 0 | 0 | 23.5 | 16.3 | 89.255 | 0 | 0 | 0
2014-08-28 | 7時 | 41.0999 | 2.0877 | 0 | 0.039584 | 0.013863 | -1.6735 | 2.9894 | -0.34626 | 0.039584 | 0.78857 | 0.001018 | 0.68514 | 0.28334 | 0.61017 | 0.050014 | 0 | 0 | 0 | 0 | 24.5 | 16.7 | 86.0599 | 0 | 0 | 0
2014-08-28 | 8時 | 42.99 | 2.1837 | 0 | 0.038332 | 0.016392 | -1.9568 | 3.315 | -0.46029 | 0.038332 | 0.78857 | 0.001018 | 0.68514 | 0.28334 | 0.61017 | 0.050014 | 0 | 0 | 0 | 0 | 26.6 | 17.1 | 77.7438 | 0 | 0 | 0
2014-08-28 | 9時 | 44.7958 | 2.2754 | 0 | 0.0372 | 0.018863 | -2.2133 | 3.6096 | -0.56332 | 0.0372 | 0.78857 | 0.001018 | 0.68514 | 0.28334 | 0.61017 | 0.050014 | 0 | 0 | 0 | 0 | 28.5 | 17 | 69.173 | 0 | 0 | 0
2014-08-28 | 10時 | 44.9911 | 2.2853 | 0 | 0.037081 | 0.019133 | -2.2403 | 3.6407 | -0.57416 | 0.037081 | 0.78857 | 0.001018 | 0.68514 | 0.28334 | 0.61017 | 0.050014 | 0 | 0 | 0 | 0 | 28.7 | 16.9 | 67.9835 | 0 | 0 | 0
2014-08-28 | 11時 | 46.2857 | 2.3511 | 0 | 0.036306 | 0.020936 | -2.4158 | 3.8424 | -0.64457 | 0.036306 | 0.78857 | 0.001018 | 0.68514 | 0.28334 | 0.61017 | 0.050014 | 0 | 0 | 0 | 0 | 30 | 16.8 | 62.7085 | 0 | 0 | 0
2014-08-28 | 12時 | 46.7949 | 2.377 | 0 | 0.036008 | 0.021651 | -2.4833 | 3.92 | -0.67164 | 0.036008 | 0.78857 | 0.001018 | 0.68514 | 0.28334 | 0.61017 | 0.050014 | 0 | 0 | 0 | 0 | 30.5 | 16.7 | 60.5843 | 0 | 0 | 0
2014-08-28 | 13時 | 46.5904 | 2.3666 | 0 | 0.036127 | 0.021364 | -2.4563 | 3.889 | -0.66081 | 0.036127 | 0.78857 | 0.001018 | 0.68514 | 0.28334 | 0.61017 | 0.050014 | 0 | 0 | 0 | 0 | 30.3 | 16.6 | 60.9243 | 0 | 0 | 0
2014-08-28 | 14時 | 48.2542 | 2.4511 | 0 | 0.035174 | 0.023717 | -2.6723 | 4.1374 | -0.74738 | 0.035174 | 0.78857 | 0.001018 | 0.68514 | 0.28334 | 0.61017 | 0.050014 | 0 | 0 | 0 | 0 | 31.9 | 16.5 | 55.2934 | 0 | 0 | 0
2014-08-28 | 15時 | 47.1034 | 2.3926 | 0 | 0.035829 | 0.022086 | -2.5238 | 3.9666 | -0.68787 | 0.035829 | 0.78857 | 0.001018 | 0.68514 | 0.28334 | 0.61017 | 0.050014 | 0 | 0 | 0 | 0 | 30.8 | 16.3 | 58.1648 | 0 | 0 | 0
2014-08-28 | 16時 | 46.5904 | 2.3666 | 0 | 0.036127 | 0.021364 | -2.4563 | 3.889 | -0.66081 | 0.036127 | 0.78857 | 0.001018 | 0.68514 | 0.28334 | 0.61017 | 0.050014 | 0 | 0 | 0 | 0 | 30.3 | 16.2 | 59.4935 | 0 | 0 | 0
2014-08-28 | 17時 | 46.2857 | 2.3511 | 0 | 0.036306 | 0.020936 | -2.4158 | 3.8424 | -0.64457 | 0.036306 | 0.78857 | 0.001018 | 0.68514 | 0.28334 | 0.61017 | 0.050014 | 0 | 0 | 0 | 0 | 30 | 16.1 | 60.1616 | 0 | 0 | 0
2014-08-28 | 18時 | 44.7958 | 2.2754 | 0 | 0.0372 | 0.018863 | -2.2133 | 3.6096 | -0.56332 | 0.0372 | 0.78857 | 0.001018 | 0.68514 | 0.28334 | 0.61017 | 0.050014 | 0 | 0 | 0 | 0 | 28.5 | 15.9 | 64.8087 | 0 | 0 | 0
2014-08-28 | 19時 | 44.1199 | 2.2411 | 0 | 0.037617 | 0.017933 | -2.1188 | 3.5011 | -0.52538 | 0.037617 | 0.78857 | 0.001018 | 0.68514 | 0.28334 | 0.61017 | 0.050014 | 0 | 0 | 0 | 0 | 27.8 | 15.8 | 67.0899 | 0 | 0 | 0
2014-08-28 | 20時 | 43.269 | 2.1979 | 0 | 0.038154 | 0.016771 | -1.9973 | 3.3615 | -0.47657 | 0.038154 | 0.78857 | 0.001018 | 0.68514 | 0.28334 | 0.61017 | 0.050014 | 0 | 0 | 0 | 0 | 26.9 | 15.7 | 70.2841 | 0 | 0 | 0
2014-08-28 | 21時 | 42.8974 | 2.179 | 0 | 0.038392 | 0.016267 | -1.9433 | 3.2994 | -0.45486 | 0.038392 | 0.78857 | 0.001018 | 0.68514 | 0.28334 | 0.61017 | 0.050014 | 0 | 0 | 0 | 0 | 26.5 | 15.6 | 71.5111 | 0 | 0 | 0
2014-08-28 | 22時 | 42.0761 | 2.1373 | 0 | 0.038928 | 0.015161 | -1.8219 | 3.1599 | -0.40601 | 0.038928 | 0.78857 | 0.001018 | 0.68514 | 0.28334 | 0.61017 | 0.050014 | 0 | 0 | 0 | 0 | 25.6 | 15.6 | 75.4205 | 0 | 0 | 0
2014-08-28 | 23時 | 41.4514 | 2.1055 | 0 | 0.039346 | 0.014328 | -1.7274 | 3.0514 | -0.36799 | 0.039346 | 0.78857 | 0.001018 | 0.68514 | 0.28334 | 0.61017 | 0.050014 | 0 | 0 | 0 | 0 | 24.9 | 15.6 | 78.6281 | 0 | 0 | 0
2014-08-29 | 0時 | 41.0127 | 2.0833 | 0 | 0.039644 | 0.013748 | -1.66 | 2.9739 | -0.34083 | 0.039644 | 0.78857 | 0.001018 | 0.68514 | 0.28334 | 0.61017 | 0.050014 | 0 | 0 | 0 | 0 | 24.4 | 15.6 | 81.0135 | 0 | 0 | 0
2014-08-29 | 1時 | 40.4946 | 2.0569 | 0 | 0.040001 | 0.013067 | -1.579 | 2.8809 | -0.30821 | 0.040001 | 0.78857 | 0.001018 | 0.68514 | 0.28334 | 0.61017 | 0.050014 | 0 | 0 | 0 | 0 | 23.8 | 15.6 | 83.9844 | 0 | 0 | 0
2014-08-29 | 2時 | 40.239 | 2.044 | 0 | 0.04018 | 0.012733 | -1.5386 | 2.8344 | -0.2919 | 0.04018 | 0.78857 | 0.001018 | 0.68514 | 0.28334 | 0.61017 | 0.050014 | 0 | 0 | 0 | 0 | 23.5 | 15.6 | 85.5158 | 0 | 0 | 0
2014-08-29 | 3時 | 39.7345 | 2.0183 | 0 | 0.040538 | 0.012078 | -1.4576 | 2.7415 | -0.25927 | 0.040538 | 0.78857 | 0.001018 | 0.68514 | 0.28334 | 0.61017 | 0.050014 | 0 | 0 | 0 | 0 | 22.9 | 15.4 | 87.5644 | 0 | 0 | 0
2014-08-29 | 4時 | 39.4857 | 2.0057 | 0 | 0.040716 | 0.011757 | -1.4172 | 2.695 | -0.24295 | 0.040716 | 0.78857 | 0.001018 | 0.68514 | 0.28334 | 0.61017 | 0.050014 | 0 | 0 | 0 | 0 | 22.6 | 15.2 | 88.0417 | 0 | 0 | 0
2014-08-29 | 5時 | 39.5683 | 2.0099 | 0 | 0.040657 | 0.011864 | -1.4307 | 2.7105 | -0.24839 | 0.040657 | 0.78857 | 0.001018 | 0.68514 | 0.28334 | 0.61017 | 0.050014 | 0 | 0 | 0 | 0 | 22.7 | 15 | 86.3846 | 0 | 0 | 0
2014-08-29 | 6時 | 40.7525 | 2.07 | 0 | 0.039822 | 0.013405 | -1.6195 | 2.9274 | -0.32452 | 0.039822 | 0.78857 | 0.001018 | 0.68514 | 0.28334 | 0.61017 | 0.050014 | 0 | 0 | 0 | 0 | 24.1 | 14.8 | 78.3523 | 0 | 0 | 0
2014-08-29 | 7時 | 41.5399 | 2.11 | 0 | 0.039286 | 0.014446 | -1.7409 | 3.0669 | -0.37342 | 0.039286 | 0.78857 | 0.001018 | 0.68514 | 0.28334 | 0.61017 | 0.050014 | 0 | 0 | 0 | 0 | 25 | 14.6 | 73.2652 | 0 | 0 | 0
2014-08-29 | 8時 | 43.269 | 2.1979 | 0 | 0.038154 | 0.016771 | -1.9973 | 3.3615 | -0.47657 | 0.038154 | 0.78857 | 0.001018 | 0.68514 | 0.28334 | 0.61017 | 0.050014 | 0 | 0 | 0 | 0 | 26.9 | 14.4 | 64.5961 | 0 | 0 | 0
2014-08-29 | 9時 | 44.6985 | 2.2705 | 0 | 0.03726 | 0.018729 | -2.1998 | 3.5941 | -0.5579 | 0.03726 | 0.78857 | 0.001018 | 0.68514 | 0.28334 | 0.61017 | 0.050014 | 0 | 0 | 0 | 0 | 28.4 | 14.5 | 59.5773 | 0 | 0 | 0
2014-08-29 | 10時 | 45.9831 | 2.3357 | 0 | 0.036485 | 0.020513 | -2.3753 | 3.7958 | -0.62833 | 0.036485 | 0.78857 | 0.001018 | 0.68514 | 0.28334 | 0.61017 | 0.050014 | 0 | 0 | 0 | 0 | 29.7 | 14.6 | 55.636 | 0 | 0 | 0
2014-08-29 | 11時 | 45.6829 | 2.3205 | 0 | 0.036664 | 0.020094 | -2.3348 | 3.7493 | -0.61208 | 0.036664 | 0.78857 | 0.001018 | 0.68514 | 0.28334 | 0.61017 | 0.050014 | 0 | 0 | 0 | 0 | 29.4 | 14.7 | 56.9844 | 0 | 0 | 0
2014-08-29 | 12時 | 45.8828 | 2.3306 | 0 | 0.036544 | 0.020373 | -2.3618 | 3.7803 | -0.62292 | 0.036544 | 0.78857 | 0.001018 | 0.68514 | 0.28334 | 0.61017 | 0.050014 | 0 | 0 | 0 | 0 | 29.6 | 14.8 | 56.7058 | 0 | 0 | 0
2014-08-29 | 13時 | 45.5833 | 2.3154 | 0 | 0.036723 | 0.019955 | -2.3213 | 3.7338 | -0.60667 | 0.036723 | 0.78857 | 0.001018 | 0.68514 | 0.28334 | 0.61017 | 0.050014 | 0 | 0 | 0 | 0 | 29.3 | 14.9 | 58.0756 | 0 | 0 | 0
2014-08-29 | 14時 | 45.6829 | 2.3205 | 0 | 0.036664 | 0.020094 | -2.3348 | 3.7493 | -0.61208 | 0.036664 | 0.78857 | 0.001018 | 0.68514 | 0.28334 | 0.61017 | 0.050014 | 0 | 0 | 0 | 0 | 29.4 | 15 | 58.12 | 0 | 0 | 0
2014-08-29 | 15時 | 45.2861 | 2.3003 | 0 | 0.036902 | 0.019542 | -2.2808 | 3.6872 | -0.59042 | 0.036902 | 0.78857 | 0.001018 | 0.68514 | 0.28334 | 0.61017 | 0.050014 | 0 | 0 | 0 | 0 | 29 | 15 | 59.4782 | 0 | 0 | 0
2014-08-29 | 16時 | 45.1875 | 2.2953 | 0 | 0.036962 | 0.019405 | -2.2673 | 3.6717 | -0.585 | 0.036962 | 0.78857 | 0.001018 | 0.68514 | 0.28334 | 0.61017 | 0.050014 | 0 | 0 | 0 | 0 | 28.9 | 15.1 | 60.2127 | 0 | 0 | 0
2014-08-29 | 17時 | 44.8933 | 2.2804 | 0 | 0.03714 | 0.018998 | -2.2268 | 3.6252 | -0.56874 | 0.03714 | 0.78857 | 0.001018 | 0.68514 | 0.28334 | 0.61017 | 0.050014 | 0 | 0 | 0 | 0 | 28.6 | 15.1 | 61.2686 | 0 | 0 | 0
2014-08-29 | 18時 | 44.2157 | 2.246 | 0 | 0.037558 | 0.018064 | -2.1323 | 3.5166 | -0.5308 | 0.037558 | 0.78857 | 0.001018 | 0.68514 | 0.28334 | 0.61017 | 0.050014 | 0 | 0 | 0 | 0 | 27.9 | 15.1 | 63.8146 | 0 | 0 | 0
2014-08-29 | 19時 | 43.1758 | 2.1931 | 0 | 0.038213 | 0.016644 | -1.9838 | 3.346 | -0.47114 | 0.038213 | 0.78857 | 0.001018 | 0.68514 | 0.28334 | 0.61017 | 0.050014 | 0 | 0 | 0 | 0 | 26.8 | 15.2 | 68.5006 | 0 | 0 | 0
2014-08-29 | 20時 | 42.4386 | 2.1557 | 0 | 0.03869 | 0.015648 | -1.8759 | 3.2219 | -0.42773 | 0.03869 | 0.78857 | 0.001018 | 0.68514 | 0.28334 | 0.61017 | 0.050014 | 0 | 0 | 0 | 0 | 26 | 15.2 | 71.8104 | 0 | 0 | 0
2014-08-29 | 21時 | 41.3631 | 2.1011 | 0 | 0.039405 | 0.014211 | -1.714 | 3.0359 | -0.36256 | 0.039405 | 0.78857 | 0.001018 | 0.68514 | 0.28334 | 0.61017 | 0.050014 | 0 | 0 | 0 | 0 | 24.8 | 14.8 | 75.1367 | 0 | 0 | 0
2014-08-29 | 22時 | 41.2751 | 2.0966 | 0 | 0.039465 | 0.014095 | -1.7005 | 3.0204 | -0.35713 | 0.039465 | 0.78857 | 0.001018 | 0.68514 | 0.28334 | 0.61017 | 0.050014 | 0 | 0 | 0 | 0 | 24.7 | 14.4 | 73.5902 | 0 | 0 | 0
2014-08-29 | 23時 | 40.6663 | 2.0657 | 0 | 0.039882 | 0.013292 | -1.606 | 2.9119 | -0.31909 | 0.039882 | 0.78857 | 0.001018 | 0.68514 | 0.28334 | 0.61017 | 0.050014 | 0 | 0 | 0 | 0 | 24 | 14.1 | 75.1786 | 0 | 0 | 0
2014-08-30 | 0時 | 39.9856 | 2.0311 | 0 | 0.040359 | 0.012403 | -1.4981 | 2.788 | -0.27559 | 0.040359 | 0.78857 | 0.001018 | 0.68514 | 0.28334 | 0.61017 | 0.050014 | 0 | 0 | 0 | 0 | 23.2 | 13.7 | 76.7015 | 0 | 0 | 0
2014-08-30 | 1時 | 39.5683 | 2.0099 | 0 | 0.040657 | 0.011864 | -1.4307 | 2.7105 | -0.24839 | 0.040657 | 0.78857 | 0.001018 | 0.68514 | 0.28334 | 0.61017 | 0.050014 | 0 | 0 | 0 | 0 | 22.7 | 13.3 | 76.7993 | 0 | 0 | 0
2014-08-30 | 2時 | 39.076 | 1.9849 | 0 | 0.041014 | 0.011232 | -1.3497 | 2.6176 | -0.21574 | 0.041014 | 0.78857 | 0.001018 | 0.68514 | 0.28334 | 0.61017 | 0.050014 | 0 | 0 | 0 | 0 | 22.1 | 12.9 | 77.3063 | 0 | 0 | 0
2014-08-30 | 3時 | 38.2755 | 1.9442 | 0 | 0.04161 | 0.010217 | -1.2148 | 2.4627 | -0.1613 | 0.04161 | 0.78857 | 0.001018 | 0.68514 | 0.28334 | 0.61017 | 0.050014 | 0 | 0 | 0 | 0 | 21.1 | 12.7 | 80.9354 | 0 | 0 | 0
2014-08-30 | 4時 | 37.8847 | 1.9244 | 0 | 0.041908 | 0.0097274 | -1.1474 | 2.3853 | -0.13407 | 0.041908 | 0.78857 | 0.001018 | 0.68514 | 0.28334 | 0.61017 | 0.050014 | 0 | 0 | 0 | 0 | 20.6 | 12.4 | 81.5315 | 0 | 0 | 0
2014-08-30 | 5時 | 37.3482 | 1.8971 | 0 | 0.042326 | 0.0090624 | -1.053 | 2.2769 | -0.095924 | 0.042326 | 0.78857 | 0.001018 | 0.68514 | 0.28334 | 0.61017 | 0.050014 | 0 | 0 | 0 | 0 | 19.9 | 12.2 | 83.7907 | 0 | 0 | 0
2014-08-30 | 6時 | 37.7301 | 1.9165 | 0 | 0.042028 | 0.009535 | -1.1204 | 2.3543 | -0.12317 | 0.042028 | 0.78857 | 0.001018 | 0.68514 | 0.28334 | 0.61017 | 0.050014 | 0 | 0 | 0 | 0 | 20.4 | 11.9 | 79.278 | 0 | 0 | 0
2014-08-30 | 7時 | 39.1574 | 1.989 | 0 | 0.040955 | 0.011336 | -1.3632 | 2.633 | -0.22119 | 0.040955 | 0.78857 | 0.001018 | 0.68514 | 0.28334 | 0.61017 | 0.050014 | 0 | 0 | 0 | 0 | 22.2 | 11.6 | 69.2353 | 0 | 0 | 0
2014-08-30 | 8時 | 41.3631 | 2.1011 | 0 | 0.039405 | 0.014211 | -1.714 | 3.0359 | -0.36256 | 0.039405 | 0.78857 | 0.001018 | 0.68514 | 0.28334 | 0.61017 | 0.050014 | 0 | 0 | 0 | 0 | 24.8 | 11.4 | 58.1863 | 0 | 0 | 0
2014-08-30 | 9時 | 42.8974 | 2.179 | 0 | 0.038392 | 0.016267 | -1.9433 | 3.2994 | -0.45486 | 0.038392 | 0.78857 | 0.001018 | 0.68514 | 0.28334 | 0.61017 | 0.050014 | 0 | 0 | 0 | 0 | 26.5 | 11.7 | 53.9634 | 0 | 0 | 0
2014-08-30 | 10時 | 43.5504 | 2.2122 | 0 | 0.037975 | 0.017154 | -2.0378 | 3.408 | -0.49284 | 0.037975 | 0.78857 | 0.001018 | 0.68514 | 0.28334 | 0.61017 | 0.050014 | 0 | 0 | 0 | 0 | 27.2 | 12.1 | 53.5247 | 0 | 0 | 0
2014-08-30 | 11時 | 44.6014 | 2.2655 | 0 | 0.037319 | 0.018595 | -2.1863 | 3.5786 | -0.55248 | 0.037319 | 0.78857 | 0.001018 | 0.68514 | 0.28334 | 0.61017 | 0.050014 | 0 | 0 | 0 | 0 | 28.3 | 12.5 | 51.8219 | 0 | 0 | 0
2014-08-30 | 12時 | 45.7827 | 2.3256 | 0 | 0.036604 | 0.020233 | -2.3483 | 3.7648 | -0.6175 | 0.036604 | 0.78857 | 0.001018 | 0.68514 | 0.28334 | 0.61017 | 0.050014 | 0 | 0 | 0 | 0 | 29.5 | 12.9 | 49.8603 | 0 | 0 | 0
2014-08-30 | 13時 | 45.7827 | 2.3256 | 0 | 0.036604 | 0.020233 | -2.3483 | 3.7648 | -0.6175 | 0.036604 | 0.78857 | 0.001018 | 0.68514 | 0.28334 | 0.61017 | 0.050014 | 0 | 0 | 0 | 0 | 29.5 | 13.3 | 51.374 | 0 | 0 | 0
2014-08-30 | 14時 | 45.9831 | 2.3357 | 0 | 0.036485 | 0.020513 | -2.3753 | 3.7958 | -0.62833 | 0.036485 | 0.78857 | 0.001018 | 0.68514 | 0.28334 | 0.61017 | 0.050014 | 0 | 0 | 0 | 0 | 29.7 | 13.7 | 52.2803 | 0 | 0 | 0
2014-08-30 | 15時 | 46.387 | 2.3562 | 0 | 0.036246 | 0.021078 | -2.4293 | 3.8579 | -0.64999 | 0.036246 | 0.78857 | 0.001018 | 0.68514 | 0.28334 | 0.61017 | 0.050014 | 0 | 0 | 0 | 0 | 30.1 | 13.8 | 51.4575 | 0 | 0 | 0
2014-08-30 | 16時 | 46.1846 | 2.346 | 0 | 0.036366 | 0.020794 | -2.4023 | 3.8269 | -0.63916 | 0.036366 | 0.78857 | 0.001018 | 0.68514 | 0.28334 | 0.61017 | 0.050014 | 0 | 0 | 0 | 0 | 29.9 | 14 | 52.7894 | 0 | 0 | 0
2014-08-30 | 17時 | 44.7958 | 2.2754 | 0 | 0.0372 | 0.018863 | -2.2133 | 3.6096 | -0.56332 | 0.0372 | 0.78857 | 0.001018 | 0.68514 | 0.28334 | 0.61017 | 0.050014 | 0 | 0 | 0 | 0 | 28.5 | 14.2 | 58.0341 | 0 | 0 | 0
2014-08-30 | 18時 | 43.7392 | 2.2217 | 0 | 0.037856 | 0.017411 | -2.0648 | 3.439 | -0.50369 | 0.037856 | 0.78857 | 0.001018 | 0.68514 | 0.28334 | 0.61017 | 0.050014 | 0 | 0 | 0 | 0 | 27.4 | 14.4 | 62.7293 | 0 | 0 | 0
2014-08-30 | 19時 | 42.8052 | 2.1743 | 0 | 0.038452 | 0.016142 | -1.9299 | 3.2839 | -0.44944 | 0.038452 | 0.78857 | 0.001018 | 0.68514 | 0.28334 | 0.61017 | 0.050014 | 0 | 0 | 0 | 0 | 26.4 | 14.6 | 67.4285 | 0 | 0 | 0
2014-08-30 | 20時 | 41.9861 | 2.1327 | 0 | 0.038988 | 0.015041 | -1.8084 | 3.1444 | -0.40058 | 0.038988 | 0.78857 | 0.001018 | 0.68514 | 0.28334 | 0.61017 | 0.050014 | 0 | 0 | 0 | 0 | 25.5 | 14.8 | 72.0692 | 0 | 0 | 0
2014-08-30 | 21時 | 41.0999 | 2.0877 | 0 | 0.039584 | 0.013863 | -1.6735 | 2.9894 | -0.34626 | 0.039584 | 0.78857 | 0.001018 | 0.68514 | 0.28334 | 0.61017 | 0.050014 | 0 | 0 | 0 | 0 | 24.5 | 14.5 | 74.981 | 0 | 0 | 0
2014-08-30 | 22時 | 41.1874 | 2.0921 | 0 | 0.039524 | 0.013979 | -1.687 | 3.0049 | -0.35169 | 0.039524 | 0.78857 | 0.001018 | 0.68514 | 0.28334 | 0.61017 | 0.050014 | 0 | 0 | 0 | 0 | 24.6 | 14.3 | 73.5288 | 0 | 0 | 0
2014-08-30 | 23時 | 40.6663 | 2.0657 | 0 | 0.039882 | 0.013292 | -1.606 | 2.9119 | -0.31909 | 0.039882 | 0.78857 | 0.001018 | 0.68514 | 0.28334 | 0.61017 | 0.050014 | 0 | 0 | 0 | 0 | 24 | 14.1 | 75.1786 | 0 | 0 | 0
2014-08-31 | 0時 | 40.4091 | 2.0526 | 0 | 0.040061 | 0.012955 | -1.5655 | 2.8654 | -0.30278 | 0.040061 | 0.78857 | 0.001018 | 0.68514 | 0.28334 | 0.61017 | 0.050014 | 0 | 0 | 0 | 0 | 23.7 | 13.8 | 74.954 | 0 | 0 | 0
2014-08-31 | 1時 | 39.7345 | 2.0183 | 0 | 0.040538 | 0.012078 | -1.4576 | 2.7415 | -0.25927 | 0.040538 | 0.78857 | 0.001018 | 0.68514 | 0.28334 | 0.61017 | 0.050014 | 0 | 0 | 0 | 0 | 22.9 | 13.6 | 77.5486 | 0 | 0 | 0
2014-08-31 | 2時 | 38.9138 | 1.9766 | 0 | 0.041134 | 0.011025 | -1.3227 | 2.5866 | -0.20486 | 0.041134 | 0.78857 | 0.001018 | 0.68514 | 0.28334 | 0.61017 | 0.050014 | 0 | 0 | 0 | 0 | 21.9 | 13.4 | 81.2244 | 0 | 0 | 0
2014-08-31 | 3時 | 38.4336 | 1.9522 | 0 | 0.041491 | 0.010416 | -1.2418 | 2.4937 | -0.17219 | 0.041491 | 0.78857 | 0.001018 | 0.68514 | 0.28334 | 0.61017 | 0.050014 | 0 | 0 | 0 | 0 | 21.3 | 13.3 | 83.646 | 0 | 0 | 0
2014-08-31 | 4時 | 38.1968 | 1.9402 | 0 | 0.04167 | 0.010118 | -1.2014 | 2.4472 | -0.15586 | 0.04167 | 0.78857 | 0.001018 | 0.68514 | 0.28334 | 0.61017 | 0.050014 | 0 | 0 | 0 | 0 | 21 | 13.1 | 83.9462 | 0 | 0 | 0
2014-08-31 | 5時 | 37.9623 | 1.9283 | 0 | 0.041849 | 0.0098244 | -1.1609 | 2.4008 | -0.13952 | 0.041849 | 0.78857 | 0.001018 | 0.68514 | 0.28334 | 0.61017 | 0.050014 | 0 | 0 | 0 | 0 | 20.7 | 12.9 | 84.2315 | 0 | 0 | 0
2014-08-31 | 6時 | 38.3544 | 1.9482 | 0 | 0.041551 | 0.010316 | -1.2283 | 2.4782 | -0.16675 | 0.041551 | 0.78857 | 0.001018 | 0.68514 | 0.28334 | 0.61017 | 0.050014 | 0 | 0 | 0 | 0 | 21.2 | 12.7 | 80.44 | 0 | 0 | 0
2014-08-31 | 7時 | 39.6513 | 2.0141 | 0 | 0.040597 | 0.011971 | -1.4441 | 2.726 | -0.25383 | 0.040597 | 0.78857 | 0.001018 | 0.68514 | 0.28334 | 0.61017 | 0.050014 | 0 | 0 | 0 | 0 | 22.8 | 12.5 | 71.8339 | 0 | 0 | 0
2014-08-31 | 8時 | 42.2568 | 2.1465 | 0 | 0.038809 | 0.015404 | -1.8489 | 3.1909 | -0.41687 | 0.038809 | 0.78857 | 0.001018 | 0.68514 | 0.28334 | 0.61017 | 0.050014 | 0 | 0 | 0 | 0 | 25.8 | 12.3 | 59.0708 | 0 | 0 | 0
2014-08-31 | 9時 | 43.269 | 2.1979 | 0 | 0.038154 | 0.016771 | -1.9973 | 3.3615 | -0.47657 | 0.038154 | 0.78857 | 0.001018 | 0.68514 | 0.28334 | 0.61017 | 0.050014 | 0 | 0 | 0 | 0 | 26.9 | 12.3 | 55.3585 | 0 | 0 | 0
2014-08-31 | 10時 | 44.9911 | 2.2853 | 0 | 0.037081 | 0.019133 | -2.2403 | 3.6407 | -0.57416 | 0.037081 | 0.78857 | 0.001018 | 0.68514 | 0.28334 | 0.61017 | 0.050014 | 0 | 0 | 0 | 0 | 28.7 | 12.2 | 49.4406 | 0 | 0 | 0
2014-08-31 | 11時 | 45.484 | 2.3104 | 0 | 0.036783 | 0.019817 | -2.3078 | 3.7183 | -0.60125 | 0.036783 | 0.78857 | 0.001018 | 0.68514 | 0.28334 | 0.61017 | 0.050014 | 0 | 0 | 0 | 0 | 29.2 | 12.2 | 48.0308 | 0 | 0 | 0
2014-08-31 | 12時 | 45.2861 | 2.3003 | 0 | 0.036902 | 0.019542 | -2.2808 | 3.6872 | -0.59042 | 0.036902 | 0.78857 | 0.001018 | 0.68514 | 0.28334 | 0.61017 | 0.050014 | 0 | 0 | 0 | 0 | 29 | 12.1 | 48.1985 | 0 | 0 | 0
2014-08-31 | 13時 | 46.387 | 2.3562 | 0 | 0.036246 | 0.021078 | -2.4293 | 3.8579 | -0.64999 | 0.036246 | 0.78857 | 0.001018 | 0.68514 | 0.28334 | 0.61017 | 0.050014 | 0 | 0 | 0 | 0 | 30.1 | 12.1 | 45.2395 | 0 | 0 | 0
2014-08-31 | 14時 | 46.6925 | 2.3718 | 0 | 0.036068 | 0.021507 | -2.4698 | 3.9045 | -0.66623 | 0.036068 | 0.78857 | 0.001018 | 0.68514 | 0.28334 | 0.61017 | 0.050014 | 0 | 0 | 0 | 0 | 30.4 | 12.1 | 44.4685 | 0 | 0 | 0
2014-08-31 | 15時 | 46.1846 | 2.346 | 0 | 0.036366 | 0.020794 | -2.4023 | 3.8269 | -0.63916 | 0.036366 | 0.78857 | 0.001018 | 0.68514 | 0.28334 | 0.61017 | 0.050014 | 0 | 0 | 0 | 0 | 29.9 | 12.4 | 46.8743 | 0 | 0 | 0
2014-08-31 | 16時 | 44.8933 | 2.2804 | 0 | 0.03714 | 0.018998 | -2.2268 | 3.6252 | -0.56874 | 0.03714 | 0.78857 | 0.001018 | 0.68514 | 0.28334 | 0.61017 | 0.050014 | 0 | 0 | 0 | 0 | 28.6 | 12.8 | 52.1244 | 0 | 0 | 0
2014-08-31 | 17時 | 44.3117 | 2.2508 | 0 | 0.037498 | 0.018196 | -2.1458 | 3.5321 | -0.53622 | 0.037498 | 0.78857 | 0.001018 | 0.68514 | 0.28334 | 0.61017 | 0.050014 | 0 | 0 | 0 | 0 | 28 | 13.1 | 55.2138 | 0 | 0 | 0
2014-08-31 | 18時 | 43.6447 | 2.2169 | 0 | 0.037915 | 0.017282 | -2.0513 | 3.4235 | -0.49826 | 0.037915 | 0.78857 | 0.001018 | 0.68514 | 0.28334 | 0.61017 | 0.050014 | 0 | 0 | 0 | 0 | 27.3 | 13.9 | 60.9547 | 0 | 0 | 0
2014-08-31 | 19時 | 43.1758 | 2.1931 | 0 | 0.038213 | 0.016644 | -1.9838 | 3.346 | -0.47114 | 0.038213 | 0.78857 | 0.001018 | 0.68514 | 0.28334 | 0.61017 | 0.050014 | 0 | 0 | 0 | 0 | 26.8 | 14.5 | 65.4178 | 0 | 0 | 0
2014-08-31 | 20時 | 42.8052 | 2.1743 | 0 | 0.038452 | 0.016142 | -1.9299 | 3.2839 | -0.44944 | 0.038452 | 0.78857 | 0.001018 | 0.68514 | 0.28334 | 0.61017 | 0.050014 | 0 | 0 | 0 | 0 | 26.4 | 15.2 | 70.1335 | 0 | 0 | 0
2014-08-31 | 21時 | 42.1663 | 2.1419 | 0 | 0.038869 | 0.015282 | -1.8354 | 3.1754 | -0.41144 | 0.038869 | 0.78857 | 0.001018 | 0.68514 | 0.28334 | 0.61017 | 0.050014 | 0 | 0 | 0 | 0 | 25.7 | 15.5 | 74.5055 | 0 | 0 | 0
2014-08-31 | 22時 | 41.8068 | 2.1236 | 0 | 0.039107 | 0.014802 | -1.7814 | 3.1134 | -0.38972 | 0.039107 | 0.78857 | 0.001018 | 0.68514 | 0.28334 | 0.61017 | 0.050014 | 0 | 0 | 0 | 0 | 25.3 | 15.9 | 78.2164 | 0 | 0 | 0
2014-08-31 | 23時 | 41.7176 | 2.1191 | 0 | 0.039167 | 0.014683 | -1.7679 | 3.0979 | -0.38429 | 0.039167 | 0.78857 | 0.001018 | 0.68514 | 0.28334 | 0.61017 | 0.050014 | 0 | 0 | 0 | 0 | 25.2 | 16.1 | 79.648 | 0 | 0 | 0
2014-09-01 | 0時 | 41.5399 | 2.11 | 0 | 0.039286 | 0.014446 | -1.7409 | 3.0669 | -0.37342 | 0.039286 | 0.78857 | 0.001018 | 0.68514 | 0.28334 | 0.61017 | 0.050014 | 0 | 0 | 0 | 0 | 25 | 16.5 | 82.5533 | 0 | 0 | 0
2014-09-01 | 1時 | 41.2751 | 2.0966 | 0 | 0.039465 | 0.014095 | -1.7005 | 3.0204 | -0.35713 | 0.039465 | 0.78857 | 0.001018 | 0.68514 | 0.28334 | 0.61017 | 0.050014 | 0 | 0 | 0 | 0 | 24.7 | 16.8 | 85.5326 | 0 | 0 | 0
2014-09-01 | 2時 | 41.0999 | 2.0877 | 0 | 0.039584 | 0.013863 | -1.6735 | 2.9894 | -0.34626 | 0.039584 | 0.78857 | 0.001018 | 0.68514 | 0.28334 | 0.61017 | 0.050014 | 0 | 0 | 0 | 0 | 24.5 | 17 | 87.5648 | 0 | 0 | 0
2014-09-01 | 3時 | 40.9257 | 2.0788 | 0 | 0.039703 | 0.013633 | -1.6465 | 2.9584 | -0.33539 | 0.039703 | 0.78857 | 0.001018 | 0.68514 | 0.28334 | 0.61017 | 0.050014 | 0 | 0 | 0 | 0 | 24.3 | 17.5 | 91.155 | 0 | 0 | 0
2014-09-01 | 4時 | 40.7525 | 2.07 | 0 | 0.039822 | 0.013405 | -1.6195 | 2.9274 | -0.32452 | 0.039822 | 0.78857 | 0.001018 | 0.68514 | 0.28334 | 0.61017 | 0.050014 | 0 | 0 | 0 | 0 | 24.1 | 17.9 | 94.3048 | 0 | 0 | 0
2014-09-01 | 5時 | 40.7525 | 2.07 | 0 | 0.039822 | 0.013405 | -1.6195 | 2.9274 | -0.32452 | 0.039822 | 0.78857 | 0.001018 | 0.68514 | 0.28334 | 0.61017 | 0.050014 | 0 | 0 | 0 | 0 | 24.1 | 18.5 | 97.3745 | 0 | 0 | 0
2014-09-01 | 6時 | 40.9257 | 2.0788 | 0 | 0.039703 | 0.013633 | -1.6465 | 2.9584 | -0.33539 | 0.039703 | 0.78857 | 0.001018 | 0.68514 | 0.28334 | 0.61017 | 0.050014 | 0 | 0 | 0 | 0 | 24.3 | 18.7 | 97.2232 | 0 | 0 | 0
2014-09-01 | 7時 | 41.8963 | 2.1281 | 0 | 0.039048 | 0.014921 | -1.7949 | 3.1289 | -0.39515 | 0.039048 | 0.78857 | 0.001018 | 0.68514 | 0.28334 | 0.61017 | 0.050014 | 0 | 0 | 0 | 0 | 25.4 | 18.9 | 91.9905 | 0 | 0 | 0
2014-09-01 | 8時 | 43.6447 | 2.2169 | 0 | 0.037915 | 0.017282 | -2.0513 | 3.4235 | -0.49826 | 0.037915 | 0.78857 | 0.001018 | 0.68514 | 0.28334 | 0.61017 | 0.050014 | 0 | 0 | 0 | 0 | 27.3 | 19.1 | 83.0786 | 0 | 0 | 0
2014-09-01 | 9時 | 44.9911 | 2.2853 | 0 | 0.037081 | 0.019133 | -2.2403 | 3.6407 | -0.57416 | 0.037081 | 0.78857 | 0.001018 | 0.68514 | 0.28334 | 0.61017 | 0.050014 | 0 | 0 | 0 | 0 | 28.7 | 18.7 | 75.013 | 0 | 0 | 0
2014-09-01 | 10時 | 47.0003 | 2.3874 | 0 | 0.035889 | 0.02194 | -2.5103 | 3.9511 | -0.68246 | 0.035889 | 0.78857 | 0.001018 | 0.68514 | 0.28334 | 0.61017 | 0.050014 | 0 | 0 | 0 | 0 | 30.7 | 18.3 | 65.4703 | 0 | 0 | 0
2014-09-01 | 11時 | 49.4355 | 2.5111 | 0 | 0.034518 | 0.025406 | -2.8209 | 4.3082 | -0.80683 | 0.034518 | 0.78857 | 0.001018 | 0.68514 | 0.28334 | 0.61017 | 0.050014 | 0 | 0 | 0 | 0 | 33 | 17.9 | 56.2556 | 0 | 0 | 0
2014-09-01 | 12時 | 49.9826 | 2.5389 | 0 | 0.03422 | 0.026193 | -2.8884 | 4.3859 | -0.83384 | 0.03422 | 0.78857 | 0.001018 | 0.68514 | 0.28334 | 0.61017 | 0.050014 | 0 | 0 | 0 | 0 | 33.5 | 17.5 | 53.5126 | 0 | 0 | 0
2014-09-01 | 13時 | 51.0955 | 2.5954 | 0 | 0.033624 | 0.027803 | -3.0235 | 4.5412 | -0.88784 | 0.033624 | 0.78857 | 0.001018 | 0.68514 | 0.28334 | 0.61017 | 0.050014 | 0 | 0 | 0 | 0 | 34.5 | 17 | 49.205 | 0 | 0 | 0
2014-09-01 | 14時 | 50.5359 | 2.567 | 0 | 0.033922 | 0.026992 | -2.9559 | 4.4635 | -0.86085 | 0.033922 | 0.78857 | 0.001018 | 0.68514 | 0.28334 | 0.61017 | 0.050014 | 0 | 0 | 0 | 0 | 34 | 16.6 | 49.433 | 0 | 0 | 0
2014-09-01 | 15時 | 48.4668 | 2.4619 | 0 | 0.035054 | 0.02402 | -2.6993 | 4.1684 | -0.75819 | 0.035054 | 0.78857 | 0.001018 | 0.68514 | 0.28334 | 0.61017 | 0.050014 | 0 | 0 | 0 | 0 | 32.1 | 16.8 | 55.6394 | 0 | 0 | 0
2014-09-01 | 16時 | 47.7274 | 2.4243 | 0 | 0.035472 | 0.022968 | -2.6048 | 4.0597 | -0.72033 | 0.035472 | 0.78857 | 0.001018 | 0.68514 | 0.28334 | 0.61017 | 0.050014 | 0 | 0 | 0 | 0 | 31.4 | 17.1 | 58.8965 | 0 | 0 | 0
2014-09-01 | 17時 | 47.3104 | 2.4032 | 0 | 0.03571 | 0.022378 | -2.5508 | 3.9976 | -0.6987 | 0.03571 | 0.78857 | 0.001018 | 0.68514 | 0.28334 | 0.61017 | 0.050014 | 0 | 0 | 0 | 0 | 31 | 17.3 | 60.9378 | 0 | 0 | 0
2014-09-01 | 18時 | 47.0003 | 2.3874 | 0 | 0.035889 | 0.02194 | -2.5103 | 3.9511 | -0.68246 | 0.035889 | 0.78857 | 0.001018 | 0.68514 | 0.28334 | 0.61017 | 0.050014 | 0 | 0 | 0 | 0 | 30.7 | 17.6 | 63.0349 | 0 | 0 | 0
2014-09-01 | 19時 | 45.9831 | 2.3357 | 0 | 0.036485 | 0.020513 | -2.3753 | 3.7958 | -0.62833 | 0.036485 | 0.78857 | 0.001018 | 0.68514 | 0.28334 | 0.61017 | 0.050014 | 0 | 0 | 0 | 0 | 29.7 | 17.9 | 67.8595 | 0 | 0 | 0
2014-09-01 | 20時 | 45.6829 | 2.3205 | 0 | 0.036664 | 0.020094 | -2.3348 | 3.7493 | -0.61208 | 0.036664 | 0.78857 | 0.001018 | 0.68514 | 0.28334 | 0.61017 | 0.050014 | 0 | 0 | 0 | 0 | 29.4 | 18.1 | 69.7918 | 0 | 0 | 0
2014-09-01 | 21時 | 45.0892 | 2.2903 | 0 | 0.037021 | 0.019269 | -2.2538 | 3.6562 | -0.57958 | 0.037021 | 0.78857 | 0.001018 | 0.68514 | 0.28334 | 0.61017 | 0.050014 | 0 | 0 | 0 | 0 | 28.8 | 18 | 71.8664 | 0 | 0 | 0
2014-09-01 | 22時 | 44.1199 | 2.2411 | 0 | 0.037617 | 0.017933 | -2.1188 | 3.5011 | -0.52538 | 0.037617 | 0.78857 | 0.001018 | 0.68514 | 0.28334 | 0.61017 | 0.050014 | 0 | 0 | 0 | 0 | 27.8 | 17.9 | 75.7574 | 0 | 0 | 0
2014-09-01 | 23時 | 43.929 | 2.2314 | 0 | 0.037736 | 0.017671 | -2.0918 | 3.47 | -0.51453 | 0.037736 | 0.78857 | 0.001018 | 0.68514 | 0.28334 | 0.61017 | 0.050014 | 0 | 0 | 0 | 0 | 27.6 | 17.8 | 76.2313 | 0 | 0 | 0
2014-09-02 | 0時 | 43.7392 | 2.2217 | 0 | 0.037856 | 0.017411 | -2.0648 | 3.439 | -0.50369 | 0.037856 | 0.78857 | 0.001018 | 0.68514 | 0.28334 | 0.61017 | 0.050014 | 0 | 0 | 0 | 0 | 27.4 | 17.7 | 76.707 | 0 | 0 | 0
2014-09-02 | 1時 | 43.5504 | 2.2122 | 0 | 0.037975 | 0.017154 | -2.0378 | 3.408 | -0.49284 | 0.037975 | 0.78857 | 0.001018 | 0.68514 | 0.28334 | 0.61017 | 0.050014 | 0 | 0 | 0 | 0 | 27.2 | 17.5 | 76.7581 | 0 | 0 | 0
2014-09-02 | 2時 | 43.1758 | 2.1931 | 0 | 0.038213 | 0.016644 | -1.9838 | 3.346 | -0.47114 | 0.038213 | 0.78857 | 0.001018 | 0.68514 | 0.28334 | 0.61017 | 0.050014 | 0 | 0 | 0 | 0 | 26.8 | 17.5 | 78.5822 | 0 | 0 | 0
2014-09-02 | 3時 | 42.4386 | 2.1557 | 0 | 0.03869 | 0.015648 | -1.8759 | 3.2219 | -0.42773 | 0.03869 | 0.78857 | 0.001018 | 0.68514 | 0.28334 | 0.61017 | 0.050014 | 0 | 0 | 0 | 0 | 26 | 17.5 | 82.3791 | 0 | 0 | 0
2014-09-02 | 4時 | 41.8963 | 2.1281 | 0 | 0.039048 | 0.014921 | -1.7949 | 3.1289 | -0.39515 | 0.039048 | 0.78857 | 0.001018 | 0.68514 | 0.28334 | 0.61017 | 0.050014 | 0 | 0 | 0 | 0 | 25.4 | 17.6 | 85.8372 | 0 | 0 | 0
2014-09-02 | 5時 | 41.8963 | 2.1281 | 0 | 0.039048 | 0.014921 | -1.7949 | 3.1289 | -0.39515 | 0.039048 | 0.78857 | 0.001018 | 0.68514 | 0.28334 | 0.61017 | 0.050014 | 0 | 0 | 0 | 0 | 25.4 | 17.7 | 86.3114 | 0 | 0 | 0
2014-09-02 | 6時 | 42.1663 | 2.1419 | 0 | 0.038869 | 0.015282 | -1.8354 | 3.1754 | -0.41144 | 0.038869 | 0.78857 | 0.001018 | 0.68514 | 0.28334 | 0.61017 | 0.050014 | 0 | 0 | 0 | 0 | 25.7 | 17.8 | 85.2535 | 0 | 0 | 0
2014-09-02 | 7時 | 43.0827 | 2.1884 | 0 | 0.038273 | 0.016518 | -1.9703 | 3.3305 | -0.46572 | 0.038273 | 0.78857 | 0.001018 | 0.68514 | 0.28334 | 0.61017 | 0.050014 | 0 | 0 | 0 | 0 | 26.7 | 17.9 | 80.802 | 0 | 0 | 0
2014-09-02 | 8時 | 44.5046 | 2.2606 | 0 | 0.037379 | 0.018461 | -2.1728 | 3.5631 | -0.54706 | 0.037379 | 0.78857 | 0.001018 | 0.68514 | 0.28334 | 0.61017 | 0.050014 | 0 | 0 | 0 | 0 | 28.2 | 18 | 74.4138 | 0 | 0 | 0
2014-09-02 | 9時 | 46.8975 | 2.3822 | 0 | 0.035948 | 0.021795 | -2.4968 | 3.9355 | -0.67705 | 0.035948 | 0.78857 | 0.001018 | 0.68514 | 0.28334 | 0.61017 | 0.050014 | 0 | 0 | 0 | 0 | 30.6 | 17.6 | 63.396 | 0 | 0 | 0
2014-09-02 | 10時 | 48.6803 | 2.4727 | 0 | 0.034935 | 0.024324 | -2.7263 | 4.1995 | -0.769 | 0.034935 | 0.78857 | 0.001018 | 0.68514 | 0.28334 | 0.61017 | 0.050014 | 0 | 0 | 0 | 0 | 32.3 | 17.2 | 56.2892 | 0 | 0 | 0
2014-09-02 | 11時 | 50.0927 | 2.5445 | 0 | 0.03416 | 0.026352 | -2.9019 | 4.4014 | -0.83924 | 0.03416 | 0.78857 | 0.001018 | 0.68514 | 0.28334 | 0.61017 | 0.050014 | 0 | 0 | 0 | 0 | 33.6 | 16.9 | 51.4381 | 0 | 0 | 0
2014-09-02 | 12時 | 50.0927 | 2.5445 | 0 | 0.03416 | 0.026352 | -2.9019 | 4.4014 | -0.83924 | 0.03416 | 0.78857 | 0.001018 | 0.68514 | 0.28334 | 0.61017 | 0.050014 | 0 | 0 | 0 | 0 | 33.6 | 16.5 | 50.2521 | 0 | 0 | 0
2014-09-02 | 13時 | 50.8709 | 2.584 | 0 | 0.033743 | 0.027477 | -2.9964 | 4.5101 | -0.87704 | 0.033743 | 0.78857 | 0.001018 | 0.68514 | 0.28334 | 0.61017 | 0.050014 | 0 | 0 | 0 | 0 | 34.3 | 16.1 | 47.1871 | 0 | 0 | 0
2014-09-02 | 14時 | 50.759 | 2.5783 | 0 | 0.033803 | 0.027315 | -2.9829 | 4.4946 | -0.87164 | 0.033803 | 0.78857 | 0.001018 | 0.68514 | 0.28334 | 0.61017 | 0.050014 | 0 | 0 | 0 | 0 | 34.2 | 15.8 | 46.588 | 0 | 0 | 0
2014-09-02 | 15時 | 49.8726 | 2.5333 | 0 | 0.03428 | 0.026035 | -2.8749 | 4.3703 | -0.82844 | 0.03428 | 0.78857 | 0.001018 | 0.68514 | 0.28334 | 0.61017 | 0.050014 | 0 | 0 | 0 | 0 | 33.4 | 16 | 49.316 | 0 | 0 | 0
2014-09-02 | 16時 | 49.6536 | 2.5222 | 0 | 0.034399 | 0.025719 | -2.8479 | 4.3393 | -0.81764 | 0.034399 | 0.78857 | 0.001018 | 0.68514 | 0.28334 | 0.61017 | 0.050014 | 0 | 0 | 0 | 0 | 33.2 | 16.2 | 50.479 | 0 | 0 | 0
2014-09-02 | 17時 | 48.6803 | 2.4727 | 0 | 0.034935 | 0.024324 | -2.7263 | 4.1995 | -0.769 | 0.034935 | 0.78857 | 0.001018 | 0.68514 | 0.28334 | 0.61017 | 0.050014 | 0 | 0 | 0 | 0 | 32.3 | 16.4 | 53.7384 | 0 | 0 | 0
2014-09-02 | 18時 | 47.9374 | 2.435 | 0 | 0.035352 | 0.023266 | -2.6318 | 4.0908 | -0.73115 | 0.035352 | 0.78857 | 0.001018 | 0.68514 | 0.28334 | 0.61017 | 0.050014 | 0 | 0 | 0 | 0 | 31.6 | 16.6 | 56.5733 | 0 | 0 | 0
2014-09-02 | 19時 | 47.3104 | 2.4032 | 0 | 0.03571 | 0.022378 | -2.5508 | 3.9976 | -0.6987 | 0.03571 | 0.78857 | 0.001018 | 0.68514 | 0.28334 | 0.61017 | 0.050014 | 0 | 0 | 0 | 0 | 31 | 16.8 | 59.2229 | 0 | 0 | 0
2014-09-02 | 20時 | 46.6925 | 2.3718 | 0 | 0.036068 | 0.021507 | -2.4698 | 3.9045 | -0.66623 | 0.036068 | 0.78857 | 0.001018 | 0.68514 | 0.28334 | 0.61017 | 0.050014 | 0 | 0 | 0 | 0 | 30.4 | 17 | 61.9973 | 0 | 0 | 0
2014-09-02 | 21時 | 45.6829 | 2.3205 | 0 | 0.036664 | 0.020094 | -2.3348 | 3.7493 | -0.61208 | 0.036664 | 0.78857 | 0.001018 | 0.68514 | 0.28334 | 0.61017 | 0.050014 | 0 | 0 | 0 | 0 | 29.4 | 17 | 65.6632 | 0 | 0 | 0
2014-09-02 | 22時 | 44.7958 | 2.2754 | 0 | 0.0372 | 0.018863 | -2.2133 | 3.6096 | -0.56332 | 0.0372 | 0.78857 | 0.001018 | 0.68514 | 0.28334 | 0.61017 | 0.050014 | 0 | 0 | 0 | 0 | 28.5 | 17.2 | 69.9649 | 0 | 0 | 0
2014-09-02 | 23時 | 44.5046 | 2.2606 | 0 | 0.037379 | 0.018461 | -2.1728 | 3.5631 | -0.54706 | 0.037379 | 0.78857 | 0.001018 | 0.68514 | 0.28334 | 0.61017 | 0.050014 | 0 | 0 | 0 | 0 | 28.2 | 17.3 | 71.5983 | 0 | 0 | 0
2014-09-03 | 0時 | 43.929 | 2.2314 | 0 | 0.037736 | 0.017671 | -2.0918 | 3.47 | -0.51453 | 0.037736 | 0.78857 | 0.001018 | 0.68514 | 0.28334 | 0.61017 | 0.050014 | 0 | 0 | 0 | 0 | 27.6 | 17.4 | 74.5648 | 0 | 0 | 0
2014-09-03 | 1時 | 43.5504 | 2.2122 | 0 | 0.037975 | 0.017154 | -2.0378 | 3.408 | -0.49284 | 0.037975 | 0.78857 | 0.001018 | 0.68514 | 0.28334 | 0.61017 | 0.050014 | 0 | 0 | 0 | 0 | 27.2 | 17.6 | 77.1846 | 0 | 0 | 0
2014-09-03 | 2時 | 43.1758 | 2.1931 | 0 | 0.038213 | 0.016644 | -1.9838 | 3.346 | -0.47114 | 0.038213 | 0.78857 | 0.001018 | 0.68514 | 0.28334 | 0.61017 | 0.050014 | 0 | 0 | 0 | 0 | 26.8 | 17.7 | 79.4554 | 0 | 0 | 0
2014-09-03 | 3時 | 42.8974 | 2.179 | 0 | 0.038392 | 0.016267 | -1.9433 | 3.2994 | -0.45486 | 0.038392 | 0.78857 | 0.001018 | 0.68514 | 0.28334 | 0.61017 | 0.050014 | 0 | 0 | 0 | 0 | 26.5 | 17.8 | 81.3154 | 0 | 0 | 0
2014-09-03 | 4時 | 42.5299 | 2.1603 | 0 | 0.03863 | 0.015771 | -1.8894 | 3.2374 | -0.43315 | 0.03863 | 0.78857 | 0.001018 | 0.68514 | 0.28334 | 0.61017 | 0.050014 | 0 | 0 | 0 | 0 | 26.1 | 17.9 | 83.7128 | 0 | 0 | 0
2014-09-03 | 5時 | 42.2568 | 2.1465 | 0 | 0.038809 | 0.015404 | -1.8489 | 3.1909 | -0.41687 | 0.038809 | 0.78857 | 0.001018 | 0.68514 | 0.28334 | 0.61017 | 0.050014 | 0 | 0 | 0 | 0 | 25.8 | 18 | 85.6752 | 0 | 0 | 0
2014-09-03 | 6時 | 42.8052 | 2.1743 | 0 | 0.038452 | 0.016142 | -1.9299 | 3.2839 | -0.44944 | 0.038452 | 0.78857 | 0.001018 | 0.68514 | 0.28334 | 0.61017 | 0.050014 | 0 | 0 | 0 | 0 | 26.4 | 18.1 | 83.1358 | 0 | 0 | 0
2014-09-03 | 7時 | 44.2157 | 2.246 | 0 | 0.037558 | 0.018064 | -2.1323 | 3.5166 | -0.5308 | 0.037558 | 0.78857 | 0.001018 | 0.68514 | 0.28334 | 0.61017 | 0.050014 | 0 | 0 | 0 | 0 | 27.9 | 18.2 | 76.5431 | 0 | 0 | 0
2014-09-03 | 8時 | 46.6925 | 2.3718 | 0 | 0.036068 | 0.021507 | -2.4698 | 3.9045 | -0.66623 | 0.036068 | 0.78857 | 0.001018 | 0.68514 | 0.28334 | 0.61017 | 0.050014 | 0 | 0 | 0 | 0 | 30.4 | 18.3 | 66.6028 | 0 | 0 | 0
2014-09-03 | 9時 | 46.8975 | 2.3822 | 0 | 0.035948 | 0.021795 | -2.4968 | 3.9355 | -0.67705 | 0.035948 | 0.78857 | 0.001018 | 0.68514 | 0.28334 | 0.61017 | 0.050014 | 0 | 0 | 0 | 0 | 30.6 | 18 | 64.7963 | 0 | 0 | 0
2014-09-03 | 10時 | 48.5734 | 2.4673 | 0 | 0.034995 | 0.024172 | -2.7128 | 4.1839 | -0.76359 | 0.034995 | 0.78857 | 0.001018 | 0.68514 | 0.28334 | 0.61017 | 0.050014 | 0 | 0 | 0 | 0 | 32.2 | 17.7 | 58.2079 | 0 | 0 | 0
2014-09-03 | 11時 | 50.2031 | 2.5501 | 0 | 0.034101 | 0.026511 | -2.9154 | 4.4169 | -0.84465 | 0.034101 | 0.78857 | 0.001018 | 0.68514 | 0.28334 | 0.61017 | 0.050014 | 0 | 0 | 0 | 0 | 33.7 | 17.5 | 52.9179 | 0 | 0 | 0
2014-09-03 | 12時 | 51.0955 | 2.5954 | 0 | 0.033624 | 0.027803 | -3.0235 | 4.5412 | -0.88784 | 0.033624 | 0.78857 | 0.001018 | 0.68514 | 0.28334 | 0.61017 | 0.050014 | 0 | 0 | 0 | 0 | 34.5 | 17.2 | 49.7683 | 0 | 0 | 0
2014-09-03 | 13時 | 51.4343 | 2.6126 | 0 | 0.033445 | 0.028295 | -3.064 | 4.5878 | -0.90403 | 0.033445 | 0.78857 | 0.001018 | 0.68514 | 0.28334 | 0.61017 | 0.050014 | 0 | 0 | 0 | 0 | 34.8 | 17 | 48.3933 | 0 | 0 | 0
2014-09-03 | 14時 | 52.696 | 2.6767 | 0 | 0.03279 | 0.030138 | -3.2126 | 4.7588 | -0.96337 | 0.03279 | 0.78857 | 0.001018 | 0.68514 | 0.28334 | 0.61017 | 0.050014 | 0 | 0 | 0 | 0 | 35.9 | 16.7 | 44.7614 | 0 | 0 | 0
2014-09-03 | 15時 | 50.9831 | 2.5897 | 0 | 0.033684 | 0.02764 | -3.0099 | 4.5257 | -0.88244 | 0.033684 | 0.78857 | 0.001018 | 0.68514 | 0.28334 | 0.61017 | 0.050014 | 0 | 0 | 0 | 0 | 34.4 | 16.8 | 48.9122 | 0 | 0 | 0
2014-09-03 | 16時 | 49.5444 | 2.5166 | 0 | 0.034458 | 0.025562 | -2.8344 | 4.3237 | -0.81224 | 0.034458 | 0.78857 | 0.001018 | 0.68514 | 0.28334 | 0.61017 | 0.050014 | 0 | 0 | 0 | 0 | 33.1 | 17 | 53.203 | 0 | 0 | 0
2014-09-03 | 17時 | 48.8948 | 2.4836 | 0 | 0.034816 | 0.024631 | -2.7533 | 4.2305 | -0.77981 | 0.034816 | 0.78857 | 0.001018 | 0.68514 | 0.28334 | 0.61017 | 0.050014 | 0 | 0 | 0 | 0 | 32.5 | 17.1 | 55.3431 | 0 | 0 | 0
2014-09-03 | 18時 | 47.9374 | 2.435 | 0 | 0.035352 | 0.023266 | -2.6318 | 4.0908 | -0.73115 | 0.035352 | 0.78857 | 0.001018 | 0.68514 | 0.28334 | 0.61017 | 0.050014 | 0 | 0 | 0 | 0 | 31.6 | 17.2 | 58.5631 | 0 | 0 | 0
2014-09-03 | 19時 | 47.2068 | 2.3979 | 0 | 0.03577 | 0.022232 | -2.5373 | 3.9821 | -0.69329 | 0.03577 | 0.78857 | 0.001018 | 0.68514 | 0.28334 | 0.61017 | 0.050014 | 0 | 0 | 0 | 0 | 30.9 | 17.3 | 61.2861 | 0 | 0 | 0
2014-09-03 | 20時 | 46.5904 | 2.3666 | 0 | 0.036127 | 0.021364 | -2.4563 | 3.889 | -0.66081 | 0.036127 | 0.78857 | 0.001018 | 0.68514 | 0.28334 | 0.61017 | 0.050014 | 0 | 0 | 0 | 0 | 30.3 | 17.5 | 64.137 | 0 | 0 | 0
2014-09-03 | 21時 | 45.7827 | 2.3256 | 0 | 0.036604 | 0.020233 | -2.3483 | 3.7648 | -0.6175 | 0.036604 | 0.78857 | 0.001018 | 0.68514 | 0.28334 | 0.61017 | 0.050014 | 0 | 0 | 0 | 0 | 29.5 | 17.3 | 66.4067 | 0 | 0 | 0
2014-09-03 | 22時 | 45.9831 | 2.3357 | 0 | 0.036485 | 0.020513 | -2.3753 | 3.7958 | -0.62833 | 0.036485 | 0.78857 | 0.001018 | 0.68514 | 0.28334 | 0.61017 | 0.050014 | 0 | 0 | 0 | 0 | 29.7 | 17.1 | 64.9078 | 0 | 0 | 0
2014-09-03 | 23時 | 45.8828 | 2.3306 | 0 | 0.036544 | 0.020373 | -2.3618 | 3.7803 | -0.62292 | 0.036544 | 0.78857 | 0.001018 | 0.68514 | 0.28334 | 0.61017 | 0.050014 | 0 | 0 | 0 | 0 | 29.6 | 16.8 | 64.1673 | 0 | 0 | 0
2014-09-04 | 0時 | 45.8828 | 2.3306 | 0 | 0.036544 | 0.020373 | -2.3618 | 3.7803 | -0.62292 | 0.036544 | 0.78857 | 0.001018 | 0.68514 | 0.28334 | 0.61017 | 0.050014 | 0 | 0 | 0 | 0 | 29.6 | 16.6 | 63.4232 | 0 | 0 | 0
2014-09-04 | 1時 | 45.484 | 2.3104 | 0 | 0.036783 | 0.019817 | -2.3078 | 3.7183 | -0.60125 | 0.036783 | 0.78857 | 0.001018 | 0.68514 | 0.28334 | 0.61017 | 0.050014 | 0 | 0 | 0 | 0 | 29.2 | 16.3 | 63.7601 | 0 | 0 | 0
2014-09-04 | 2時 | 44.3117 | 2.2508 | 0 | 0.037498 | 0.018196 | -2.1458 | 3.5321 | -0.53622 | 0.037498 | 0.78857 | 0.001018 | 0.68514 | 0.28334 | 0.61017 | 0.050014 | 0 | 0 | 0 | 0 | 28 | 16.1 | 67.5392 | 0 | 0 | 0
2014-09-04 | 3時 | 43.834 | 2.2266 | 0 | 0.037796 | 0.017541 | -2.0783 | 3.4545 | -0.50911 | 0.037796 | 0.78857 | 0.001018 | 0.68514 | 0.28334 | 0.61017 | 0.050014 | 0 | 0 | 0 | 0 | 27.5 | 16.2 | 69.9608 | 0 | 0 | 0
2014-09-04 | 4時 | 43.834 | 2.2266 | 0 | 0.037796 | 0.017541 | -2.0783 | 3.4545 | -0.50911 | 0.037796 | 0.78857 | 0.001018 | 0.68514 | 0.28334 | 0.61017 | 0.050014 | 0 | 0 | 0 | 0 | 27.5 | 16.3 | 70.3817 | 0 | 0 | 0
2014-09-04 | 5時 | 43.5504 | 2.2122 | 0 | 0.037975 | 0.017154 | -2.0378 | 3.408 | -0.49284 | 0.037975 | 0.78857 | 0.001018 | 0.68514 | 0.28334 | 0.61017 | 0.050014 | 0 | 0 | 0 | 0 | 27.2 | 16.3 | 71.6291 | 0 | 0 | 0
2014-09-04 | 6時 | 44.0243 | 2.2362 | 0 | 0.037677 | 0.017802 | -2.1053 | 3.4855 | -0.51996 | 0.037677 | 0.78857 | 0.001018 | 0.68514 | 0.28334 | 0.61017 | 0.050014 | 0 | 0 | 0 | 0 | 27.7 | 16.4 | 69.9795 | 0 | 0 | 0
2014-09-04 | 7時 | 45.2861 | 2.3003 | 0 | 0.036902 | 0.019542 | -2.2808 | 3.6872 | -0.59042 | 0.036902 | 0.78857 | 0.001018 | 0.68514 | 0.28334 | 0.61017 | 0.050014 | 0 | 0 | 0 | 0 | 29 | 16.5 | 65.2723 | 0 | 0 | 0
2014-09-04 | 8時 | 46.4886 | 2.3614 | 0 | 0.036187 | 0.021221 | -2.4428 | 3.8734 | -0.6554 | 0.036187 | 0.78857 | 0.001018 | 0.68514 | 0.28334 | 0.61017 | 0.050014 | 0 | 0 | 0 | 0 | 30.2 | 16.5 | 60.9148 | 0 | 0 | 0
2014-09-04 | 9時 | 49.0024 | 2.4891 | 0 | 0.034756 | 0.024785 | -2.7668 | 4.2461 | -0.78522 | 0.034756 | 0.78857 | 0.001018 | 0.68514 | 0.28334 | 0.61017 | 0.050014 | 0 | 0 | 0 | 0 | 32.6 | 16.8 | 54.0922 | 0 | 0 | 0
2014-09-04 | 10時 | 49.6536 | 2.5222 | 0 | 0.034399 | 0.025719 | -2.8479 | 4.3393 | -0.81764 | 0.034399 | 0.78857 | 0.001018 | 0.68514 | 0.28334 | 0.61017 | 0.050014 | 0 | 0 | 0 | 0 | 33.2 | 17.1 | 53.2084 | 0 | 0 | 0
2014-09-04 | 11時 | 50.5359 | 2.567 | 0 | 0.033922 | 0.026992 | -2.9559 | 4.4635 | -0.86085 | 0.033922 | 0.78857 | 0.001018 | 0.68514 | 0.28334 | 0.61017 | 0.050014 | 0 | 0 | 0 | 0 | 34 | 17.4 | 51.7504 | 0 | 0 | 0
2014-09-04 | 12時 | 50.0927 | 2.5445 | 0 | 0.03416 | 0.026352 | -2.9019 | 4.4014 | -0.83924 | 0.03416 | 0.78857 | 0.001018 | 0.68514 | 0.28334 | 0.61017 | 0.050014 | 0 | 0 | 0 | 0 | 33.6 | 17.7 | 53.8056 | 0 | 0 | 0
2014-09-04 | 13時 | 49.8726 | 2.5333 | 0 | 0.03428 | 0.026035 | -2.8749 | 4.3703 | -0.82844 | 0.03428 | 0.78857 | 0.001018 | 0.68514 | 0.28334 | 0.61017 | 0.050014 | 0 | 0 | 0 | 0 | 33.4 | 18 | 55.3071 | 0 | 0 | 0
2014-09-04 | 14時 | 42.3476 | 2.1511 | 0 | 0.03875 | 0.015526 | -1.8624 | 3.2064 | -0.4223 | 0.03875 | 0.78857 | 0.001018 | 0.68514 | 0.28334 | 0.61017 | 0.050014 | 0 | 0 | 0 | 0 | 25.9 | 18.4 | 87.0075 | 0 | 0 | 0
2014-09-04 | 15時 | 41.0999 | 2.0877 | 0 | 0.039584 | 0.013863 | -1.6735 | 2.9894 | -0.34626 | 0.039584 | 0.78857 | 0.001018 | 0.68514 | 0.28334 | 0.61017 | 0.050014 | 0 | 0 | 0 | 0 | 24.5 | 18.1 | 93.0705 | 0 | 0 | 0
2014-09-04 | 16時 | 41.2751 | 2.0966 | 0 | 0.039465 | 0.014095 | -1.7005 | 3.0204 | -0.35713 | 0.039465 | 0.78857 | 0.001018 | 0.68514 | 0.28334 | 0.61017 | 0.050014 | 0 | 0 | 0 | 0 | 24.7 | 17.8 | 90.4822 | 0 | 0 | 0
2014-09-04 | 17時 | 41.5399 | 2.11 | 0 | 0.039286 | 0.014446 | -1.7409 | 3.0669 | -0.37342 | 0.039286 | 0.78857 | 0.001018 | 0.68514 | 0.28334 | 0.61017 | 0.050014 | 0 | 0 | 0 | 0 | 25 | 17.6 | 87.9055 | 0 | 0 | 0
2014-09-04 | 18時 | 40.6663 | 2.0657 | 0 | 0.039882 | 0.013292 | -1.606 | 2.9119 | -0.31909 | 0.039882 | 0.78857 | 0.001018 | 0.68514 | 0.28334 | 0.61017 | 0.050014 | 0 | 0 | 0 | 0 | 24 | 17.3 | 91.7787 | 0 | 0 | 0
2014-09-04 | 19時 | 40.4091 | 2.0526 | 0 | 0.040061 | 0.012955 | -1.5655 | 2.8654 | -0.30278 | 0.040061 | 0.78857 | 0.001018 | 0.68514 | 0.28334 | 0.61017 | 0.050014 | 0 | 0 | 0 | 0 | 23.7 | 17 | 91.8722 | 0 | 0 | 0
2014-09-04 | 20時 | 40.0698 | 2.0354 | 0 | 0.040299 | 0.012513 | -1.5116 | 2.8035 | -0.28103 | 0.040299 | 0.78857 | 0.001018 | 0.68514 | 0.28334 | 0.61017 | 0.050014 | 0 | 0 | 0 | 0 | 23.3 | 16.8 | 93.037 | 0 | 0 | 0
2014-09-04 | 21時 | 39.321 | 1.9973 | 0 | 0.040836 | 0.011545 | -1.3902 | 2.664 | -0.23207 | 0.040836 | 0.78857 | 0.001018 | 0.68514 | 0.28334 | 0.61017 | 0.050014 | 0 | 0 | 0 | 0 | 22.4 | 16.4 | 95.9731 | 0 | 0 | 0
2014-09-04 | 22時 | 39.076 | 1.9849 | 0 | 0.041014 | 0.011232 | -1.3497 | 2.6176 | -0.21574 | 0.041014 | 0.78857 | 0.001018 | 0.68514 | 0.28334 | 0.61017 | 0.050014 | 0 | 0 | 0 | 0 | 22.1 | 16.1 | 95.9993 | 0 | 0 | 0
2014-09-04 | 23時 | 39.076 | 1.9849 | 0 | 0.041014 | 0.011232 | -1.3497 | 2.6176 | -0.21574 | 0.041014 | 0.78857 | 0.001018 | 0.68514 | 0.28334 | 0.61017 | 0.050014 | 0 | 0 | 0 | 0 | 22.1 | 15.7 | 93.6729 | 0 | 0 | 0
2014-09-05 | 0時 | 38.9138 | 1.9766 | 0 | 0.041134 | 0.011025 | -1.3227 | 2.5866 | -0.20486 | 0.041134 | 0.78857 | 0.001018 | 0.68514 | 0.28334 | 0.61017 | 0.050014 | 0 | 0 | 0 | 0 | 21.9 | 15.4 | 93.0545 | 0 | 0 | 0
2014-09-05 | 1時 | 38.7527 | 1.9685 | 0 | 0.041253 | 0.01082 | -1.2958 | 2.5556 | -0.19397 | 0.041253 | 0.78857 | 0.001018 | 0.68514 | 0.28334 | 0.61017 | 0.050014 | 0 | 0 | 0 | 0 | 21.7 | 15.1 | 92.407 | 0 | 0 | 0
2014-09-05 | 2時 | 38.7527 | 1.9685 | 0 | 0.041253 | 0.01082 | -1.2958 | 2.5556 | -0.19397 | 0.041253 | 0.78857 | 0.001018 | 0.68514 | 0.28334 | 0.61017 | 0.050014 | 0 | 0 | 0 | 0 | 21.7 | 14.7 | 90.0156 | 0 | 0 | 0
2014-09-05 | 3時 | 38.9948 | 1.9808 | 0 | 0.041074 | 0.011128 | -1.3362 | 2.6021 | -0.2103 | 0.041074 | 0.78857 | 0.001018 | 0.68514 | 0.28334 | 0.61017 | 0.050014 | 0 | 0 | 0 | 0 | 22 | 14.7 | 88.3815 | 0 | 0 | 0
2014-09-05 | 4時 | 38.9138 | 1.9766 | 0 | 0.041134 | 0.011025 | -1.3227 | 2.5866 | -0.20486 | 0.041134 | 0.78857 | 0.001018 | 0.68514 | 0.28334 | 0.61017 | 0.050014 | 0 | 0 | 0 | 0 | 21.9 | 14.7 | 88.9225 | 0 | 0 | 0
2014-09-05 | 5時 | 38.9138 | 1.9766 | 0 | 0.041134 | 0.011025 | -1.3227 | 2.5866 | -0.20486 | 0.041134 | 0.78857 | 0.001018 | 0.68514 | 0.28334 | 0.61017 | 0.050014 | 0 | 0 | 0 | 0 | 21.9 | 14.6 | 88.3314 | 0 | 0 | 0
2014-09-05 | 6時 | 38.6726 | 1.9644 | 0 | 0.041312 | 0.010718 | -1.2823 | 2.5401 | -0.18853 | 0.041312 | 0.78857 | 0.001018 | 0.68514 | 0.28334 | 0.61017 | 0.050014 | 0 | 0 | 0 | 0 | 21.6 | 14.6 | 89.9659 | 0 | 0 | 0
2014-09-05 | 7時 | 39.9856 | 2.0311 | 0 | 0.040359 | 0.012403 | -1.4981 | 2.788 | -0.27559 | 0.040359 | 0.78857 | 0.001018 | 0.68514 | 0.28334 | 0.61017 | 0.050014 | 0 | 0 | 0 | 0 | 23.2 | 14.5 | 81.0784 | 0 | 0 | 0
2014-09-05 | 8時 | 41.8068 | 2.1236 | 0 | 0.039107 | 0.014802 | -1.7814 | 3.1134 | -0.38972 | 0.039107 | 0.78857 | 0.001018 | 0.68514 | 0.28334 | 0.61017 | 0.050014 | 0 | 0 | 0 | 0 | 25.3 | 14.5 | 71.4863 | 0 | 0 | 0
2014-09-05 | 9時 | 42.8974 | 2.179 | 0 | 0.038392 | 0.016267 | -1.9433 | 3.2994 | -0.45486 | 0.038392 | 0.78857 | 0.001018 | 0.68514 | 0.28334 | 0.61017 | 0.050014 | 0 | 0 | 0 | 0 | 26.5 | 14.7 | 67.4807 | 0 | 0 | 0
2014-09-05 | 10時 | 43.0827 | 2.1884 | 0 | 0.038273 | 0.016518 | -1.9703 | 3.3305 | -0.46572 | 0.038273 | 0.78857 | 0.001018 | 0.68514 | 0.28334 | 0.61017 | 0.050014 | 0 | 0 | 0 | 0 | 26.7 | 14.9 | 67.5766 | 0 | 0 | 0
2014-09-05 | 11時 | 44.1199 | 2.2411 | 0 | 0.037617 | 0.017933 | -2.1188 | 3.5011 | -0.52538 | 0.037617 | 0.78857 | 0.001018 | 0.68514 | 0.28334 | 0.61017 | 0.050014 | 0 | 0 | 0 | 0 | 27.8 | 15.1 | 64.188 | 0 | 0 | 0
2014-09-05 | 12時 | 45.0892 | 2.2903 | 0 | 0.037021 | 0.019269 | -2.2538 | 3.6562 | -0.57958 | 0.037021 | 0.78857 | 0.001018 | 0.68514 | 0.28334 | 0.61017 | 0.050014 | 0 | 0 | 0 | 0 | 28.8 | 15.3 | 61.3452 | 0 | 0 | 0
2014-09-05 | 13時 | 44.8933 | 2.2804 | 0 | 0.03714 | 0.018998 | -2.2268 | 3.6252 | -0.56874 | 0.03714 | 0.78857 | 0.001018 | 0.68514 | 0.28334 | 0.61017 | 0.050014 | 0 | 0 | 0 | 0 | 28.6 | 15.5 | 62.8521 | 0 | 0 | 0
2014-09-05 | 14時 | 40.239 | 2.044 | 0 | 0.04018 | 0.012733 | -1.5386 | 2.8344 | -0.2919 | 0.04018 | 0.78857 | 0.001018 | 0.68514 | 0.28334 | 0.61017 | 0.050014 | 0 | 0 | 0 | 0 | 23.5 | 15.7 | 86.0504 | 0 | 0 | 0
2014-09-05 | 15時 | 41.7176 | 2.1191 | 0 | 0.039167 | 0.014683 | -1.7679 | 3.0979 | -0.38429 | 0.039167 | 0.78857 | 0.001018 | 0.68514 | 0.28334 | 0.61017 | 0.050014 | 0 | 0 | 0 | 0 | 25.2 | 15.4 | 76.2687 | 0 | 0 | 0
2014-09-05 | 16時 | 40.7525 | 2.07 | 0 | 0.039822 | 0.013405 | -1.6195 | 2.9274 | -0.32452 | 0.039822 | 0.78857 | 0.001018 | 0.68514 | 0.28334 | 0.61017 | 0.050014 | 0 | 0 | 0 | 0 | 24.1 | 15.1 | 79.9028 | 0 | 0 | 0
2014-09-05 | 17時 | 41.2751 | 2.0966 | 0 | 0.039465 | 0.014095 | -1.7005 | 3.0204 | -0.35713 | 0.039465 | 0.78857 | 0.001018 | 0.68514 | 0.28334 | 0.61017 | 0.050014 | 0 | 0 | 0 | 0 | 24.7 | 14.9 | 76.0856 | 0 | 0 | 0
2014-09-05 | 18時 | 40.4946 | 2.0569 | 0 | 0.040001 | 0.013067 | -1.579 | 2.8809 | -0.30821 | 0.040001 | 0.78857 | 0.001018 | 0.68514 | 0.28334 | 0.61017 | 0.050014 | 0 | 0 | 0 | 0 | 23.8 | 14.6 | 78.7243 | 0 | 0 | 0
2014-09-05 | 19時 | 39.9016 | 2.0268 | 0 | 0.040418 | 0.012294 | -1.4846 | 2.7725 | -0.27015 | 0.040418 | 0.78857 | 0.001018 | 0.68514 | 0.28334 | 0.61017 | 0.050014 | 0 | 0 | 0 | 0 | 23.1 | 14.4 | 81.0202 | 0 | 0 | 0
2014-09-05 | 20時 | 39.5683 | 2.0099 | 0 | 0.040657 | 0.011864 | -1.4307 | 2.7105 | -0.24839 | 0.040657 | 0.78857 | 0.001018 | 0.68514 | 0.28334 | 0.61017 | 0.050014 | 0 | 0 | 0 | 0 | 22.7 | 14.1 | 81.3165 | 0 | 0 | 0
2014-09-05 | 21時 | 39.321 | 1.9973 | 0 | 0.040836 | 0.011545 | -1.3902 | 2.664 | -0.23207 | 0.040836 | 0.78857 | 0.001018 | 0.68514 | 0.28334 | 0.61017 | 0.050014 | 0 | 0 | 0 | 0 | 22.4 | 13.9 | 81.6629 | 0 | 0 | 0
2014-09-05 | 22時 | 38.6726 | 1.9644 | 0 | 0.041312 | 0.010718 | -1.2823 | 2.5401 | -0.18853 | 0.041312 | 0.78857 | 0.001018 | 0.68514 | 0.28334 | 0.61017 | 0.050014 | 0 | 0 | 0 | 0 | 21.6 | 13.8 | 85.1432 | 0 | 0 | 0
2014-09-05 | 23時 | 38.6726 | 1.9644 | 0 | 0.041312 | 0.010718 | -1.2823 | 2.5401 | -0.18853 | 0.041312 | 0.78857 | 0.001018 | 0.68514 | 0.28334 | 0.61017 | 0.050014 | 0 | 0 | 0 | 0 | 21.6 | 13.6 | 83.9357 | 0 | 0 | 0
2014-09-06 | 0時 | 38.513 | 1.9563 | 0 | 0.041432 | 0.010516 | -1.2553 | 2.5091 | -0.17764 | 0.041432 | 0.78857 | 0.001018 | 0.68514 | 0.28334 | 0.61017 | 0.050014 | 0 | 0 | 0 | 0 | 21.4 | 13.4 | 83.7467 | 0 | 0 | 0
2014-09-06 | 1時 | 38.1968 | 1.9402 | 0 | 0.04167 | 0.010118 | -1.2014 | 2.4472 | -0.15586 | 0.04167 | 0.78857 | 0.001018 | 0.68514 | 0.28334 | 0.61017 | 0.050014 | 0 | 0 | 0 | 0 | 21 | 13.2 | 84.5737 | 0 | 0 | 0
2014-09-06 | 2時 | 37.8847 | 1.9244 | 0 | 0.041908 | 0.0097274 | -1.1474 | 2.3853 | -0.13407 | 0.041908 | 0.78857 | 0.001018 | 0.68514 | 0.28334 | 0.61017 | 0.050014 | 0 | 0 | 0 | 0 | 20.6 | 13.1 | 86.0391 | 0 | 0 | 0
2014-09-06 | 3時 | 37.5002 | 1.9048 | 0 | 0.042206 | 0.00925 | -1.08 | 2.3079 | -0.10682 | 0.042206 | 0.78857 | 0.001018 | 0.68514 | 0.28334 | 0.61017 | 0.050014 | 0 | 0 | 0 | 0 | 20.1 | 13 | 88.0748 | 0 | 0 | 0
2014-09-06 | 4時 | 37.3482 | 1.8971 | 0 | 0.042326 | 0.0090624 | -1.053 | 2.2769 | -0.095924 | 0.042326 | 0.78857 | 0.001018 | 0.68514 | 0.28334 | 0.61017 | 0.050014 | 0 | 0 | 0 | 0 | 19.9 | 13 | 89.1727 | 0 | 0 | 0
2014-09-06 | 5時 | 37.0471 | 1.8818 | 0 | 0.042564 | 0.008693 | -0.99909 | 2.215 | -0.074119 | 0.042564 | 0.78857 | 0.001018 | 0.68514 | 0.28334 | 0.61017 | 0.050014 | 0 | 0 | 0 | 0 | 19.5 | 12.9 | 90.7262 | 0 | 0 | 0
2014-09-06 | 6時 | 37.2725 | 1.8933 | 0 | 0.042385 | 0.0089694 | -1.0395 | 2.2614 | -0.090473 | 0.042385 | 0.78857 | 0.001018 | 0.68514 | 0.28334 | 0.61017 | 0.050014 | 0 | 0 | 0 | 0 | 19.8 | 12.8 | 88.3749 | 0 | 0 | 0
2014-09-06 | 7時 | 38.513 | 1.9563 | 0 | 0.041432 | 0.010516 | -1.2553 | 2.5091 | -0.17764 | 0.041432 | 0.78857 | 0.001018 | 0.68514 | 0.28334 | 0.61017 | 0.050014 | 0 | 0 | 0 | 0 | 21.4 | 12.8 | 80.0725 | 0 | 0 | 0
2014-09-06 | 8時 | 41.0127 | 2.0833 | 0 | 0.039644 | 0.013748 | -1.66 | 2.9739 | -0.34083 | 0.039644 | 0.78857 | 0.001018 | 0.68514 | 0.28334 | 0.61017 | 0.050014 | 0 | 0 | 0 | 0 | 24.4 | 12.7 | 66.2547 | 0 | 0 | 0
2014-09-06 | 9時 | 41.4514 | 2.1055 | 0 | 0.039346 | 0.014328 | -1.7274 | 3.0514 | -0.36799 | 0.039346 | 0.78857 | 0.001018 | 0.68514 | 0.28334 | 0.61017 | 0.050014 | 0 | 0 | 0 | 0 | 24.9 | 12.5 | 63.3111 | 0 | 0 | 0
2014-09-06 | 10時 | 43.5504 | 2.2122 | 0 | 0.037975 | 0.017154 | -2.0378 | 3.408 | -0.49284 | 0.037975 | 0.78857 | 0.001018 | 0.68514 | 0.28334 | 0.61017 | 0.050014 | 0 | 0 | 0 | 0 | 27.2 | 12.4 | 54.8258 | 0 | 0 | 0
2014-09-06 | 11時 | 43.269 | 2.1979 | 0 | 0.038154 | 0.016771 | -1.9973 | 3.3615 | -0.47657 | 0.038154 | 0.78857 | 0.001018 | 0.68514 | 0.28334 | 0.61017 | 0.050014 | 0 | 0 | 0 | 0 | 26.9 | 12.3 | 55.3585 | 0 | 0 | 0
2014-09-06 | 12時 | 44.0243 | 2.2362 | 0 | 0.037677 | 0.017802 | -2.1053 | 3.4855 | -0.51996 | 0.037677 | 0.78857 | 0.001018 | 0.68514 | 0.28334 | 0.61017 | 0.050014 | 0 | 0 | 0 | 0 | 27.7 | 12.2 | 52.4027 | 0 | 0 | 0
2014-09-06 | 13時 | 44.5046 | 2.2606 | 0 | 0.037379 | 0.018461 | -2.1728 | 3.5631 | -0.54706 | 0.037379 | 0.78857 | 0.001018 | 0.68514 | 0.28334 | 0.61017 | 0.050014 | 0 | 0 | 0 | 0 | 28.2 | 12 | 50.0787 | 0 | 0 | 0
2014-09-06 | 14時 | 44.6014 | 2.2655 | 0 | 0.037319 | 0.018595 | -2.1863 | 3.5786 | -0.55248 | 0.037319 | 0.78857 | 0.001018 | 0.68514 | 0.28334 | 0.61017 | 0.050014 | 0 | 0 | 0 | 0 | 28.3 | 11.9 | 49.3812 | 0 | 0 | 0
2014-09-06 | 15時 | 44.9911 | 2.2853 | 0 | 0.037081 | 0.019133 | -2.2403 | 3.6407 | -0.57416 | 0.037081 | 0.78857 | 0.001018 | 0.68514 | 0.28334 | 0.61017 | 0.050014 | 0 | 0 | 0 | 0 | 28.7 | 12.1 | 49.0431 | 0 | 0 | 0
2014-09-06 | 16時 | 44.9911 | 2.2853 | 0 | 0.037081 | 0.019133 | -2.2403 | 3.6407 | -0.57416 | 0.037081 | 0.78857 | 0.001018 | 0.68514 | 0.28334 | 0.61017 | 0.050014 | 0 | 0 | 0 | 0 | 28.7 | 12.3 | 49.838 | 0 | 0 | 0
2014-09-06 | 17時 | 44.2157 | 2.246 | 0 | 0.037558 | 0.018064 | -2.1323 | 3.5166 | -0.5308 | 0.037558 | 0.78857 | 0.001018 | 0.68514 | 0.28334 | 0.61017 | 0.050014 | 0 | 0 | 0 | 0 | 27.9 | 12.6 | 53.459 | 0 | 0 | 0
2014-09-06 | 18時 | 42.99 | 2.1837 | 0 | 0.038332 | 0.016392 | -1.9568 | 3.315 | -0.46029 | 0.038332 | 0.78857 | 0.001018 | 0.68514 | 0.28334 | 0.61017 | 0.050014 | 0 | 0 | 0 | 0 | 26.6 | 12.8 | 58.5883 | 0 | 0 | 0
2014-09-06 | 19時 | 42.0761 | 2.1373 | 0 | 0.038928 | 0.015161 | -1.8219 | 3.1599 | -0.40601 | 0.038928 | 0.78857 | 0.001018 | 0.68514 | 0.28334 | 0.61017 | 0.050014 | 0 | 0 | 0 | 0 | 25.6 | 13 | 63.1077 | 0 | 0 | 0
2014-09-06 | 20時 | 40.6663 | 2.0657 | 0 | 0.039882 | 0.013292 | -1.606 | 2.9119 | -0.31909 | 0.039882 | 0.78857 | 0.001018 | 0.68514 | 0.28334 | 0.61017 | 0.050014 | 0 | 0 | 0 | 0 | 24 | 13.3 | 71.0025 | 0 | 0 | 0
2014-09-06 | 21時 | 40.0698 | 2.0354 | 0 | 0.040299 | 0.012513 | -1.5116 | 2.8035 | -0.28103 | 0.040299 | 0.78857 | 0.001018 | 0.68514 | 0.28334 | 0.61017 | 0.050014 | 0 | 0 | 0 | 0 | 23.3 | 13.2 | 73.5148 | 0 | 0 | 0
2014-09-06 | 22時 | 39.9016 | 2.0268 | 0 | 0.040418 | 0.012294 | -1.4846 | 2.7725 | -0.27015 | 0.040418 | 0.78857 | 0.001018 | 0.68514 | 0.28334 | 0.61017 | 0.050014 | 0 | 0 | 0 | 0 | 23.1 | 13.2 | 74.4089 | 0 | 0 | 0
2014-09-06 | 23時 | 39.2391 | 1.9932 | 0 | 0.040895 | 0.01144 | -1.3767 | 2.6485 | -0.22663 | 0.040895 | 0.78857 | 0.001018 | 0.68514 | 0.28334 | 0.61017 | 0.050014 | 0 | 0 | 0 | 0 | 22.3 | 13.1 | 77.53 | 0 | 0 | 0
2014-09-07 | 0時 | 38.7527 | 1.9685 | 0 | 0.041253 | 0.01082 | -1.2958 | 2.5556 | -0.19397 | 0.041253 | 0.78857 | 0.001018 | 0.68514 | 0.28334 | 0.61017 | 0.050014 | 0 | 0 | 0 | 0 | 21.7 | 13.1 | 80.4201 | 0 | 0 | 0
2014-09-07 | 1時 | 38.513 | 1.9563 | 0 | 0.041432 | 0.010516 | -1.2553 | 2.5091 | -0.17764 | 0.041432 | 0.78857 | 0.001018 | 0.68514 | 0.28334 | 0.61017 | 0.050014 | 0 | 0 | 0 | 0 | 21.4 | 13 | 81.298 | 0 | 0 | 0
2014-09-07 | 2時 | 38.2755 | 1.9442 | 0 | 0.04161 | 0.010217 | -1.2148 | 2.4627 | -0.1613 | 0.04161 | 0.78857 | 0.001018 | 0.68514 | 0.28334 | 0.61017 | 0.050014 | 0 | 0 | 0 | 0 | 21.1 | 13 | 82.8082 | 0 | 0 | 0
2014-09-07 | 3時 | 38.0403 | 1.9323 | 0 | 0.041789 | 0.0099218 | -1.1744 | 2.4162 | -0.14496 | 0.041789 | 0.78857 | 0.001018 | 0.68514 | 0.28334 | 0.61017 | 0.050014 | 0 | 0 | 0 | 0 | 20.8 | 12.9 | 83.7143 | 0 | 0 | 0
2014-09-07 | 4時 | 38.0403 | 1.9323 | 0 | 0.041789 | 0.0099218 | -1.1744 | 2.4162 | -0.14496 | 0.041789 | 0.78857 | 0.001018 | 0.68514 | 0.28334 | 0.61017 | 0.050014 | 0 | 0 | 0 | 0 | 20.8 | 12.8 | 83.0785 | 0 | 0 | 0
2014-09-07 | 5時 | 37.9623 | 1.9283 | 0 | 0.041849 | 0.0098244 | -1.1609 | 2.4008 | -0.13952 | 0.041849 | 0.78857 | 0.001018 | 0.68514 | 0.28334 | 0.61017 | 0.050014 | 0 | 0 | 0 | 0 | 20.7 | 12.8 | 83.5917 | 0 | 0 | 0
2014-09-07 | 6時 | 38.0403 | 1.9323 | 0 | 0.041789 | 0.0099218 | -1.1744 | 2.4162 | -0.14496 | 0.041789 | 0.78857 | 0.001018 | 0.68514 | 0.28334 | 0.61017 | 0.050014 | 0 | 0 | 0 | 0 | 20.8 | 12.7 | 82.4424 | 0 | 0 | 0
2014-09-07 | 7時 | 38.8332 | 1.9725 | 0 | 0.041193 | 0.010922 | -1.3093 | 2.5711 | -0.19942 | 0.041193 | 0.78857 | 0.001018 | 0.68514 | 0.28334 | 0.61017 | 0.050014 | 0 | 0 | 0 | 0 | 21.8 | 12.6 | 76.9399 | 0 | 0 | 0
2014-09-07 | 8時 | 40.3239 | 2.0483 | 0 | 0.04012 | 0.012844 | -1.5521 | 2.8499 | -0.29734 | 0.04012 | 0.78857 | 0.001018 | 0.68514 | 0.28334 | 0.61017 | 0.050014 | 0 | 0 | 0 | 0 | 23.6 | 12.6 | 68.9799 | 0 | 0 | 0
2014-09-07 | 9時 | 41.2751 | 2.0966 | 0 | 0.039465 | 0.014095 | -1.7005 | 3.0204 | -0.35713 | 0.039465 | 0.78857 | 0.001018 | 0.68514 | 0.28334 | 0.61017 | 0.050014 | 0 | 0 | 0 | 0 | 24.7 | 13 | 66.5821 | 0 | 0 | 0
2014-09-07 | 10時 | 41.7176 | 2.1191 | 0 | 0.039167 | 0.014683 | -1.7679 | 3.0979 | -0.38429 | 0.039167 | 0.78857 | 0.001018 | 0.68514 | 0.28334 | 0.61017 | 0.050014 | 0 | 0 | 0 | 0 | 25.2 | 13.4 | 66.5725 | 0 | 0 | 0
2014-09-07 | 11時 | 41.7176 | 2.1191 | 0 | 0.039167 | 0.014683 | -1.7679 | 3.0979 | -0.38429 | 0.039167 | 0.78857 | 0.001018 | 0.68514 | 0.28334 | 0.61017 | 0.050014 | 0 | 0 | 0 | 0 | 25.2 | 13.9 | 69.0023 | 0 | 0 | 0
2014-09-07 | 12時 | 41.8963 | 2.1281 | 0 | 0.039048 | 0.014921 | -1.7949 | 3.1289 | -0.39515 | 0.039048 | 0.78857 | 0.001018 | 0.68514 | 0.28334 | 0.61017 | 0.050014 | 0 | 0 | 0 | 0 | 25.4 | 14.3 | 70.1044 | 0 | 0 | 0
2014-09-07 | 13時 | 41.7176 | 2.1191 | 0 | 0.039167 | 0.014683 | -1.7679 | 3.0979 | -0.38429 | 0.039167 | 0.78857 | 0.001018 | 0.68514 | 0.28334 | 0.61017 | 0.050014 | 0 | 0 | 0 | 0 | 25.2 | 14.8 | 73.3662 | 0 | 0 | 0
2014-09-07 | 14時 | 41.8068 | 2.1236 | 0 | 0.039107 | 0.014802 | -1.7814 | 3.1134 | -0.38972 | 0.039107 | 0.78857 | 0.001018 | 0.68514 | 0.28334 | 0.61017 | 0.050014 | 0 | 0 | 0 | 0 | 25.3 | 15.3 | 75.3357 | 0 | 0 | 0
2014-09-07 | 15時 | 42.1663 | 2.1419 | 0 | 0.038869 | 0.015282 | -1.8354 | 3.1754 | -0.41144 | 0.038869 | 0.78857 | 0.001018 | 0.68514 | 0.28334 | 0.61017 | 0.050014 | 0 | 0 | 0 | 0 | 25.7 | 15 | 72.1587 | 0 | 0 | 0
2014-09-07 | 16時 | 41.9861 | 2.1327 | 0 | 0.038988 | 0.015041 | -1.8084 | 3.1444 | -0.40058 | 0.038988 | 0.78857 | 0.001018 | 0.68514 | 0.28334 | 0.61017 | 0.050014 | 0 | 0 | 0 | 0 | 25.5 | 14.8 | 72.0692 | 0 | 0 | 0
2014-09-07 | 17時 | 41.1874 | 2.0921 | 0 | 0.039524 | 0.013979 | -1.687 | 3.0049 | -0.35169 | 0.039524 | 0.78857 | 0.001018 | 0.68514 | 0.28334 | 0.61017 | 0.050014 | 0 | 0 | 0 | 0 | 24.6 | 14.6 | 75.036 | 0 | 0 | 0
2014-09-07 | 18時 | 41.1874 | 2.0921 | 0 | 0.039524 | 0.013979 | -1.687 | 3.0049 | -0.35169 | 0.039524 | 0.78857 | 0.001018 | 0.68514 | 0.28334 | 0.61017 | 0.050014 | 0 | 0 | 0 | 0 | 24.6 | 14.4 | 74.0314 | 0 | 0 | 0
2014-09-07 | 19時 | 41.3631 | 2.1011 | 0 | 0.039405 | 0.014211 | -1.714 | 3.0359 | -0.36256 | 0.039405 | 0.78857 | 0.001018 | 0.68514 | 0.28334 | 0.61017 | 0.050014 | 0 | 0 | 0 | 0 | 24.8 | 14.2 | 72.1586 | 0 | 0 | 0
2014-09-07 | 20時 | 40.239 | 2.044 | 0 | 0.04018 | 0.012733 | -1.5386 | 2.8344 | -0.2919 | 0.04018 | 0.78857 | 0.001018 | 0.68514 | 0.28334 | 0.61017 | 0.050014 | 0 | 0 | 0 | 0 | 23.5 | 14 | 76.938 | 0 | 0 | 0
2014-09-07 | 21時 | 39.4857 | 2.0057 | 0 | 0.040716 | 0.011757 | -1.4172 | 2.695 | -0.24295 | 0.040716 | 0.78857 | 0.001018 | 0.68514 | 0.28334 | 0.61017 | 0.050014 | 0 | 0 | 0 | 0 | 22.6 | 13.8 | 80.1086 | 0 | 0 | 0
2014-09-07 | 22時 | 39.1574 | 1.989 | 0 | 0.040955 | 0.011336 | -1.3632 | 2.633 | -0.22119 | 0.040955 | 0.78857 | 0.001018 | 0.68514 | 0.28334 | 0.61017 | 0.050014 | 0 | 0 | 0 | 0 | 22.2 | 13.5 | 80.3346 | 0 | 0 | 0
2014-09-07 | 23時 | 39.4032 | 2.0015 | 0 | 0.040776 | 0.011651 | -1.4037 | 2.6795 | -0.23751 | 0.040776 | 0.78857 | 0.001018 | 0.68514 | 0.28334 | 0.61017 | 0.050014 | 0 | 0 | 0 | 0 | 22.5 | 13.3 | 77.7377 | 0 | 0 | 0
2014-09-08 | 0時 | 40.1543 | 2.0397 | 0 | 0.04024 | 0.012623 | -1.5251 | 2.8189 | -0.28647 | 0.04024 | 0.78857 | 0.001018 | 0.68514 | 0.28334 | 0.61017 | 0.050014 | 0 | 0 | 0 | 0 | 23.4 | 13.1 | 72.5302 | 0 | 0 | 0
2014-09-08 | 1時 | 40.4946 | 2.0569 | 0 | 0.040001 | 0.013067 | -1.579 | 2.8809 | -0.30821 | 0.040001 | 0.78857 | 0.001018 | 0.68514 | 0.28334 | 0.61017 | 0.050014 | 0 | 0 | 0 | 0 | 23.8 | 12.8 | 69.2142 | 0 | 0 | 0
2014-09-08 | 2時 | 40.4946 | 2.0569 | 0 | 0.040001 | 0.013067 | -1.579 | 2.8809 | -0.30821 | 0.040001 | 0.78857 | 0.001018 | 0.68514 | 0.28334 | 0.61017 | 0.050014 | 0 | 0 | 0 | 0 | 23.8 | 12.7 | 68.6843 | 0 | 0 | 0
2014-09-08 | 3時 | 40.3239 | 2.0483 | 0 | 0.04012 | 0.012844 | -1.5521 | 2.8499 | -0.29734 | 0.04012 | 0.78857 | 0.001018 | 0.68514 | 0.28334 | 0.61017 | 0.050014 | 0 | 0 | 0 | 0 | 23.6 | 12.8 | 70.0527 | 0 | 0 | 0
2014-09-08 | 4時 | 40.239 | 2.044 | 0 | 0.04018 | 0.012733 | -1.5386 | 2.8344 | -0.2919 | 0.04018 | 0.78857 | 0.001018 | 0.68514 | 0.28334 | 0.61017 | 0.050014 | 0 | 0 | 0 | 0 | 23.5 | 13 | 71.5549 | 0 | 0 | 0
2014-09-08 | 5時 | 40.4091 | 2.0526 | 0 | 0.040061 | 0.012955 | -1.5655 | 2.8654 | -0.30278 | 0.040061 | 0.78857 | 0.001018 | 0.68514 | 0.28334 | 0.61017 | 0.050014 | 0 | 0 | 0 | 0 | 23.7 | 13.2 | 71.7628 | 0 | 0 | 0
2014-09-08 | 6時 | 39.7345 | 2.0183 | 0 | 0.040538 | 0.012078 | -1.4576 | 2.7415 | -0.25927 | 0.040538 | 0.78857 | 0.001018 | 0.68514 | 0.28334 | 0.61017 | 0.050014 | 0 | 0 | 0 | 0 | 22.9 | 13.3 | 75.8738 | 0 | 0 | 0
2014-09-08 | 7時 | 39.4857 | 2.0057 | 0 | 0.040716 | 0.011757 | -1.4172 | 2.695 | -0.24295 | 0.040716 | 0.78857 | 0.001018 | 0.68514 | 0.28334 | 0.61017 | 0.050014 | 0 | 0 | 0 | 0 | 22.6 | 13.5 | 78.4041 | 0 | 0 | 0
2014-09-08 | 8時 | 37.9623 | 1.9283 | 0 | 0.041849 | 0.0098244 | -1.1609 | 2.4008 | -0.13952 | 0.041849 | 0.78857 | 0.001018 | 0.68514 | 0.28334 | 0.61017 | 0.050014 | 0 | 0 | 0 | 0 | 20.7 | 13.7 | 89.3426 | 0 | 0 | 0
2014-09-08 | 9時 | 38.1184 | 1.9362 | 0 | 0.04173 | 0.01002 | -1.1879 | 2.4317 | -0.15041 | 0.04173 | 0.78857 | 0.001018 | 0.68514 | 0.28334 | 0.61017 | 0.050014 | 0 | 0 | 0 | 0 | 20.9 | 14.1 | 90.7688 | 0 | 0 | 0
2014-09-08 | 10時 | 38.9138 | 1.9766 | 0 | 0.041134 | 0.011025 | -1.3227 | 2.5866 | -0.20486 | 0.041134 | 0.78857 | 0.001018 | 0.68514 | 0.28334 | 0.61017 | 0.050014 | 0 | 0 | 0 | 0 | 21.9 | 14.5 | 87.7402 | 0 | 0 | 0
2014-09-08 | 11時 | 39.5683 | 2.0099 | 0 | 0.040657 | 0.011864 | -1.4307 | 2.7105 | -0.24839 | 0.040657 | 0.78857 | 0.001018 | 0.68514 | 0.28334 | 0.61017 | 0.050014 | 0 | 0 | 0 | 0 | 22.7 | 14.9 | 85.8222 | 0 | 0 | 0
2014-09-08 | 12時 | 39.9856 | 2.0311 | 0 | 0.040359 | 0.012403 | -1.4981 | 2.788 | -0.27559 | 0.040359 | 0.78857 | 0.001018 | 0.68514 | 0.28334 | 0.61017 | 0.050014 | 0 | 0 | 0 | 0 | 23.2 | 15.3 | 85.4443 | 0 | 0 | 0
2014-09-08 | 13時 | 39.7345 | 2.0183 | 0 | 0.040538 | 0.012078 | -1.4576 | 2.7415 | -0.25927 | 0.040538 | 0.78857 | 0.001018 | 0.68514 | 0.28334 | 0.61017 | 0.050014 | 0 | 0 | 0 | 0 | 22.9 | 15.7 | 89.2282 | 0 | 0 | 0
2014-09-08 | 14時 | 40.4946 | 2.0569 | 0 | 0.040001 | 0.013067 | -1.579 | 2.8809 | -0.30821 | 0.040001 | 0.78857 | 0.001018 | 0.68514 | 0.28334 | 0.61017 | 0.050014 | 0 | 0 | 0 | 0 | 23.8 | 16.1 | 86.6083 | 0 | 0 | 0
2014-09-08 | 15時 | 40.6663 | 2.0657 | 0 | 0.039882 | 0.013292 | -1.606 | 2.9119 | -0.31909 | 0.039882 | 0.78857 | 0.001018 | 0.68514 | 0.28334 | 0.61017 | 0.050014 | 0 | 0 | 0 | 0 | 24 | 16.1 | 85.5732 | 0 | 0 | 0
2014-09-08 | 16時 | 41.3631 | 2.1011 | 0 | 0.039405 | 0.014211 | -1.714 | 3.0359 | -0.36256 | 0.039405 | 0.78857 | 0.001018 | 0.68514 | 0.28334 | 0.61017 | 0.050014 | 0 | 0 | 0 | 0 | 24.8 | 16 | 81.0761 | 0 | 0 | 0
2014-09-08 | 17時 | 40.239 | 2.044 | 0 | 0.04018 | 0.012733 | -1.5386 | 2.8344 | -0.2919 | 0.04018 | 0.78857 | 0.001018 | 0.68514 | 0.28334 | 0.61017 | 0.050014 | 0 | 0 | 0 | 0 | 23.5 | 15.9 | 87.1193 | 0 | 0 | 0
2014-09-08 | 18時 | 40.3239 | 2.0483 | 0 | 0.04012 | 0.012844 | -1.5521 | 2.8499 | -0.29734 | 0.04012 | 0.78857 | 0.001018 | 0.68514 | 0.28334 | 0.61017 | 0.050014 | 0 | 0 | 0 | 0 | 23.6 | 15.9 | 86.5957 | 0 | 0 | 0
2014-09-08 | 19時 | 40.4091 | 2.0526 | 0 | 0.040061 | 0.012955 | -1.5655 | 2.8654 | -0.30278 | 0.040061 | 0.78857 | 0.001018 | 0.68514 | 0.28334 | 0.61017 | 0.050014 | 0 | 0 | 0 | 0 | 23.7 | 15.8 | 85.5478 | 0 | 0 | 0
2014-09-08 | 20時 | 40.5803 | 2.0613 | 0 | 0.039942 | 0.013179 | -1.5925 | 2.8964 | -0.31365 | 0.039942 | 0.78857 | 0.001018 | 0.68514 | 0.28334 | 0.61017 | 0.050014 | 0 | 0 | 0 | 0 | 23.9 | 15.7 | 84.0028 | 0 | 0 | 0
2014-09-08 | 21時 | 40.839 | 2.0744 | 0 | 0.039763 | 0.013519 | -1.633 | 2.9429 | -0.32996 | 0.039763 | 0.78857 | 0.001018 | 0.68514 | 0.28334 | 0.61017 | 0.050014 | 0 | 0 | 0 | 0 | 24.2 | 15.6 | 81.9905 | 0 | 0 | 0
2014-09-08 | 22時 | 40.239 | 2.044 | 0 | 0.04018 | 0.012733 | -1.5386 | 2.8344 | -0.2919 | 0.04018 | 0.78857 | 0.001018 | 0.68514 | 0.28334 | 0.61017 | 0.050014 | 0 | 0 | 0 | 0 | 23.5 | 15.5 | 84.9809 | 0 | 0 | 0
2014-09-08 | 23時 | 39.4032 | 2.0015 | 0 | 0.040776 | 0.011651 | -1.4037 | 2.6795 | -0.23751 | 0.040776 | 0.78857 | 0.001018 | 0.68514 | 0.28334 | 0.61017 | 0.050014 | 0 | 0 | 0 | 0 | 22.5 | 15.4 | 89.7155 | 0 | 0 | 0
2014-09-09 | 0時 | 39.1574 | 1.989 | 0 | 0.040955 | 0.011336 | -1.3632 | 2.633 | -0.22119 | 0.040955 | 0.78857 | 0.001018 | 0.68514 | 0.28334 | 0.61017 | 0.050014 | 0 | 0 | 0 | 0 | 22.2 | 15.4 | 91.3678 | 0 | 0 | 0
2014-09-09 | 1時 | 38.9948 | 1.9808 | 0 | 0.041074 | 0.011128 | -1.3362 | 2.6021 | -0.2103 | 0.041074 | 0.78857 | 0.001018 | 0.68514 | 0.28334 | 0.61017 | 0.050014 | 0 | 0 | 0 | 0 | 22 | 15.3 | 91.9023 | 0 | 0 | 0
2014-09-09 | 2時 | 38.7527 | 1.9685 | 0 | 0.041253 | 0.01082 | -1.2958 | 2.5556 | -0.19397 | 0.041253 | 0.78857 | 0.001018 | 0.68514 | 0.28334 | 0.61017 | 0.050014 | 0 | 0 | 0 | 0 | 21.7 | 15.2 | 93.0043 | 0 | 0 | 0
2014-09-09 | 3時 | 38.8332 | 1.9725 | 0 | 0.041193 | 0.010922 | -1.3093 | 2.5711 | -0.19942 | 0.041193 | 0.78857 | 0.001018 | 0.68514 | 0.28334 | 0.61017 | 0.050014 | 0 | 0 | 0 | 0 | 21.8 | 15.6 | 94.8107 | 0 | 0 | 0
2014-09-09 | 4時 | 39.076 | 1.9849 | 0 | 0.041014 | 0.011232 | -1.3497 | 2.6176 | -0.21574 | 0.041014 | 0.78857 | 0.001018 | 0.68514 | 0.28334 | 0.61017 | 0.050014 | 0 | 0 | 0 | 0 | 22.1 | 15.9 | 94.8364 | 0 | 0 | 0
2014-09-09 | 5時 | 39.076 | 1.9849 | 0 | 0.041014 | 0.011232 | -1.3497 | 2.6176 | -0.21574 | 0.041014 | 0.78857 | 0.001018 | 0.68514 | 0.28334 | 0.61017 | 0.050014 | 0 | 0 | 0 | 0 | 22.1 | 16.2 | 96.5804 | 0 | 0 | 0
2014-09-09 | 6時 | 39.1574 | 1.989 | 0 | 0.040955 | 0.011336 | -1.3632 | 2.633 | -0.22119 | 0.040955 | 0.78857 | 0.001018 | 0.68514 | 0.28334 | 0.61017 | 0.050014 | 0 | 0 | 0 | 0 | 22.2 | 16.6 | 98.3023 | 0 | 0 | 0
2014-09-09 | 7時 | 39.6513 | 2.0141 | 0 | 0.040597 | 0.011971 | -1.4441 | 2.726 | -0.25383 | 0.040597 | 0.78857 | 0.001018 | 0.68514 | 0.28334 | 0.61017 | 0.050014 | 0 | 0 | 0 | 0 | 22.8 | 16.9 | 96.4505 | 0 | 0 | 0
2014-09-09 | 8時 | 40.0698 | 2.0354 | 0 | 0.040299 | 0.012513 | -1.5116 | 2.8035 | -0.28103 | 0.040299 | 0.78857 | 0.001018 | 0.68514 | 0.28334 | 0.61017 | 0.050014 | 0 | 0 | 0 | 0 | 23.3 | 17.3 | 95.7311 | 0 | 0 | 0
2014-09-09 | 9時 | 40.7525 | 2.07 | 0 | 0.039822 | 0.013405 | -1.6195 | 2.9274 | -0.32452 | 0.039822 | 0.78857 | 0.001018 | 0.68514 | 0.28334 | 0.61017 | 0.050014 | 0 | 0 | 0 | 0 | 24.1 | 17.3 | 91.2293 | 0 | 0 | 0
2014-09-09 | 10時 | 40.7525 | 2.07 | 0 | 0.039822 | 0.013405 | -1.6195 | 2.9274 | -0.32452 | 0.039822 | 0.78857 | 0.001018 | 0.68514 | 0.28334 | 0.61017 | 0.050014 | 0 | 0 | 0 | 0 | 24.1 | 17.4 | 91.7423 | 0 | 0 | 0
2014-09-09 | 11時 | 41.4514 | 2.1055 | 0 | 0.039346 | 0.014328 | -1.7274 | 3.0514 | -0.36799 | 0.039346 | 0.78857 | 0.001018 | 0.68514 | 0.28334 | 0.61017 | 0.050014 | 0 | 0 | 0 | 0 | 24.9 | 17.5 | 87.9426 | 0 | 0 | 0
2014-09-09 | 12時 | 41.2751 | 2.0966 | 0 | 0.039465 | 0.014095 | -1.7005 | 3.0204 | -0.35713 | 0.039465 | 0.78857 | 0.001018 | 0.68514 | 0.28334 | 0.61017 | 0.050014 | 0 | 0 | 0 | 0 | 24.7 | 17.5 | 88.999 | 0 | 0 | 0
2014-09-09 | 13時 | 40.4946 | 2.0569 | 0 | 0.040001 | 0.013067 | -1.579 | 2.8809 | -0.30821 | 0.040001 | 0.78857 | 0.001018 | 0.68514 | 0.28334 | 0.61017 | 0.050014 | 0 | 0 | 0 | 0 | 23.8 | 17.6 | 94.4554 | 0 | 0 | 0
2014-09-09 | 14時 | 40.3239 | 2.0483 | 0 | 0.04012 | 0.012844 | -1.5521 | 2.8499 | -0.29734 | 0.04012 | 0.78857 | 0.001018 | 0.68514 | 0.28334 | 0.61017 | 0.050014 | 0 | 0 | 0 | 0 | 23.6 | 17.7 | 96.1278 | 0 | 0 | 0
2014-09-09 | 15時 | 40.4946 | 2.0569 | 0 | 0.040001 | 0.013067 | -1.579 | 2.8809 | -0.30821 | 0.040001 | 0.78857 | 0.001018 | 0.68514 | 0.28334 | 0.61017 | 0.050014 | 0 | 0 | 0 | 0 | 23.8 | 17.7 | 94.9772 | 0 | 0 | 0
2014-09-09 | 16時 | 40.7525 | 2.07 | 0 | 0.039822 | 0.013405 | -1.6195 | 2.9274 | -0.32452 | 0.039822 | 0.78857 | 0.001018 | 0.68514 | 0.28334 | 0.61017 | 0.050014 | 0 | 0 | 0 | 0 | 24.1 | 17.8 | 93.7926 | 0 | 0 | 0
2014-09-09 | 17時 | 40.6663 | 2.0657 | 0 | 0.039882 | 0.013292 | -1.606 | 2.9119 | -0.31909 | 0.039882 | 0.78857 | 0.001018 | 0.68514 | 0.28334 | 0.61017 | 0.050014 | 0 | 0 | 0 | 0 | 24 | 17.9 | 94.8728 | 0 | 0 | 0
2014-09-09 | 18時 | 40.6663 | 2.0657 | 0 | 0.039882 | 0.013292 | -1.606 | 2.9119 | -0.31909 | 0.039882 | 0.78857 | 0.001018 | 0.68514 | 0.28334 | 0.61017 | 0.050014 | 0 | 0 | 0 | 0 | 24 | 18 | 95.3879 | 0 | 0 | 0
2014-09-09 | 19時 | 40.6663 | 2.0657 | 0 | 0.039882 | 0.013292 | -1.606 | 2.9119 | -0.31909 | 0.039882 | 0.78857 | 0.001018 | 0.68514 | 0.28334 | 0.61017 | 0.050014 | 0 | 0 | 0 | 0 | 24 | 18 | 95.3879 | 0 | 0 | 0
2014-09-09 | 20時 | 40.839 | 2.0744 | 0 | 0.039763 | 0.013519 | -1.633 | 2.9429 | -0.32996 | 0.039763 | 0.78857 | 0.001018 | 0.68514 | 0.28334 | 0.61017 | 0.050014 | 0 | 0 | 0 | 0 | 24.2 | 18.2 | 95.2671 | 0 | 0 | 0
2014-09-09 | 21時 | 40.9257 | 2.0788 | 0 | 0.039703 | 0.013633 | -1.6465 | 2.9584 | -0.33539 | 0.039703 | 0.78857 | 0.001018 | 0.68514 | 0.28334 | 0.61017 | 0.050014 | 0 | 0 | 0 | 0 | 24.3 | 17.6 | 91.6616 | 0 | 0 | 0
2014-09-09 | 22時 | 40.839 | 2.0744 | 0 | 0.039763 | 0.013519 | -1.633 | 2.9429 | -0.32996 | 0.039763 | 0.78857 | 0.001018 | 0.68514 | 0.28334 | 0.61017 | 0.050014 | 0 | 0 | 0 | 0 | 24.2 | 17 | 89.1528 | 0 | 0 | 0
2014-09-09 | 23時 | 40.6663 | 2.0657 | 0 | 0.039882 | 0.013292 | -1.606 | 2.9119 | -0.31909 | 0.039882 | 0.78857 | 0.001018 | 0.68514 | 0.28334 | 0.61017 | 0.050014 | 0 | 0 | 0 | 0 | 24 | 16.5 | 87.6443 | 0 | 0 | 0
2014-09-10 | 0時 | 40.5803 | 2.0613 | 0 | 0.039942 | 0.013179 | -1.5925 | 2.8964 | -0.31365 | 0.039942 | 0.78857 | 0.001018 | 0.68514 | 0.28334 | 0.61017 | 0.050014 | 0 | 0 | 0 | 0 | 23.9 | 16 | 85.5677 | 0 | 0 | 0
2014-09-10 | 1時 | 40.4091 | 2.0526 | 0 | 0.040061 | 0.012955 | -1.5655 | 2.8654 | -0.30278 | 0.040061 | 0.78857 | 0.001018 | 0.68514 | 0.28334 | 0.61017 | 0.050014 | 0 | 0 | 0 | 0 | 23.7 | 15.4 | 83.4343 | 0 | 0 | 0
2014-09-10 | 2時 | 39.9856 | 2.0311 | 0 | 0.040359 | 0.012403 | -1.4981 | 2.788 | -0.27559 | 0.040359 | 0.78857 | 0.001018 | 0.68514 | 0.28334 | 0.61017 | 0.050014 | 0 | 0 | 0 | 0 | 23.2 | 14.9 | 83.2627 | 0 | 0 | 0
2014-09-10 | 3時 | 39.6513 | 2.0141 | 0 | 0.040597 | 0.011971 | -1.4441 | 2.726 | -0.25383 | 0.040597 | 0.78857 | 0.001018 | 0.68514 | 0.28334 | 0.61017 | 0.050014 | 0 | 0 | 0 | 0 | 22.8 | 14.8 | 84.7441 | 0 | 0 | 0
2014-09-10 | 4時 | 39.4857 | 2.0057 | 0 | 0.040716 | 0.011757 | -1.4172 | 2.695 | -0.24295 | 0.040716 | 0.78857 | 0.001018 | 0.68514 | 0.28334 | 0.61017 | 0.050014 | 0 | 0 | 0 | 0 | 22.6 | 14.6 | 84.6461 | 0 | 0 | 0
2014-09-10 | 5時 | 39.321 | 1.9973 | 0 | 0.040836 | 0.011545 | -1.3902 | 2.664 | -0.23207 | 0.040836 | 0.78857 | 0.001018 | 0.68514 | 0.28334 | 0.61017 | 0.050014 | 0 | 0 | 0 | 0 | 22.4 | 14.6 | 85.6811 | 0 | 0 | 0
2014-09-10 | 6時 | 39.2391 | 1.9932 | 0 | 0.040895 | 0.01144 | -1.3767 | 2.6485 | -0.22663 | 0.040895 | 0.78857 | 0.001018 | 0.68514 | 0.28334 | 0.61017 | 0.050014 | 0 | 0 | 0 | 0 | 22.3 | 14.4 | 85.0497 | 0 | 0 | 0
2014-09-10 | 7時 | 40.4091 | 2.0526 | 0 | 0.040061 | 0.012955 | -1.5655 | 2.8654 | -0.30278 | 0.040061 | 0.78857 | 0.001018 | 0.68514 | 0.28334 | 0.61017 | 0.050014 | 0 | 0 | 0 | 0 | 23.7 | 14.3 | 77.6087 | 0 | 0 | 0
2014-09-10 | 8時 | 42.4386 | 2.1557 | 0 | 0.03869 | 0.015648 | -1.8759 | 3.2219 | -0.42773 | 0.03869 | 0.78857 | 0.001018 | 0.68514 | 0.28334 | 0.61017 | 0.050014 | 0 | 0 | 0 | 0 | 26 | 14.2 | 67.1915 | 0 | 0 | 0
2014-09-10 | 9時 | 43.1758 | 2.1931 | 0 | 0.038213 | 0.016644 | -1.9838 | 3.346 | -0.47114 | 0.038213 | 0.78857 | 0.001018 | 0.68514 | 0.28334 | 0.61017 | 0.050014 | 0 | 0 | 0 | 0 | 26.8 | 14.2 | 64.0946 | 0 | 0 | 0
2014-09-10 | 10時 | 44.7958 | 2.2754 | 0 | 0.0372 | 0.018863 | -2.2133 | 3.6096 | -0.56332 | 0.0372 | 0.78857 | 0.001018 | 0.68514 | 0.28334 | 0.61017 | 0.050014 | 0 | 0 | 0 | 0 | 28.5 | 14.3 | 58.4336 | 0 | 0 | 0
2014-09-10 | 11時 | 45.2861 | 2.3003 | 0 | 0.036902 | 0.019542 | -2.2808 | 3.6872 | -0.59042 | 0.036902 | 0.78857 | 0.001018 | 0.68514 | 0.28334 | 0.61017 | 0.050014 | 0 | 0 | 0 | 0 | 29 | 14.3 | 56.7649 | 0 | 0 | 0
2014-09-10 | 12時 | 45.6829 | 2.3205 | 0 | 0.036664 | 0.020094 | -2.3348 | 3.7493 | -0.61208 | 0.036664 | 0.78857 | 0.001018 | 0.68514 | 0.28334 | 0.61017 | 0.050014 | 0 | 0 | 0 | 0 | 29.4 | 14.3 | 55.4687 | 0 | 0 | 0
2014-09-10 | 13時 | 45.5833 | 2.3154 | 0 | 0.036723 | 0.019955 | -2.3213 | 3.7338 | -0.60667 | 0.036723 | 0.78857 | 0.001018 | 0.68514 | 0.28334 | 0.61017 | 0.050014 | 0 | 0 | 0 | 0 | 29.3 | 14.4 | 56.1709 | 0 | 0 | 0
2014-09-10 | 14時 | 45.6829 | 2.3205 | 0 | 0.036664 | 0.020094 | -2.3348 | 3.7493 | -0.61208 | 0.036664 | 0.78857 | 0.001018 | 0.68514 | 0.28334 | 0.61017 | 0.050014 | 0 | 0 | 0 | 0 | 29.4 | 14.5 | 56.2268 | 0 | 0 | 0
2014-09-10 | 15時 | 45.3849 | 2.3053 | 0 | 0.036842 | 0.019679 | -2.2943 | 3.7027 | -0.59583 | 0.036842 | 0.78857 | 0.001018 | 0.68514 | 0.28334 | 0.61017 | 0.050014 | 0 | 0 | 0 | 0 | 29.1 | 13.6 | 53.7341 | 0 | 0 | 0
2014-09-10 | 16時 | 44.3117 | 2.2508 | 0 | 0.037498 | 0.018196 | -2.1458 | 3.5321 | -0.53622 | 0.037498 | 0.78857 | 0.001018 | 0.68514 | 0.28334 | 0.61017 | 0.050014 | 0 | 0 | 0 | 0 | 28 | 12.8 | 53.9749 | 0 | 0 | 0
2014-09-10 | 17時 | 43.4564 | 2.2074 | 0 | 0.038034 | 0.017026 | -2.0243 | 3.3925 | -0.48742 | 0.038034 | 0.78857 | 0.001018 | 0.68514 | 0.28334 | 0.61017 | 0.050014 | 0 | 0 | 0 | 0 | 27.1 | 11.9 | 52.9663 | 0 | 0 | 0
2014-09-10 | 18時 | 41.8963 | 2.1281 | 0 | 0.039048 | 0.014921 | -1.7949 | 3.1289 | -0.39515 | 0.039048 | 0.78857 | 0.001018 | 0.68514 | 0.28334 | 0.61017 | 0.050014 | 0 | 0 | 0 | 0 | 25.4 | 11.1 | 54.6918 | 0 | 0 | 0
2014-09-10 | 19時 | 41.6286 | 2.1145 | 0 | 0.039226 | 0.014564 | -1.7544 | 3.0824 | -0.37886 | 0.039226 | 0.78857 | 0.001018 | 0.68514 | 0.28334 | 0.61017 | 0.050014 | 0 | 0 | 0 | 0 | 25.1 | 10.3 | 51.7294 | 0 | 0 | 0
2014-09-10 | 20時 | 41.2751 | 2.0966 | 0 | 0.039465 | 0.014095 | -1.7005 | 3.0204 | -0.35713 | 0.039465 | 0.78857 | 0.001018 | 0.68514 | 0.28334 | 0.61017 | 0.050014 | 0 | 0 | 0 | 0 | 24.7 | 9.5 | 48.9258 | 0 | 0 | 0
2014-09-10 | 21時 | 40.6663 | 2.0657 | 0 | 0.039882 | 0.013292 | -1.606 | 2.9119 | -0.31909 | 0.039882 | 0.78857 | 0.001018 | 0.68514 | 0.28334 | 0.61017 | 0.050014 | 0 | 0 | 0 | 0 | 24 | 9.8 | 52.6074 | 0 | 0 | 0
2014-09-10 | 22時 | 40.3239 | 2.0483 | 0 | 0.04012 | 0.012844 | -1.5521 | 2.8499 | -0.29734 | 0.04012 | 0.78857 | 0.001018 | 0.68514 | 0.28334 | 0.61017 | 0.050014 | 0 | 0 | 0 | 0 | 23.6 | 10.1 | 55.5121 | 0 | 0 | 0
2014-09-10 | 23時 | 39.9016 | 2.0268 | 0 | 0.040418 | 0.012294 | -1.4846 | 2.7725 | -0.27015 | 0.040418 | 0.78857 | 0.001018 | 0.68514 | 0.28334 | 0.61017 | 0.050014 | 0 | 0 | 0 | 0 | 23.1 | 10.5 | 59.4415 | 0 | 0 | 0
2014-09-11 | 0時 | 39.5683 | 2.0099 | 0 | 0.040657 | 0.011864 | -1.4307 | 2.7105 | -0.24839 | 0.040657 | 0.78857 | 0.001018 | 0.68514 | 0.28334 | 0.61017 | 0.050014 | 0 | 0 | 0 | 0 | 22.7 | 10.8 | 62.6098 | 0 | 0 | 0
2014-09-11 | 1時 | 39.4032 | 2.0015 | 0 | 0.040776 | 0.011651 | -1.4037 | 2.6795 | -0.23751 | 0.040776 | 0.78857 | 0.001018 | 0.68514 | 0.28334 | 0.61017 | 0.050014 | 0 | 0 | 0 | 0 | 22.5 | 11.1 | 65.1042 | 0 | 0 | 0
2014-09-11 | 2時 | 39.2391 | 1.9932 | 0 | 0.040895 | 0.01144 | -1.3767 | 2.6485 | -0.22663 | 0.040895 | 0.78857 | 0.001018 | 0.68514 | 0.28334 | 0.61017 | 0.050014 | 0 | 0 | 0 | 0 | 22.3 | 11.5 | 68.2326 | 0 | 0 | 0
2014-09-11 | 3時 | 38.8332 | 1.9725 | 0 | 0.041193 | 0.010922 | -1.3093 | 2.5711 | -0.19942 | 0.041193 | 0.78857 | 0.001018 | 0.68514 | 0.28334 | 0.61017 | 0.050014 | 0 | 0 | 0 | 0 | 21.8 | 11.5 | 70.3449 | 0 | 0 | 0
2014-09-11 | 4時 | 38.3544 | 1.9482 | 0 | 0.041551 | 0.010316 | -1.2283 | 2.4782 | -0.16675 | 0.041551 | 0.78857 | 0.001018 | 0.68514 | 0.28334 | 0.61017 | 0.050014 | 0 | 0 | 0 | 0 | 21.2 | 11.4 | 72.3542 | 0 | 0 | 0
2014-09-11 | 5時 | 37.5766 | 1.9087 | 0 | 0.042147 | 0.0093446 | -1.0935 | 2.3233 | -0.11227 | 0.042147 | 0.78857 | 0.001018 | 0.68514 | 0.28334 | 0.61017 | 0.050014 | 0 | 0 | 0 | 0 | 20.2 | 11.3 | 76.2893 | 0 | 0 | 0
2014-09-11 | 6時 | 37.9623 | 1.9283 | 0 | 0.041849 | 0.0098244 | -1.1609 | 2.4008 | -0.13952 | 0.041849 | 0.78857 | 0.001018 | 0.68514 | 0.28334 | 0.61017 | 0.050014 | 0 | 0 | 0 | 0 | 20.7 | 11.3 | 73.9706 | 0 | 0 | 0
2014-09-11 | 7時 | 39.7345 | 2.0183 | 0 | 0.040538 | 0.012078 | -1.4576 | 2.7415 | -0.25927 | 0.040538 | 0.78857 | 0.001018 | 0.68514 | 0.28334 | 0.61017 | 0.050014 | 0 | 0 | 0 | 0 | 22.9 | 11.2 | 64.1056 | 0 | 0 | 0
2014-09-11 | 8時 | 40.9257 | 2.0788 | 0 | 0.039703 | 0.013633 | -1.6465 | 2.9584 | -0.33539 | 0.039703 | 0.78857 | 0.001018 | 0.68514 | 0.28334 | 0.61017 | 0.050014 | 0 | 0 | 0 | 0 | 24.3 | 11.1 | 58.4028 | 0 | 0 | 0
2014-09-11 | 9時 | 42.6214 | 2.165 | 0 | 0.038571 | 0.015894 | -1.9029 | 3.2529 | -0.43858 | 0.038571 | 0.78857 | 0.001018 | 0.68514 | 0.28334 | 0.61017 | 0.050014 | 0 | 0 | 0 | 0 | 26.2 | 10.6 | 49.8496 | 0 | 0 | 0
2014-09-11 | 10時 | 42.8974 | 2.179 | 0 | 0.038392 | 0.016267 | -1.9433 | 3.2994 | -0.45486 | 0.038392 | 0.78857 | 0.001018 | 0.68514 | 0.28334 | 0.61017 | 0.050014 | 0 | 0 | 0 | 0 | 26.5 | 10.2 | 47.1566 | 0 | 0 | 0
2014-09-11 | 11時 | 43.834 | 2.2266 | 0 | 0.037796 | 0.017541 | -2.0783 | 3.4545 | -0.50911 | 0.037796 | 0.78857 | 0.001018 | 0.68514 | 0.28334 | 0.61017 | 0.050014 | 0 | 0 | 0 | 0 | 27.5 | 9.7 | 42.3212 | 0 | 0 | 0
2014-09-11 | 12時 | 43.5504 | 2.2122 | 0 | 0.037975 | 0.017154 | -2.0378 | 3.408 | -0.49284 | 0.037975 | 0.78857 | 0.001018 | 0.68514 | 0.28334 | 0.61017 | 0.050014 | 0 | 0 | 0 | 0 | 27.2 | 9.2 | 40.8834 | 0 | 0 | 0
2014-09-11 | 13時 | 44.2157 | 2.246 | 0 | 0.037558 | 0.018064 | -2.1323 | 3.5166 | -0.5308 | 0.037558 | 0.78857 | 0.001018 | 0.68514 | 0.28334 | 0.61017 | 0.050014 | 0 | 0 | 0 | 0 | 27.9 | 8.7 | 37.1404 | 0 | 0 | 0
2014-09-11 | 14時 | 43.929 | 2.2314 | 0 | 0.037736 | 0.017671 | -2.0918 | 3.47 | -0.51453 | 0.037736 | 0.78857 | 0.001018 | 0.68514 | 0.28334 | 0.61017 | 0.050014 | 0 | 0 | 0 | 0 | 27.6 | 8.3 | 36.0818 | 0 | 0 | 0
2014-09-11 | 15時 | 42.99 | 2.1837 | 0 | 0.038332 | 0.016392 | -1.9568 | 3.315 | -0.46029 | 0.038332 | 0.78857 | 0.001018 | 0.68514 | 0.28334 | 0.61017 | 0.050014 | 0 | 0 | 0 | 0 | 26.6 | 8.7 | 40.0806 | 0 | 0 | 0
2014-09-11 | 16時 | 41.8068 | 2.1236 | 0 | 0.039107 | 0.014802 | -1.7814 | 3.1134 | -0.38972 | 0.039107 | 0.78857 | 0.001018 | 0.68514 | 0.28334 | 0.61017 | 0.050014 | 0 | 0 | 0 | 0 | 25.3 | 9.1 | 45.2477 | 0 | 0 | 0
2014-09-11 | 17時 | 40.839 | 2.0744 | 0 | 0.039763 | 0.013519 | -1.633 | 2.9429 | -0.32996 | 0.039763 | 0.78857 | 0.001018 | 0.68514 | 0.28334 | 0.61017 | 0.050014 | 0 | 0 | 0 | 0 | 24.2 | 9.5 | 50.4124 | 0 | 0 | 0
2014-09-11 | 18時 | 40.1543 | 2.0397 | 0 | 0.04024 | 0.012623 | -1.5251 | 2.8189 | -0.28647 | 0.04024 | 0.78857 | 0.001018 | 0.68514 | 0.28334 | 0.61017 | 0.050014 | 0 | 0 | 0 | 0 | 23.4 | 10 | 55.6381 | 0 | 0 | 0
2014-09-11 | 19時 | 39.8179 | 2.0226 | 0 | 0.040478 | 0.012186 | -1.4711 | 2.757 | -0.26471 | 0.040478 | 0.78857 | 0.001018 | 0.68514 | 0.28334 | 0.61017 | 0.050014 | 0 | 0 | 0 | 0 | 23 | 10.4 | 59.2421 | 0 | 0 | 0
2014-09-11 | 20時 | 39.321 | 1.9973 | 0 | 0.040836 | 0.011545 | -1.3902 | 2.664 | -0.23207 | 0.040836 | 0.78857 | 0.001018 | 0.68514 | 0.28334 | 0.61017 | 0.050014 | 0 | 0 | 0 | 0 | 22.4 | 10.9 | 64.3413 | 0 | 0 | 0
2014-09-11 | 21時 | 38.8332 | 1.9725 | 0 | 0.041193 | 0.010922 | -1.3093 | 2.5711 | -0.19942 | 0.041193 | 0.78857 | 0.001018 | 0.68514 | 0.28334 | 0.61017 | 0.050014 | 0 | 0 | 0 | 0 | 21.8 | 10.9 | 66.7379 | 0 | 0 | 0
2014-09-11 | 22時 | 38.7527 | 1.9685 | 0 | 0.041253 | 0.01082 | -1.2958 | 2.5556 | -0.19397 | 0.041253 | 0.78857 | 0.001018 | 0.68514 | 0.28334 | 0.61017 | 0.050014 | 0 | 0 | 0 | 0 | 21.7 | 10.9 | 67.147 | 0 | 0 | 0
2014-09-11 | 23時 | 38.5927 | 1.9603 | 0 | 0.041372 | 0.010617 | -1.2688 | 2.5246 | -0.18308 | 0.041372 | 0.78857 | 0.001018 | 0.68514 | 0.28334 | 0.61017 | 0.050014 | 0 | 0 | 0 | 0 | 21.5 | 10.9 | 67.9738 | 0 | 0 | 0
2014-09-12 | 0時 | 38.0403 | 1.9323 | 0 | 0.041789 | 0.0099218 | -1.1744 | 2.4162 | -0.14496 | 0.041789 | 0.78857 | 0.001018 | 0.68514 | 0.28334 | 0.61017 | 0.050014 | 0 | 0 | 0 | 0 | 20.8 | 10.9 | 70.9589 | 0 | 0 | 0
2014-09-12 | 1時 | 37.6532 | 1.9126 | 0 | 0.042087 | 0.0094396 | -1.107 | 2.3388 | -0.11772 | 0.042087 | 0.78857 | 0.001018 | 0.68514 | 0.28334 | 0.61017 | 0.050014 | 0 | 0 | 0 | 0 | 20.3 | 10.9 | 73.1815 | 0 | 0 | 0
2014-09-12 | 2時 | 37.4241 | 1.901 | 0 | 0.042266 | 0.009156 | -1.0665 | 2.2924 | -0.10137 | 0.042266 | 0.78857 | 0.001018 | 0.68514 | 0.28334 | 0.61017 | 0.050014 | 0 | 0 | 0 | 0 | 20 | 10.9 | 74.5525 | 0 | 0 | 0
2014-09-12 | 3時 | 37.4241 | 1.901 | 0 | 0.042266 | 0.009156 | -1.0665 | 2.2924 | -0.10137 | 0.042266 | 0.78857 | 0.001018 | 0.68514 | 0.28334 | 0.61017 | 0.050014 | 0 | 0 | 0 | 0 | 20 | 10.9 | 74.5525 | 0 | 0 | 0
2014-09-12 | 4時 | 37.2725 | 1.8933 | 0 | 0.042385 | 0.0089694 | -1.0395 | 2.2614 | -0.090473 | 0.042385 | 0.78857 | 0.001018 | 0.68514 | 0.28334 | 0.61017 | 0.050014 | 0 | 0 | 0 | 0 | 19.8 | 10.9 | 75.4827 | 0 | 0 | 0
2014-09-12 | 5時 | 36.4571 | 1.8519 | 0 | 0.043041 | 0.0079772 | -0.89122 | 2.0912 | -0.030494 | 0.043041 | 0.78857 | 0.001018 | 0.68514 | 0.28334 | 0.61017 | 0.050014 | 0 | 0 | 0 | 0 | 18.7 | 10.9 | 80.8374 | 0 | 0 | 0
2014-09-12 | 6時 | 36.9725 | 1.878 | 0 | 0.042624 | 0.0086018 | -0.9856 | 2.1995 | -0.068668 | 0.042624 | 0.78857 | 0.001018 | 0.68514 | 0.28334 | 0.61017 | 0.050014 | 0 | 0 | 0 | 0 | 19.4 | 11 | 78.0799 | 0 | 0 | 0
2014-09-12 | 7時 | 37.5002 | 1.9048 | 0 | 0.042206 | 0.00925 | -1.08 | 2.3079 | -0.10682 | 0.042206 | 0.78857 | 0.001018 | 0.68514 | 0.28334 | 0.61017 | 0.050014 | 0 | 0 | 0 | 0 | 20.1 | 11 | 74.7603 | 0 | 0 | 0
2014-09-12 | 8時 | 38.3544 | 1.9482 | 0 | 0.041551 | 0.010316 | -1.2283 | 2.4782 | -0.16675 | 0.041551 | 0.78857 | 0.001018 | 0.68514 | 0.28334 | 0.61017 | 0.050014 | 0 | 0 | 0 | 0 | 21.2 | 11 | 69.8596 | 0 | 0 | 0
2014-09-12 | 9時 | 39.8179 | 2.0226 | 0 | 0.040478 | 0.012186 | -1.4711 | 2.757 | -0.26471 | 0.040478 | 0.78857 | 0.001018 | 0.68514 | 0.28334 | 0.61017 | 0.050014 | 0 | 0 | 0 | 0 | 23 | 10.9 | 62.0412 | 0 | 0 | 0
2014-09-12 | 10時 | 41.6286 | 2.1145 | 0 | 0.039226 | 0.014564 | -1.7544 | 3.0824 | -0.37886 | 0.039226 | 0.78857 | 0.001018 | 0.68514 | 0.28334 | 0.61017 | 0.050014 | 0 | 0 | 0 | 0 | 25.1 | 10.8 | 54.1977 | 0 | 0 | 0
2014-09-12 | 11時 | 42.1663 | 2.1419 | 0 | 0.038869 | 0.015282 | -1.8354 | 3.1754 | -0.41144 | 0.038869 | 0.78857 | 0.001018 | 0.68514 | 0.28334 | 0.61017 | 0.050014 | 0 | 0 | 0 | 0 | 25.7 | 10.8 | 52.2991 | 0 | 0 | 0
2014-09-12 | 12時 | 42.8052 | 2.1743 | 0 | 0.038452 | 0.016142 | -1.9299 | 3.2839 | -0.44944 | 0.038452 | 0.78857 | 0.001018 | 0.68514 | 0.28334 | 0.61017 | 0.050014 | 0 | 0 | 0 | 0 | 26.4 | 10.7 | 49.7214 | 0 | 0 | 0
2014-09-12 | 13時 | 42.99 | 2.1837 | 0 | 0.038332 | 0.016392 | -1.9568 | 3.315 | -0.46029 | 0.038332 | 0.78857 | 0.001018 | 0.68514 | 0.28334 | 0.61017 | 0.050014 | 0 | 0 | 0 | 0 | 26.6 | 10.7 | 49.1388 | 0 | 0 | 0
2014-09-12 | 14時 | 43.269 | 2.1979 | 0 | 0.038154 | 0.016771 | -1.9973 | 3.3615 | -0.47657 | 0.038154 | 0.78857 | 0.001018 | 0.68514 | 0.28334 | 0.61017 | 0.050014 | 0 | 0 | 0 | 0 | 26.9 | 10.6 | 47.8355 | 0 | 0 | 0
2014-09-12 | 15時 | 43.1758 | 2.1931 | 0 | 0.038213 | 0.016644 | -1.9838 | 3.346 | -0.47114 | 0.038213 | 0.78857 | 0.001018 | 0.68514 | 0.28334 | 0.61017 | 0.050014 | 0 | 0 | 0 | 0 | 26.8 | 10.7 | 48.5638 | 0 | 0 | 0
2014-09-12 | 16時 | 42.4386 | 2.1557 | 0 | 0.03869 | 0.015648 | -1.8759 | 3.2219 | -0.42773 | 0.03869 | 0.78857 | 0.001018 | 0.68514 | 0.28334 | 0.61017 | 0.050014 | 0 | 0 | 0 | 0 | 26 | 10.9 | 51.8455 | 0 | 0 | 0
2014-09-12 | 17時 | 41.7176 | 2.1191 | 0 | 0.039167 | 0.014683 | -1.7679 | 3.0979 | -0.38429 | 0.039167 | 0.78857 | 0.001018 | 0.68514 | 0.28334 | 0.61017 | 0.050014 | 0 | 0 | 0 | 0 | 25.2 | 11 | 54.8563 | 0 | 0 | 0
2014-09-12 | 18時 | 40.4946 | 2.0569 | 0 | 0.040001 | 0.013067 | -1.579 | 2.8809 | -0.30821 | 0.040001 | 0.78857 | 0.001018 | 0.68514 | 0.28334 | 0.61017 | 0.050014 | 0 | 0 | 0 | 0 | 23.8 | 11.2 | 60.7155 | 0 | 0 | 0
2014-09-12 | 19時 | 39.9016 | 2.0268 | 0 | 0.040418 | 0.012294 | -1.4846 | 2.7725 | -0.27015 | 0.040418 | 0.78857 | 0.001018 | 0.68514 | 0.28334 | 0.61017 | 0.050014 | 0 | 0 | 0 | 0 | 23.1 | 11.4 | 64.4448 | 0 | 0 | 0
2014-09-12 | 20時 | 39.321 | 1.9973 | 0 | 0.040836 | 0.011545 | -1.3902 | 2.664 | -0.23207 | 0.040836 | 0.78857 | 0.001018 | 0.68514 | 0.28334 | 0.61017 | 0.050014 | 0 | 0 | 0 | 0 | 22.4 | 11.5 | 67.8188 | 0 | 0 | 0
2014-09-12 | 21時 | 38.5927 | 1.9603 | 0 | 0.041372 | 0.010617 | -1.2688 | 2.5246 | -0.18308 | 0.041372 | 0.78857 | 0.001018 | 0.68514 | 0.28334 | 0.61017 | 0.050014 | 0 | 0 | 0 | 0 | 21.5 | 11.5 | 71.6475 | 0 | 0 | 0
2014-09-12 | 22時 | 38.1184 | 1.9362 | 0 | 0.04173 | 0.01002 | -1.1879 | 2.4317 | -0.15041 | 0.04173 | 0.78857 | 0.001018 | 0.68514 | 0.28334 | 0.61017 | 0.050014 | 0 | 0 | 0 | 0 | 20.9 | 11.5 | 74.3351 | 0 | 0 | 0
2014-09-12 | 23時 | 37.7301 | 1.9165 | 0 | 0.042028 | 0.009535 | -1.1204 | 2.3543 | -0.12317 | 0.042028 | 0.78857 | 0.001018 | 0.68514 | 0.28334 | 0.61017 | 0.050014 | 0 | 0 | 0 | 0 | 20.4 | 11.5 | 76.6616 | 0 | 0 | 0
2014-09-13 | 0時 | 37.4241 | 1.901 | 0 | 0.042266 | 0.009156 | -1.0665 | 2.2924 | -0.10137 | 0.042266 | 0.78857 | 0.001018 | 0.68514 | 0.28334 | 0.61017 | 0.050014 | 0 | 0 | 0 | 0 | 20 | 11.5 | 78.5819 | 0 | 0 | 0
2014-09-13 | 1時 | 37.1971 | 1.8894 | 0 | 0.042445 | 0.0088768 | -1.0261 | 2.2459 | -0.085022 | 0.042445 | 0.78857 | 0.001018 | 0.68514 | 0.28334 | 0.61017 | 0.050014 | 0 | 0 | 0 | 0 | 19.7 | 11.6 | 80.741 | 0 | 0 | 0
2014-09-13 | 2時 | 37.122 | 1.8856 | 0 | 0.042504 | 0.0087846 | -1.0126 | 2.2305 | -0.079571 | 0.042504 | 0.78857 | 0.001018 | 0.68514 | 0.28334 | 0.61017 | 0.050014 | 0 | 0 | 0 | 0 | 19.6 | 11.6 | 81.2441 | 0 | 0 | 0
2014-09-13 | 3時 | 36.9725 | 1.878 | 0 | 0.042624 | 0.0086018 | -0.9856 | 2.1995 | -0.068668 | 0.042624 | 0.78857 | 0.001018 | 0.68514 | 0.28334 | 0.61017 | 0.050014 | 0 | 0 | 0 | 0 | 19.4 | 11.6 | 82.2608 | 0 | 0 | 0
2014-09-13 | 4時 | 36.7501 | 1.8667 | 0 | 0.042802 | 0.0083312 | -0.94515 | 2.1531 | -0.052309 | 0.042802 | 0.78857 | 0.001018 | 0.68514 | 0.28334 | 0.61017 | 0.050014 | 0 | 0 | 0 | 0 | 19.1 | 11.5 | 83.1035 | 0 | 0 | 0
2014-09-13 | 5時 | 36.7501 | 1.8667 | 0 | 0.042802 | 0.0083312 | -0.94515 | 2.1531 | -0.052309 | 0.042802 | 0.78857 | 0.001018 | 0.68514 | 0.28334 | 0.61017 | 0.050014 | 0 | 0 | 0 | 0 | 19.1 | 11.5 | 83.1035 | 0 | 0 | 0
2014-09-13 | 6時 | 36.8981 | 1.8743 | 0 | 0.042683 | 0.0085112 | -0.97212 | 2.184 | -0.063215 | 0.042683 | 0.78857 | 0.001018 | 0.68514 | 0.28334 | 0.61017 | 0.050014 | 0 | 0 | 0 | 0 | 19.3 | 11.5 | 82.0739 | 0 | 0 | 0
2014-09-13 | 7時 | 37.9623 | 1.9283 | 0 | 0.041849 | 0.0098244 | -1.1609 | 2.4008 | -0.13952 | 0.041849 | 0.78857 | 0.001018 | 0.68514 | 0.28334 | 0.61017 | 0.050014 | 0 | 0 | 0 | 0 | 20.7 | 11.5 | 75.256 | 0 | 0 | 0
2014-09-13 | 8時 | 38.8332 | 1.9725 | 0 | 0.041193 | 0.010922 | -1.3093 | 2.5711 | -0.19942 | 0.041193 | 0.78857 | 0.001018 | 0.68514 | 0.28334 | 0.61017 | 0.050014 | 0 | 0 | 0 | 0 | 21.8 | 11.5 | 70.3449 | 0 | 0 | 0
2014-09-13 | 9時 | 39.9856 | 2.0311 | 0 | 0.040359 | 0.012403 | -1.4981 | 2.788 | -0.27559 | 0.040359 | 0.78857 | 0.001018 | 0.68514 | 0.28334 | 0.61017 | 0.050014 | 0 | 0 | 0 | 0 | 23.2 | 11.1 | 62.4002 | 0 | 0 | 0
2014-09-13 | 10時 | 41.0127 | 2.0833 | 0 | 0.039644 | 0.013748 | -1.66 | 2.9739 | -0.34083 | 0.039644 | 0.78857 | 0.001018 | 0.68514 | 0.28334 | 0.61017 | 0.050014 | 0 | 0 | 0 | 0 | 24.4 | 10.7 | 55.9973 | 0 | 0 | 0
2014-09-13 | 11時 | 41.6286 | 2.1145 | 0 | 0.039226 | 0.014564 | -1.7544 | 3.0824 | -0.37886 | 0.039226 | 0.78857 | 0.001018 | 0.68514 | 0.28334 | 0.61017 | 0.050014 | 0 | 0 | 0 | 0 | 25.1 | 10.3 | 51.7294 | 0 | 0 | 0
2014-09-13 | 12時 | 41.3631 | 2.1011 | 0 | 0.039405 | 0.014211 | -1.714 | 3.0359 | -0.36256 | 0.039405 | 0.78857 | 0.001018 | 0.68514 | 0.28334 | 0.61017 | 0.050014 | 0 | 0 | 0 | 0 | 24.8 | 9.9 | 50.6501 | 0 | 0 | 0
2014-09-13 | 13時 | 40.239 | 2.044 | 0 | 0.04018 | 0.012733 | -1.5386 | 2.8344 | -0.2919 | 0.04018 | 0.78857 | 0.001018 | 0.68514 | 0.28334 | 0.61017 | 0.050014 | 0 | 0 | 0 | 0 | 23.5 | 9.5 | 52.5799 | 0 | 0 | 0
2014-09-13 | 14時 | 40.6663 | 2.0657 | 0 | 0.039882 | 0.013292 | -1.606 | 2.9119 | -0.31909 | 0.039882 | 0.78857 | 0.001018 | 0.68514 | 0.28334 | 0.61017 | 0.050014 | 0 | 0 | 0 | 0 | 24 | 9.1 | 48.9039 | 0 | 0 | 0
2014-09-13 | 15時 | 40.4946 | 2.0569 | 0 | 0.040001 | 0.013067 | -1.579 | 2.8809 | -0.30821 | 0.040001 | 0.78857 | 0.001018 | 0.68514 | 0.28334 | 0.61017 | 0.050014 | 0 | 0 | 0 | 0 | 23.8 | 9.5 | 51.6384 | 0 | 0 | 0
2014-09-13 | 16時 | 40.0698 | 2.0354 | 0 | 0.040299 | 0.012513 | -1.5116 | 2.8035 | -0.28103 | 0.040299 | 0.78857 | 0.001018 | 0.68514 | 0.28334 | 0.61017 | 0.050014 | 0 | 0 | 0 | 0 | 23.3 | 10 | 55.975 | 0 | 0 | 0
2014-09-13 | 17時 | 39.6513 | 2.0141 | 0 | 0.040597 | 0.011971 | -1.4441 | 2.726 | -0.25383 | 0.040597 | 0.78857 | 0.001018 | 0.68514 | 0.28334 | 0.61017 | 0.050014 | 0 | 0 | 0 | 0 | 22.8 | 10.5 | 60.5312 | 0 | 0 | 0
2014-09-13 | 18時 | 39.076 | 1.9849 | 0 | 0.041014 | 0.011232 | -1.3497 | 2.6176 | -0.21574 | 0.041014 | 0.78857 | 0.001018 | 0.68514 | 0.28334 | 0.61017 | 0.050014 | 0 | 0 | 0 | 0 | 22.1 | 11 | 66.118 | 0 | 0 | 0
2014-09-13 | 19時 | 38.6726 | 1.9644 | 0 | 0.041312 | 0.010718 | -1.2823 | 2.5401 | -0.18853 | 0.041312 | 0.78857 | 0.001018 | 0.68514 | 0.28334 | 0.61017 | 0.050014 | 0 | 0 | 0 | 0 | 21.6 | 11.5 | 71.2103 | 0 | 0 | 0
2014-09-13 | 20時 | 37.9623 | 1.9283 | 0 | 0.041849 | 0.0098244 | -1.1609 | 2.4008 | -0.13952 | 0.041849 | 0.78857 | 0.001018 | 0.68514 | 0.28334 | 0.61017 | 0.050014 | 0 | 0 | 0 | 0 | 20.7 | 12 | 78.4661 | 0 | 0 | 0
2014-09-13 | 21時 | 37.5766 | 1.9087 | 0 | 0.042147 | 0.0093446 | -1.0935 | 2.3233 | -0.11227 | 0.042147 | 0.78857 | 0.001018 | 0.68514 | 0.28334 | 0.61017 | 0.050014 | 0 | 0 | 0 | 0 | 20.2 | 11.9 | 80.264 | 0 | 0 | 0
2014-09-13 | 22時 | 37.5002 | 1.9048 | 0 | 0.042206 | 0.00925 | -1.08 | 2.3079 | -0.10682 | 0.042206 | 0.78857 | 0.001018 | 0.68514 | 0.28334 | 0.61017 | 0.050014 | 0 | 0 | 0 | 0 | 20.1 | 11.9 | 80.7622 | 0 | 0 | 0
2014-09-13 | 23時 | 37.0471 | 1.8818 | 0 | 0.042564 | 0.008693 | -0.99909 | 2.215 | -0.074119 | 0.042564 | 0.78857 | 0.001018 | 0.68514 | 0.28334 | 0.61017 | 0.050014 | 0 | 0 | 0 | 0 | 19.5 | 11.9 | 83.8252 | 0 | 0 | 0
2014-09-14 | 0時 | 36.8981 | 1.8743 | 0 | 0.042683 | 0.0085112 | -0.97212 | 2.184 | -0.063215 | 0.042683 | 0.78857 | 0.001018 | 0.68514 | 0.28334 | 0.61017 | 0.050014 | 0 | 0 | 0 | 0 | 19.3 | 11.9 | 84.8751 | 0 | 0 | 0
2014-09-14 | 1時 | 36.6765 | 1.863 | 0 | 0.042862 | 0.008242 | -0.93167 | 2.1376 | -0.046856 | 0.042862 | 0.78857 | 0.001018 | 0.68514 | 0.28334 | 0.61017 | 0.050014 | 0 | 0 | 0 | 0 | 19 | 11.8 | 85.7646 | 0 | 0 | 0
2014-09-14 | 2時 | 36.8981 | 1.8743 | 0 | 0.042683 | 0.0085112 | -0.97212 | 2.184 | -0.063215 | 0.042683 | 0.78857 | 0.001018 | 0.68514 | 0.28334 | 0.61017 | 0.050014 | 0 | 0 | 0 | 0 | 19.3 | 11.8 | 84.1751 | 0 | 0 | 0
2014-09-14 | 3時 | 37.122 | 1.8856 | 0 | 0.042504 | 0.0087846 | -1.0126 | 2.2305 | -0.079571 | 0.042504 | 0.78857 | 0.001018 | 0.68514 | 0.28334 | 0.61017 | 0.050014 | 0 | 0 | 0 | 0 | 19.6 | 11.8 | 82.6187 | 0 | 0 | 0
2014-09-14 | 4時 | 36.824 | 1.8705 | 0 | 0.042743 | 0.008421 | -0.95864 | 2.1686 | -0.057762 | 0.042743 | 0.78857 | 0.001018 | 0.68514 | 0.28334 | 0.61017 | 0.050014 | 0 | 0 | 0 | 0 | 19.2 | 11.9 | 85.4056 | 0 | 0 | 0
2014-09-14 | 5時 | 36.824 | 1.8705 | 0 | 0.042743 | 0.008421 | -0.95864 | 2.1686 | -0.057762 | 0.042743 | 0.78857 | 0.001018 | 0.68514 | 0.28334 | 0.61017 | 0.050014 | 0 | 0 | 0 | 0 | 19.2 | 11.8 | 84.7012 | 0 | 0 | 0
2014-09-14 | 6時 | 36.8981 | 1.8743 | 0 | 0.042683 | 0.0085112 | -0.97212 | 2.184 | -0.063215 | 0.042683 | 0.78857 | 0.001018 | 0.68514 | 0.28334 | 0.61017 | 0.050014 | 0 | 0 | 0 | 0 | 19.3 | 11.9 | 84.8751 | 0 | 0 | 0
2014-09-14 | 7時 | 37.5766 | 1.9087 | 0 | 0.042147 | 0.0093446 | -1.0935 | 2.3233 | -0.11227 | 0.042147 | 0.78857 | 0.001018 | 0.68514 | 0.28334 | 0.61017 | 0.050014 | 0 | 0 | 0 | 0 | 20.2 | 11.9 | 80.264 | 0 | 0 | 0
2014-09-14 | 8時 | 38.7527 | 1.9685 | 0 | 0.041253 | 0.01082 | -1.2958 | 2.5556 | -0.19397 | 0.041253 | 0.78857 | 0.001018 | 0.68514 | 0.28334 | 0.61017 | 0.050014 | 0 | 0 | 0 | 0 | 21.7 | 12 | 73.7951 | 0 | 0 | 0
2014-09-14 | 9時 | 39.076 | 1.9849 | 0 | 0.041014 | 0.011232 | -1.3497 | 2.6176 | -0.21574 | 0.041014 | 0.78857 | 0.001018 | 0.68514 | 0.28334 | 0.61017 | 0.050014 | 0 | 0 | 0 | 0 | 22.1 | 11.8 | 70.8371 | 0 | 0 | 0
2014-09-14 | 10時 | 39.4857 | 2.0057 | 0 | 0.040716 | 0.011757 | -1.4172 | 2.695 | -0.24295 | 0.040716 | 0.78857 | 0.001018 | 0.68514 | 0.28334 | 0.61017 | 0.050014 | 0 | 0 | 0 | 0 | 22.6 | 11.8 | 68.7148 | 0 | 0 | 0
2014-09-14 | 11時 | 40.7525 | 2.07 | 0 | 0.039822 | 0.013405 | -1.6195 | 2.9274 | -0.32452 | 0.039822 | 0.78857 | 0.001018 | 0.68514 | 0.28334 | 0.61017 | 0.050014 | 0 | 0 | 0 | 0 | 24.1 | 11.7 | 62.2436 | 0 | 0 | 0
2014-09-14 | 12時 | 41.1874 | 2.0921 | 0 | 0.039524 | 0.013979 | -1.687 | 3.0049 | -0.35169 | 0.039524 | 0.78857 | 0.001018 | 0.68514 | 0.28334 | 0.61017 | 0.050014 | 0 | 0 | 0 | 0 | 24.6 | 11.7 | 60.4068 | 0 | 0 | 0
2014-09-14 | 13時 | 42.2568 | 2.1465 | 0 | 0.038809 | 0.015404 | -1.8489 | 3.1909 | -0.41687 | 0.038809 | 0.78857 | 0.001018 | 0.68514 | 0.28334 | 0.61017 | 0.050014 | 0 | 0 | 0 | 0 | 25.8 | 11.6 | 55.7706 | 0 | 0 | 0
2014-09-14 | 14時 | 43.1758 | 2.1931 | 0 | 0.038213 | 0.016644 | -1.9838 | 3.346 | -0.47114 | 0.038213 | 0.78857 | 0.001018 | 0.68514 | 0.28334 | 0.61017 | 0.050014 | 0 | 0 | 0 | 0 | 26.8 | 11.5 | 52.1288 | 0 | 0 | 0
2014-09-14 | 15時 | 42.3476 | 2.1511 | 0 | 0.03875 | 0.015526 | -1.8624 | 3.2064 | -0.4223 | 0.03875 | 0.78857 | 0.001018 | 0.68514 | 0.28334 | 0.61017 | 0.050014 | 0 | 0 | 0 | 0 | 25.9 | 11.7 | 55.9103 | 0 | 0 | 0
2014-09-14 | 16時 | 42.2568 | 2.1465 | 0 | 0.038809 | 0.015404 | -1.8489 | 3.1909 | -0.41687 | 0.038809 | 0.78857 | 0.001018 | 0.68514 | 0.28334 | 0.61017 | 0.050014 | 0 | 0 | 0 | 0 | 25.8 | 11.9 | 57.1858 | 0 | 0 | 0
2014-09-14 | 17時 | 41.6286 | 2.1145 | 0 | 0.039226 | 0.014564 | -1.7544 | 3.0824 | -0.37886 | 0.039226 | 0.78857 | 0.001018 | 0.68514 | 0.28334 | 0.61017 | 0.050014 | 0 | 0 | 0 | 0 | 25.1 | 12.1 | 60.597 | 0 | 0 | 0
2014-09-14 | 18時 | 41.1874 | 2.0921 | 0 | 0.039524 | 0.013979 | -1.687 | 3.0049 | -0.35169 | 0.039524 | 0.78857 | 0.001018 | 0.68514 | 0.28334 | 0.61017 | 0.050014 | 0 | 0 | 0 | 0 | 24.6 | 12.3 | 63.4445 | 0 | 0 | 0
2014-09-14 | 19時 | 40.239 | 2.044 | 0 | 0.04018 | 0.012733 | -1.5386 | 2.8344 | -0.2919 | 0.04018 | 0.78857 | 0.001018 | 0.68514 | 0.28334 | 0.61017 | 0.050014 | 0 | 0 | 0 | 0 | 23.5 | 12.5 | 68.857 | 0 | 0 | 0
2014-09-14 | 20時 | 39.8179 | 2.0226 | 0 | 0.040478 | 0.012186 | -1.4711 | 2.757 | -0.26471 | 0.040478 | 0.78857 | 0.001018 | 0.68514 | 0.28334 | 0.61017 | 0.050014 | 0 | 0 | 0 | 0 | 23 | 12.7 | 72.0816 | 0 | 0 | 0
2014-09-14 | 21時 | 39.2391 | 1.9932 | 0 | 0.040895 | 0.01144 | -1.3767 | 2.6485 | -0.22663 | 0.040895 | 0.78857 | 0.001018 | 0.68514 | 0.28334 | 0.61017 | 0.050014 | 0 | 0 | 0 | 0 | 22.3 | 12.7 | 75.21 | 0 | 0 | 0
2014-09-14 | 22時 | 38.9948 | 1.9808 | 0 | 0.041074 | 0.011128 | -1.3362 | 2.6021 | -0.2103 | 0.041074 | 0.78857 | 0.001018 | 0.68514 | 0.28334 | 0.61017 | 0.050014 | 0 | 0 | 0 | 0 | 22 | 12.6 | 76.0062 | 0 | 0 | 0
2014-09-14 | 23時 | 38.6726 | 1.9644 | 0 | 0.041312 | 0.010718 | -1.2823 | 2.5401 | -0.18853 | 0.041312 | 0.78857 | 0.001018 | 0.68514 | 0.28334 | 0.61017 | 0.050014 | 0 | 0 | 0 | 0 | 21.6 | 12.5 | 77.2805 | 0 | 0 | 0
2014-09-15 | 0時 | 38.2755 | 1.9442 | 0 | 0.04161 | 0.010217 | -1.2148 | 2.4627 | -0.1613 | 0.04161 | 0.78857 | 0.001018 | 0.68514 | 0.28334 | 0.61017 | 0.050014 | 0 | 0 | 0 | 0 | 21.1 | 12.5 | 79.686 | 0 | 0 | 0
2014-09-15 | 1時 | 37.8847 | 1.9244 | 0 | 0.041908 | 0.0097274 | -1.1474 | 2.3853 | -0.13407 | 0.041908 | 0.78857 | 0.001018 | 0.68514 | 0.28334 | 0.61017 | 0.050014 | 0 | 0 | 0 | 0 | 20.6 | 12.5 | 82.1761 | 0 | 0 | 0
2014-09-15 | 2時 | 37.7301 | 1.9165 | 0 | 0.042028 | 0.009535 | -1.1204 | 2.3543 | -0.12317 | 0.042028 | 0.78857 | 0.001018 | 0.68514 | 0.28334 | 0.61017 | 0.050014 | 0 | 0 | 0 | 0 | 20.4 | 12.5 | 83.1965 | 0 | 0 | 0
2014-09-15 | 3時 | 37.3482 | 1.8971 | 0 | 0.042326 | 0.0090624 | -1.053 | 2.2769 | -0.095924 | 0.042326 | 0.78857 | 0.001018 | 0.68514 | 0.28334 | 0.61017 | 0.050014 | 0 | 0 | 0 | 0 | 19.9 | 12.3 | 84.4642 | 0 | 0 | 0
2014-09-15 | 4時 | 37.1971 | 1.8894 | 0 | 0.042445 | 0.0088768 | -1.0261 | 2.2459 | -0.085022 | 0.042445 | 0.78857 | 0.001018 | 0.68514 | 0.28334 | 0.61017 | 0.050014 | 0 | 0 | 0 | 0 | 19.7 | 12.2 | 84.8369 | 0 | 0 | 0
2014-09-15 | 5時 | 37.1971 | 1.8894 | 0 | 0.042445 | 0.0088768 | -1.0261 | 2.2459 | -0.085022 | 0.042445 | 0.78857 | 0.001018 | 0.68514 | 0.28334 | 0.61017 | 0.050014 | 0 | 0 | 0 | 0 | 19.7 | 12.1 | 84.1548 | 0 | 0 | 0
2014-09-15 | 6時 | 37.5002 | 1.9048 | 0 | 0.042206 | 0.00925 | -1.08 | 2.3079 | -0.10682 | 0.042206 | 0.78857 | 0.001018 | 0.68514 | 0.28334 | 0.61017 | 0.050014 | 0 | 0 | 0 | 0 | 20.1 | 11.9 | 80.7622 | 0 | 0 | 0
2014-09-15 | 7時 | 38.1968 | 1.9402 | 0 | 0.04167 | 0.010118 | -1.2014 | 2.4472 | -0.15586 | 0.04167 | 0.78857 | 0.001018 | 0.68514 | 0.28334 | 0.61017 | 0.050014 | 0 | 0 | 0 | 0 | 21 | 11.8 | 75.7708 | 0 | 0 | 0
2014-09-15 | 8時 | 39.321 | 1.9973 | 0 | 0.040836 | 0.011545 | -1.3902 | 2.664 | -0.23207 | 0.040836 | 0.78857 | 0.001018 | 0.68514 | 0.28334 | 0.61017 | 0.050014 | 0 | 0 | 0 | 0 | 22.4 | 11.7 | 68.9764 | 0 | 0 | 0
2014-09-15 | 9時 | 39.9856 | 2.0311 | 0 | 0.040359 | 0.012403 | -1.4981 | 2.788 | -0.27559 | 0.040359 | 0.78857 | 0.001018 | 0.68514 | 0.28334 | 0.61017 | 0.050014 | 0 | 0 | 0 | 0 | 23.2 | 11.7 | 65.7109 | 0 | 0 | 0
2014-09-15 | 10時 | 40.6663 | 2.0657 | 0 | 0.039882 | 0.013292 | -1.606 | 2.9119 | -0.31909 | 0.039882 | 0.78857 | 0.001018 | 0.68514 | 0.28334 | 0.61017 | 0.050014 | 0 | 0 | 0 | 0 | 24 | 11.8 | 63.1438 | 0 | 0 | 0
2014-09-15 | 11時 | 41.1874 | 2.0921 | 0 | 0.039524 | 0.013979 | -1.687 | 3.0049 | -0.35169 | 0.039524 | 0.78857 | 0.001018 | 0.68514 | 0.28334 | 0.61017 | 0.050014 | 0 | 0 | 0 | 0 | 24.6 | 11.9 | 61.42 | 0 | 0 | 0
2014-09-15 | 12時 | 41.0999 | 2.0877 | 0 | 0.039584 | 0.013863 | -1.6735 | 2.9894 | -0.34626 | 0.039584 | 0.78857 | 0.001018 | 0.68514 | 0.28334 | 0.61017 | 0.050014 | 0 | 0 | 0 | 0 | 24.5 | 11.9 | 61.7885 | 0 | 0 | 0
2014-09-15 | 13時 | 41.1874 | 2.0921 | 0 | 0.039524 | 0.013979 | -1.687 | 3.0049 | -0.35169 | 0.039524 | 0.78857 | 0.001018 | 0.68514 | 0.28334 | 0.61017 | 0.050014 | 0 | 0 | 0 | 0 | 24.6 | 12 | 61.9263 | 0 | 0 | 0
2014-09-15 | 14時 | 41.6286 | 2.1145 | 0 | 0.039226 | 0.014564 | -1.7544 | 3.0824 | -0.37886 | 0.039226 | 0.78857 | 0.001018 | 0.68514 | 0.28334 | 0.61017 | 0.050014 | 0 | 0 | 0 | 0 | 25.1 | 12.1 | 60.597 | 0 | 0 | 0
2014-09-15 | 15時 | 41.1874 | 2.0921 | 0 | 0.039524 | 0.013979 | -1.687 | 3.0049 | -0.35169 | 0.039524 | 0.78857 | 0.001018 | 0.68514 | 0.28334 | 0.61017 | 0.050014 | 0 | 0 | 0 | 0 | 24.6 | 12.3 | 63.4445 | 0 | 0 | 0
2014-09-15 | 16時 | 41.0999 | 2.0877 | 0 | 0.039584 | 0.013863 | -1.6735 | 2.9894 | -0.34626 | 0.039584 | 0.78857 | 0.001018 | 0.68514 | 0.28334 | 0.61017 | 0.050014 | 0 | 0 | 0 | 0 | 24.5 | 12.6 | 65.3509 | 0 | 0 | 0
2014-09-15 | 17時 | 40.7525 | 2.07 | 0 | 0.039822 | 0.013405 | -1.6195 | 2.9274 | -0.32452 | 0.039822 | 0.78857 | 0.001018 | 0.68514 | 0.28334 | 0.61017 | 0.050014 | 0 | 0 | 0 | 0 | 24.1 | 12.9 | 68.4979 | 0 | 0 | 0
2014-09-15 | 18時 | 40.4091 | 2.0526 | 0 | 0.040061 | 0.012955 | -1.5655 | 2.8654 | -0.30278 | 0.040061 | 0.78857 | 0.001018 | 0.68514 | 0.28334 | 0.61017 | 0.050014 | 0 | 0 | 0 | 0 | 23.7 | 13.2 | 71.7628 | 0 | 0 | 0
2014-09-15 | 19時 | 39.6513 | 2.0141 | 0 | 0.040597 | 0.011971 | -1.4441 | 2.726 | -0.25383 | 0.040597 | 0.78857 | 0.001018 | 0.68514 | 0.28334 | 0.61017 | 0.050014 | 0 | 0 | 0 | 0 | 22.8 | 13.5 | 77.4585 | 0 | 0 | 0
2014-09-15 | 20時 | 39.4857 | 2.0057 | 0 | 0.040716 | 0.011757 | -1.4172 | 2.695 | -0.24295 | 0.040716 | 0.78857 | 0.001018 | 0.68514 | 0.28334 | 0.61017 | 0.050014 | 0 | 0 | 0 | 0 | 22.6 | 13.8 | 80.1086 | 0 | 0 | 0
2014-09-15 | 21時 | 39.076 | 1.9849 | 0 | 0.041014 | 0.011232 | -1.3497 | 2.6176 | -0.21574 | 0.041014 | 0.78857 | 0.001018 | 0.68514 | 0.28334 | 0.61017 | 0.050014 | 0 | 0 | 0 | 0 | 22.1 | 13.6 | 81.4115 | 0 | 0 | 0
2014-09-15 | 22時 | 38.9138 | 1.9766 | 0 | 0.041134 | 0.011025 | -1.3227 | 2.5866 | -0.20486 | 0.041134 | 0.78857 | 0.001018 | 0.68514 | 0.28334 | 0.61017 | 0.050014 | 0 | 0 | 0 | 0 | 21.9 | 13.5 | 81.8177 | 0 | 0 | 0
2014-09-15 | 23時 | 38.9138 | 1.9766 | 0 | 0.041134 | 0.011025 | -1.3227 | 2.5866 | -0.20486 | 0.041134 | 0.78857 | 0.001018 | 0.68514 | 0.28334 | 0.61017 | 0.050014 | 0 | 0 | 0 | 0 | 21.9 | 13.4 | 81.2244 | 0 | 0 | 0
2014-09-16 | 0時 | 38.5927 | 1.9603 | 0 | 0.041372 | 0.010617 | -1.2688 | 2.5246 | -0.18308 | 0.041372 | 0.78857 | 0.001018 | 0.68514 | 0.28334 | 0.61017 | 0.050014 | 0 | 0 | 0 | 0 | 21.5 | 13.2 | 82.0188 | 0 | 0 | 0
2014-09-16 | 1時 | 38.1184 | 1.9362 | 0 | 0.04173 | 0.01002 | -1.1879 | 2.4317 | -0.15041 | 0.04173 | 0.78857 | 0.001018 | 0.68514 | 0.28334 | 0.61017 | 0.050014 | 0 | 0 | 0 | 0 | 20.9 | 13.1 | 84.464 | 0 | 0 | 0
2014-09-16 | 2時 | 38.0403 | 1.9323 | 0 | 0.041789 | 0.0099218 | -1.1744 | 2.4162 | -0.14496 | 0.041789 | 0.78857 | 0.001018 | 0.68514 | 0.28334 | 0.61017 | 0.050014 | 0 | 0 | 0 | 0 | 20.8 | 13 | 84.35 | 0 | 0 | 0
2014-09-16 | 3時 | 37.8847 | 1.9244 | 0 | 0.041908 | 0.0097274 | -1.1474 | 2.3853 | -0.13407 | 0.041908 | 0.78857 | 0.001018 | 0.68514 | 0.28334 | 0.61017 | 0.050014 | 0 | 0 | 0 | 0 | 20.6 | 13 | 85.3958 | 0 | 0 | 0
2014-09-16 | 4時 | 37.7301 | 1.9165 | 0 | 0.042028 | 0.009535 | -1.1204 | 2.3543 | -0.12317 | 0.042028 | 0.78857 | 0.001018 | 0.68514 | 0.28334 | 0.61017 | 0.050014 | 0 | 0 | 0 | 0 | 20.4 | 13 | 86.4562 | 0 | 0 | 0
2014-09-16 | 5時 | 37.5002 | 1.9048 | 0 | 0.042206 | 0.00925 | -1.08 | 2.3079 | -0.10682 | 0.042206 | 0.78857 | 0.001018 | 0.68514 | 0.28334 | 0.61017 | 0.050014 | 0 | 0 | 0 | 0 | 20.1 | 13.1 | 88.7383 | 0 | 0 | 0
2014-09-16 | 6時 | 37.4241 | 1.901 | 0 | 0.042266 | 0.009156 | -1.0665 | 2.2924 | -0.10137 | 0.042266 | 0.78857 | 0.001018 | 0.68514 | 0.28334 | 0.61017 | 0.050014 | 0 | 0 | 0 | 0 | 20 | 13.2 | 89.9569 | 0 | 0 | 0
2014-09-16 | 7時 | 38.4336 | 1.9522 | 0 | 0.041491 | 0.010416 | -1.2418 | 2.4937 | -0.17219 | 0.041491 | 0.78857 | 0.001018 | 0.68514 | 0.28334 | 0.61017 | 0.050014 | 0 | 0 | 0 | 0 | 21.3 | 13.2 | 83.0302 | 0 | 0 | 0
2014-09-16 | 8時 | 39.9016 | 2.0268 | 0 | 0.040418 | 0.012294 | -1.4846 | 2.7725 | -0.27015 | 0.040418 | 0.78857 | 0.001018 | 0.68514 | 0.28334 | 0.61017 | 0.050014 | 0 | 0 | 0 | 0 | 23.1 | 13.3 | 74.9608 | 0 | 0 | 0
2014-09-16 | 9時 | 41.8963 | 2.1281 | 0 | 0.039048 | 0.014921 | -1.7949 | 3.1289 | -0.39515 | 0.039048 | 0.78857 | 0.001018 | 0.68514 | 0.28334 | 0.61017 | 0.050014 | 0 | 0 | 0 | 0 | 25.4 | 13 | 63.8618 | 0 | 0 | 0
2014-09-16 | 10時 | 41.9861 | 2.1327 | 0 | 0.038988 | 0.015041 | -1.8084 | 3.1444 | -0.40058 | 0.038988 | 0.78857 | 0.001018 | 0.68514 | 0.28334 | 0.61017 | 0.050014 | 0 | 0 | 0 | 0 | 25.5 | 12.8 | 62.5265 | 0 | 0 | 0
2014-09-16 | 11時 | 43.5504 | 2.2122 | 0 | 0.037975 | 0.017154 | -2.0378 | 3.408 | -0.49284 | 0.037975 | 0.78857 | 0.001018 | 0.68514 | 0.28334 | 0.61017 | 0.050014 | 0 | 0 | 0 | 0 | 27.2 | 12.6 | 55.6925 | 0 | 0 | 0
2014-09-16 | 12時 | 43.3626 | 2.2026 | 0 | 0.038094 | 0.016898 | -2.0108 | 3.377 | -0.48199 | 0.038094 | 0.78857 | 0.001018 | 0.68514 | 0.28334 | 0.61017 | 0.050014 | 0 | 0 | 0 | 0 | 27 | 12.3 | 55.0343 | 0 | 0 | 0
2014-09-16 | 13時 | 44.408 | 2.2557 | 0 | 0.037438 | 0.018328 | -2.1593 | 3.5476 | -0.54164 | 0.037438 | 0.78857 | 0.001018 | 0.68514 | 0.28334 | 0.61017 | 0.050014 | 0 | 0 | 0 | 0 | 28.1 | 12.1 | 50.7828 | 0 | 0 | 0
2014-09-16 | 14時 | 45.1875 | 2.2953 | 0 | 0.036962 | 0.019405 | -2.2673 | 3.6717 | -0.585 | 0.036962 | 0.78857 | 0.001018 | 0.68514 | 0.28334 | 0.61017 | 0.050014 | 0 | 0 | 0 | 0 | 28.9 | 11.9 | 47.6919 | 0 | 0 | 0
2014-09-16 | 15時 | 44.408 | 2.2557 | 0 | 0.037438 | 0.018328 | -2.1593 | 3.5476 | -0.54164 | 0.037438 | 0.78857 | 0.001018 | 0.68514 | 0.28334 | 0.61017 | 0.050014 | 0 | 0 | 0 | 0 | 28.1 | 11.7 | 49.135 | 0 | 0 | 0
2014-09-16 | 16時 | 43.6447 | 2.2169 | 0 | 0.037915 | 0.017282 | -2.0513 | 3.4235 | -0.49826 | 0.037915 | 0.78857 | 0.001018 | 0.68514 | 0.28334 | 0.61017 | 0.050014 | 0 | 0 | 0 | 0 | 27.3 | 11.6 | 51.0533 | 0 | 0 | 0
2014-09-16 | 17時 | 42.7132 | 2.1696 | 0 | 0.038511 | 0.016018 | -1.9164 | 3.2684 | -0.44401 | 0.038511 | 0.78857 | 0.001018 | 0.68514 | 0.28334 | 0.61017 | 0.050014 | 0 | 0 | 0 | 0 | 26.3 | 11.5 | 53.6873 | 0 | 0 | 0
2014-09-16 | 18時 | 41.4514 | 2.1055 | 0 | 0.039346 | 0.014328 | -1.7274 | 3.0514 | -0.36799 | 0.039346 | 0.78857 | 0.001018 | 0.68514 | 0.28334 | 0.61017 | 0.050014 | 0 | 0 | 0 | 0 | 24.9 | 11.3 | 57.3417 | 0 | 0 | 0
2014-09-16 | 19時 | 40.6663 | 2.0657 | 0 | 0.039882 | 0.013292 | -1.606 | 2.9119 | -0.31909 | 0.039882 | 0.78857 | 0.001018 | 0.68514 | 0.28334 | 0.61017 | 0.050014 | 0 | 0 | 0 | 0 | 24 | 11.2 | 59.9899 | 0 | 0 | 0
2014-09-16 | 20時 | 39.9856 | 2.0311 | 0 | 0.040359 | 0.012403 | -1.4981 | 2.788 | -0.27559 | 0.040359 | 0.78857 | 0.001018 | 0.68514 | 0.28334 | 0.61017 | 0.050014 | 0 | 0 | 0 | 0 | 23.2 | 11.1 | 62.4002 | 0 | 0 | 0
2014-09-16 | 21時 | 39.2391 | 1.9932 | 0 | 0.040895 | 0.01144 | -1.3767 | 2.6485 | -0.22663 | 0.040895 | 0.78857 | 0.001018 | 0.68514 | 0.28334 | 0.61017 | 0.050014 | 0 | 0 | 0 | 0 | 22.3 | 11.1 | 65.9009 | 0 | 0 | 0
2014-09-16 | 22時 | 38.5927 | 1.9603 | 0 | 0.041372 | 0.010617 | -1.2688 | 2.5246 | -0.18308 | 0.041372 | 0.78857 | 0.001018 | 0.68514 | 0.28334 | 0.61017 | 0.050014 | 0 | 0 | 0 | 0 | 21.5 | 11 | 68.5865 | 0 | 0 | 0
2014-09-16 | 23時 | 38.1968 | 1.9402 | 0 | 0.04167 | 0.010118 | -1.2014 | 2.4472 | -0.15586 | 0.04167 | 0.78857 | 0.001018 | 0.68514 | 0.28334 | 0.61017 | 0.050014 | 0 | 0 | 0 | 0 | 21 | 11 | 70.7231 | 0 | 0 | 0
2014-09-17 | 0時 | 37.7301 | 1.9165 | 0 | 0.042028 | 0.009535 | -1.1204 | 2.3543 | -0.12317 | 0.042028 | 0.78857 | 0.001018 | 0.68514 | 0.28334 | 0.61017 | 0.050014 | 0 | 0 | 0 | 0 | 20.4 | 11 | 73.3864 | 0 | 0 | 0
2014-09-17 | 1時 | 37.2725 | 1.8933 | 0 | 0.042385 | 0.0089694 | -1.0395 | 2.2614 | -0.090473 | 0.042385 | 0.78857 | 0.001018 | 0.68514 | 0.28334 | 0.61017 | 0.050014 | 0 | 0 | 0 | 0 | 19.8 | 10.9 | 75.4827 | 0 | 0 | 0
2014-09-17 | 2時 | 36.6031 | 1.8593 | 0 | 0.042922 | 0.0081532 | -0.91819 | 2.1221 | -0.041402 | 0.042922 | 0.78857 | 0.001018 | 0.68514 | 0.28334 | 0.61017 | 0.050014 | 0 | 0 | 0 | 0 | 18.9 | 10.9 | 79.8329 | 0 | 0 | 0
2014-09-17 | 3時 | 36.3122 | 1.8445 | 0 | 0.04316 | 0.007803 | -0.86426 | 2.0602 | -0.019583 | 0.04316 | 0.78857 | 0.001018 | 0.68514 | 0.28334 | 0.61017 | 0.050014 | 0 | 0 | 0 | 0 | 18.5 | 11 | 82.5941 | 0 | 0 | 0
2014-09-17 | 4時 | 36.2401 | 1.8408 | 0 | 0.04322 | 0.0077166 | -0.85077 | 2.0448 | -0.014128 | 0.04322 | 0.78857 | 0.001018 | 0.68514 | 0.28334 | 0.61017 | 0.050014 | 0 | 0 | 0 | 0 | 18.4 | 11 | 83.1136 | 0 | 0 | 0
2014-09-17 | 5時 | 35.9541 | 1.8263 | 0 | 0.043458 | 0.007376 | -0.79685 | 1.9829 | 0.007698 | 0.043458 | 0.78857 | 0.001018 | 0.68514 | 0.28334 | 0.61017 | 0.050014 | 0 | 0 | 0 | 0 | 18 | 11.1 | 85.9896 | 0 | 0 | 0
2014-09-17 | 6時 | 36.0966 | 1.8335 | 0 | 0.043339 | 0.0075454 | -0.82381 | 2.0138 | -0.0032157 | 0.043339 | 0.78857 | 0.001018 | 0.68514 | 0.28334 | 0.61017 | 0.050014 | 0 | 0 | 0 | 0 | 18.2 | 11.1 | 84.9152 | 0 | 0 | 0
2014-09-17 | 7時 | 37.3482 | 1.8971 | 0 | 0.042326 | 0.0090624 | -1.053 | 2.2769 | -0.095924 | 0.042326 | 0.78857 | 0.001018 | 0.68514 | 0.28334 | 0.61017 | 0.050014 | 0 | 0 | 0 | 0 | 19.9 | 11.2 | 77.0441 | 0 | 0 | 0
2014-09-17 | 8時 | 39.1574 | 1.989 | 0 | 0.040955 | 0.011336 | -1.3632 | 2.633 | -0.22119 | 0.040955 | 0.78857 | 0.001018 | 0.68514 | 0.28334 | 0.61017 | 0.050014 | 0 | 0 | 0 | 0 | 22.2 | 11.3 | 67.4767 | 0 | 0 | 0
2014-09-17 | 9時 | 40.7525 | 2.07 | 0 | 0.039822 | 0.013405 | -1.6195 | 2.9274 | -0.32452 | 0.039822 | 0.78857 | 0.001018 | 0.68514 | 0.28334 | 0.61017 | 0.050014 | 0 | 0 | 0 | 0 | 24.1 | 11.4 | 60.6764 | 0 | 0 | 0
2014-09-17 | 10時 | 41.3631 | 2.1011 | 0 | 0.039405 | 0.014211 | -1.714 | 3.0359 | -0.36256 | 0.039405 | 0.78857 | 0.001018 | 0.68514 | 0.28334 | 0.61017 | 0.050014 | 0 | 0 | 0 | 0 | 24.8 | 11.5 | 58.6874 | 0 | 0 | 0
2014-09-17 | 11時 | 42.1663 | 2.1419 | 0 | 0.038869 | 0.015282 | -1.8354 | 3.1754 | -0.41144 | 0.038869 | 0.78857 | 0.001018 | 0.68514 | 0.28334 | 0.61017 | 0.050014 | 0 | 0 | 0 | 0 | 25.7 | 11.6 | 56.1021 | 0 | 0 | 0
2014-09-17 | 12時 | 42.8052 | 2.1743 | 0 | 0.038452 | 0.016142 | -1.9299 | 3.2839 | -0.44944 | 0.038452 | 0.78857 | 0.001018 | 0.68514 | 0.28334 | 0.61017 | 0.050014 | 0 | 0 | 0 | 0 | 26.4 | 11.7 | 54.2825 | 0 | 0 | 0
2014-09-17 | 13時 | 42.4386 | 2.1557 | 0 | 0.03869 | 0.015648 | -1.8759 | 3.2219 | -0.42773 | 0.03869 | 0.78857 | 0.001018 | 0.68514 | 0.28334 | 0.61017 | 0.050014 | 0 | 0 | 0 | 0 | 26 | 11.8 | 56.0466 | 0 | 0 | 0
2014-09-17 | 14時 | 42.6214 | 2.165 | 0 | 0.038571 | 0.015894 | -1.9029 | 3.2529 | -0.43858 | 0.038571 | 0.78857 | 0.001018 | 0.68514 | 0.28334 | 0.61017 | 0.050014 | 0 | 0 | 0 | 0 | 26.2 | 11.9 | 55.8484 | 0 | 0 | 0
2014-09-17 | 15時 | 42.3476 | 2.1511 | 0 | 0.03875 | 0.015526 | -1.8624 | 3.2064 | -0.4223 | 0.03875 | 0.78857 | 0.001018 | 0.68514 | 0.28334 | 0.61017 | 0.050014 | 0 | 0 | 0 | 0 | 25.9 | 12.1 | 57.7853 | 0 | 0 | 0
2014-09-17 | 16時 | 41.8068 | 2.1236 | 0 | 0.039107 | 0.014802 | -1.7814 | 3.1134 | -0.38972 | 0.039107 | 0.78857 | 0.001018 | 0.68514 | 0.28334 | 0.61017 | 0.050014 | 0 | 0 | 0 | 0 | 25.3 | 12.2 | 60.3652 | 0 | 0 | 0
2014-09-17 | 17時 | 41.6286 | 2.1145 | 0 | 0.039226 | 0.014564 | -1.7544 | 3.0824 | -0.37886 | 0.039226 | 0.78857 | 0.001018 | 0.68514 | 0.28334 | 0.61017 | 0.050014 | 0 | 0 | 0 | 0 | 25.1 | 12.3 | 61.5792 | 0 | 0 | 0
2014-09-17 | 18時 | 41.3631 | 2.1011 | 0 | 0.039405 | 0.014211 | -1.714 | 3.0359 | -0.36256 | 0.039405 | 0.78857 | 0.001018 | 0.68514 | 0.28334 | 0.61017 | 0.050014 | 0 | 0 | 0 | 0 | 24.8 | 12.5 | 63.6901 | 0 | 0 | 0
2014-09-17 | 19時 | 40.7525 | 2.07 | 0 | 0.039822 | 0.013405 | -1.6195 | 2.9274 | -0.32452 | 0.039822 | 0.78857 | 0.001018 | 0.68514 | 0.28334 | 0.61017 | 0.050014 | 0 | 0 | 0 | 0 | 24.1 | 12.6 | 66.9366 | 0 | 0 | 0
2014-09-17 | 20時 | 40.239 | 2.044 | 0 | 0.04018 | 0.012733 | -1.5386 | 2.8344 | -0.2919 | 0.04018 | 0.78857 | 0.001018 | 0.68514 | 0.28334 | 0.61017 | 0.050014 | 0 | 0 | 0 | 0 | 23.5 | 12.8 | 70.4763 | 0 | 0 | 0
2014-09-17 | 21時 | 39.4032 | 2.0015 | 0 | 0.040776 | 0.011651 | -1.4037 | 2.6795 | -0.23751 | 0.040776 | 0.78857 | 0.001018 | 0.68514 | 0.28334 | 0.61017 | 0.050014 | 0 | 0 | 0 | 0 | 22.5 | 12.9 | 75.4472 | 0 | 0 | 0
2014-09-17 | 22時 | 38.9948 | 1.9808 | 0 | 0.041074 | 0.011128 | -1.3362 | 2.6021 | -0.2103 | 0.041074 | 0.78857 | 0.001018 | 0.68514 | 0.28334 | 0.61017 | 0.050014 | 0 | 0 | 0 | 0 | 22 | 13 | 78.3697 | 0 | 0 | 0
2014-09-17 | 23時 | 38.8332 | 1.9725 | 0 | 0.041193 | 0.010922 | -1.3093 | 2.5711 | -0.19942 | 0.041193 | 0.78857 | 0.001018 | 0.68514 | 0.28334 | 0.61017 | 0.050014 | 0 | 0 | 0 | 0 | 21.8 | 13.1 | 79.9301 | 0 | 0 | 0
2014-09-18 | 0時 | 38.6726 | 1.9644 | 0 | 0.041312 | 0.010718 | -1.2823 | 2.5401 | -0.18853 | 0.041312 | 0.78857 | 0.001018 | 0.68514 | 0.28334 | 0.61017 | 0.050014 | 0 | 0 | 0 | 0 | 21.6 | 13.2 | 81.5183 | 0 | 0 | 0
2014-09-18 | 1時 | 38.3544 | 1.9482 | 0 | 0.041551 | 0.010316 | -1.2283 | 2.4782 | -0.16675 | 0.041551 | 0.78857 | 0.001018 | 0.68514 | 0.28334 | 0.61017 | 0.050014 | 0 | 0 | 0 | 0 | 21.2 | 13.2 | 83.5412 | 0 | 0 | 0
2014-09-18 | 2時 | 38.1184 | 1.9362 | 0 | 0.04173 | 0.01002 | -1.1879 | 2.4317 | -0.15041 | 0.04173 | 0.78857 | 0.001018 | 0.68514 | 0.28334 | 0.61017 | 0.050014 | 0 | 0 | 0 | 0 | 20.9 | 13.4 | 86.3575 | 0 | 0 | 0
2014-09-18 | 3時 | 37.9623 | 1.9283 | 0 | 0.041849 | 0.0098244 | -1.1609 | 2.4008 | -0.13952 | 0.041849 | 0.78857 | 0.001018 | 0.68514 | 0.28334 | 0.61017 | 0.050014 | 0 | 0 | 0 | 0 | 20.7 | 13.4 | 87.4274 | 0 | 0 | 0
2014-09-18 | 4時 | 37.5766 | 1.9087 | 0 | 0.042147 | 0.0093446 | -1.0935 | 2.3233 | -0.11227 | 0.042147 | 0.78857 | 0.001018 | 0.68514 | 0.28334 | 0.61017 | 0.050014 | 0 | 0 | 0 | 0 | 20.2 | 13.4 | 90.168 | 0 | 0 | 0
2014-09-18 | 5時 | 37.3482 | 1.8971 | 0 | 0.042326 | 0.0090624 | -1.053 | 2.2769 | -0.095924 | 0.042326 | 0.78857 | 0.001018 | 0.68514 | 0.28334 | 0.61017 | 0.050014 | 0 | 0 | 0 | 0 | 19.9 | 13.4 | 91.8586 | 0 | 0 | 0
2014-09-18 | 6時 | 37.3482 | 1.8971 | 0 | 0.042326 | 0.0090624 | -1.053 | 2.2769 | -0.095924 | 0.042326 | 0.78857 | 0.001018 | 0.68514 | 0.28334 | 0.61017 | 0.050014 | 0 | 0 | 0 | 0 | 19.9 | 13.5 | 92.5296 | 0 | 0 | 0
2014-09-18 | 7時 | 37.4241 | 1.901 | 0 | 0.042266 | 0.009156 | -1.0665 | 2.2924 | -0.10137 | 0.042266 | 0.78857 | 0.001018 | 0.68514 | 0.28334 | 0.61017 | 0.050014 | 0 | 0 | 0 | 0 | 20 | 13.5 | 91.958 | 0 | 0 | 0
2014-09-18 | 8時 | 37.5766 | 1.9087 | 0 | 0.042147 | 0.0093446 | -1.0935 | 2.3233 | -0.11227 | 0.042147 | 0.78857 | 0.001018 | 0.68514 | 0.28334 | 0.61017 | 0.050014 | 0 | 0 | 0 | 0 | 20.2 | 13.5 | 90.8266 | 0 | 0 | 0
2014-09-18 | 9時 | 37.2725 | 1.8933 | 0 | 0.042385 | 0.0089694 | -1.0395 | 2.2614 | -0.090473 | 0.042385 | 0.78857 | 0.001018 | 0.68514 | 0.28334 | 0.61017 | 0.050014 | 0 | 0 | 0 | 0 | 19.8 | 13.3 | 91.7548 | 0 | 0 | 0
2014-09-18 | 10時 | 37.5002 | 1.9048 | 0 | 0.042206 | 0.00925 | -1.08 | 2.3079 | -0.10682 | 0.042206 | 0.78857 | 0.001018 | 0.68514 | 0.28334 | 0.61017 | 0.050014 | 0 | 0 | 0 | 0 | 20.1 | 13.2 | 89.4016 | 0 | 0 | 0
2014-09-18 | 11時 | 37.5002 | 1.9048 | 0 | 0.042206 | 0.00925 | -1.08 | 2.3079 | -0.10682 | 0.042206 | 0.78857 | 0.001018 | 0.68514 | 0.28334 | 0.61017 | 0.050014 | 0 | 0 | 0 | 0 | 20.1 | 13 | 88.0748 | 0 | 0 | 0
2014-09-18 | 12時 | 37.5766 | 1.9087 | 0 | 0.042147 | 0.0093446 | -1.0935 | 2.3233 | -0.11227 | 0.042147 | 0.78857 | 0.001018 | 0.68514 | 0.28334 | 0.61017 | 0.050014 | 0 | 0 | 0 | 0 | 20.2 | 12.9 | 86.8719 | 0 | 0 | 0
2014-09-18 | 13時 | 37.9623 | 1.9283 | 0 | 0.041849 | 0.0098244 | -1.1609 | 2.4008 | -0.13952 | 0.041849 | 0.78857 | 0.001018 | 0.68514 | 0.28334 | 0.61017 | 0.050014 | 0 | 0 | 0 | 0 | 20.7 | 12.7 | 82.9517 | 0 | 0 | 0
2014-09-18 | 14時 | 38.1968 | 1.9402 | 0 | 0.04167 | 0.010118 | -1.2014 | 2.4472 | -0.15586 | 0.04167 | 0.78857 | 0.001018 | 0.68514 | 0.28334 | 0.61017 | 0.050014 | 0 | 0 | 0 | 0 | 21 | 12.5 | 80.1771 | 0 | 0 | 0
2014-09-18 | 15時 | 38.0403 | 1.9323 | 0 | 0.041789 | 0.0099218 | -1.1744 | 2.4162 | -0.14496 | 0.041789 | 0.78857 | 0.001018 | 0.68514 | 0.28334 | 0.61017 | 0.050014 | 0 | 0 | 0 | 0 | 20.8 | 12.6 | 81.8061 | 0 | 0 | 0
2014-09-18 | 16時 | 37.8073 | 1.9204 | 0 | 0.041968 | 0.009631 | -1.1339 | 2.3698 | -0.12862 | 0.041968 | 0.78857 | 0.001018 | 0.68514 | 0.28334 | 0.61017 | 0.050014 | 0 | 0 | 0 | 0 | 20.5 | 12.7 | 83.981 | 0 | 0 | 0
2014-09-18 | 17時 | 37.7301 | 1.9165 | 0 | 0.042028 | 0.009535 | -1.1204 | 2.3543 | -0.12317 | 0.042028 | 0.78857 | 0.001018 | 0.68514 | 0.28334 | 0.61017 | 0.050014 | 0 | 0 | 0 | 0 | 20.4 | 12.7 | 84.501 | 0 | 0 | 0
2014-09-18 | 18時 | 37.5766 | 1.9087 | 0 | 0.042147 | 0.0093446 | -1.0935 | 2.3233 | -0.11227 | 0.042147 | 0.78857 | 0.001018 | 0.68514 | 0.28334 | 0.61017 | 0.050014 | 0 | 0 | 0 | 0 | 20.2 | 12.8 | 86.212 | 0 | 0 | 0
2014-09-18 | 19時 | 37.4241 | 1.901 | 0 | 0.042266 | 0.009156 | -1.0665 | 2.2924 | -0.10137 | 0.042266 | 0.78857 | 0.001018 | 0.68514 | 0.28334 | 0.61017 | 0.050014 | 0 | 0 | 0 | 0 | 20 | 12.8 | 87.2859 | 0 | 0 | 0
2014-09-18 | 20時 | 37.2725 | 1.8933 | 0 | 0.042385 | 0.0089694 | -1.0395 | 2.2614 | -0.090473 | 0.042385 | 0.78857 | 0.001018 | 0.68514 | 0.28334 | 0.61017 | 0.050014 | 0 | 0 | 0 | 0 | 19.8 | 12.9 | 89.0513 | 0 | 0 | 0
2014-09-18 | 21時 | 37.0471 | 1.8818 | 0 | 0.042564 | 0.008693 | -0.99909 | 2.215 | -0.074119 | 0.042564 | 0.78857 | 0.001018 | 0.68514 | 0.28334 | 0.61017 | 0.050014 | 0 | 0 | 0 | 0 | 19.5 | 12.6 | 88.6582 | 0 | 0 | 0
2014-09-18 | 22時 | 36.8981 | 1.8743 | 0 | 0.042683 | 0.0085112 | -0.97212 | 2.184 | -0.063215 | 0.042683 | 0.78857 | 0.001018 | 0.68514 | 0.28334 | 0.61017 | 0.050014 | 0 | 0 | 0 | 0 | 19.3 | 12.5 | 89.0702 | 0 | 0 | 0
2014-09-18 | 23時 | 36.6765 | 1.863 | 0 | 0.042862 | 0.008242 | -0.93167 | 2.1376 | -0.046856 | 0.042862 | 0.78857 | 0.001018 | 0.68514 | 0.28334 | 0.61017 | 0.050014 | 0 | 0 | 0 | 0 | 19 | 12.2 | 88.6159 | 0 | 0 | 0
2014-09-19 | 0時 | 36.6765 | 1.863 | 0 | 0.042862 | 0.008242 | -0.93167 | 2.1376 | -0.046856 | 0.042862 | 0.78857 | 0.001018 | 0.68514 | 0.28334 | 0.61017 | 0.050014 | 0 | 0 | 0 | 0 | 19 | 12 | 87.1907 | 0 | 0 | 0
2014-09-19 | 1時 | 36.3122 | 1.8445 | 0 | 0.04316 | 0.007803 | -0.86426 | 2.0602 | -0.019583 | 0.04316 | 0.78857 | 0.001018 | 0.68514 | 0.28334 | 0.61017 | 0.050014 | 0 | 0 | 0 | 0 | 18.5 | 11.7 | 87.7531 | 0 | 0 | 0
2014-09-19 | 2時 | 35.7423 | 1.8155 | 0 | 0.043637 | 0.0071256 | -0.7564 | 1.9364 | 0.024071 | 0.043637 | 0.78857 | 0.001018 | 0.68514 | 0.28334 | 0.61017 | 0.050014 | 0 | 0 | 0 | 0 | 17.7 | 11.6 | 91.5049 | 0 | 0 | 0
2014-09-19 | 3時 | 35.3944 | 1.7979 | 0 | 0.043935 | 0.0067178 | -0.689 | 1.8591 | 0.051367 | 0.043935 | 0.78857 | 0.001018 | 0.68514 | 0.28334 | 0.61017 | 0.050014 | 0 | 0 | 0 | 0 | 17.2 | 11.5 | 93.6425 | 0 | 0 | 0
2014-09-19 | 4時 | 35.6024 | 1.8084 | 0 | 0.043756 | 0.006961 | -0.72944 | 1.9055 | 0.034989 | 0.043756 | 0.78857 | 0.001018 | 0.68514 | 0.28334 | 0.61017 | 0.050014 | 0 | 0 | 0 | 0 | 17.5 | 11.5 | 91.8829 | 0 | 0 | 0
2014-09-19 | 5時 | 35.5328 | 1.8049 | 0 | 0.043816 | 0.0068794 | -0.71596 | 1.89 | 0.040448 | 0.043816 | 0.78857 | 0.001018 | 0.68514 | 0.28334 | 0.61017 | 0.050014 | 0 | 0 | 0 | 0 | 17.4 | 11.5 | 92.4653 | 0 | 0 | 0
2014-09-19 | 6時 | 35.7423 | 1.8155 | 0 | 0.043637 | 0.0071256 | -0.7564 | 1.9364 | 0.024071 | 0.043637 | 0.78857 | 0.001018 | 0.68514 | 0.28334 | 0.61017 | 0.050014 | 0 | 0 | 0 | 0 | 17.7 | 11.5 | 90.7304 | 0 | 0 | 0
2014-09-19 | 7時 | 36.9725 | 1.878 | 0 | 0.042624 | 0.0086018 | -0.9856 | 2.1995 | -0.068668 | 0.042624 | 0.78857 | 0.001018 | 0.68514 | 0.28334 | 0.61017 | 0.050014 | 0 | 0 | 0 | 0 | 19.4 | 11.5 | 81.5645 | 0 | 0 | 0
2014-09-19 | 8時 | 38.1184 | 1.9362 | 0 | 0.04173 | 0.01002 | -1.1879 | 2.4317 | -0.15041 | 0.04173 | 0.78857 | 0.001018 | 0.68514 | 0.28334 | 0.61017 | 0.050014 | 0 | 0 | 0 | 0 | 20.9 | 11.5 | 74.3351 | 0 | 0 | 0
2014-09-19 | 9時 | 40.5803 | 2.0613 | 0 | 0.039942 | 0.013179 | -1.5925 | 2.8964 | -0.31365 | 0.039942 | 0.78857 | 0.001018 | 0.68514 | 0.28334 | 0.61017 | 0.050014 | 0 | 0 | 0 | 0 | 23.9 | 11.7 | 62.996 | 0 | 0 | 0
2014-09-19 | 10時 | 41.2751 | 2.0966 | 0 | 0.039465 | 0.014095 | -1.7005 | 3.0204 | -0.35713 | 0.039465 | 0.78857 | 0.001018 | 0.68514 | 0.28334 | 0.61017 | 0.050014 | 0 | 0 | 0 | 0 | 24.7 | 11.9 | 61.0539 | 0 | 0 | 0
2014-09-19 | 11時 | 42.6214 | 2.165 | 0 | 0.038571 | 0.015894 | -1.9029 | 3.2529 | -0.43858 | 0.038571 | 0.78857 | 0.001018 | 0.68514 | 0.28334 | 0.61017 | 0.050014 | 0 | 0 | 0 | 0 | 26.2 | 12.1 | 56.7691 | 0 | 0 | 0
2014-09-19 | 12時 | 42.6214 | 2.165 | 0 | 0.038571 | 0.015894 | -1.9029 | 3.2529 | -0.43858 | 0.038571 | 0.78857 | 0.001018 | 0.68514 | 0.28334 | 0.61017 | 0.050014 | 0 | 0 | 0 | 0 | 26.2 | 12.2 | 57.2293 | 0 | 0 | 0
2014-09-19 | 13時 | 43.0827 | 2.1884 | 0 | 0.038273 | 0.016518 | -1.9703 | 3.3305 | -0.46572 | 0.038273 | 0.78857 | 0.001018 | 0.68514 | 0.28334 | 0.61017 | 0.050014 | 0 | 0 | 0 | 0 | 26.7 | 12.4 | 56.4599 | 0 | 0 | 0
2014-09-19 | 14時 | 43.6447 | 2.2169 | 0 | 0.037915 | 0.017282 | -2.0513 | 3.4235 | -0.49826 | 0.037915 | 0.78857 | 0.001018 | 0.68514 | 0.28334 | 0.61017 | 0.050014 | 0 | 0 | 0 | 0 | 27.3 | 12.6 | 55.3671 | 0 | 0 | 0
2014-09-19 | 15時 | 44.0243 | 2.2362 | 0 | 0.037677 | 0.017802 | -2.1053 | 3.4855 | -0.51996 | 0.037677 | 0.78857 | 0.001018 | 0.68514 | 0.28334 | 0.61017 | 0.050014 | 0 | 0 | 0 | 0 | 27.7 | 12.4 | 53.2449 | 0 | 0 | 0
2014-09-19 | 16時 | 42.6214 | 2.165 | 0 | 0.038571 | 0.015894 | -1.9029 | 3.2529 | -0.43858 | 0.038571 | 0.78857 | 0.001018 | 0.68514 | 0.28334 | 0.61017 | 0.050014 | 0 | 0 | 0 | 0 | 26.2 | 12.4 | 58.1491 | 0 | 0 | 0
2014-09-19 | 17時 | 42.4386 | 2.1557 | 0 | 0.03869 | 0.015648 | -1.8759 | 3.2219 | -0.42773 | 0.03869 | 0.78857 | 0.001018 | 0.68514 | 0.28334 | 0.61017 | 0.050014 | 0 | 0 | 0 | 0 | 26 | 12.3 | 58.3754 | 0 | 0 | 0
2014-09-19 | 18時 | 41.1874 | 2.0921 | 0 | 0.039524 | 0.013979 | -1.687 | 3.0049 | -0.35169 | 0.039524 | 0.78857 | 0.001018 | 0.68514 | 0.28334 | 0.61017 | 0.050014 | 0 | 0 | 0 | 0 | 24.6 | 12.2 | 62.9386 | 0 | 0 | 0
2014-09-19 | 19時 | 40.7525 | 2.07 | 0 | 0.039822 | 0.013405 | -1.6195 | 2.9274 | -0.32452 | 0.039822 | 0.78857 | 0.001018 | 0.68514 | 0.28334 | 0.61017 | 0.050014 | 0 | 0 | 0 | 0 | 24.1 | 12.2 | 64.8525 | 0 | 0 | 0
2014-09-19 | 20時 | 40.4946 | 2.0569 | 0 | 0.040001 | 0.013067 | -1.579 | 2.8809 | -0.30821 | 0.040001 | 0.78857 | 0.001018 | 0.68514 | 0.28334 | 0.61017 | 0.050014 | 0 | 0 | 0 | 0 | 23.8 | 12.1 | 65.5013 | 0 | 0 | 0
2014-09-19 | 21時 | 39.9856 | 2.0311 | 0 | 0.040359 | 0.012403 | -1.4981 | 2.788 | -0.27559 | 0.040359 | 0.78857 | 0.001018 | 0.68514 | 0.28334 | 0.61017 | 0.050014 | 0 | 0 | 0 | 0 | 23.2 | 12.3 | 69.0154 | 0 | 0 | 0
2014-09-19 | 22時 | 39.321 | 1.9973 | 0 | 0.040836 | 0.011545 | -1.3902 | 2.664 | -0.23207 | 0.040836 | 0.78857 | 0.001018 | 0.68514 | 0.28334 | 0.61017 | 0.050014 | 0 | 0 | 0 | 0 | 22.4 | 12.5 | 73.5999 | 0 | 0 | 0
2014-09-19 | 23時 | 39.076 | 1.9849 | 0 | 0.041014 | 0.011232 | -1.3497 | 2.6176 | -0.21574 | 0.041014 | 0.78857 | 0.001018 | 0.68514 | 0.28334 | 0.61017 | 0.050014 | 0 | 0 | 0 | 0 | 22.1 | 12.8 | 76.7191 | 0 | 0 | 0
2014-09-20 | 0時 | 39.4032 | 2.0015 | 0 | 0.040776 | 0.011651 | -1.4037 | 2.6795 | -0.23751 | 0.040776 | 0.78857 | 0.001018 | 0.68514 | 0.28334 | 0.61017 | 0.050014 | 0 | 0 | 0 | 0 | 22.5 | 13 | 76.0201 | 0 | 0 | 0
2014-09-20 | 1時 | 38.9948 | 1.9808 | 0 | 0.041074 | 0.011128 | -1.3362 | 2.6021 | -0.2103 | 0.041074 | 0.78857 | 0.001018 | 0.68514 | 0.28334 | 0.61017 | 0.050014 | 0 | 0 | 0 | 0 | 22 | 13.2 | 79.5504 | 0 | 0 | 0
2014-09-20 | 2時 | 38.3544 | 1.9482 | 0 | 0.041551 | 0.010316 | -1.2283 | 2.4782 | -0.16675 | 0.041551 | 0.78857 | 0.001018 | 0.68514 | 0.28334 | 0.61017 | 0.050014 | 0 | 0 | 0 | 0 | 21.2 | 13.5 | 85.3995 | 0 | 0 | 0
2014-09-20 | 3時 | 38.1184 | 1.9362 | 0 | 0.04173 | 0.01002 | -1.1879 | 2.4317 | -0.15041 | 0.04173 | 0.78857 | 0.001018 | 0.68514 | 0.28334 | 0.61017 | 0.050014 | 0 | 0 | 0 | 0 | 20.9 | 13.4 | 86.3575 | 0 | 0 | 0
2014-09-20 | 4時 | 37.9623 | 1.9283 | 0 | 0.041849 | 0.0098244 | -1.1609 | 2.4008 | -0.13952 | 0.041849 | 0.78857 | 0.001018 | 0.68514 | 0.28334 | 0.61017 | 0.050014 | 0 | 0 | 0 | 0 | 20.7 | 13.3 | 86.7886 | 0 | 0 | 0
2014-09-20 | 5時 | 37.8073 | 1.9204 | 0 | 0.041968 | 0.009631 | -1.1339 | 2.3698 | -0.12862 | 0.041968 | 0.78857 | 0.001018 | 0.68514 | 0.28334 | 0.61017 | 0.050014 | 0 | 0 | 0 | 0 | 20.5 | 13.1 | 86.5715 | 0 | 0 | 0
2014-09-20 | 6時 | 37.8073 | 1.9204 | 0 | 0.041968 | 0.009631 | -1.1339 | 2.3698 | -0.12862 | 0.041968 | 0.78857 | 0.001018 | 0.68514 | 0.28334 | 0.61017 | 0.050014 | 0 | 0 | 0 | 0 | 20.5 | 13.1 | 86.5715 | 0 | 0 | 0
2014-09-20 | 7時 | 38.4336 | 1.9522 | 0 | 0.041491 | 0.010416 | -1.2418 | 2.4937 | -0.17219 | 0.041491 | 0.78857 | 0.001018 | 0.68514 | 0.28334 | 0.61017 | 0.050014 | 0 | 0 | 0 | 0 | 21.3 | 13 | 81.7979 | 0 | 0 | 0
2014-09-20 | 8時 | 39.321 | 1.9973 | 0 | 0.040836 | 0.011545 | -1.3902 | 2.664 | -0.23207 | 0.040836 | 0.78857 | 0.001018 | 0.68514 | 0.28334 | 0.61017 | 0.050014 | 0 | 0 | 0 | 0 | 22.4 | 12.9 | 75.9072 | 0 | 0 | 0
2014-09-20 | 9時 | 40.239 | 2.044 | 0 | 0.04018 | 0.012733 | -1.5386 | 2.8344 | -0.2919 | 0.04018 | 0.78857 | 0.001018 | 0.68514 | 0.28334 | 0.61017 | 0.050014 | 0 | 0 | 0 | 0 | 23.5 | 13.1 | 72.094 | 0 | 0 | 0
2014-09-20 | 10時 | 40.7525 | 2.07 | 0 | 0.039822 | 0.013405 | -1.6195 | 2.9274 | -0.32452 | 0.039822 | 0.78857 | 0.001018 | 0.68514 | 0.28334 | 0.61017 | 0.050014 | 0 | 0 | 0 | 0 | 24.1 | 13.2 | 70.0578 | 0 | 0 | 0
2014-09-20 | 11時 | 41.3631 | 2.1011 | 0 | 0.039405 | 0.014211 | -1.714 | 3.0359 | -0.36256 | 0.039405 | 0.78857 | 0.001018 | 0.68514 | 0.28334 | 0.61017 | 0.050014 | 0 | 0 | 0 | 0 | 24.8 | 13.3 | 67.6809 | 0 | 0 | 0
2014-09-20 | 12時 | 42.3476 | 2.1511 | 0 | 0.03875 | 0.015526 | -1.8624 | 3.2064 | -0.4223 | 0.03875 | 0.78857 | 0.001018 | 0.68514 | 0.28334 | 0.61017 | 0.050014 | 0 | 0 | 0 | 0 | 25.9 | 13.5 | 64.3292 | 0 | 0 | 0
2014-09-20 | 13時 | 42.3476 | 2.1511 | 0 | 0.03875 | 0.015526 | -1.8624 | 3.2064 | -0.4223 | 0.03875 | 0.78857 | 0.001018 | 0.68514 | 0.28334 | 0.61017 | 0.050014 | 0 | 0 | 0 | 0 | 25.9 | 13.6 | 64.7955 | 0 | 0 | 0
2014-09-20 | 14時 | 42.5299 | 2.1603 | 0 | 0.03863 | 0.015771 | -1.8894 | 3.2374 | -0.43315 | 0.03863 | 0.78857 | 0.001018 | 0.68514 | 0.28334 | 0.61017 | 0.050014 | 0 | 0 | 0 | 0 | 26.1 | 13.8 | 64.9546 | 0 | 0 | 0
2014-09-20 | 15時 | 42.3476 | 2.1511 | 0 | 0.03875 | 0.015526 | -1.8624 | 3.2064 | -0.4223 | 0.03875 | 0.78857 | 0.001018 | 0.68514 | 0.28334 | 0.61017 | 0.050014 | 0 | 0 | 0 | 0 | 25.9 | 13.9 | 66.1936 | 0 | 0 | 0
2014-09-20 | 16時 | 41.8068 | 2.1236 | 0 | 0.039107 | 0.014802 | -1.7814 | 3.1134 | -0.38972 | 0.039107 | 0.78857 | 0.001018 | 0.68514 | 0.28334 | 0.61017 | 0.050014 | 0 | 0 | 0 | 0 | 25.3 | 13.9 | 68.5929 | 0 | 0 | 0
2014-09-20 | 17時 | 41.3631 | 2.1011 | 0 | 0.039405 | 0.014211 | -1.714 | 3.0359 | -0.36256 | 0.039405 | 0.78857 | 0.001018 | 0.68514 | 0.28334 | 0.61017 | 0.050014 | 0 | 0 | 0 | 0 | 24.8 | 14 | 71.1647 | 0 | 0 | 0
2014-09-20 | 18時 | 41.1874 | 2.0921 | 0 | 0.039524 | 0.013979 | -1.687 | 3.0049 | -0.35169 | 0.039524 | 0.78857 | 0.001018 | 0.68514 | 0.28334 | 0.61017 | 0.050014 | 0 | 0 | 0 | 0 | 24.6 | 14 | 72.0202 | 0 | 0 | 0
2014-09-20 | 19時 | 40.5803 | 2.0613 | 0 | 0.039942 | 0.013179 | -1.5925 | 2.8964 | -0.31365 | 0.039942 | 0.78857 | 0.001018 | 0.68514 | 0.28334 | 0.61017 | 0.050014 | 0 | 0 | 0 | 0 | 23.9 | 14.1 | 75.6318 | 0 | 0 | 0
2014-09-20 | 20時 | 40.3239 | 2.0483 | 0 | 0.04012 | 0.012844 | -1.5521 | 2.8499 | -0.29734 | 0.04012 | 0.78857 | 0.001018 | 0.68514 | 0.28334 | 0.61017 | 0.050014 | 0 | 0 | 0 | 0 | 23.6 | 14.2 | 77.5437 | 0 | 0 | 0
2014-09-20 | 21時 | 39.7345 | 2.0183 | 0 | 0.040538 | 0.012078 | -1.4576 | 2.7415 | -0.25927 | 0.040538 | 0.78857 | 0.001018 | 0.68514 | 0.28334 | 0.61017 | 0.050014 | 0 | 0 | 0 | 0 | 22.9 | 14.1 | 80.3365 | 0 | 0 | 0
2014-09-20 | 22時 | 39.4032 | 2.0015 | 0 | 0.040776 | 0.011651 | -1.4037 | 2.6795 | -0.23751 | 0.040776 | 0.78857 | 0.001018 | 0.68514 | 0.28334 | 0.61017 | 0.050014 | 0 | 0 | 0 | 0 | 22.5 | 14.1 | 82.31 | 0 | 0 | 0
2014-09-20 | 23時 | 39.076 | 1.9849 | 0 | 0.041014 | 0.011232 | -1.3497 | 2.6176 | -0.21574 | 0.041014 | 0.78857 | 0.001018 | 0.68514 | 0.28334 | 0.61017 | 0.050014 | 0 | 0 | 0 | 0 | 22.1 | 14 | 83.7532 | 0 | 0 | 0
2014-09-21 | 0時 | 38.6726 | 1.9644 | 0 | 0.041312 | 0.010718 | -1.2823 | 2.5401 | -0.18853 | 0.041312 | 0.78857 | 0.001018 | 0.68514 | 0.28334 | 0.61017 | 0.050014 | 0 | 0 | 0 | 0 | 21.6 | 14 | 86.35 | 0 | 0 | 0
2014-09-21 | 1時 | 38.513 | 1.9563 | 0 | 0.041432 | 0.010516 | -1.2553 | 2.5091 | -0.17764 | 0.041432 | 0.78857 | 0.001018 | 0.68514 | 0.28334 | 0.61017 | 0.050014 | 0 | 0 | 0 | 0 | 21.4 | 13.9 | 86.8033 | 0 | 0 | 0
2014-09-21 | 2時 | 38.0403 | 1.9323 | 0 | 0.041789 | 0.0099218 | -1.1744 | 2.4162 | -0.14496 | 0.041789 | 0.78857 | 0.001018 | 0.68514 | 0.28334 | 0.61017 | 0.050014 | 0 | 0 | 0 | 0 | 20.8 | 13.8 | 89.4281 | 0 | 0 | 0
2014-09-21 | 3時 | 37.8073 | 1.9204 | 0 | 0.041968 | 0.009631 | -1.1339 | 2.3698 | -0.12862 | 0.041968 | 0.78857 | 0.001018 | 0.68514 | 0.28334 | 0.61017 | 0.050014 | 0 | 0 | 0 | 0 | 20.5 | 13.9 | 91.7427 | 0 | 0 | 0
2014-09-21 | 4時 | 37.5766 | 1.9087 | 0 | 0.042147 | 0.0093446 | -1.0935 | 2.3233 | -0.11227 | 0.042147 | 0.78857 | 0.001018 | 0.68514 | 0.28334 | 0.61017 | 0.050014 | 0 | 0 | 0 | 0 | 20.2 | 13.9 | 93.4589 | 0 | 0 | 0
2014-09-21 | 5時 | 37.6532 | 1.9126 | 0 | 0.042087 | 0.0094396 | -1.107 | 2.3388 | -0.11772 | 0.042087 | 0.78857 | 0.001018 | 0.68514 | 0.28334 | 0.61017 | 0.050014 | 0 | 0 | 0 | 0 | 20.3 | 14 | 93.5364 | 0 | 0 | 0
2014-09-21 | 6時 | 37.7301 | 1.9165 | 0 | 0.042028 | 0.009535 | -1.1204 | 2.3543 | -0.12317 | 0.042028 | 0.78857 | 0.001018 | 0.68514 | 0.28334 | 0.61017 | 0.050014 | 0 | 0 | 0 | 0 | 20.4 | 14.1 | 93.6096 | 0 | 0 | 0
2014-09-21 | 7時 | 38.5927 | 1.9603 | 0 | 0.041372 | 0.010617 | -1.2688 | 2.5246 | -0.18308 | 0.041372 | 0.78857 | 0.001018 | 0.68514 | 0.28334 | 0.61017 | 0.050014 | 0 | 0 | 0 | 0 | 21.5 | 14.1 | 87.487 | 0 | 0 | 0
2014-09-21 | 8時 | 40.3239 | 2.0483 | 0 | 0.04012 | 0.012844 | -1.5521 | 2.8499 | -0.29734 | 0.04012 | 0.78857 | 0.001018 | 0.68514 | 0.28334 | 0.61017 | 0.050014 | 0 | 0 | 0 | 0 | 23.6 | 14.3 | 78.0775 | 0 | 0 | 0
2014-09-21 | 9時 | 41.2751 | 2.0966 | 0 | 0.039465 | 0.014095 | -1.7005 | 3.0204 | -0.35713 | 0.039465 | 0.78857 | 0.001018 | 0.68514 | 0.28334 | 0.61017 | 0.050014 | 0 | 0 | 0 | 0 | 24.7 | 14.2 | 72.5909 | 0 | 0 | 0
2014-09-21 | 10時 | 41.9861 | 2.1327 | 0 | 0.038988 | 0.015041 | -1.8084 | 3.1444 | -0.40058 | 0.038988 | 0.78857 | 0.001018 | 0.68514 | 0.28334 | 0.61017 | 0.050014 | 0 | 0 | 0 | 0 | 25.5 | 14.1 | 68.7361 | 0 | 0 | 0
2014-09-21 | 11時 | 42.3476 | 2.1511 | 0 | 0.03875 | 0.015526 | -1.8624 | 3.2064 | -0.4223 | 0.03875 | 0.78857 | 0.001018 | 0.68514 | 0.28334 | 0.61017 | 0.050014 | 0 | 0 | 0 | 0 | 25.9 | 14.1 | 67.1249 | 0 | 0 | 0
2014-09-21 | 12時 | 42.8052 | 2.1743 | 0 | 0.038452 | 0.016142 | -1.9299 | 3.2839 | -0.44944 | 0.038452 | 0.78857 | 0.001018 | 0.68514 | 0.28334 | 0.61017 | 0.050014 | 0 | 0 | 0 | 0 | 26.4 | 14.1 | 65.1705 | 0 | 0 | 0
2014-09-21 | 13時 | 43.3626 | 2.2026 | 0 | 0.038094 | 0.016898 | -2.0108 | 3.377 | -0.48199 | 0.038094 | 0.78857 | 0.001018 | 0.68514 | 0.28334 | 0.61017 | 0.050014 | 0 | 0 | 0 | 0 | 27 | 14 | 62.4732 | 0 | 0 | 0
2014-09-21 | 14時 | 42.8974 | 2.179 | 0 | 0.038392 | 0.016267 | -1.9433 | 3.2994 | -0.45486 | 0.038392 | 0.78857 | 0.001018 | 0.68514 | 0.28334 | 0.61017 | 0.050014 | 0 | 0 | 0 | 0 | 26.5 | 14 | 64.338 | 0 | 0 | 0
2014-09-21 | 15時 | 42.8974 | 2.179 | 0 | 0.038392 | 0.016267 | -1.9433 | 3.2994 | -0.45486 | 0.038392 | 0.78857 | 0.001018 | 0.68514 | 0.28334 | 0.61017 | 0.050014 | 0 | 0 | 0 | 0 | 26.5 | 13.7 | 62.9891 | 0 | 0 | 0
2014-09-21 | 16時 | 42.8052 | 2.1743 | 0 | 0.038452 | 0.016142 | -1.9299 | 3.2839 | -0.44944 | 0.038452 | 0.78857 | 0.001018 | 0.68514 | 0.28334 | 0.61017 | 0.050014 | 0 | 0 | 0 | 0 | 26.4 | 13.5 | 62.4562 | 0 | 0 | 0
2014-09-21 | 17時 | 41.9861 | 2.1327 | 0 | 0.038988 | 0.015041 | -1.8084 | 3.1444 | -0.40058 | 0.038988 | 0.78857 | 0.001018 | 0.68514 | 0.28334 | 0.61017 | 0.050014 | 0 | 0 | 0 | 0 | 25.5 | 13.2 | 64.4399 | 0 | 0 | 0
2014-09-21 | 18時 | 41.3631 | 2.1011 | 0 | 0.039405 | 0.014211 | -1.714 | 3.0359 | -0.36256 | 0.039405 | 0.78857 | 0.001018 | 0.68514 | 0.28334 | 0.61017 | 0.050014 | 0 | 0 | 0 | 0 | 24.8 | 12.9 | 65.6868 | 0 | 0 | 0
2014-09-21 | 19時 | 40.5803 | 2.0613 | 0 | 0.039942 | 0.013179 | -1.5925 | 2.8964 | -0.31365 | 0.039942 | 0.78857 | 0.001018 | 0.68514 | 0.28334 | 0.61017 | 0.050014 | 0 | 0 | 0 | 0 | 23.9 | 12.7 | 68.2725 | 0 | 0 | 0
2014-09-21 | 20時 | 39.9856 | 2.0311 | 0 | 0.040359 | 0.012403 | -1.4981 | 2.788 | -0.27559 | 0.040359 | 0.78857 | 0.001018 | 0.68514 | 0.28334 | 0.61017 | 0.050014 | 0 | 0 | 0 | 0 | 23.2 | 12.4 | 69.5655 | 0 | 0 | 0
2014-09-21 | 21時 | 39.2391 | 1.9932 | 0 | 0.040895 | 0.01144 | -1.3767 | 2.6485 | -0.22663 | 0.040895 | 0.78857 | 0.001018 | 0.68514 | 0.28334 | 0.61017 | 0.050014 | 0 | 0 | 0 | 0 | 22.3 | 12.2 | 72.306 | 0 | 0 | 0
2014-09-21 | 22時 | 38.5927 | 1.9603 | 0 | 0.041372 | 0.010617 | -1.2688 | 2.5246 | -0.18308 | 0.041372 | 0.78857 | 0.001018 | 0.68514 | 0.28334 | 0.61017 | 0.050014 | 0 | 0 | 0 | 0 | 21.5 | 11.9 | 74.0928 | 0 | 0 | 0
2014-09-21 | 23時 | 38.1968 | 1.9402 | 0 | 0.04167 | 0.010118 | -1.2014 | 2.4472 | -0.15586 | 0.04167 | 0.78857 | 0.001018 | 0.68514 | 0.28334 | 0.61017 | 0.050014 | 0 | 0 | 0 | 0 | 21 | 11.7 | 75.1405 | 0 | 0 | 0
2014-09-22 | 0時 | 37.6532 | 1.9126 | 0 | 0.042087 | 0.0094396 | -1.107 | 2.3388 | -0.11772 | 0.042087 | 0.78857 | 0.001018 | 0.68514 | 0.28334 | 0.61017 | 0.050014 | 0 | 0 | 0 | 0 | 20.3 | 11.5 | 77.1367 | 0 | 0 | 0
2014-09-22 | 1時 | 37.1971 | 1.8894 | 0 | 0.042445 | 0.0088768 | -1.0261 | 2.2459 | -0.085022 | 0.042445 | 0.78857 | 0.001018 | 0.68514 | 0.28334 | 0.61017 | 0.050014 | 0 | 0 | 0 | 0 | 19.7 | 11.2 | 78.0061 | 0 | 0 | 0
2014-09-22 | 2時 | 36.53 | 1.8556 | 0 | 0.042981 | 0.008065 | -0.9047 | 2.1067 | -0.035948 | 0.042981 | 0.78857 | 0.001018 | 0.68514 | 0.28334 | 0.61017 | 0.050014 | 0 | 0 | 0 | 0 | 18.8 | 11 | 81.0576 | 0 | 0 | 0
2014-09-22 | 3時 | 36.4571 | 1.8519 | 0 | 0.043041 | 0.0079772 | -0.89122 | 2.0912 | -0.030494 | 0.043041 | 0.78857 | 0.001018 | 0.68514 | 0.28334 | 0.61017 | 0.050014 | 0 | 0 | 0 | 0 | 18.7 | 11 | 81.5662 | 0 | 0 | 0
2014-09-22 | 4時 | 35.9541 | 1.8263 | 0 | 0.043458 | 0.007376 | -0.79685 | 1.9829 | 0.007698 | 0.043458 | 0.78857 | 0.001018 | 0.68514 | 0.28334 | 0.61017 | 0.050014 | 0 | 0 | 0 | 0 | 18 | 10.9 | 84.4669 | 0 | 0 | 0
2014-09-22 | 5時 | 35.8127 | 1.8191 | 0 | 0.043577 | 0.0072086 | -0.76989 | 1.9519 | 0.018613 | 0.043577 | 0.78857 | 0.001018 | 0.68514 | 0.28334 | 0.61017 | 0.050014 | 0 | 0 | 0 | 0 | 17.8 | 10.8 | 84.7659 | 0 | 0 | 0
2014-09-22 | 6時 | 35.8833 | 1.8227 | 0 | 0.043518 | 0.007292 | -0.78337 | 1.9674 | 0.013155 | 0.043518 | 0.78857 | 0.001018 | 0.68514 | 0.28334 | 0.61017 | 0.050014 | 0 | 0 | 0 | 0 | 17.9 | 10.8 | 84.2337 | 0 | 0 | 0
2014-09-22 | 7時 | 37.1971 | 1.8894 | 0 | 0.042445 | 0.0088768 | -1.0261 | 2.2459 | -0.085022 | 0.042445 | 0.78857 | 0.001018 | 0.68514 | 0.28334 | 0.61017 | 0.050014 | 0 | 0 | 0 | 0 | 19.7 | 10.8 | 75.2677 | 0 | 0 | 0
2014-09-22 | 8時 | 38.9948 | 1.9808 | 0 | 0.041074 | 0.011128 | -1.3362 | 2.6021 | -0.2103 | 0.041074 | 0.78857 | 0.001018 | 0.68514 | 0.28334 | 0.61017 | 0.050014 | 0 | 0 | 0 | 0 | 22 | 10.8 | 65.3335 | 0 | 0 | 0
2014-09-22 | 9時 | 40.3239 | 2.0483 | 0 | 0.04012 | 0.012844 | -1.5521 | 2.8499 | -0.29734 | 0.04012 | 0.78857 | 0.001018 | 0.68514 | 0.28334 | 0.61017 | 0.050014 | 0 | 0 | 0 | 0 | 23.6 | 10.5 | 57.6741 | 0 | 0 | 0
2014-09-22 | 10時 | 41.7176 | 2.1191 | 0 | 0.039167 | 0.014683 | -1.7679 | 3.0979 | -0.38429 | 0.039167 | 0.78857 | 0.001018 | 0.68514 | 0.28334 | 0.61017 | 0.050014 | 0 | 0 | 0 | 0 | 25.2 | 10.3 | 51.4223 | 0 | 0 | 0
2014-09-22 | 11時 | 42.8052 | 2.1743 | 0 | 0.038452 | 0.016142 | -1.9299 | 3.2839 | -0.44944 | 0.038452 | 0.78857 | 0.001018 | 0.68514 | 0.28334 | 0.61017 | 0.050014 | 0 | 0 | 0 | 0 | 26.4 | 10.1 | 46.9779 | 0 | 0 | 0
2014-09-22 | 12時 | 42.5299 | 2.1603 | 0 | 0.03863 | 0.015771 | -1.8894 | 3.2374 | -0.43315 | 0.03863 | 0.78857 | 0.001018 | 0.68514 | 0.28334 | 0.61017 | 0.050014 | 0 | 0 | 0 | 0 | 26.1 | 9.9 | 46.8854 | 0 | 0 | 0
2014-09-22 | 13時 | 43.1758 | 2.1931 | 0 | 0.038213 | 0.016644 | -1.9838 | 3.346 | -0.47114 | 0.038213 | 0.78857 | 0.001018 | 0.68514 | 0.28334 | 0.61017 | 0.050014 | 0 | 0 | 0 | 0 | 26.8 | 9.7 | 44.0948 | 0 | 0 | 0
2014-09-22 | 14時 | 43.6447 | 2.2169 | 0 | 0.037915 | 0.017282 | -2.0513 | 3.4235 | -0.49826 | 0.037915 | 0.78857 | 0.001018 | 0.68514 | 0.28334 | 0.61017 | 0.050014 | 0 | 0 | 0 | 0 | 27.3 | 9.5 | 41.95 | 0 | 0 | 0
2014-09-22 | 15時 | 43.7392 | 2.2217 | 0 | 0.037856 | 0.017411 | -2.0648 | 3.439 | -0.50369 | 0.037856 | 0.78857 | 0.001018 | 0.68514 | 0.28334 | 0.61017 | 0.050014 | 0 | 0 | 0 | 0 | 27.4 | 9.6 | 42.1374 | 0 | 0 | 0
2014-09-22 | 16時 | 43.0827 | 2.1884 | 0 | 0.038273 | 0.016518 | -1.9703 | 3.3305 | -0.46572 | 0.038273 | 0.78857 | 0.001018 | 0.68514 | 0.28334 | 0.61017 | 0.050014 | 0 | 0 | 0 | 0 | 26.7 | 9.8 | 44.8051 | 0 | 0 | 0
2014-09-22 | 17時 | 41.8963 | 2.1281 | 0 | 0.039048 | 0.014921 | -1.7949 | 3.1289 | -0.39515 | 0.039048 | 0.78857 | 0.001018 | 0.68514 | 0.28334 | 0.61017 | 0.050014 | 0 | 0 | 0 | 0 | 25.4 | 10 | 49.3576 | 0 | 0 | 0
2014-09-22 | 18時 | 41.3631 | 2.1011 | 0 | 0.039405 | 0.014211 | -1.714 | 3.0359 | -0.36256 | 0.039405 | 0.78857 | 0.001018 | 0.68514 | 0.28334 | 0.61017 | 0.050014 | 0 | 0 | 0 | 0 | 24.8 | 10.2 | 52.1602 | 0 | 0 | 0
2014-09-22 | 19時 | 40.7525 | 2.07 | 0 | 0.039822 | 0.013405 | -1.6195 | 2.9274 | -0.32452 | 0.039822 | 0.78857 | 0.001018 | 0.68514 | 0.28334 | 0.61017 | 0.050014 | 0 | 0 | 0 | 0 | 24.1 | 10.4 | 55.4414 | 0 | 0 | 0
2014-09-22 | 20時 | 39.8179 | 2.0226 | 0 | 0.040478 | 0.012186 | -1.4711 | 2.757 | -0.26471 | 0.040478 | 0.78857 | 0.001018 | 0.68514 | 0.28334 | 0.61017 | 0.050014 | 0 | 0 | 0 | 0 | 23 | 10.6 | 60.3623 | 0 | 0 | 0
2014-09-22 | 21時 | 39.321 | 1.9973 | 0 | 0.040836 | 0.011545 | -1.3902 | 2.664 | -0.23207 | 0.040836 | 0.78857 | 0.001018 | 0.68514 | 0.28334 | 0.61017 | 0.050014 | 0 | 0 | 0 | 0 | 22.4 | 10.5 | 62.0194 | 0 | 0 | 0
2014-09-22 | 22時 | 38.7527 | 1.9685 | 0 | 0.041253 | 0.01082 | -1.2958 | 2.5556 | -0.19397 | 0.041253 | 0.78857 | 0.001018 | 0.68514 | 0.28334 | 0.61017 | 0.050014 | 0 | 0 | 0 | 0 | 21.7 | 10.5 | 64.7238 | 0 | 0 | 0
2014-09-22 | 23時 | 37.8847 | 1.9244 | 0 | 0.041908 | 0.0097274 | -1.1474 | 2.3853 | -0.13407 | 0.041908 | 0.78857 | 0.001018 | 0.68514 | 0.28334 | 0.61017 | 0.050014 | 0 | 0 | 0 | 0 | 20.6 | 10.4 | 68.5975 | 0 | 0 | 0
2014-09-23 | 0時 | 37.2725 | 1.8933 | 0 | 0.042385 | 0.0089694 | -1.0395 | 2.2614 | -0.090473 | 0.042385 | 0.78857 | 0.001018 | 0.68514 | 0.28334 | 0.61017 | 0.050014 | 0 | 0 | 0 | 0 | 19.8 | 10.4 | 72.0771 | 0 | 0 | 0
2014-09-23 | 1時 | 36.6765 | 1.863 | 0 | 0.042862 | 0.008242 | -0.93167 | 2.1376 | -0.046856 | 0.042862 | 0.78857 | 0.001018 | 0.68514 | 0.28334 | 0.61017 | 0.050014 | 0 | 0 | 0 | 0 | 19 | 10.4 | 75.7564 | 0 | 0 | 0
2014-09-23 | 2時 | 36.6765 | 1.863 | 0 | 0.042862 | 0.008242 | -0.93167 | 2.1376 | -0.046856 | 0.042862 | 0.78857 | 0.001018 | 0.68514 | 0.28334 | 0.61017 | 0.050014 | 0 | 0 | 0 | 0 | 19 | 10.4 | 75.7564 | 0 | 0 | 0
2014-09-23 | 3時 | 36.3122 | 1.8445 | 0 | 0.04316 | 0.007803 | -0.86426 | 2.0602 | -0.019583 | 0.04316 | 0.78857 | 0.001018 | 0.68514 | 0.28334 | 0.61017 | 0.050014 | 0 | 0 | 0 | 0 | 18.5 | 10.4 | 78.1631 | 0 | 0 | 0
2014-09-23 | 4時 | 35.8833 | 1.8227 | 0 | 0.043518 | 0.007292 | -0.78337 | 1.9674 | 0.013155 | 0.043518 | 0.78857 | 0.001018 | 0.68514 | 0.28334 | 0.61017 | 0.050014 | 0 | 0 | 0 | 0 | 17.9 | 10.5 | 81.9327 | 0 | 0 | 0
2014-09-23 | 5時 | 35.6723 | 1.812 | 0 | 0.043696 | 0.007043 | -0.74292 | 1.921 | 0.02953 | 0.043696 | 0.78857 | 0.001018 | 0.68514 | 0.28334 | 0.61017 | 0.050014 | 0 | 0 | 0 | 0 | 17.6 | 10.6 | 84.2788 | 0 | 0 | 0
2014-09-23 | 6時 | 35.6723 | 1.812 | 0 | 0.043696 | 0.007043 | -0.74292 | 1.921 | 0.02953 | 0.043696 | 0.78857 | 0.001018 | 0.68514 | 0.28334 | 0.61017 | 0.050014 | 0 | 0 | 0 | 0 | 17.6 | 10.6 | 84.2788 | 0 | 0 | 0
2014-09-23 | 7時 | 36.6765 | 1.863 | 0 | 0.042862 | 0.008242 | -0.93167 | 2.1376 | -0.046856 | 0.042862 | 0.78857 | 0.001018 | 0.68514 | 0.28334 | 0.61017 | 0.050014 | 0 | 0 | 0 | 0 | 19 | 10.7 | 77.9048 | 0 | 0 | 0
2014-09-23 | 8時 | 39.2391 | 1.9932 | 0 | 0.040895 | 0.01144 | -1.3767 | 2.6485 | -0.22663 | 0.040895 | 0.78857 | 0.001018 | 0.68514 | 0.28334 | 0.61017 | 0.050014 | 0 | 0 | 0 | 0 | 22.3 | 10.8 | 64.1502 | 0 | 0 | 0
2014-09-23 | 9時 | 40.239 | 2.044 | 0 | 0.04018 | 0.012733 | -1.5386 | 2.8344 | -0.2919 | 0.04018 | 0.78857 | 0.001018 | 0.68514 | 0.28334 | 0.61017 | 0.050014 | 0 | 0 | 0 | 0 | 23.5 | 10.4 | 57.4793 | 0 | 0 | 0
2014-09-23 | 10時 | 41.4514 | 2.1055 | 0 | 0.039346 | 0.014328 | -1.7274 | 3.0514 | -0.36799 | 0.039346 | 0.78857 | 0.001018 | 0.68514 | 0.28334 | 0.61017 | 0.050014 | 0 | 0 | 0 | 0 | 24.9 | 10 | 50.8492 | 0 | 0 | 0
2014-09-23 | 11時 | 43.269 | 2.1979 | 0 | 0.038154 | 0.016771 | -1.9973 | 3.3615 | -0.47657 | 0.038154 | 0.78857 | 0.001018 | 0.68514 | 0.28334 | 0.61017 | 0.050014 | 0 | 0 | 0 | 0 | 26.9 | 9.6 | 43.3913 | 0 | 0 | 0
2014-09-23 | 12時 | 42.8052 | 2.1743 | 0 | 0.038452 | 0.016142 | -1.9299 | 3.2839 | -0.44944 | 0.038452 | 0.78857 | 0.001018 | 0.68514 | 0.28334 | 0.61017 | 0.050014 | 0 | 0 | 0 | 0 | 26.4 | 9.2 | 42.8527 | 0 | 0 | 0
2014-09-23 | 13時 | 44.1199 | 2.2411 | 0 | 0.037617 | 0.017933 | -2.1188 | 3.5011 | -0.52538 | 0.037617 | 0.78857 | 0.001018 | 0.68514 | 0.28334 | 0.61017 | 0.050014 | 0 | 0 | 0 | 0 | 27.8 | 8.8 | 37.7812 | 0 | 0 | 0
2014-09-23 | 14時 | 43.6447 | 2.2169 | 0 | 0.037915 | 0.017282 | -2.0513 | 3.4235 | -0.49826 | 0.037915 | 0.78857 | 0.001018 | 0.68514 | 0.28334 | 0.61017 | 0.050014 | 0 | 0 | 0 | 0 | 27.3 | 8.4 | 37.1573 | 0 | 0 | 0
2014-09-23 | 15時 | 43.834 | 2.2266 | 0 | 0.037796 | 0.017541 | -2.0783 | 3.4545 | -0.50911 | 0.037796 | 0.78857 | 0.001018 | 0.68514 | 0.28334 | 0.61017 | 0.050014 | 0 | 0 | 0 | 0 | 27.5 | 8.8 | 38.4492 | 0 | 0 | 0
2014-09-23 | 16時 | 43.1758 | 2.1931 | 0 | 0.038213 | 0.016644 | -1.9838 | 3.346 | -0.47114 | 0.038213 | 0.78857 | 0.001018 | 0.68514 | 0.28334 | 0.61017 | 0.050014 | 0 | 0 | 0 | 0 | 26.8 | 9.3 | 42.3033 | 0 | 0 | 0
2014-09-23 | 17時 | 42.1663 | 2.1419 | 0 | 0.038869 | 0.015282 | -1.8354 | 3.1754 | -0.41144 | 0.038869 | 0.78857 | 0.001018 | 0.68514 | 0.28334 | 0.61017 | 0.050014 | 0 | 0 | 0 | 0 | 25.7 | 9.8 | 47.5317 | 0 | 0 | 0
2014-09-23 | 18時 | 41.5399 | 2.11 | 0 | 0.039286 | 0.014446 | -1.7409 | 3.0669 | -0.37342 | 0.039286 | 0.78857 | 0.001018 | 0.68514 | 0.28334 | 0.61017 | 0.050014 | 0 | 0 | 0 | 0 | 25 | 10.3 | 52.0386 | 0 | 0 | 0
2014-09-23 | 19時 | 39.7345 | 2.0183 | 0 | 0.040538 | 0.012078 | -1.4576 | 2.7415 | -0.25927 | 0.040538 | 0.78857 | 0.001018 | 0.68514 | 0.28334 | 0.61017 | 0.050014 | 0 | 0 | 0 | 0 | 22.9 | 10.8 | 61.8552 | 0 | 0 | 0
2014-09-23 | 20時 | 38.7527 | 1.9685 | 0 | 0.041253 | 0.01082 | -1.2958 | 2.5556 | -0.19397 | 0.041253 | 0.78857 | 0.001018 | 0.68514 | 0.28334 | 0.61017 | 0.050014 | 0 | 0 | 0 | 0 | 21.7 | 11.3 | 69.5672 | 0 | 0 | 0
2014-09-23 | 21時 | 38.3544 | 1.9482 | 0 | 0.041551 | 0.010316 | -1.2283 | 2.4782 | -0.16675 | 0.041551 | 0.78857 | 0.001018 | 0.68514 | 0.28334 | 0.61017 | 0.050014 | 0 | 0 | 0 | 0 | 21.2 | 11.3 | 71.7309 | 0 | 0 | 0
2014-09-23 | 22時 | 37.4241 | 1.901 | 0 | 0.042266 | 0.009156 | -1.0665 | 2.2924 | -0.10137 | 0.042266 | 0.78857 | 0.001018 | 0.68514 | 0.28334 | 0.61017 | 0.050014 | 0 | 0 | 0 | 0 | 20 | 11.2 | 76.5682 | 0 | 0 | 0
2014-09-23 | 23時 | 37.2725 | 1.8933 | 0 | 0.042385 | 0.0089694 | -1.0395 | 2.2614 | -0.090473 | 0.042385 | 0.78857 | 0.001018 | 0.68514 | 0.28334 | 0.61017 | 0.050014 | 0 | 0 | 0 | 0 | 19.8 | 11.2 | 77.5234 | 0 | 0 | 0
2014-09-24 | 0時 | 36.824 | 1.8705 | 0 | 0.042743 | 0.008421 | -0.95864 | 2.1686 | -0.057762 | 0.042743 | 0.78857 | 0.001018 | 0.68514 | 0.28334 | 0.61017 | 0.050014 | 0 | 0 | 0 | 0 | 19.2 | 11.1 | 79.7647 | 0 | 0 | 0
2014-09-24 | 1時 | 36.4571 | 1.8519 | 0 | 0.043041 | 0.0079772 | -0.89122 | 2.0912 | -0.030494 | 0.043041 | 0.78857 | 0.001018 | 0.68514 | 0.28334 | 0.61017 | 0.050014 | 0 | 0 | 0 | 0 | 18.7 | 11 | 81.5662 | 0 | 0 | 0
2014-09-24 | 2時 | 36.0966 | 1.8335 | 0 | 0.043339 | 0.0075454 | -0.82381 | 2.0138 | -0.0032157 | 0.043339 | 0.78857 | 0.001018 | 0.68514 | 0.28334 | 0.61017 | 0.050014 | 0 | 0 | 0 | 0 | 18.2 | 11 | 84.1635 | 0 | 0 | 0
2014-09-24 | 3時 | 35.8833 | 1.8227 | 0 | 0.043518 | 0.007292 | -0.78337 | 1.9674 | 0.013155 | 0.043518 | 0.78857 | 0.001018 | 0.68514 | 0.28334 | 0.61017 | 0.050014 | 0 | 0 | 0 | 0 | 17.9 | 11.2 | 87.2983 | 0 | 0 | 0
2014-09-24 | 4時 | 35.6723 | 1.812 | 0 | 0.043696 | 0.007043 | -0.74292 | 1.921 | 0.02953 | 0.043696 | 0.78857 | 0.001018 | 0.68514 | 0.28334 | 0.61017 | 0.050014 | 0 | 0 | 0 | 0 | 17.6 | 11.3 | 89.745 | 0 | 0 | 0
2014-09-24 | 5時 | 35.6024 | 1.8084 | 0 | 0.043756 | 0.006961 | -0.72944 | 1.9055 | 0.034989 | 0.043756 | 0.78857 | 0.001018 | 0.68514 | 0.28334 | 0.61017 | 0.050014 | 0 | 0 | 0 | 0 | 17.5 | 11.5 | 91.8829 | 0 | 0 | 0
2014-09-24 | 6時 | 35.6723 | 1.812 | 0 | 0.043696 | 0.007043 | -0.74292 | 1.921 | 0.02953 | 0.043696 | 0.78857 | 0.001018 | 0.68514 | 0.28334 | 0.61017 | 0.050014 | 0 | 0 | 0 | 0 | 17.6 | 11.7 | 92.8632 | 0 | 0 | 0
2014-09-24 | 7時 | 36.824 | 1.8705 | 0 | 0.042743 | 0.008421 | -0.95864 | 2.1686 | -0.057762 | 0.042743 | 0.78857 | 0.001018 | 0.68514 | 0.28334 | 0.61017 | 0.050014 | 0 | 0 | 0 | 0 | 19.2 | 11.9 | 85.4056 | 0 | 0 | 0
2014-09-24 | 8時 | 38.4336 | 1.9522 | 0 | 0.041491 | 0.010416 | -1.2418 | 2.4937 | -0.17219 | 0.041491 | 0.78857 | 0.001018 | 0.68514 | 0.28334 | 0.61017 | 0.050014 | 0 | 0 | 0 | 0 | 21.3 | 12.2 | 76.861 | 0 | 0 | 0
2014-09-24 | 9時 | 39.9856 | 2.0311 | 0 | 0.040359 | 0.012403 | -1.4981 | 2.788 | -0.27559 | 0.040359 | 0.78857 | 0.001018 | 0.68514 | 0.28334 | 0.61017 | 0.050014 | 0 | 0 | 0 | 0 | 23.2 | 12.1 | 67.9146 | 0 | 0 | 0
2014-09-24 | 10時 | 41.1874 | 2.0921 | 0 | 0.039524 | 0.013979 | -1.687 | 3.0049 | -0.35169 | 0.039524 | 0.78857 | 0.001018 | 0.68514 | 0.28334 | 0.61017 | 0.050014 | 0 | 0 | 0 | 0 | 24.6 | 12.1 | 62.4326 | 0 | 0 | 0
2014-09-24 | 11時 | 42.4386 | 2.1557 | 0 | 0.03869 | 0.015648 | -1.8759 | 3.2219 | -0.42773 | 0.03869 | 0.78857 | 0.001018 | 0.68514 | 0.28334 | 0.61017 | 0.050014 | 0 | 0 | 0 | 0 | 26 | 12 | 56.9786 | 0 | 0 | 0
2014-09-24 | 12時 | 42.99 | 2.1837 | 0 | 0.038332 | 0.016392 | -1.9568 | 3.315 | -0.46029 | 0.038332 | 0.78857 | 0.001018 | 0.68514 | 0.28334 | 0.61017 | 0.050014 | 0 | 0 | 0 | 0 | 26.6 | 11.9 | 54.5462 | 0 | 0 | 0
2014-09-24 | 13時 | 43.269 | 2.1979 | 0 | 0.038154 | 0.016771 | -1.9973 | 3.3615 | -0.47657 | 0.038154 | 0.78857 | 0.001018 | 0.68514 | 0.28334 | 0.61017 | 0.050014 | 0 | 0 | 0 | 0 | 26.9 | 11.9 | 53.592 | 0 | 0 | 0
2014-09-24 | 14時 | 43.269 | 2.1979 | 0 | 0.038154 | 0.016771 | -1.9973 | 3.3615 | -0.47657 | 0.038154 | 0.78857 | 0.001018 | 0.68514 | 0.28334 | 0.61017 | 0.050014 | 0 | 0 | 0 | 0 | 26.9 | 11.9 | 53.592 | 0 | 0 | 0
2014-09-24 | 15時 | 43.6447 | 2.2169 | 0 | 0.037915 | 0.017282 | -2.0513 | 3.4235 | -0.49826 | 0.037915 | 0.78857 | 0.001018 | 0.68514 | 0.28334 | 0.61017 | 0.050014 | 0 | 0 | 0 | 0 | 27.3 | 12 | 52.7805 | 0 | 0 | 0
2014-09-24 | 16時 | 43.7392 | 2.2217 | 0 | 0.037856 | 0.017411 | -2.0648 | 3.439 | -0.50369 | 0.037856 | 0.78857 | 0.001018 | 0.68514 | 0.28334 | 0.61017 | 0.050014 | 0 | 0 | 0 | 0 | 27.4 | 12.1 | 52.9012 | 0 | 0 | 0
2014-09-24 | 17時 | 42.0761 | 2.1373 | 0 | 0.038928 | 0.015161 | -1.8219 | 3.1599 | -0.40601 | 0.038928 | 0.78857 | 0.001018 | 0.68514 | 0.28334 | 0.61017 | 0.050014 | 0 | 0 | 0 | 0 | 25.6 | 12.3 | 59.7755 | 0 | 0 | 0
2014-09-24 | 18時 | 41.4514 | 2.1055 | 0 | 0.039346 | 0.014328 | -1.7274 | 3.0514 | -0.36799 | 0.039346 | 0.78857 | 0.001018 | 0.68514 | 0.28334 | 0.61017 | 0.050014 | 0 | 0 | 0 | 0 | 24.9 | 12.5 | 63.3111 | 0 | 0 | 0
2014-09-24 | 19時 | 40.7525 | 2.07 | 0 | 0.039822 | 0.013405 | -1.6195 | 2.9274 | -0.32452 | 0.039822 | 0.78857 | 0.001018 | 0.68514 | 0.28334 | 0.61017 | 0.050014 | 0 | 0 | 0 | 0 | 24.1 | 12.6 | 66.9366 | 0 | 0 | 0
2014-09-24 | 20時 | 40.0698 | 2.0354 | 0 | 0.040299 | 0.012513 | -1.5116 | 2.8035 | -0.28103 | 0.040299 | 0.78857 | 0.001018 | 0.68514 | 0.28334 | 0.61017 | 0.050014 | 0 | 0 | 0 | 0 | 23.3 | 12.8 | 71.332 | 0 | 0 | 0
2014-09-24 | 21時 | 39.321 | 1.9973 | 0 | 0.040836 | 0.011545 | -1.3902 | 2.664 | -0.23207 | 0.040836 | 0.78857 | 0.001018 | 0.68514 | 0.28334 | 0.61017 | 0.050014 | 0 | 0 | 0 | 0 | 22.4 | 12.7 | 74.7539 | 0 | 0 | 0
2014-09-24 | 22時 | 38.5927 | 1.9603 | 0 | 0.041372 | 0.010617 | -1.2688 | 2.5246 | -0.18308 | 0.041372 | 0.78857 | 0.001018 | 0.68514 | 0.28334 | 0.61017 | 0.050014 | 0 | 0 | 0 | 0 | 21.5 | 12.6 | 78.3647 | 0 | 0 | 0
2014-09-24 | 23時 | 38.1968 | 1.9402 | 0 | 0.04167 | 0.010118 | -1.2014 | 2.4472 | -0.15586 | 0.04167 | 0.78857 | 0.001018 | 0.68514 | 0.28334 | 0.61017 | 0.050014 | 0 | 0 | 0 | 0 | 21 | 12.6 | 80.8058 | 0 | 0 | 0
2014-09-25 | 0時 | 37.6532 | 1.9126 | 0 | 0.042087 | 0.0094396 | -1.107 | 2.3388 | -0.11772 | 0.042087 | 0.78857 | 0.001018 | 0.68514 | 0.28334 | 0.61017 | 0.050014 | 0 | 0 | 0 | 0 | 20.3 | 12.6 | 84.3685 | 0 | 0 | 0
2014-09-25 | 1時 | 37.3482 | 1.8971 | 0 | 0.042326 | 0.0090624 | -1.053 | 2.2769 | -0.095924 | 0.042326 | 0.78857 | 0.001018 | 0.68514 | 0.28334 | 0.61017 | 0.050014 | 0 | 0 | 0 | 0 | 19.9 | 12.5 | 85.8106 | 0 | 0 | 0
2014-09-25 | 2時 | 37.1971 | 1.8894 | 0 | 0.042445 | 0.0088768 | -1.0261 | 2.2459 | -0.085022 | 0.042445 | 0.78857 | 0.001018 | 0.68514 | 0.28334 | 0.61017 | 0.050014 | 0 | 0 | 0 | 0 | 19.7 | 12.5 | 86.882 | 0 | 0 | 0
2014-09-25 | 3時 | 36.6031 | 1.8593 | 0 | 0.042922 | 0.0081532 | -0.91819 | 2.1221 | -0.041402 | 0.042922 | 0.78857 | 0.001018 | 0.68514 | 0.28334 | 0.61017 | 0.050014 | 0 | 0 | 0 | 0 | 18.9 | 12.6 | 92.0366 | 0 | 0 | 0
2014-09-25 | 4時 | 36.824 | 1.8705 | 0 | 0.042743 | 0.008421 | -0.95864 | 2.1686 | -0.057762 | 0.042743 | 0.78857 | 0.001018 | 0.68514 | 0.28334 | 0.61017 | 0.050014 | 0 | 0 | 0 | 0 | 19.2 | 12.7 | 91.0322 | 0 | 0 | 0
2014-09-25 | 5時 | 36.824 | 1.8705 | 0 | 0.042743 | 0.008421 | -0.95864 | 2.1686 | -0.057762 | 0.042743 | 0.78857 | 0.001018 | 0.68514 | 0.28334 | 0.61017 | 0.050014 | 0 | 0 | 0 | 0 | 19.2 | 12.8 | 91.7346 | 0 | 0 | 0
2014-09-25 | 6時 | 36.9725 | 1.878 | 0 | 0.042624 | 0.0086018 | -0.9856 | 2.1995 | -0.068668 | 0.042624 | 0.78857 | 0.001018 | 0.68514 | 0.28334 | 0.61017 | 0.050014 | 0 | 0 | 0 | 0 | 19.4 | 12.9 | 91.2924 | 0 | 0 | 0
2014-09-25 | 7時 | 38.0403 | 1.9323 | 0 | 0.041789 | 0.0099218 | -1.1744 | 2.4162 | -0.14496 | 0.041789 | 0.78857 | 0.001018 | 0.68514 | 0.28334 | 0.61017 | 0.050014 | 0 | 0 | 0 | 0 | 20.8 | 13 | 84.35 | 0 | 0 | 0
2014-09-25 | 8時 | 40.4091 | 2.0526 | 0 | 0.040061 | 0.012955 | -1.5655 | 2.8654 | -0.30278 | 0.040061 | 0.78857 | 0.001018 | 0.68514 | 0.28334 | 0.61017 | 0.050014 | 0 | 0 | 0 | 0 | 23.7 | 13.1 | 71.2304 | 0 | 0 | 0
2014-09-25 | 9時 | 41.6286 | 2.1145 | 0 | 0.039226 | 0.014564 | -1.7544 | 3.0824 | -0.37886 | 0.039226 | 0.78857 | 0.001018 | 0.68514 | 0.28334 | 0.61017 | 0.050014 | 0 | 0 | 0 | 0 | 25.1 | 12.7 | 63.5417 | 0 | 0 | 0
2014-09-25 | 10時 | 42.8974 | 2.179 | 0 | 0.038392 | 0.016267 | -1.9433 | 3.2994 | -0.45486 | 0.038392 | 0.78857 | 0.001018 | 0.68514 | 0.28334 | 0.61017 | 0.050014 | 0 | 0 | 0 | 0 | 26.5 | 12.4 | 57.1288 | 0 | 0 | 0
2014-09-25 | 11時 | 44.408 | 2.2557 | 0 | 0.037438 | 0.018328 | -2.1593 | 3.5476 | -0.54164 | 0.037438 | 0.78857 | 0.001018 | 0.68514 | 0.28334 | 0.61017 | 0.050014 | 0 | 0 | 0 | 0 | 28.1 | 12 | 50.371 | 0 | 0 | 0
2014-09-25 | 12時 | 44.0243 | 2.2362 | 0 | 0.037677 | 0.017802 | -2.1053 | 3.4855 | -0.51996 | 0.037677 | 0.78857 | 0.001018 | 0.68514 | 0.28334 | 0.61017 | 0.050014 | 0 | 0 | 0 | 0 | 27.7 | 11.7 | 50.2947 | 0 | 0 | 0
2014-09-25 | 13時 | 43.5504 | 2.2122 | 0 | 0.037975 | 0.017154 | -2.0378 | 3.408 | -0.49284 | 0.037975 | 0.78857 | 0.001018 | 0.68514 | 0.28334 | 0.61017 | 0.050014 | 0 | 0 | 0 | 0 | 27.2 | 11.3 | 50.049 | 0 | 0 | 0
2014-09-25 | 14時 | 42.99 | 2.1837 | 0 | 0.038332 | 0.016392 | -1.9568 | 3.315 | -0.46029 | 0.038332 | 0.78857 | 0.001018 | 0.68514 | 0.28334 | 0.61017 | 0.050014 | 0 | 0 | 0 | 0 | 26.6 | 11 | 50.4925 | 0 | 0 | 0
2014-09-25 | 15時 | 43.4564 | 2.2074 | 0 | 0.038034 | 0.017026 | -2.0243 | 3.3925 | -0.48742 | 0.038034 | 0.78857 | 0.001018 | 0.68514 | 0.28334 | 0.61017 | 0.050014 | 0 | 0 | 0 | 0 | 27.1 | 11.2 | 49.9058 | 0 | 0 | 0
2014-09-25 | 16時 | 42.8974 | 2.179 | 0 | 0.038392 | 0.016267 | -1.9433 | 3.2994 | -0.45486 | 0.038392 | 0.78857 | 0.001018 | 0.68514 | 0.28334 | 0.61017 | 0.050014 | 0 | 0 | 0 | 0 | 26.5 | 11.4 | 52.6046 | 0 | 0 | 0
2014-09-25 | 17時 | 41.7176 | 2.1191 | 0 | 0.039167 | 0.014683 | -1.7679 | 3.0979 | -0.38429 | 0.039167 | 0.78857 | 0.001018 | 0.68514 | 0.28334 | 0.61017 | 0.050014 | 0 | 0 | 0 | 0 | 25.2 | 11.6 | 57.7937 | 0 | 0 | 0
2014-09-25 | 18時 | 39.9016 | 2.0268 | 0 | 0.040418 | 0.012294 | -1.4846 | 2.7725 | -0.27015 | 0.040418 | 0.78857 | 0.001018 | 0.68514 | 0.28334 | 0.61017 | 0.050014 | 0 | 0 | 0 | 0 | 23.1 | 11.8 | 66.6639 | 0 | 0 | 0
2014-09-25 | 19時 | 39.4857 | 2.0057 | 0 | 0.040716 | 0.011757 | -1.4172 | 2.695 | -0.24295 | 0.040716 | 0.78857 | 0.001018 | 0.68514 | 0.28334 | 0.61017 | 0.050014 | 0 | 0 | 0 | 0 | 22.6 | 12 | 69.8574 | 0 | 0 | 0
2014-09-25 | 20時 | 39.4032 | 2.0015 | 0 | 0.040776 | 0.011651 | -1.4037 | 2.6795 | -0.23751 | 0.040776 | 0.78857 | 0.001018 | 0.68514 | 0.28334 | 0.61017 | 0.050014 | 0 | 0 | 0 | 0 | 22.5 | 12.2 | 71.4319 | 0 | 0 | 0
2014-09-25 | 21時 | 39.321 | 1.9973 | 0 | 0.040836 | 0.011545 | -1.3902 | 2.664 | -0.23207 | 0.040836 | 0.78857 | 0.001018 | 0.68514 | 0.28334 | 0.61017 | 0.050014 | 0 | 0 | 0 | 0 | 22.4 | 11.9 | 70.1334 | 0 | 0 | 0
2014-09-25 | 22時 | 39.4032 | 2.0015 | 0 | 0.040776 | 0.011651 | -1.4037 | 2.6795 | -0.23751 | 0.040776 | 0.78857 | 0.001018 | 0.68514 | 0.28334 | 0.61017 | 0.050014 | 0 | 0 | 0 | 0 | 22.5 | 11.7 | 68.5584 | 0 | 0 | 0
2014-09-25 | 23時 | 39.1574 | 1.989 | 0 | 0.040955 | 0.011336 | -1.3632 | 2.633 | -0.22119 | 0.040955 | 0.78857 | 0.001018 | 0.68514 | 0.28334 | 0.61017 | 0.050014 | 0 | 0 | 0 | 0 | 22.2 | 11.3 | 67.4767 | 0 | 0 | 0
2014-09-26 | 0時 | 38.6726 | 1.9644 | 0 | 0.041312 | 0.010718 | -1.2823 | 2.5401 | -0.18853 | 0.041312 | 0.78857 | 0.001018 | 0.68514 | 0.28334 | 0.61017 | 0.050014 | 0 | 0 | 0 | 0 | 21.6 | 11.1 | 68.7768 | 0 | 0 | 0
2014-09-26 | 1時 | 38.5927 | 1.9603 | 0 | 0.041372 | 0.010617 | -1.2688 | 2.5246 | -0.18308 | 0.041372 | 0.78857 | 0.001018 | 0.68514 | 0.28334 | 0.61017 | 0.050014 | 0 | 0 | 0 | 0 | 21.5 | 10.8 | 67.3608 | 0 | 0 | 0
2014-09-26 | 2時 | 37.9623 | 1.9283 | 0 | 0.041849 | 0.0098244 | -1.1609 | 2.4008 | -0.13952 | 0.041849 | 0.78857 | 0.001018 | 0.68514 | 0.28334 | 0.61017 | 0.050014 | 0 | 0 | 0 | 0 | 20.7 | 10.6 | 69.4651 | 0 | 0 | 0
2014-09-26 | 3時 | 37.5766 | 1.9087 | 0 | 0.042147 | 0.0093446 | -1.0935 | 2.3233 | -0.11227 | 0.042147 | 0.78857 | 0.001018 | 0.68514 | 0.28334 | 0.61017 | 0.050014 | 0 | 0 | 0 | 0 | 20.2 | 10.1 | 68.3172 | 0 | 0 | 0
2014-09-26 | 4時 | 37.2725 | 1.8933 | 0 | 0.042385 | 0.0089694 | -1.0395 | 2.2614 | -0.090473 | 0.042385 | 0.78857 | 0.001018 | 0.68514 | 0.28334 | 0.61017 | 0.050014 | 0 | 0 | 0 | 0 | 19.8 | 9.7 | 67.3002 | 0 | 0 | 0
2014-09-26 | 5時 | 37.2725 | 1.8933 | 0 | 0.042385 | 0.0089694 | -1.0395 | 2.2614 | -0.090473 | 0.042385 | 0.78857 | 0.001018 | 0.68514 | 0.28334 | 0.61017 | 0.050014 | 0 | 0 | 0 | 0 | 19.8 | 9.4 | 65.2498 | 0 | 0 | 0
2014-09-26 | 6時 | 37.0471 | 1.8818 | 0 | 0.042564 | 0.008693 | -0.99909 | 2.215 | -0.074119 | 0.042564 | 0.78857 | 0.001018 | 0.68514 | 0.28334 | 0.61017 | 0.050014 | 0 | 0 | 0 | 0 | 19.5 | 9 | 63.6886 | 0 | 0 | 0
2014-09-26 | 7時 | 37.3482 | 1.8971 | 0 | 0.042326 | 0.0090624 | -1.053 | 2.2769 | -0.095924 | 0.042326 | 0.78857 | 0.001018 | 0.68514 | 0.28334 | 0.61017 | 0.050014 | 0 | 0 | 0 | 0 | 19.9 | 8.6 | 59.4028 | 0 | 0 | 0
2014-09-26 | 8時 | 38.5927 | 1.9603 | 0 | 0.041372 | 0.010617 | -1.2688 | 2.5246 | -0.18308 | 0.041372 | 0.78857 | 0.001018 | 0.68514 | 0.28334 | 0.61017 | 0.050014 | 0 | 0 | 0 | 0 | 21.5 | 8.2 | 51.3553 | 0 | 0 | 0
2014-09-26 | 9時 | 39.1574 | 1.989 | 0 | 0.040955 | 0.011336 | -1.3632 | 2.633 | -0.22119 | 0.040955 | 0.78857 | 0.001018 | 0.68514 | 0.28334 | 0.61017 | 0.050014 | 0 | 0 | 0 | 0 | 22.2 | 7.8 | 46.8357 | 0 | 0 | 0
2014-09-26 | 10時 | 39.9016 | 2.0268 | 0 | 0.040418 | 0.012294 | -1.4846 | 2.7725 | -0.27015 | 0.040418 | 0.78857 | 0.001018 | 0.68514 | 0.28334 | 0.61017 | 0.050014 | 0 | 0 | 0 | 0 | 23.1 | 7.4 | 42.0985 | 0 | 0 | 0
2014-09-26 | 11時 | 41.1874 | 2.0921 | 0 | 0.039524 | 0.013979 | -1.687 | 3.0049 | -0.35169 | 0.039524 | 0.78857 | 0.001018 | 0.68514 | 0.28334 | 0.61017 | 0.050014 | 0 | 0 | 0 | 0 | 24.6 | 7 | 36.4109 | 0 | 0 | 0
2014-09-26 | 12時 | 41.0999 | 2.0877 | 0 | 0.039584 | 0.013863 | -1.6735 | 2.9894 | -0.34626 | 0.039584 | 0.78857 | 0.001018 | 0.68514 | 0.28334 | 0.61017 | 0.050014 | 0 | 0 | 0 | 0 | 24.5 | 6.6 | 34.5582 | 0 | 0 | 0
2014-09-26 | 13時 | 40.839 | 2.0744 | 0 | 0.039763 | 0.013519 | -1.633 | 2.9429 | -0.32996 | 0.039763 | 0.78857 | 0.001018 | 0.68514 | 0.28334 | 0.61017 | 0.050014 | 0 | 0 | 0 | 0 | 24.2 | 6.3 | 33.6016 | 0 | 0 | 0
2014-09-26 | 14時 | 40.3239 | 2.0483 | 0 | 0.04012 | 0.012844 | -1.5521 | 2.8499 | -0.29734 | 0.04012 | 0.78857 | 0.001018 | 0.68514 | 0.28334 | 0.61017 | 0.050014 | 0 | 0 | 0 | 0 | 23.6 | 5.9 | 32.6448 | 0 | 0 | 0
2014-09-26 | 15時 | 39.8179 | 2.0226 | 0 | 0.040478 | 0.012186 | -1.4711 | 2.757 | -0.26471 | 0.040478 | 0.78857 | 0.001018 | 0.68514 | 0.28334 | 0.61017 | 0.050014 | 0 | 0 | 0 | 0 | 23 | 6 | 34.4176 | 0 | 0 | 0
2014-09-26 | 16時 | 38.9948 | 1.9808 | 0 | 0.041074 | 0.011128 | -1.3362 | 2.6021 | -0.2103 | 0.041074 | 0.78857 | 0.001018 | 0.68514 | 0.28334 | 0.61017 | 0.050014 | 0 | 0 | 0 | 0 | 22 | 6.1 | 37.1775 | 0 | 0 | 0
2014-09-26 | 17時 | 37.8073 | 1.9204 | 0 | 0.041968 | 0.009631 | -1.1339 | 2.3698 | -0.12862 | 0.041968 | 0.78857 | 0.001018 | 0.68514 | 0.28334 | 0.61017 | 0.050014 | 0 | 0 | 0 | 0 | 20.5 | 6.3 | 42.0842 | 0 | 0 | 0
2014-09-26 | 18時 | 37.1971 | 1.8894 | 0 | 0.042445 | 0.0088768 | -1.0261 | 2.2459 | -0.085022 | 0.042445 | 0.78857 | 0.001018 | 0.68514 | 0.28334 | 0.61017 | 0.050014 | 0 | 0 | 0 | 0 | 19.7 | 6.4 | 44.9154 | 0 | 0 | 0
2014-09-26 | 19時 | 36.6031 | 1.8593 | 0 | 0.042922 | 0.0081532 | -0.91819 | 2.1221 | -0.041402 | 0.042922 | 0.78857 | 0.001018 | 0.68514 | 0.28334 | 0.61017 | 0.050014 | 0 | 0 | 0 | 0 | 18.9 | 6.6 | 48.6698 | 0 | 0 | 0
2014-09-26 | 20時 | 36.0252 | 1.8299 | 0 | 0.043398 | 0.0074604 | -0.81033 | 1.9983 | 0.002241 | 0.043398 | 0.78857 | 0.001018 | 0.68514 | 0.28334 | 0.61017 | 0.050014 | 0 | 0 | 0 | 0 | 18.1 | 6.7 | 51.9392 | 0 | 0 | 0
2014-09-26 | 21時 | 35.6024 | 1.8084 | 0 | 0.043756 | 0.006961 | -0.72944 | 1.9055 | 0.034989 | 0.043756 | 0.78857 | 0.001018 | 0.68514 | 0.28334 | 0.61017 | 0.050014 | 0 | 0 | 0 | 0 | 17.5 | 6.8 | 54.7368 | 0 | 0 | 0
2014-09-26 | 22時 | 34.784 | 1.7669 | 0 | 0.044471 | 0.006014 | -0.56769 | 1.7199 | 0.10052 | 0.044471 | 0.78857 | 0.001018 | 0.68514 | 0.28334 | 0.61017 | 0.050014 | 0 | 0 | 0 | 0 | 16.3 | 6.9 | 59.9268 | 0 | 0 | 0
2014-09-26 | 23時 | 34.2585 | 1.7402 | 0 | 0.044948 | 0.005421 | -0.45986 | 1.5962 | 0.14424 | 0.044948 | 0.78857 | 0.001018 | 0.68514 | 0.28334 | 0.61017 | 0.050014 | 0 | 0 | 0 | 0 | 15.5 | 7 | 63.9765 | 0 | 0 | 0
2014-09-27 | 0時 | 34.0018 | 1.7271 | 0 | 0.045186 | 0.005136 | -0.40595 | 1.5343 | 0.16611 | 0.045186 | 0.78857 | 0.001018 | 0.68514 | 0.28334 | 0.61017 | 0.050014 | 0 | 0 | 0 | 0 | 15.1 | 7.1 | 66.5692 | 0 | 0 | 0
2014-09-27 | 1時 | 34.1939 | 1.7369 | 0 | 0.045008 | 0.005349 | -0.44639 | 1.5807 | 0.14971 | 0.045008 | 0.78857 | 0.001018 | 0.68514 | 0.28334 | 0.61017 | 0.050014 | 0 | 0 | 0 | 0 | 15.4 | 7.2 | 66.207 | 0 | 0 | 0
2014-09-27 | 2時 | 33.2559 | 1.6892 | 0 | 0.045902 | 0.0043272 | -0.24425 | 1.3488 | 0.23175 | 0.045902 | 0.78857 | 0.001018 | 0.68514 | 0.28334 | 0.61017 | 0.050014 | 0 | 0 | 0 | 0 | 13.9 | 7.4 | 74.9441 | 0 | 0 | 0
2014-09-27 | 3時 | 33.1351 | 1.6831 | 0 | 0.046021 | 0.0041992 | -0.2173 | 1.3179 | 0.24269 | 0.046021 | 0.78857 | 0.001018 | 0.68514 | 0.28334 | 0.61017 | 0.050014 | 0 | 0 | 0 | 0 | 13.7 | 7.5 | 76.9387 | 0 | 0 | 0
2014-09-27 | 4時 | 32.8966 | 1.671 | 0 | 0.046259 | 0.0039488 | -0.1634 | 1.2561 | 0.26458 | 0.046259 | 0.78857 | 0.001018 | 0.68514 | 0.28334 | 0.61017 | 0.050014 | 0 | 0 | 0 | 0 | 13.3 | 7.6 | 80.011 | 0 | 0 | 0
2014-09-27 | 5時 | 32.7788 | 1.665 | 0 | 0.046378 | 0.0038264 | -0.13645 | 1.2252 | 0.27553 | 0.046378 | 0.78857 | 0.001018 | 0.68514 | 0.28334 | 0.61017 | 0.050014 | 0 | 0 | 0 | 0 | 13.1 | 7.7 | 82.1167 | 0 | 0 | 0
2014-09-27 | 6時 | 33.0154 | 1.677 | 0 | 0.04614 | 0.004073 | -0.19035 | 1.287 | 0.25364 | 0.04614 | 0.78857 | 0.001018 | 0.68514 | 0.28334 | 0.61017 | 0.050014 | 0 | 0 | 0 | 0 | 13.5 | 7.9 | 82.0523 | 0 | 0 | 0
2014-09-27 | 7時 | 34.784 | 1.7669 | 0 | 0.044471 | 0.006014 | -0.56769 | 1.7199 | 0.10052 | 0.044471 | 0.78857 | 0.001018 | 0.68514 | 0.28334 | 0.61017 | 0.050014 | 0 | 0 | 0 | 0 | 16.3 | 8 | 69.359 | 0 | 0 | 0
2014-09-27 | 8時 | 36.1682 | 1.8372 | 0 | 0.043279 | 0.0076308 | -0.83729 | 2.0293 | -0.008672 | 0.043279 | 0.78857 | 0.001018 | 0.68514 | 0.28334 | 0.61017 | 0.050014 | 0 | 0 | 0 | 0 | 18.3 | 8.1 | 61.8705 | 0 | 0 | 0
2014-09-27 | 9時 | 37.5002 | 1.9048 | 0 | 0.042206 | 0.00925 | -1.08 | 2.3079 | -0.10682 | 0.042206 | 0.78857 | 0.001018 | 0.68514 | 0.28334 | 0.61017 | 0.050014 | 0 | 0 | 0 | 0 | 20.1 | 8 | 54.63 | 0 | 0 | 0
2014-09-27 | 10時 | 38.5927 | 1.9603 | 0 | 0.041372 | 0.010617 | -1.2688 | 2.5246 | -0.18308 | 0.041372 | 0.78857 | 0.001018 | 0.68514 | 0.28334 | 0.61017 | 0.050014 | 0 | 0 | 0 | 0 | 21.5 | 8 | 50.1186 | 0 | 0 | 0
2014-09-27 | 11時 | 39.321 | 1.9973 | 0 | 0.040836 | 0.011545 | -1.3902 | 2.664 | -0.23207 | 0.040836 | 0.78857 | 0.001018 | 0.68514 | 0.28334 | 0.61017 | 0.050014 | 0 | 0 | 0 | 0 | 22.4 | 7.9 | 46.8548 | 0 | 0 | 0
2014-09-27 | 12時 | 39.7345 | 2.0183 | 0 | 0.040538 | 0.012078 | -1.4576 | 2.7415 | -0.25927 | 0.040538 | 0.78857 | 0.001018 | 0.68514 | 0.28334 | 0.61017 | 0.050014 | 0 | 0 | 0 | 0 | 22.9 | 7.9 | 45.4542 | 0 | 0 | 0
2014-09-27 | 13時 | 40.1543 | 2.0397 | 0 | 0.04024 | 0.012623 | -1.5251 | 2.8189 | -0.28647 | 0.04024 | 0.78857 | 0.001018 | 0.68514 | 0.28334 | 0.61017 | 0.050014 | 0 | 0 | 0 | 0 | 23.4 | 7.9 | 44.1007 | 0 | 0 | 0
2014-09-27 | 14時 | 40.239 | 2.044 | 0 | 0.04018 | 0.012733 | -1.5386 | 2.8344 | -0.2919 | 0.04018 | 0.78857 | 0.001018 | 0.68514 | 0.28334 | 0.61017 | 0.050014 | 0 | 0 | 0 | 0 | 23.5 | 7.9 | 43.8354 | 0 | 0 | 0
2014-09-27 | 15時 | 40.5803 | 2.0613 | 0 | 0.039942 | 0.013179 | -1.5925 | 2.8964 | -0.31365 | 0.039942 | 0.78857 | 0.001018 | 0.68514 | 0.28334 | 0.61017 | 0.050014 | 0 | 0 | 0 | 0 | 23.9 | 7.8 | 42.2574 | 0 | 0 | 0
2014-09-27 | 16時 | 40.5803 | 2.0613 | 0 | 0.039942 | 0.013179 | -1.5925 | 2.8964 | -0.31365 | 0.039942 | 0.78857 | 0.001018 | 0.68514 | 0.28334 | 0.61017 | 0.050014 | 0 | 0 | 0 | 0 | 23.9 | 7.8 | 42.2574 | 0 | 0 | 0
2014-09-27 | 17時 | 39.9856 | 2.0311 | 0 | 0.040359 | 0.012403 | -1.4981 | 2.788 | -0.27559 | 0.040359 | 0.78857 | 0.001018 | 0.68514 | 0.28334 | 0.61017 | 0.050014 | 0 | 0 | 0 | 0 | 23.2 | 7.7 | 43.5204 | 0 | 0 | 0
2014-09-27 | 18時 | 38.9138 | 1.9766 | 0 | 0.041134 | 0.011025 | -1.3227 | 2.5866 | -0.20486 | 0.041134 | 0.78857 | 0.001018 | 0.68514 | 0.28334 | 0.61017 | 0.050014 | 0 | 0 | 0 | 0 | 21.9 | 7.7 | 47.0962 | 0 | 0 | 0
2014-09-27 | 19時 | 37.8073 | 1.9204 | 0 | 0.041968 | 0.009631 | -1.1339 | 2.3698 | -0.12862 | 0.041968 | 0.78857 | 0.001018 | 0.68514 | 0.28334 | 0.61017 | 0.050014 | 0 | 0 | 0 | 0 | 20.5 | 7.7 | 51.3219 | 0 | 0 | 0
2014-09-27 | 20時 | 37.2725 | 1.8933 | 0 | 0.042385 | 0.0089694 | -1.0395 | 2.2614 | -0.090473 | 0.042385 | 0.78857 | 0.001018 | 0.68514 | 0.28334 | 0.61017 | 0.050014 | 0 | 0 | 0 | 0 | 19.8 | 7.7 | 53.5936 | 0 | 0 | 0
2014-09-27 | 21時 | 37.2725 | 1.8933 | 0 | 0.042385 | 0.0089694 | -1.0395 | 2.2614 | -0.090473 | 0.042385 | 0.78857 | 0.001018 | 0.68514 | 0.28334 | 0.61017 | 0.050014 | 0 | 0 | 0 | 0 | 19.8 | 7.7 | 53.5936 | 0 | 0 | 0
2014-09-27 | 22時 | 36.8981 | 1.8743 | 0 | 0.042683 | 0.0085112 | -0.97212 | 2.184 | -0.063215 | 0.042683 | 0.78857 | 0.001018 | 0.68514 | 0.28334 | 0.61017 | 0.050014 | 0 | 0 | 0 | 0 | 19.3 | 7.8 | 55.9946 | 0 | 0 | 0
2014-09-27 | 23時 | 36.53 | 1.8556 | 0 | 0.042981 | 0.008065 | -0.9047 | 2.1067 | -0.035948 | 0.042981 | 0.78857 | 0.001018 | 0.68514 | 0.28334 | 0.61017 | 0.050014 | 0 | 0 | 0 | 0 | 18.8 | 7.9 | 58.5006 | 0 | 0 | 0
2014-09-28 | 0時 | 36.2401 | 1.8408 | 0 | 0.04322 | 0.0077166 | -0.85077 | 2.0448 | -0.014128 | 0.04322 | 0.78857 | 0.001018 | 0.68514 | 0.28334 | 0.61017 | 0.050014 | 0 | 0 | 0 | 0 | 18.4 | 7.9 | 59.9844 | 0 | 0 | 0
2014-09-28 | 1時 | 36.2401 | 1.8408 | 0 | 0.04322 | 0.0077166 | -0.85077 | 2.0448 | -0.014128 | 0.04322 | 0.78857 | 0.001018 | 0.68514 | 0.28334 | 0.61017 | 0.050014 | 0 | 0 | 0 | 0 | 18.4 | 8 | 60.7341 | 0 | 0 | 0
2014-09-28 | 2時 | 36.0966 | 1.8335 | 0 | 0.043339 | 0.0075454 | -0.82381 | 2.0138 | -0.0032157 | 0.043339 | 0.78857 | 0.001018 | 0.68514 | 0.28334 | 0.61017 | 0.050014 | 0 | 0 | 0 | 0 | 18.2 | 8.1 | 62.2602 | 0 | 0 | 0
2014-09-28 | 3時 | 35.8833 | 1.8227 | 0 | 0.043518 | 0.007292 | -0.78337 | 1.9674 | 0.013155 | 0.043518 | 0.78857 | 0.001018 | 0.68514 | 0.28334 | 0.61017 | 0.050014 | 0 | 0 | 0 | 0 | 17.9 | 8.2 | 64.2191 | 0 | 0 | 0
2014-09-28 | 4時 | 35.8833 | 1.8227 | 0 | 0.043518 | 0.007292 | -0.78337 | 1.9674 | 0.013155 | 0.043518 | 0.78857 | 0.001018 | 0.68514 | 0.28334 | 0.61017 | 0.050014 | 0 | 0 | 0 | 0 | 17.9 | 8.2 | 64.2191 | 0 | 0 | 0
2014-09-28 | 5時 | 35.8127 | 1.8191 | 0 | 0.043577 | 0.0072086 | -0.76989 | 1.9519 | 0.018613 | 0.043577 | 0.78857 | 0.001018 | 0.68514 | 0.28334 | 0.61017 | 0.050014 | 0 | 0 | 0 | 0 | 17.8 | 8.4 | 66.1801 | 0 | 0 | 0
2014-09-28 | 6時 | 36.1682 | 1.8372 | 0 | 0.043279 | 0.0076308 | -0.83729 | 2.0293 | -0.008672 | 0.043279 | 0.78857 | 0.001018 | 0.68514 | 0.28334 | 0.61017 | 0.050014 | 0 | 0 | 0 | 0 | 18.3 | 8.4 | 64.1314 | 0 | 0 | 0
2014-09-28 | 7時 | 36.824 | 1.8705 | 0 | 0.042743 | 0.008421 | -0.95864 | 2.1686 | -0.057762 | 0.042743 | 0.78857 | 0.001018 | 0.68514 | 0.28334 | 0.61017 | 0.050014 | 0 | 0 | 0 | 0 | 19.2 | 8.5 | 61.3329 | 0 | 0 | 0
2014-09-28 | 8時 | 37.9623 | 1.9283 | 0 | 0.041849 | 0.0098244 | -1.1609 | 2.4008 | -0.13952 | 0.041849 | 0.78857 | 0.001018 | 0.68514 | 0.28334 | 0.61017 | 0.050014 | 0 | 0 | 0 | 0 | 20.7 | 8.6 | 56.5372 | 0 | 0 | 0
2014-09-28 | 9時 | 38.2755 | 1.9442 | 0 | 0.04161 | 0.010217 | -1.2148 | 2.4627 | -0.1613 | 0.04161 | 0.78857 | 0.001018 | 0.68514 | 0.28334 | 0.61017 | 0.050014 | 0 | 0 | 0 | 0 | 21.1 | 8.9 | 57.0602 | 0 | 0 | 0
2014-09-28 | 10時 | 39.076 | 1.9849 | 0 | 0.041014 | 0.011232 | -1.3497 | 2.6176 | -0.21574 | 0.041014 | 0.78857 | 0.001018 | 0.68514 | 0.28334 | 0.61017 | 0.050014 | 0 | 0 | 0 | 0 | 22.1 | 9.3 | 56.0503 | 0 | 0 | 0
2014-09-28 | 11時 | 39.5683 | 2.0099 | 0 | 0.040657 | 0.011864 | -1.4307 | 2.7105 | -0.24839 | 0.040657 | 0.78857 | 0.001018 | 0.68514 | 0.28334 | 0.61017 | 0.050014 | 0 | 0 | 0 | 0 | 22.7 | 9.6 | 55.7589 | 0 | 0 | 0
2014-09-28 | 12時 | 40.0698 | 2.0354 | 0 | 0.040299 | 0.012513 | -1.5116 | 2.8035 | -0.28103 | 0.040299 | 0.78857 | 0.001018 | 0.68514 | 0.28334 | 0.61017 | 0.050014 | 0 | 0 | 0 | 0 | 23.3 | 10 | 55.975 | 0 | 0 | 0
2014-09-28 | 13時 | 40.1543 | 2.0397 | 0 | 0.04024 | 0.012623 | -1.5251 | 2.8189 | -0.28647 | 0.04024 | 0.78857 | 0.001018 | 0.68514 | 0.28334 | 0.61017 | 0.050014 | 0 | 0 | 0 | 0 | 23.4 | 10.4 | 57.8271 | 0 | 0 | 0
2014-09-28 | 14時 | 40.5803 | 2.0613 | 0 | 0.039942 | 0.013179 | -1.5925 | 2.8964 | -0.31365 | 0.039942 | 0.78857 | 0.001018 | 0.68514 | 0.28334 | 0.61017 | 0.050014 | 0 | 0 | 0 | 0 | 23.9 | 10.8 | 58.2328 | 0 | 0 | 0
2014-09-28 | 15時 | 41.0999 | 2.0877 | 0 | 0.039584 | 0.013863 | -1.6735 | 2.9894 | -0.34626 | 0.039584 | 0.78857 | 0.001018 | 0.68514 | 0.28334 | 0.61017 | 0.050014 | 0 | 0 | 0 | 0 | 24.5 | 10.9 | 56.6856 | 0 | 0 | 0
2014-09-28 | 16時 | 40.9257 | 2.0788 | 0 | 0.039703 | 0.013633 | -1.6465 | 2.9584 | -0.33539 | 0.039703 | 0.78857 | 0.001018 | 0.68514 | 0.28334 | 0.61017 | 0.050014 | 0 | 0 | 0 | 0 | 24.3 | 11.1 | 58.4028 | 0 | 0 | 0
2014-09-28 | 17時 | 40.4091 | 2.0526 | 0 | 0.040061 | 0.012955 | -1.5655 | 2.8654 | -0.30278 | 0.040061 | 0.78857 | 0.001018 | 0.68514 | 0.28334 | 0.61017 | 0.050014 | 0 | 0 | 0 | 0 | 23.7 | 11.2 | 61.082 | 0 | 0 | 0
2014-09-28 | 18時 | 39.5683 | 2.0099 | 0 | 0.040657 | 0.011864 | -1.4307 | 2.7105 | -0.24839 | 0.040657 | 0.78857 | 0.001018 | 0.68514 | 0.28334 | 0.61017 | 0.050014 | 0 | 0 | 0 | 0 | 22.7 | 11.4 | 66.0255 | 0 | 0 | 0
2014-09-28 | 19時 | 38.9948 | 1.9808 | 0 | 0.041074 | 0.011128 | -1.3362 | 2.6021 | -0.2103 | 0.041074 | 0.78857 | 0.001018 | 0.68514 | 0.28334 | 0.61017 | 0.050014 | 0 | 0 | 0 | 0 | 22 | 11.5 | 69.4912 | 0 | 0 | 0
2014-09-28 | 20時 | 38.6726 | 1.9644 | 0 | 0.041312 | 0.010718 | -1.2823 | 2.5401 | -0.18853 | 0.041312 | 0.78857 | 0.001018 | 0.68514 | 0.28334 | 0.61017 | 0.050014 | 0 | 0 | 0 | 0 | 21.6 | 11.7 | 72.4259 | 0 | 0 | 0
2014-09-28 | 21時 | 37.9623 | 1.9283 | 0 | 0.041849 | 0.0098244 | -1.1609 | 2.4008 | -0.13952 | 0.041849 | 0.78857 | 0.001018 | 0.68514 | 0.28334 | 0.61017 | 0.050014 | 0 | 0 | 0 | 0 | 20.7 | 11.7 | 76.5407 | 0 | 0 | 0
2014-09-28 | 22時 | 37.5002 | 1.9048 | 0 | 0.042206 | 0.00925 | -1.08 | 2.3079 | -0.10682 | 0.042206 | 0.78857 | 0.001018 | 0.68514 | 0.28334 | 0.61017 | 0.050014 | 0 | 0 | 0 | 0 | 20.1 | 11.7 | 79.4299 | 0 | 0 | 0
2014-09-28 | 23時 | 37.3482 | 1.8971 | 0 | 0.042326 | 0.0090624 | -1.053 | 2.2769 | -0.095924 | 0.042326 | 0.78857 | 0.001018 | 0.68514 | 0.28334 | 0.61017 | 0.050014 | 0 | 0 | 0 | 0 | 19.9 | 11.7 | 80.4201 | 0 | 0 | 0
2014-09-29 | 0時 | 37.4241 | 1.901 | 0 | 0.042266 | 0.009156 | -1.0665 | 2.2924 | -0.10137 | 0.042266 | 0.78857 | 0.001018 | 0.68514 | 0.28334 | 0.61017 | 0.050014 | 0 | 0 | 0 | 0 | 20 | 11.7 | 79.9233 | 0 | 0 | 0
2014-09-29 | 1時 | 37.6532 | 1.9126 | 0 | 0.042087 | 0.0094396 | -1.107 | 2.3388 | -0.11772 | 0.042087 | 0.78857 | 0.001018 | 0.68514 | 0.28334 | 0.61017 | 0.050014 | 0 | 0 | 0 | 0 | 20.3 | 11.7 | 78.4534 | 0 | 0 | 0
2014-09-29 | 2時 | 37.5766 | 1.9087 | 0 | 0.042147 | 0.0093446 | -1.0935 | 2.3233 | -0.11227 | 0.042147 | 0.78857 | 0.001018 | 0.68514 | 0.28334 | 0.61017 | 0.050014 | 0 | 0 | 0 | 0 | 20.2 | 11.8 | 79.6021 | 0 | 0 | 0
2014-09-29 | 3時 | 37.5766 | 1.9087 | 0 | 0.042147 | 0.0093446 | -1.0935 | 2.3233 | -0.11227 | 0.042147 | 0.78857 | 0.001018 | 0.68514 | 0.28334 | 0.61017 | 0.050014 | 0 | 0 | 0 | 0 | 20.2 | 11.8 | 79.6021 | 0 | 0 | 0
2014-09-29 | 4時 | 37.6532 | 1.9126 | 0 | 0.042087 | 0.0094396 | -1.107 | 2.3388 | -0.11772 | 0.042087 | 0.78857 | 0.001018 | 0.68514 | 0.28334 | 0.61017 | 0.050014 | 0 | 0 | 0 | 0 | 20.3 | 11.8 | 79.1115 | 0 | 0 | 0
2014-09-29 | 5時 | 37.5766 | 1.9087 | 0 | 0.042147 | 0.0093446 | -1.0935 | 2.3233 | -0.11227 | 0.042147 | 0.78857 | 0.001018 | 0.68514 | 0.28334 | 0.61017 | 0.050014 | 0 | 0 | 0 | 0 | 20.2 | 11.9 | 80.264 | 0 | 0 | 0
2014-09-29 | 6時 | 38.6726 | 1.9644 | 0 | 0.041312 | 0.010718 | -1.2823 | 2.5401 | -0.18853 | 0.041312 | 0.78857 | 0.001018 | 0.68514 | 0.28334 | 0.61017 | 0.050014 | 0 | 0 | 0 | 0 | 21.6 | 12 | 74.2478 | 0 | 0 | 0
2014-09-29 | 7時 | 40.239 | 2.044 | 0 | 0.04018 | 0.012733 | -1.5386 | 2.8344 | -0.2919 | 0.04018 | 0.78857 | 0.001018 | 0.68514 | 0.28334 | 0.61017 | 0.050014 | 0 | 0 | 0 | 0 | 23.5 | 12 | 66.1549 | 0 | 0 | 0
2014-09-29 | 8時 | 41.0999 | 2.0877 | 0 | 0.039584 | 0.013863 | -1.6735 | 2.9894 | -0.34626 | 0.039584 | 0.78857 | 0.001018 | 0.68514 | 0.28334 | 0.61017 | 0.050014 | 0 | 0 | 0 | 0 | 24.5 | 12.1 | 62.8071 | 0 | 0 | 0
2014-09-29 | 9時 | 42.1663 | 2.1419 | 0 | 0.038869 | 0.015282 | -1.8354 | 3.1754 | -0.41144 | 0.038869 | 0.78857 | 0.001018 | 0.68514 | 0.28334 | 0.61017 | 0.050014 | 0 | 0 | 0 | 0 | 25.7 | 12.2 | 58.9482 | 0 | 0 | 0
2014-09-29 | 10時 | 42.7132 | 2.1696 | 0 | 0.038511 | 0.016018 | -1.9164 | 3.2684 | -0.44401 | 0.038511 | 0.78857 | 0.001018 | 0.68514 | 0.28334 | 0.61017 | 0.050014 | 0 | 0 | 0 | 0 | 26.3 | 12.2 | 56.8923 | 0 | 0 | 0
2014-09-29 | 11時 | 43.6447 | 2.2169 | 0 | 0.037915 | 0.017282 | -2.0513 | 3.4235 | -0.49826 | 0.037915 | 0.78857 | 0.001018 | 0.68514 | 0.28334 | 0.61017 | 0.050014 | 0 | 0 | 0 | 0 | 27.3 | 12.3 | 54.0744 | 0 | 0 | 0
2014-09-29 | 12時 | 43.5504 | 2.2122 | 0 | 0.037975 | 0.017154 | -2.0378 | 3.408 | -0.49284 | 0.037975 | 0.78857 | 0.001018 | 0.68514 | 0.28334 | 0.61017 | 0.050014 | 0 | 0 | 0 | 0 | 27.2 | 12.4 | 54.8258 | 0 | 0 | 0
2014-09-29 | 13時 | 44.0243 | 2.2362 | 0 | 0.037677 | 0.017802 | -2.1053 | 3.4855 | -0.51996 | 0.037677 | 0.78857 | 0.001018 | 0.68514 | 0.28334 | 0.61017 | 0.050014 | 0 | 0 | 0 | 0 | 27.7 | 12.4 | 53.2449 | 0 | 0 | 0
2014-09-29 | 14時 | 43.6447 | 2.2169 | 0 | 0.037915 | 0.017282 | -2.0513 | 3.4235 | -0.49826 | 0.037915 | 0.78857 | 0.001018 | 0.68514 | 0.28334 | 0.61017 | 0.050014 | 0 | 0 | 0 | 0 | 27.3 | 12.5 | 54.9363 | 0 | 0 | 0
2014-09-29 | 15時 | 43.929 | 2.2314 | 0 | 0.037736 | 0.017671 | -2.0918 | 3.47 | -0.51453 | 0.037736 | 0.78857 | 0.001018 | 0.68514 | 0.28334 | 0.61017 | 0.050014 | 0 | 0 | 0 | 0 | 27.6 | 12.8 | 55.2498 | 0 | 0 | 0
2014-09-29 | 16時 | 42.8052 | 2.1743 | 0 | 0.038452 | 0.016142 | -1.9299 | 3.2839 | -0.44944 | 0.038452 | 0.78857 | 0.001018 | 0.68514 | 0.28334 | 0.61017 | 0.050014 | 0 | 0 | 0 | 0 | 26.4 | 13.1 | 60.6438 | 0 | 0 | 0
2014-09-29 | 17時 | 41.6286 | 2.1145 | 0 | 0.039226 | 0.014564 | -1.7544 | 3.0824 | -0.37886 | 0.039226 | 0.78857 | 0.001018 | 0.68514 | 0.28334 | 0.61017 | 0.050014 | 0 | 0 | 0 | 0 | 25.1 | 13.4 | 66.9701 | 0 | 0 | 0
2014-09-29 | 18時 | 40.9257 | 2.0788 | 0 | 0.039703 | 0.013633 | -1.6465 | 2.9584 | -0.33539 | 0.039703 | 0.78857 | 0.001018 | 0.68514 | 0.28334 | 0.61017 | 0.050014 | 0 | 0 | 0 | 0 | 24.3 | 13.7 | 71.7879 | 0 | 0 | 0
2014-09-29 | 19時 | 40.5803 | 2.0613 | 0 | 0.039942 | 0.013179 | -1.5925 | 2.8964 | -0.31365 | 0.039942 | 0.78857 | 0.001018 | 0.68514 | 0.28334 | 0.61017 | 0.050014 | 0 | 0 | 0 | 0 | 23.9 | 13.9 | 74.5824 | 0 | 0 | 0
2014-09-29 | 20時 | 40.839 | 2.0744 | 0 | 0.039763 | 0.013519 | -1.633 | 2.9429 | -0.32996 | 0.039763 | 0.78857 | 0.001018 | 0.68514 | 0.28334 | 0.61017 | 0.050014 | 0 | 0 | 0 | 0 | 24.2 | 14.3 | 75.3115 | 0 | 0 | 0
2014-09-29 | 21時 | 39.9016 | 2.0268 | 0 | 0.040418 | 0.012294 | -1.4846 | 2.7725 | -0.27015 | 0.040418 | 0.78857 | 0.001018 | 0.68514 | 0.28334 | 0.61017 | 0.050014 | 0 | 0 | 0 | 0 | 23.1 | 14.2 | 79.9201 | 0 | 0 | 0
2014-09-29 | 22時 | 39.7345 | 2.0183 | 0 | 0.040538 | 0.012078 | -1.4576 | 2.7415 | -0.25927 | 0.040538 | 0.78857 | 0.001018 | 0.68514 | 0.28334 | 0.61017 | 0.050014 | 0 | 0 | 0 | 0 | 22.9 | 14.2 | 80.8935 | 0 | 0 | 0
2014-09-29 | 23時 | 39.6513 | 2.0141 | 0 | 0.040597 | 0.011971 | -1.4441 | 2.726 | -0.25383 | 0.040597 | 0.78857 | 0.001018 | 0.68514 | 0.28334 | 0.61017 | 0.050014 | 0 | 0 | 0 | 0 | 22.8 | 14.1 | 80.8248 | 0 | 0 | 0
2014-09-30 | 0時 | 39.4857 | 2.0057 | 0 | 0.040716 | 0.011757 | -1.4172 | 2.695 | -0.24295 | 0.040716 | 0.78857 | 0.001018 | 0.68514 | 0.28334 | 0.61017 | 0.050014 | 0 | 0 | 0 | 0 | 22.6 | 14.1 | 81.8115 | 0 | 0 | 0
2014-09-30 | 1時 | 39.4857 | 2.0057 | 0 | 0.040716 | 0.011757 | -1.4172 | 2.695 | -0.24295 | 0.040716 | 0.78857 | 0.001018 | 0.68514 | 0.28334 | 0.61017 | 0.050014 | 0 | 0 | 0 | 0 | 22.6 | 14.1 | 81.8115 | 0 | 0 | 0
2014-09-30 | 2時 | 39.4032 | 2.0015 | 0 | 0.040776 | 0.011651 | -1.4037 | 2.6795 | -0.23751 | 0.040776 | 0.78857 | 0.001018 | 0.68514 | 0.28334 | 0.61017 | 0.050014 | 0 | 0 | 0 | 0 | 22.5 | 14.1 | 82.31 | 0 | 0 | 0
2014-09-30 | 3時 | 39.076 | 1.9849 | 0 | 0.041014 | 0.011232 | -1.3497 | 2.6176 | -0.21574 | 0.041014 | 0.78857 | 0.001018 | 0.68514 | 0.28334 | 0.61017 | 0.050014 | 0 | 0 | 0 | 0 | 22.1 | 14.2 | 84.923 | 0 | 0 | 0
2014-09-30 | 4時 | 38.8332 | 1.9725 | 0 | 0.041193 | 0.010922 | -1.3093 | 2.5711 | -0.19942 | 0.041193 | 0.78857 | 0.001018 | 0.68514 | 0.28334 | 0.61017 | 0.050014 | 0 | 0 | 0 | 0 | 21.8 | 14.4 | 87.6826 | 0 | 0 | 0
2014-09-30 | 5時 | 38.6726 | 1.9644 | 0 | 0.041312 | 0.010718 | -1.2823 | 2.5401 | -0.18853 | 0.041312 | 0.78857 | 0.001018 | 0.68514 | 0.28334 | 0.61017 | 0.050014 | 0 | 0 | 0 | 0 | 21.6 | 14.6 | 89.9659 | 0 | 0 | 0
2014-09-30 | 6時 | 38.6726 | 1.9644 | 0 | 0.041312 | 0.010718 | -1.2823 | 2.5401 | -0.18853 | 0.041312 | 0.78857 | 0.001018 | 0.68514 | 0.28334 | 0.61017 | 0.050014 | 0 | 0 | 0 | 0 | 21.6 | 14.7 | 90.5678 | 0 | 0 | 0
2014-09-30 | 7時 | 38.7527 | 1.9685 | 0 | 0.041253 | 0.01082 | -1.2958 | 2.5556 | -0.19397 | 0.041253 | 0.78857 | 0.001018 | 0.68514 | 0.28334 | 0.61017 | 0.050014 | 0 | 0 | 0 | 0 | 21.7 | 14.9 | 91.2117 | 0 | 0 | 0
2014-09-30 | 8時 | 38.9138 | 1.9766 | 0 | 0.041134 | 0.011025 | -1.3227 | 2.5866 | -0.20486 | 0.041134 | 0.78857 | 0.001018 | 0.68514 | 0.28334 | 0.61017 | 0.050014 | 0 | 0 | 0 | 0 | 21.9 | 15.1 | 91.2848 | 0 | 0 | 0
2014-09-30 | 9時 | 38.513 | 1.9563 | 0 | 0.041432 | 0.010516 | -1.2553 | 2.5091 | -0.17764 | 0.041432 | 0.78857 | 0.001018 | 0.68514 | 0.28334 | 0.61017 | 0.050014 | 0 | 0 | 0 | 0 | 21.4 | 15.2 | 94.7279 | 0 | 0 | 0
2014-09-30 | 10時 | 38.7527 | 1.9685 | 0 | 0.041253 | 0.01082 | -1.2958 | 2.5556 | -0.19397 | 0.041253 | 0.78857 | 0.001018 | 0.68514 | 0.28334 | 0.61017 | 0.050014 | 0 | 0 | 0 | 0 | 21.7 | 15.3 | 93.6015 | 0 | 0 | 0
2014-09-30 | 11時 | 39.321 | 1.9973 | 0 | 0.040836 | 0.011545 | -1.3902 | 2.664 | -0.23207 | 0.040836 | 0.78857 | 0.001018 | 0.68514 | 0.28334 | 0.61017 | 0.050014 | 0 | 0 | 0 | 0 | 22.4 | 15.5 | 90.8344 | 0 | 0 | 0
2014-09-30 | 12時 | 41.2751 | 2.0966 | 0 | 0.039465 | 0.014095 | -1.7005 | 3.0204 | -0.35713 | 0.039465 | 0.78857 | 0.001018 | 0.68514 | 0.28334 | 0.61017 | 0.050014 | 0 | 0 | 0 | 0 | 24.7 | 15.6 | 79.5727 | 0 | 0 | 0
2014-09-30 | 13時 | 41.9861 | 2.1327 | 0 | 0.038988 | 0.015041 | -1.8084 | 3.1444 | -0.40058 | 0.038988 | 0.78857 | 0.001018 | 0.68514 | 0.28334 | 0.61017 | 0.050014 | 0 | 0 | 0 | 0 | 25.5 | 15.7 | 76.3439 | 0 | 0 | 0
2014-09-30 | 14時 | 42.7132 | 2.1696 | 0 | 0.038511 | 0.016018 | -1.9164 | 3.2684 | -0.44401 | 0.038511 | 0.78857 | 0.001018 | 0.68514 | 0.28334 | 0.61017 | 0.050014 | 0 | 0 | 0 | 0 | 26.3 | 15.9 | 73.7165 | 0 | 0 | 0
2014-09-30 | 15時 | 42.7132 | 2.1696 | 0 | 0.038511 | 0.016018 | -1.9164 | 3.2684 | -0.44401 | 0.038511 | 0.78857 | 0.001018 | 0.68514 | 0.28334 | 0.61017 | 0.050014 | 0 | 0 | 0 | 0 | 26.3 | 15.8 | 73.2644 | 0 | 0 | 0
2014-09-30 | 16時 | 42.7132 | 2.1696 | 0 | 0.038511 | 0.016018 | -1.9164 | 3.2684 | -0.44401 | 0.038511 | 0.78857 | 0.001018 | 0.68514 | 0.28334 | 0.61017 | 0.050014 | 0 | 0 | 0 | 0 | 26.3 | 15.7 | 72.8121 | 0 | 0 | 0
2014-09-30 | 17時 | 41.7176 | 2.1191 | 0 | 0.039167 | 0.014683 | -1.7679 | 3.0979 | -0.38429 | 0.039167 | 0.78857 | 0.001018 | 0.68514 | 0.28334 | 0.61017 | 0.050014 | 0 | 0 | 0 | 0 | 25.2 | 15.6 | 77.2349 | 0 | 0 | 0
2014-09-30 | 18時 | 40.4091 | 2.0526 | 0 | 0.040061 | 0.012955 | -1.5655 | 2.8654 | -0.30278 | 0.040061 | 0.78857 | 0.001018 | 0.68514 | 0.28334 | 0.61017 | 0.050014 | 0 | 0 | 0 | 0 | 23.7 | 15.2 | 82.3766 | 0 | 0 | 0
2014-09-30 | 19時 | 39.9856 | 2.0311 | 0 | 0.040359 | 0.012403 | -1.4981 | 2.788 | -0.27559 | 0.040359 | 0.78857 | 0.001018 | 0.68514 | 0.28334 | 0.61017 | 0.050014 | 0 | 0 | 0 | 0 | 23.2 | 14.7 | 82.1709 | 0 | 0 | 0
2014-09-30 | 20時 | 39.4032 | 2.0015 | 0 | 0.040776 | 0.011651 | -1.4037 | 2.6795 | -0.23751 | 0.040776 | 0.78857 | 0.001018 | 0.68514 | 0.28334 | 0.61017 | 0.050014 | 0 | 0 | 0 | 0 | 22.5 | 14.5 | 84.5918 | 0 | 0 | 0
2014-09-30 | 21時 | 38.5927 | 1.9603 | 0 | 0.041372 | 0.010617 | -1.2688 | 2.5246 | -0.18308 | 0.041372 | 0.78857 | 0.001018 | 0.68514 | 0.28334 | 0.61017 | 0.050014 | 0 | 0 | 0 | 0 | 21.5 | 13.8 | 85.666 | 0 | 0 | 0
2014-09-30 | 22時 | 37.8073 | 1.9204 | 0 | 0.041968 | 0.009631 | -1.1339 | 2.3698 | -0.12862 | 0.041968 | 0.78857 | 0.001018 | 0.68514 | 0.28334 | 0.61017 | 0.050014 | 0 | 0 | 0 | 0 | 20.5 | 13.3 | 87.8655 | 0 | 0 | 0
2014-09-30 | 23時 | 37.1971 | 1.8894 | 0 | 0.042445 | 0.0088768 | -1.0261 | 2.2459 | -0.085022 | 0.042445 | 0.78857 | 0.001018 | 0.68514 | 0.28334 | 0.61017 | 0.050014 | 0 | 0 | 0 | 0 | 19.7 | 12.8 | 88.9251 | 0 | 0 | 0
2014-10-01 | 0時 | 36.7501 | 1.8667 | 0 | 0.042802 | 0.0083312 | -0.94515 | 2.1531 | -0.052309 | 0.042802 | 0.78857 | 0.001018 | 0.68514 | 0.28334 | 0.61017 | 0.050014 | 0 | 0 | 0 | 0 | 19.1 | 12.4 | 89.4801 | 0 | 0 | 0
2014-10-01 | 1時 | 36.2401 | 1.8408 | 0 | 0.04322 | 0.0077166 | -0.85077 | 2.0448 | -0.014128 | 0.04322 | 0.78857 | 0.001018 | 0.68514 | 0.28334 | 0.61017 | 0.050014 | 0 | 0 | 0 | 0 | 18.4 | 12 | 90.5263 | 0 | 0 | 0
2014-10-01 | 2時 | 35.7423 | 1.8155 | 0 | 0.043637 | 0.0071256 | -0.7564 | 1.9364 | 0.024071 | 0.043637 | 0.78857 | 0.001018 | 0.68514 | 0.28334 | 0.61017 | 0.050014 | 0 | 0 | 0 | 0 | 17.7 | 11.6 | 91.5049 | 0 | 0 | 0
2014-10-01 | 3時 | 35.3256 | 1.7944 | 0 | 0.043994 | 0.0066376 | -0.67552 | 1.8436 | 0.056827 | 0.043994 | 0.78857 | 0.001018 | 0.68514 | 0.28334 | 0.61017 | 0.050014 | 0 | 0 | 0 | 0 | 17.1 | 11.3 | 92.6278 | 0 | 0 | 0
2014-10-01 | 4時 | 34.9179 | 1.7737 | 0 | 0.044352 | 0.006167 | -0.59464 | 1.7508 | 0.089597 | 0.044352 | 0.78857 | 0.001018 | 0.68514 | 0.28334 | 0.61017 | 0.050014 | 0 | 0 | 0 | 0 | 16.5 | 11 | 93.715 | 0 | 0 | 0
2014-10-01 | 5時 | 34.585 | 1.7568 | 0 | 0.04465 | 0.005788 | -0.52725 | 1.6735 | 0.11691 | 0.04465 | 0.78857 | 0.001018 | 0.68514 | 0.28334 | 0.61017 | 0.050014 | 0 | 0 | 0 | 0 | 16 | 10.6 | 93.2923 | 0 | 0 | 0
2014-10-01 | 6時 | 34.3883 | 1.7468 | 0 | 0.044829 | 0.0055664 | -0.48682 | 1.6271 | 0.13331 | 0.044829 | 0.78857 | 0.001018 | 0.68514 | 0.28334 | 0.61017 | 0.050014 | 0 | 0 | 0 | 0 | 15.7 | 10.3 | 92.4525 | 0 | 0 | 0
2014-10-01 | 7時 | 35.5328 | 1.8049 | 0 | 0.043816 | 0.0068794 | -0.71596 | 1.89 | 0.040448 | 0.043816 | 0.78857 | 0.001018 | 0.68514 | 0.28334 | 0.61017 | 0.050014 | 0 | 0 | 0 | 0 | 17.4 | 10.1 | 81.3885 | 0 | 0 | 0
2014-10-01 | 8時 | 36.824 | 1.8705 | 0 | 0.042743 | 0.008421 | -0.95864 | 2.1686 | -0.057762 | 0.042743 | 0.78857 | 0.001018 | 0.68514 | 0.28334 | 0.61017 | 0.050014 | 0 | 0 | 0 | 0 | 19.2 | 9.9 | 71.2766 | 0 | 0 | 0
2014-10-01 | 9時 | 39.4032 | 2.0015 | 0 | 0.040776 | 0.011651 | -1.4037 | 2.6795 | -0.23751 | 0.040776 | 0.78857 | 0.001018 | 0.68514 | 0.28334 | 0.61017 | 0.050014 | 0 | 0 | 0 | 0 | 22.5 | 10 | 58.7546 | 0 | 0 | 0
2014-10-01 | 10時 | 40.3239 | 2.0483 | 0 | 0.04012 | 0.012844 | -1.5521 | 2.8499 | -0.29734 | 0.04012 | 0.78857 | 0.001018 | 0.68514 | 0.28334 | 0.61017 | 0.050014 | 0 | 0 | 0 | 0 | 23.6 | 10.1 | 55.5121 | 0 | 0 | 0
2014-10-01 | 11時 | 41.0999 | 2.0877 | 0 | 0.039584 | 0.013863 | -1.6735 | 2.9894 | -0.34626 | 0.039584 | 0.78857 | 0.001018 | 0.68514 | 0.28334 | 0.61017 | 0.050014 | 0 | 0 | 0 | 0 | 24.5 | 10.2 | 53.104 | 0 | 0 | 0
2014-10-01 | 12時 | 41.8963 | 2.1281 | 0 | 0.039048 | 0.014921 | -1.7949 | 3.1289 | -0.39515 | 0.039048 | 0.78857 | 0.001018 | 0.68514 | 0.28334 | 0.61017 | 0.050014 | 0 | 0 | 0 | 0 | 25.4 | 10.3 | 50.8142 | 0 | 0 | 0
2014-10-01 | 13時 | 42.5299 | 2.1603 | 0 | 0.03863 | 0.015771 | -1.8894 | 3.2374 | -0.43315 | 0.03863 | 0.78857 | 0.001018 | 0.68514 | 0.28334 | 0.61017 | 0.050014 | 0 | 0 | 0 | 0 | 26.1 | 10.3 | 48.7489 | 0 | 0 | 0
2014-10-01 | 14時 | 42.4386 | 2.1557 | 0 | 0.03869 | 0.015648 | -1.8759 | 3.2219 | -0.42773 | 0.03869 | 0.78857 | 0.001018 | 0.68514 | 0.28334 | 0.61017 | 0.050014 | 0 | 0 | 0 | 0 | 26 | 10.5 | 49.9745 | 0 | 0 | 0
2014-10-01 | 15時 | 41.8963 | 2.1281 | 0 | 0.039048 | 0.014921 | -1.7949 | 3.1289 | -0.39515 | 0.039048 | 0.78857 | 0.001018 | 0.68514 | 0.28334 | 0.61017 | 0.050014 | 0 | 0 | 0 | 0 | 25.4 | 10.5 | 51.7845 | 0 | 0 | 0
2014-10-01 | 16時 | 41.4514 | 2.1055 | 0 | 0.039346 | 0.014328 | -1.7274 | 3.0514 | -0.36799 | 0.039346 | 0.78857 | 0.001018 | 0.68514 | 0.28334 | 0.61017 | 0.050014 | 0 | 0 | 0 | 0 | 24.9 | 10.6 | 53.8491 | 0 | 0 | 0
2014-10-01 | 17時 | 40.4091 | 2.0526 | 0 | 0.040061 | 0.012955 | -1.5655 | 2.8654 | -0.30278 | 0.040061 | 0.78857 | 0.001018 | 0.68514 | 0.28334 | 0.61017 | 0.050014 | 0 | 0 | 0 | 0 | 23.7 | 10.7 | 58.4013 | 0 | 0 | 0
2014-10-01 | 18時 | 39.4857 | 2.0057 | 0 | 0.040716 | 0.011757 | -1.4172 | 2.695 | -0.24295 | 0.040716 | 0.78857 | 0.001018 | 0.68514 | 0.28334 | 0.61017 | 0.050014 | 0 | 0 | 0 | 0 | 22.6 | 10.7 | 62.4175 | 0 | 0 | 0
2014-10-01 | 19時 | 38.8332 | 1.9725 | 0 | 0.041193 | 0.010922 | -1.3093 | 2.5711 | -0.19942 | 0.041193 | 0.78857 | 0.001018 | 0.68514 | 0.28334 | 0.61017 | 0.050014 | 0 | 0 | 0 | 0 | 21.8 | 10.8 | 66.1361 | 0 | 0 | 0
2014-10-01 | 20時 | 37.8847 | 1.9244 | 0 | 0.041908 | 0.0097274 | -1.1474 | 2.3853 | -0.13407 | 0.041908 | 0.78857 | 0.001018 | 0.68514 | 0.28334 | 0.61017 | 0.050014 | 0 | 0 | 0 | 0 | 20.6 | 10.8 | 71.1908 | 0 | 0 | 0
2014-10-01 | 21時 | 37.3482 | 1.8971 | 0 | 0.042326 | 0.0090624 | -1.053 | 2.2769 | -0.095924 | 0.042326 | 0.78857 | 0.001018 | 0.68514 | 0.28334 | 0.61017 | 0.050014 | 0 | 0 | 0 | 0 | 19.9 | 10.8 | 74.3395 | 0 | 0 | 0
2014-10-01 | 22時 | 36.824 | 1.8705 | 0 | 0.042743 | 0.008421 | -0.95864 | 2.1686 | -0.057762 | 0.042743 | 0.78857 | 0.001018 | 0.68514 | 0.28334 | 0.61017 | 0.050014 | 0 | 0 | 0 | 0 | 19.2 | 10.8 | 77.6457 | 0 | 0 | 0
2014-10-01 | 23時 | 36.53 | 1.8556 | 0 | 0.042981 | 0.008065 | -0.9047 | 2.1067 | -0.035948 | 0.042981 | 0.78857 | 0.001018 | 0.68514 | 0.28334 | 0.61017 | 0.050014 | 0 | 0 | 0 | 0 | 18.8 | 10.7 | 78.8843 | 0 | 0 | 0
2014-10-02 | 0時 | 36.0966 | 1.8335 | 0 | 0.043339 | 0.0075454 | -0.82381 | 2.0138 | -0.0032157 | 0.043339 | 0.78857 | 0.001018 | 0.68514 | 0.28334 | 0.61017 | 0.050014 | 0 | 0 | 0 | 0 | 18.2 | 10.7 | 81.907 | 0 | 0 | 0
2014-10-02 | 1時 | 35.6723 | 1.812 | 0 | 0.043696 | 0.007043 | -0.74292 | 1.921 | 0.02953 | 0.043696 | 0.78857 | 0.001018 | 0.68514 | 0.28334 | 0.61017 | 0.050014 | 0 | 0 | 0 | 0 | 17.6 | 10.7 | 85.0604 | 0 | 0 | 0
2014-10-02 | 2時 | 35.3944 | 1.7979 | 0 | 0.043935 | 0.0067178 | -0.689 | 1.8591 | 0.051367 | 0.043935 | 0.78857 | 0.001018 | 0.68514 | 0.28334 | 0.61017 | 0.050014 | 0 | 0 | 0 | 0 | 17.2 | 10.7 | 87.2384 | 0 | 0 | 0
2014-10-02 | 3時 | 35.1887 | 1.7874 | 0 | 0.044114 | 0.0064788 | -0.64856 | 1.8127 | 0.067749 | 0.044114 | 0.78857 | 0.001018 | 0.68514 | 0.28334 | 0.61017 | 0.050014 | 0 | 0 | 0 | 0 | 16.9 | 10.7 | 88.9131 | 0 | 0 | 0
2014-10-02 | 4時 | 34.9179 | 1.7737 | 0 | 0.044352 | 0.006167 | -0.59464 | 1.7508 | 0.089597 | 0.044352 | 0.78857 | 0.001018 | 0.68514 | 0.28334 | 0.61017 | 0.050014 | 0 | 0 | 0 | 0 | 16.5 | 10.7 | 91.2023 | 0 | 0 | 0
2014-10-02 | 5時 | 34.7174 | 1.7635 | 0 | 0.044531 | 0.0059382 | -0.55421 | 1.7044 | 0.10599 | 0.044531 | 0.78857 | 0.001018 | 0.68514 | 0.28334 | 0.61017 | 0.050014 | 0 | 0 | 0 | 0 | 16.2 | 10.8 | 93.8167 | 0 | 0 | 0
2014-10-02 | 6時 | 34.6511 | 1.7601 | 0 | 0.04459 | 0.0058628 | -0.54073 | 1.689 | 0.11145 | 0.04459 | 0.78857 | 0.001018 | 0.68514 | 0.28334 | 0.61017 | 0.050014 | 0 | 0 | 0 | 0 | 16.1 | 10.8 | 94.4175 | 0 | 0 | 0
2014-10-02 | 7時 | 35.257 | 1.7909 | 0 | 0.044054 | 0.006558 | -0.66204 | 1.8282 | 0.062288 | 0.044054 | 0.78857 | 0.001018 | 0.68514 | 0.28334 | 0.61017 | 0.050014 | 0 | 0 | 0 | 0 | 17 | 10.8 | 89.1625 | 0 | 0 | 0
2014-10-02 | 8時 | 36.9725 | 1.878 | 0 | 0.042624 | 0.0086018 | -0.9856 | 2.1995 | -0.068668 | 0.042624 | 0.78857 | 0.001018 | 0.68514 | 0.28334 | 0.61017 | 0.050014 | 0 | 0 | 0 | 0 | 19.4 | 10.8 | 76.6845 | 0 | 0 | 0
2014-10-02 | 9時 | 38.9138 | 1.9766 | 0 | 0.041134 | 0.011025 | -1.3227 | 2.5866 | -0.20486 | 0.041134 | 0.78857 | 0.001018 | 0.68514 | 0.28334 | 0.61017 | 0.050014 | 0 | 0 | 0 | 0 | 21.9 | 10.6 | 64.5365 | 0 | 0 | 0
2014-10-02 | 10時 | 39.9016 | 2.0268 | 0 | 0.040418 | 0.012294 | -1.4846 | 2.7725 | -0.27015 | 0.040418 | 0.78857 | 0.001018 | 0.68514 | 0.28334 | 0.61017 | 0.050014 | 0 | 0 | 0 | 0 | 23.1 | 10.4 | 58.8847 | 0 | 0 | 0
2014-10-02 | 11時 | 41.1874 | 2.0921 | 0 | 0.039524 | 0.013979 | -1.687 | 3.0049 | -0.35169 | 0.039524 | 0.78857 | 0.001018 | 0.68514 | 0.28334 | 0.61017 | 0.050014 | 0 | 0 | 0 | 0 | 24.6 | 10.1 | 52.278 | 0 | 0 | 0
2014-10-02 | 12時 | 42.0761 | 2.1373 | 0 | 0.038928 | 0.015161 | -1.8219 | 3.1599 | -0.40601 | 0.038928 | 0.78857 | 0.001018 | 0.68514 | 0.28334 | 0.61017 | 0.050014 | 0 | 0 | 0 | 0 | 25.6 | 10 | 48.7748 | 0 | 0 | 0
2014-10-02 | 13時 | 42.99 | 2.1837 | 0 | 0.038332 | 0.016392 | -1.9568 | 3.315 | -0.46029 | 0.038332 | 0.78857 | 0.001018 | 0.68514 | 0.28334 | 0.61017 | 0.050014 | 0 | 0 | 0 | 0 | 26.6 | 9.7 | 44.6169 | 0 | 0 | 0
2014-10-02 | 14時 | 43.929 | 2.2314 | 0 | 0.037736 | 0.017671 | -2.0918 | 3.47 | -0.51453 | 0.037736 | 0.78857 | 0.001018 | 0.68514 | 0.28334 | 0.61017 | 0.050014 | 0 | 0 | 0 | 0 | 27.6 | 9.5 | 41.22 | 0 | 0 | 0
2014-10-02 | 15時 | 43.834 | 2.2266 | 0 | 0.037796 | 0.017541 | -2.0783 | 3.4545 | -0.50911 | 0.037796 | 0.78857 | 0.001018 | 0.68514 | 0.28334 | 0.61017 | 0.050014 | 0 | 0 | 0 | 0 | 27.5 | 10 | 43.6094 | 0 | 0 | 0
2014-10-02 | 16時 | 43.0827 | 2.1884 | 0 | 0.038273 | 0.016518 | -1.9703 | 3.3305 | -0.46572 | 0.038273 | 0.78857 | 0.001018 | 0.68514 | 0.28334 | 0.61017 | 0.050014 | 0 | 0 | 0 | 0 | 26.7 | 10.5 | 47.9524 | 0 | 0 | 0
2014-10-02 | 17時 | 41.7176 | 2.1191 | 0 | 0.039167 | 0.014683 | -1.7679 | 3.0979 | -0.38429 | 0.039167 | 0.78857 | 0.001018 | 0.68514 | 0.28334 | 0.61017 | 0.050014 | 0 | 0 | 0 | 0 | 25.2 | 11 | 54.8563 | 0 | 0 | 0
2014-10-02 | 18時 | 41.0127 | 2.0833 | 0 | 0.039644 | 0.013748 | -1.66 | 2.9739 | -0.34083 | 0.039644 | 0.78857 | 0.001018 | 0.68514 | 0.28334 | 0.61017 | 0.050014 | 0 | 0 | 0 | 0 | 24.4 | 11.6 | 60.6211 | 0 | 0 | 0
2014-10-02 | 19時 | 40.4091 | 2.0526 | 0 | 0.040061 | 0.012955 | -1.5655 | 2.8654 | -0.30278 | 0.040061 | 0.78857 | 0.001018 | 0.68514 | 0.28334 | 0.61017 | 0.050014 | 0 | 0 | 0 | 0 | 23.7 | 12.1 | 65.8967 | 0 | 0 | 0
2014-10-02 | 20時 | 39.2391 | 1.9932 | 0 | 0.040895 | 0.01144 | -1.3767 | 2.6485 | -0.22663 | 0.040895 | 0.78857 | 0.001018 | 0.68514 | 0.28334 | 0.61017 | 0.050014 | 0 | 0 | 0 | 0 | 22.3 | 12.7 | 75.21 | 0 | 0 | 0
2014-10-02 | 21時 | 38.5927 | 1.9603 | 0 | 0.041372 | 0.010617 | -1.2688 | 2.5246 | -0.18308 | 0.041372 | 0.78857 | 0.001018 | 0.68514 | 0.28334 | 0.61017 | 0.050014 | 0 | 0 | 0 | 0 | 21.5 | 12.6 | 78.3647 | 0 | 0 | 0
2014-10-02 | 22時 | 37.8847 | 1.9244 | 0 | 0.041908 | 0.0097274 | -1.1474 | 2.3853 | -0.13407 | 0.041908 | 0.78857 | 0.001018 | 0.68514 | 0.28334 | 0.61017 | 0.050014 | 0 | 0 | 0 | 0 | 20.6 | 12.5 | 82.1761 | 0 | 0 | 0
2014-10-02 | 23時 | 37.5766 | 1.9087 | 0 | 0.042147 | 0.0093446 | -1.0935 | 2.3233 | -0.11227 | 0.042147 | 0.78857 | 0.001018 | 0.68514 | 0.28334 | 0.61017 | 0.050014 | 0 | 0 | 0 | 0 | 20.2 | 12.4 | 83.5705 | 0 | 0 | 0
2014-10-03 | 0時 | 37.1971 | 1.8894 | 0 | 0.042445 | 0.0088768 | -1.0261 | 2.2459 | -0.085022 | 0.042445 | 0.78857 | 0.001018 | 0.68514 | 0.28334 | 0.61017 | 0.050014 | 0 | 0 | 0 | 0 | 19.7 | 12.3 | 85.5188 | 0 | 0 | 0
2014-10-03 | 1時 | 36.9725 | 1.878 | 0 | 0.042624 | 0.0086018 | -0.9856 | 2.1995 | -0.068668 | 0.042624 | 0.78857 | 0.001018 | 0.68514 | 0.28334 | 0.61017 | 0.050014 | 0 | 0 | 0 | 0 | 19.4 | 12.2 | 86.4338 | 0 | 0 | 0
2014-10-03 | 2時 | 36.6765 | 1.863 | 0 | 0.042862 | 0.008242 | -0.93167 | 2.1376 | -0.046856 | 0.042862 | 0.78857 | 0.001018 | 0.68514 | 0.28334 | 0.61017 | 0.050014 | 0 | 0 | 0 | 0 | 19 | 12.1 | 87.9034 | 0 | 0 | 0
2014-10-03 | 3時 | 36.3845 | 1.8482 | 0 | 0.0431 | 0.0078898 | -0.87774 | 2.0757 | -0.025039 | 0.0431 | 0.78857 | 0.001018 | 0.68514 | 0.28334 | 0.61017 | 0.050014 | 0 | 0 | 0 | 0 | 18.6 | 12.1 | 90.1295 | 0 | 0 | 0
2014-10-03 | 4時 | 36.3122 | 1.8445 | 0 | 0.04316 | 0.007803 | -0.86426 | 2.0602 | -0.019583 | 0.04316 | 0.78857 | 0.001018 | 0.68514 | 0.28334 | 0.61017 | 0.050014 | 0 | 0 | 0 | 0 | 18.5 | 12.2 | 91.4311 | 0 | 0 | 0
2014-10-03 | 5時 | 36.0252 | 1.8299 | 0 | 0.043398 | 0.0074604 | -0.81033 | 1.9983 | 0.002241 | 0.043398 | 0.78857 | 0.001018 | 0.68514 | 0.28334 | 0.61017 | 0.050014 | 0 | 0 | 0 | 0 | 18.1 | 12.2 | 93.7557 | 0 | 0 | 0
2014-10-03 | 6時 | 36.0966 | 1.8335 | 0 | 0.043339 | 0.0075454 | -0.82381 | 2.0138 | -0.0032157 | 0.043339 | 0.78857 | 0.001018 | 0.68514 | 0.28334 | 0.61017 | 0.050014 | 0 | 0 | 0 | 0 | 18.2 | 12.2 | 93.1684 | 0 | 0 | 0
2014-10-03 | 7時 | 37.4241 | 1.901 | 0 | 0.042266 | 0.009156 | -1.0665 | 2.2924 | -0.10137 | 0.042266 | 0.78857 | 0.001018 | 0.68514 | 0.28334 | 0.61017 | 0.050014 | 0 | 0 | 0 | 0 | 20 | 12.3 | 83.9424 | 0 | 0 | 0
2014-10-03 | 8時 | 38.8332 | 1.9725 | 0 | 0.041193 | 0.010922 | -1.3093 | 2.5711 | -0.19942 | 0.041193 | 0.78857 | 0.001018 | 0.68514 | 0.28334 | 0.61017 | 0.050014 | 0 | 0 | 0 | 0 | 21.8 | 12.4 | 75.7425 | 0 | 0 | 0
2014-10-03 | 9時 | 40.6663 | 2.0657 | 0 | 0.039882 | 0.013292 | -1.606 | 2.9119 | -0.31909 | 0.039882 | 0.78857 | 0.001018 | 0.68514 | 0.28334 | 0.61017 | 0.050014 | 0 | 0 | 0 | 0 | 24 | 12.1 | 64.7185 | 0 | 0 | 0
2014-10-03 | 10時 | 42.6214 | 2.165 | 0 | 0.038571 | 0.015894 | -1.9029 | 3.2529 | -0.43858 | 0.038571 | 0.78857 | 0.001018 | 0.68514 | 0.28334 | 0.61017 | 0.050014 | 0 | 0 | 0 | 0 | 26.2 | 11.7 | 54.9271 | 0 | 0 | 0
2014-10-03 | 11時 | 43.6447 | 2.2169 | 0 | 0.037915 | 0.017282 | -2.0513 | 3.4235 | -0.49826 | 0.037915 | 0.78857 | 0.001018 | 0.68514 | 0.28334 | 0.61017 | 0.050014 | 0 | 0 | 0 | 0 | 27.3 | 11.4 | 50.189 | 0 | 0 | 0
2014-10-03 | 12時 | 43.4564 | 2.2074 | 0 | 0.038034 | 0.017026 | -2.0243 | 3.3925 | -0.48742 | 0.038034 | 0.78857 | 0.001018 | 0.68514 | 0.28334 | 0.61017 | 0.050014 | 0 | 0 | 0 | 0 | 27.1 | 11.1 | 49.468 | 0 | 0 | 0
2014-10-03 | 13時 | 43.834 | 2.2266 | 0 | 0.037796 | 0.017541 | -2.0783 | 3.4545 | -0.50911 | 0.037796 | 0.78857 | 0.001018 | 0.68514 | 0.28334 | 0.61017 | 0.050014 | 0 | 0 | 0 | 0 | 27.5 | 10.8 | 47.0386 | 0 | 0 | 0
2014-10-03 | 14時 | 43.834 | 2.2266 | 0 | 0.037796 | 0.017541 | -2.0783 | 3.4545 | -0.50911 | 0.037796 | 0.78857 | 0.001018 | 0.68514 | 0.28334 | 0.61017 | 0.050014 | 0 | 0 | 0 | 0 | 27.5 | 10.5 | 45.7536 | 0 | 0 | 0
2014-10-03 | 15時 | 43.3626 | 2.2026 | 0 | 0.038094 | 0.016898 | -2.0108 | 3.377 | -0.48199 | 0.038094 | 0.78857 | 0.001018 | 0.68514 | 0.28334 | 0.61017 | 0.050014 | 0 | 0 | 0 | 0 | 27 | 10.9 | 48.8781 | 0 | 0 | 0
2014-10-03 | 16時 | 42.8052 | 2.1743 | 0 | 0.038452 | 0.016142 | -1.9299 | 3.2839 | -0.44944 | 0.038452 | 0.78857 | 0.001018 | 0.68514 | 0.28334 | 0.61017 | 0.050014 | 0 | 0 | 0 | 0 | 26.4 | 11.3 | 52.4598 | 0 | 0 | 0
2014-10-03 | 17時 | 41.8963 | 2.1281 | 0 | 0.039048 | 0.014921 | -1.7949 | 3.1289 | -0.39515 | 0.039048 | 0.78857 | 0.001018 | 0.68514 | 0.28334 | 0.61017 | 0.050014 | 0 | 0 | 0 | 0 | 25.4 | 11.6 | 57.1103 | 0 | 0 | 0
2014-10-03 | 18時 | 41.0127 | 2.0833 | 0 | 0.039644 | 0.013748 | -1.66 | 2.9739 | -0.34083 | 0.039644 | 0.78857 | 0.001018 | 0.68514 | 0.28334 | 0.61017 | 0.050014 | 0 | 0 | 0 | 0 | 24.4 | 12 | 62.672 | 0 | 0 | 0
2014-10-03 | 19時 | 40.5803 | 2.0613 | 0 | 0.039942 | 0.013179 | -1.5925 | 2.8964 | -0.31365 | 0.039942 | 0.78857 | 0.001018 | 0.68514 | 0.28334 | 0.61017 | 0.050014 | 0 | 0 | 0 | 0 | 23.9 | 12.4 | 66.6913 | 0 | 0 | 0
2014-10-03 | 20時 | 39.7345 | 2.0183 | 0 | 0.040538 | 0.012078 | -1.4576 | 2.7415 | -0.25927 | 0.040538 | 0.78857 | 0.001018 | 0.68514 | 0.28334 | 0.61017 | 0.050014 | 0 | 0 | 0 | 0 | 22.9 | 12.8 | 73.0789 | 0 | 0 | 0
2014-10-03 | 21時 | 39.1574 | 1.989 | 0 | 0.040955 | 0.011336 | -1.3632 | 2.633 | -0.22119 | 0.040955 | 0.78857 | 0.001018 | 0.68514 | 0.28334 | 0.61017 | 0.050014 | 0 | 0 | 0 | 0 | 22.2 | 12.7 | 75.6693 | 0 | 0 | 0
2014-10-03 | 22時 | 38.7527 | 1.9685 | 0 | 0.041253 | 0.01082 | -1.2958 | 2.5556 | -0.19397 | 0.041253 | 0.78857 | 0.001018 | 0.68514 | 0.28334 | 0.61017 | 0.050014 | 0 | 0 | 0 | 0 | 21.7 | 12.7 | 78.0136 | 0 | 0 | 0
2014-10-03 | 23時 | 38.1968 | 1.9402 | 0 | 0.04167 | 0.010118 | -1.2014 | 2.4472 | -0.15586 | 0.04167 | 0.78857 | 0.001018 | 0.68514 | 0.28334 | 0.61017 | 0.050014 | 0 | 0 | 0 | 0 | 21 | 12.7 | 81.4343 | 0 | 0 | 0
2014-10-04 | 0時 | 37.8847 | 1.9244 | 0 | 0.041908 | 0.0097274 | -1.1474 | 2.3853 | -0.13407 | 0.041908 | 0.78857 | 0.001018 | 0.68514 | 0.28334 | 0.61017 | 0.050014 | 0 | 0 | 0 | 0 | 20.6 | 12.7 | 83.4646 | 0 | 0 | 0
2014-10-04 | 1時 | 37.4241 | 1.901 | 0 | 0.042266 | 0.009156 | -1.0665 | 2.2924 | -0.10137 | 0.042266 | 0.78857 | 0.001018 | 0.68514 | 0.28334 | 0.61017 | 0.050014 | 0 | 0 | 0 | 0 | 20 | 12.7 | 86.6176 | 0 | 0 | 0
2014-10-04 | 2時 | 37.1971 | 1.8894 | 0 | 0.042445 | 0.0088768 | -1.0261 | 2.2459 | -0.085022 | 0.042445 | 0.78857 | 0.001018 | 0.68514 | 0.28334 | 0.61017 | 0.050014 | 0 | 0 | 0 | 0 | 19.7 | 12.7 | 88.2443 | 0 | 0 | 0
2014-10-04 | 3時 | 36.7501 | 1.8667 | 0 | 0.042802 | 0.0083312 | -0.94515 | 2.1531 | -0.052309 | 0.042802 | 0.78857 | 0.001018 | 0.68514 | 0.28334 | 0.61017 | 0.050014 | 0 | 0 | 0 | 0 | 19.1 | 12.7 | 91.6016 | 0 | 0 | 0
2014-10-04 | 4時 | 36.6765 | 1.863 | 0 | 0.042862 | 0.008242 | -0.93167 | 2.1376 | -0.046856 | 0.042862 | 0.78857 | 0.001018 | 0.68514 | 0.28334 | 0.61017 | 0.050014 | 0 | 0 | 0 | 0 | 19 | 12.8 | 92.8862 | 0 | 0 | 0
2014-10-04 | 5時 | 36.53 | 1.8556 | 0 | 0.042981 | 0.008065 | -0.9047 | 2.1067 | -0.035948 | 0.042981 | 0.78857 | 0.001018 | 0.68514 | 0.28334 | 0.61017 | 0.050014 | 0 | 0 | 0 | 0 | 18.8 | 12.8 | 94.0541 | 0 | 0 | 0
2014-10-04 | 6時 | 36.4571 | 1.8519 | 0 | 0.043041 | 0.0079772 | -0.89122 | 2.0912 | -0.030494 | 0.043041 | 0.78857 | 0.001018 | 0.68514 | 0.28334 | 0.61017 | 0.050014 | 0 | 0 | 0 | 0 | 18.7 | 12.9 | 95.3686 | 0 | 0 | 0
2014-10-04 | 7時 | 37.5002 | 1.9048 | 0 | 0.042206 | 0.00925 | -1.08 | 2.3079 | -0.10682 | 0.042206 | 0.78857 | 0.001018 | 0.68514 | 0.28334 | 0.61017 | 0.050014 | 0 | 0 | 0 | 0 | 20.1 | 13 | 88.0748 | 0 | 0 | 0
2014-10-04 | 8時 | 38.513 | 1.9563 | 0 | 0.041432 | 0.010516 | -1.2553 | 2.5091 | -0.17764 | 0.041432 | 0.78857 | 0.001018 | 0.68514 | 0.28334 | 0.61017 | 0.050014 | 0 | 0 | 0 | 0 | 21.4 | 13 | 81.298 | 0 | 0 | 0
2014-10-04 | 9時 | 39.9016 | 2.0268 | 0 | 0.040418 | 0.012294 | -1.4846 | 2.7725 | -0.27015 | 0.040418 | 0.78857 | 0.001018 | 0.68514 | 0.28334 | 0.61017 | 0.050014 | 0 | 0 | 0 | 0 | 23.1 | 13.3 | 74.9608 | 0 | 0 | 0
2014-10-04 | 10時 | 41.1874 | 2.0921 | 0 | 0.039524 | 0.013979 | -1.687 | 3.0049 | -0.35169 | 0.039524 | 0.78857 | 0.001018 | 0.68514 | 0.28334 | 0.61017 | 0.050014 | 0 | 0 | 0 | 0 | 24.6 | 13.7 | 70.5102 | 0 | 0 | 0
2014-10-04 | 11時 | 42.3476 | 2.1511 | 0 | 0.03875 | 0.015526 | -1.8624 | 3.2064 | -0.4223 | 0.03875 | 0.78857 | 0.001018 | 0.68514 | 0.28334 | 0.61017 | 0.050014 | 0 | 0 | 0 | 0 | 25.9 | 14.1 | 67.1249 | 0 | 0 | 0
2014-10-04 | 12時 | 42.1663 | 2.1419 | 0 | 0.038869 | 0.015282 | -1.8354 | 3.1754 | -0.41144 | 0.038869 | 0.78857 | 0.001018 | 0.68514 | 0.28334 | 0.61017 | 0.050014 | 0 | 0 | 0 | 0 | 25.7 | 14.5 | 69.8082 | 0 | 0 | 0
2014-10-04 | 13時 | 41.6286 | 2.1145 | 0 | 0.039226 | 0.014564 | -1.7544 | 3.0824 | -0.37886 | 0.039226 | 0.78857 | 0.001018 | 0.68514 | 0.28334 | 0.61017 | 0.050014 | 0 | 0 | 0 | 0 | 25.1 | 14.9 | 74.2914 | 0 | 0 | 0
2014-10-04 | 14時 | 39.8179 | 2.0226 | 0 | 0.040478 | 0.012186 | -1.4711 | 2.757 | -0.26471 | 0.040478 | 0.78857 | 0.001018 | 0.68514 | 0.28334 | 0.61017 | 0.050014 | 0 | 0 | 0 | 0 | 23 | 15.3 | 86.4842 | 0 | 0 | 0
2014-10-04 | 15時 | 39.4857 | 2.0057 | 0 | 0.040716 | 0.011757 | -1.4172 | 2.695 | -0.24295 | 0.040716 | 0.78857 | 0.001018 | 0.68514 | 0.28334 | 0.61017 | 0.050014 | 0 | 0 | 0 | 0 | 22.6 | 15.1 | 87.4762 | 0 | 0 | 0
2014-10-04 | 16時 | 39.1574 | 1.989 | 0 | 0.040955 | 0.011336 | -1.3632 | 2.633 | -0.22119 | 0.040955 | 0.78857 | 0.001018 | 0.68514 | 0.28334 | 0.61017 | 0.050014 | 0 | 0 | 0 | 0 | 22.2 | 14.8 | 87.8908 | 0 | 0 | 0
2014-10-04 | 17時 | 38.5927 | 1.9603 | 0 | 0.041372 | 0.010617 | -1.2688 | 2.5246 | -0.18308 | 0.041372 | 0.78857 | 0.001018 | 0.68514 | 0.28334 | 0.61017 | 0.050014 | 0 | 0 | 0 | 0 | 21.5 | 14.5 | 89.9124 | 0 | 0 | 0
2014-10-04 | 18時 | 38.0403 | 1.9323 | 0 | 0.041789 | 0.0099218 | -1.1744 | 2.4162 | -0.14496 | 0.041789 | 0.78857 | 0.001018 | 0.68514 | 0.28334 | 0.61017 | 0.050014 | 0 | 0 | 0 | 0 | 20.8 | 14.4 | 93.2283 | 0 | 0 | 0
2014-10-04 | 19時 | 37.7301 | 1.9165 | 0 | 0.042028 | 0.009535 | -1.1204 | 2.3543 | -0.12317 | 0.042028 | 0.78857 | 0.001018 | 0.68514 | 0.28334 | 0.61017 | 0.050014 | 0 | 0 | 0 | 0 | 20.4 | 14.1 | 93.6096 | 0 | 0 | 0
2014-10-04 | 20時 | 37.8073 | 1.9204 | 0 | 0.041968 | 0.009631 | -1.1339 | 2.3698 | -0.12862 | 0.041968 | 0.78857 | 0.001018 | 0.68514 | 0.28334 | 0.61017 | 0.050014 | 0 | 0 | 0 | 0 | 20.5 | 13.9 | 91.7427 | 0 | 0 | 0
2014-10-04 | 21時 | 37.8847 | 1.9244 | 0 | 0.041908 | 0.0097274 | -1.1474 | 2.3853 | -0.13407 | 0.041908 | 0.78857 | 0.001018 | 0.68514 | 0.28334 | 0.61017 | 0.050014 | 0 | 0 | 0 | 0 | 20.6 | 13.7 | 89.8949 | 0 | 0 | 0
2014-10-04 | 22時 | 37.5766 | 1.9087 | 0 | 0.042147 | 0.0093446 | -1.0935 | 2.3233 | -0.11227 | 0.042147 | 0.78857 | 0.001018 | 0.68514 | 0.28334 | 0.61017 | 0.050014 | 0 | 0 | 0 | 0 | 20.2 | 13.5 | 90.8266 | 0 | 0 | 0
2014-10-04 | 23時 | 37.5002 | 1.9048 | 0 | 0.042206 | 0.00925 | -1.08 | 2.3079 | -0.10682 | 0.042206 | 0.78857 | 0.001018 | 0.68514 | 0.28334 | 0.61017 | 0.050014 | 0 | 0 | 0 | 0 | 20.1 | 13.3 | 90.0647 | 0 | 0 | 0
2014-10-05 | 0時 | 37.5002 | 1.9048 | 0 | 0.042206 | 0.00925 | -1.08 | 2.3079 | -0.10682 | 0.042206 | 0.78857 | 0.001018 | 0.68514 | 0.28334 | 0.61017 | 0.050014 | 0 | 0 | 0 | 0 | 20.1 | 13 | 88.0748 | 0 | 0 | 0
2014-10-05 | 1時 | 37.1971 | 1.8894 | 0 | 0.042445 | 0.0088768 | -1.0261 | 2.2459 | -0.085022 | 0.042445 | 0.78857 | 0.001018 | 0.68514 | 0.28334 | 0.61017 | 0.050014 | 0 | 0 | 0 | 0 | 19.7 | 12.8 | 88.9251 | 0 | 0 | 0
2014-10-05 | 2時 | 36.8981 | 1.8743 | 0 | 0.042683 | 0.0085112 | -0.97212 | 2.184 | -0.063215 | 0.042683 | 0.78857 | 0.001018 | 0.68514 | 0.28334 | 0.61017 | 0.050014 | 0 | 0 | 0 | 0 | 19.3 | 12.7 | 90.4668 | 0 | 0 | 0
2014-10-05 | 3時 | 36.7501 | 1.8667 | 0 | 0.042802 | 0.0083312 | -0.94515 | 2.1531 | -0.052309 | 0.042802 | 0.78857 | 0.001018 | 0.68514 | 0.28334 | 0.61017 | 0.050014 | 0 | 0 | 0 | 0 | 19.1 | 12.7 | 91.6016 | 0 | 0 | 0
2014-10-05 | 4時 | 36.3845 | 1.8482 | 0 | 0.0431 | 0.0078898 | -0.87774 | 2.0757 | -0.025039 | 0.0431 | 0.78857 | 0.001018 | 0.68514 | 0.28334 | 0.61017 | 0.050014 | 0 | 0 | 0 | 0 | 18.6 | 12.6 | 93.78 | 0 | 0 | 0
2014-10-05 | 5時 | 36.4571 | 1.8519 | 0 | 0.043041 | 0.0079772 | -0.89122 | 2.0912 | -0.030494 | 0.043041 | 0.78857 | 0.001018 | 0.68514 | 0.28334 | 0.61017 | 0.050014 | 0 | 0 | 0 | 0 | 18.7 | 12.6 | 93.1948 | 0 | 0 | 0
2014-10-05 | 6時 | 36.53 | 1.8556 | 0 | 0.042981 | 0.008065 | -0.9047 | 2.1067 | -0.035948 | 0.042981 | 0.78857 | 0.001018 | 0.68514 | 0.28334 | 0.61017 | 0.050014 | 0 | 0 | 0 | 0 | 18.8 | 12.6 | 92.6137 | 0 | 0 | 0
2014-10-05 | 7時 | 37.0471 | 1.8818 | 0 | 0.042564 | 0.008693 | -0.99909 | 2.215 | -0.074119 | 0.042564 | 0.78857 | 0.001018 | 0.68514 | 0.28334 | 0.61017 | 0.050014 | 0 | 0 | 0 | 0 | 19.5 | 12.6 | 88.6582 | 0 | 0 | 0
2014-10-05 | 8時 | 38.9138 | 1.9766 | 0 | 0.041134 | 0.011025 | -1.3227 | 2.5866 | -0.20486 | 0.041134 | 0.78857 | 0.001018 | 0.68514 | 0.28334 | 0.61017 | 0.050014 | 0 | 0 | 0 | 0 | 21.9 | 12.6 | 76.4715 | 0 | 0 | 0
2014-10-05 | 9時 | 40.239 | 2.044 | 0 | 0.04018 | 0.012733 | -1.5386 | 2.8344 | -0.2919 | 0.04018 | 0.78857 | 0.001018 | 0.68514 | 0.28334 | 0.61017 | 0.050014 | 0 | 0 | 0 | 0 | 23.5 | 12.6 | 69.3969 | 0 | 0 | 0
2014-10-05 | 10時 | 41.8068 | 2.1236 | 0 | 0.039107 | 0.014802 | -1.7814 | 3.1134 | -0.38972 | 0.039107 | 0.78857 | 0.001018 | 0.68514 | 0.28334 | 0.61017 | 0.050014 | 0 | 0 | 0 | 0 | 25.3 | 12.7 | 62.7897 | 0 | 0 | 0
2014-10-05 | 11時 | 42.0761 | 2.1373 | 0 | 0.038928 | 0.015161 | -1.8219 | 3.1599 | -0.40601 | 0.038928 | 0.78857 | 0.001018 | 0.68514 | 0.28334 | 0.61017 | 0.050014 | 0 | 0 | 0 | 0 | 25.6 | 12.7 | 61.6805 | 0 | 0 | 0
2014-10-05 | 12時 | 42.3476 | 2.1511 | 0 | 0.03875 | 0.015526 | -1.8624 | 3.2064 | -0.4223 | 0.03875 | 0.78857 | 0.001018 | 0.68514 | 0.28334 | 0.61017 | 0.050014 | 0 | 0 | 0 | 0 | 25.9 | 12.8 | 61.0609 | 0 | 0 | 0
2014-10-05 | 13時 | 42.8974 | 2.179 | 0 | 0.038392 | 0.016267 | -1.9433 | 3.2994 | -0.45486 | 0.038392 | 0.78857 | 0.001018 | 0.68514 | 0.28334 | 0.61017 | 0.050014 | 0 | 0 | 0 | 0 | 26.5 | 12.8 | 58.9346 | 0 | 0 | 0
2014-10-05 | 14時 | 42.8052 | 2.1743 | 0 | 0.038452 | 0.016142 | -1.9299 | 3.2839 | -0.44944 | 0.038452 | 0.78857 | 0.001018 | 0.68514 | 0.28334 | 0.61017 | 0.050014 | 0 | 0 | 0 | 0 | 26.4 | 12.9 | 59.7368 | 0 | 0 | 0
2014-10-05 | 15時 | 42.0761 | 2.1373 | 0 | 0.038928 | 0.015161 | -1.8219 | 3.1599 | -0.40601 | 0.038928 | 0.78857 | 0.001018 | 0.68514 | 0.28334 | 0.61017 | 0.050014 | 0 | 0 | 0 | 0 | 25.6 | 12.2 | 59.2989 | 0 | 0 | 0
2014-10-05 | 16時 | 41.1874 | 2.0921 | 0 | 0.039524 | 0.013979 | -1.687 | 3.0049 | -0.35169 | 0.039524 | 0.78857 | 0.001018 | 0.68514 | 0.28334 | 0.61017 | 0.050014 | 0 | 0 | 0 | 0 | 24.6 | 11.6 | 59.8999 | 0 | 0 | 0
2014-10-05 | 17時 | 40.0698 | 2.0354 | 0 | 0.040299 | 0.012513 | -1.5116 | 2.8035 | -0.28103 | 0.040299 | 0.78857 | 0.001018 | 0.68514 | 0.28334 | 0.61017 | 0.050014 | 0 | 0 | 0 | 0 | 23.3 | 11 | 61.4753 | 0 | 0 | 0
2014-10-05 | 18時 | 38.513 | 1.9563 | 0 | 0.041432 | 0.010516 | -1.2553 | 2.5091 | -0.17764 | 0.041432 | 0.78857 | 0.001018 | 0.68514 | 0.28334 | 0.61017 | 0.050014 | 0 | 0 | 0 | 0 | 21.4 | 10.4 | 65.3058 | 0 | 0 | 0
2014-10-05 | 19時 | 37.8073 | 1.9204 | 0 | 0.041968 | 0.009631 | -1.1339 | 2.3698 | -0.12862 | 0.041968 | 0.78857 | 0.001018 | 0.68514 | 0.28334 | 0.61017 | 0.050014 | 0 | 0 | 0 | 0 | 20.5 | 9.8 | 65.1017 | 0 | 0 | 0
2014-10-05 | 20時 | 37.1971 | 1.8894 | 0 | 0.042445 | 0.0088768 | -1.0261 | 2.2459 | -0.085022 | 0.042445 | 0.78857 | 0.001018 | 0.68514 | 0.28334 | 0.61017 | 0.050014 | 0 | 0 | 0 | 0 | 19.7 | 9.2 | 64.2794 | 0 | 0 | 0
2014-10-05 | 21時 | 36.824 | 1.8705 | 0 | 0.042743 | 0.008421 | -0.95864 | 2.1686 | -0.057762 | 0.042743 | 0.78857 | 0.001018 | 0.68514 | 0.28334 | 0.61017 | 0.050014 | 0 | 0 | 0 | 0 | 19.2 | 9.1 | 65.5999 | 0 | 0 | 0
2014-10-05 | 22時 | 36.4571 | 1.8519 | 0 | 0.043041 | 0.0079772 | -0.89122 | 2.0912 | -0.030494 | 0.043041 | 0.78857 | 0.001018 | 0.68514 | 0.28334 | 0.61017 | 0.050014 | 0 | 0 | 0 | 0 | 18.7 | 9 | 66.9475 | 0 | 0 | 0
2014-10-05 | 23時 | 36.1682 | 1.8372 | 0 | 0.043279 | 0.0076308 | -0.83729 | 2.0293 | -0.008672 | 0.043279 | 0.78857 | 0.001018 | 0.68514 | 0.28334 | 0.61017 | 0.050014 | 0 | 0 | 0 | 0 | 18.3 | 8.9 | 67.8949 | 0 | 0 | 0
2014-10-06 | 0時 | 35.6723 | 1.812 | 0 | 0.043696 | 0.007043 | -0.74292 | 1.921 | 0.02953 | 0.043696 | 0.78857 | 0.001018 | 0.68514 | 0.28334 | 0.61017 | 0.050014 | 0 | 0 | 0 | 0 | 17.6 | 8.7 | 69.3806 | 0 | 0 | 0
2014-10-06 | 1時 | 35.3256 | 1.7944 | 0 | 0.043994 | 0.0066376 | -0.67552 | 1.8436 | 0.056827 | 0.043994 | 0.78857 | 0.001018 | 0.68514 | 0.28334 | 0.61017 | 0.050014 | 0 | 0 | 0 | 0 | 17.1 | 8.6 | 70.7973 | 0 | 0 | 0
2014-10-06 | 2時 | 34.784 | 1.7669 | 0 | 0.044471 | 0.006014 | -0.56769 | 1.7199 | 0.10052 | 0.044471 | 0.78857 | 0.001018 | 0.68514 | 0.28334 | 0.61017 | 0.050014 | 0 | 0 | 0 | 0 | 16.3 | 8.5 | 73.6355 | 0 | 0 | 0
2014-10-06 | 3時 | 34.5192 | 1.7534 | 0 | 0.04471 | 0.0057136 | -0.51377 | 1.658 | 0.12238 | 0.04471 | 0.78857 | 0.001018 | 0.68514 | 0.28334 | 0.61017 | 0.050014 | 0 | 0 | 0 | 0 | 15.9 | 8.3 | 73.7864 | 0 | 0 | 0
2014-10-06 | 4時 | 34.4537 | 1.7501 | 0 | 0.044769 | 0.0056398 | -0.5003 | 1.6426 | 0.12784 | 0.044769 | 0.78857 | 0.001018 | 0.68514 | 0.28334 | 0.61017 | 0.050014 | 0 | 0 | 0 | 0 | 15.8 | 8.1 | 72.4936 | 0 | 0 | 0
2014-10-06 | 5時 | 34.1296 | 1.7336 | 0 | 0.045067 | 0.0052776 | -0.43291 | 1.5653 | 0.15517 | 0.045067 | 0.78857 | 0.001018 | 0.68514 | 0.28334 | 0.61017 | 0.050014 | 0 | 0 | 0 | 0 | 15.3 | 8 | 73.9433 | 0 | 0 | 0
2014-10-06 | 6時 | 34.1296 | 1.7336 | 0 | 0.045067 | 0.0052776 | -0.43291 | 1.5653 | 0.15517 | 0.045067 | 0.78857 | 0.001018 | 0.68514 | 0.28334 | 0.61017 | 0.050014 | 0 | 0 | 0 | 0 | 15.3 | 7.8 | 72.1176 | 0 | 0 | 0
2014-10-06 | 7時 | 34.9179 | 1.7737 | 0 | 0.044352 | 0.006167 | -0.59464 | 1.7508 | 0.089597 | 0.044352 | 0.78857 | 0.001018 | 0.68514 | 0.28334 | 0.61017 | 0.050014 | 0 | 0 | 0 | 0 | 16.5 | 7.6 | 65.0982 | 0 | 0 | 0
2014-10-06 | 8時 | 36.2401 | 1.8408 | 0 | 0.04322 | 0.0077166 | -0.85077 | 2.0448 | -0.014128 | 0.04322 | 0.78857 | 0.001018 | 0.68514 | 0.28334 | 0.61017 | 0.050014 | 0 | 0 | 0 | 0 | 18.4 | 7.5 | 56.9834 | 0 | 0 | 0
2014-10-06 | 9時 | 37.4241 | 1.901 | 0 | 0.042266 | 0.009156 | -1.0665 | 2.2924 | -0.10137 | 0.042266 | 0.78857 | 0.001018 | 0.68514 | 0.28334 | 0.61017 | 0.050014 | 0 | 0 | 0 | 0 | 20 | 7.3 | 50.2153 | 0 | 0 | 0
2014-10-06 | 10時 | 37.8073 | 1.9204 | 0 | 0.041968 | 0.009631 | -1.1339 | 2.3698 | -0.12862 | 0.041968 | 0.78857 | 0.001018 | 0.68514 | 0.28334 | 0.61017 | 0.050014 | 0 | 0 | 0 | 0 | 20.5 | 7.2 | 48.0274 | 0 | 0 | 0
2014-10-06 | 11時 | 38.2755 | 1.9442 | 0 | 0.04161 | 0.010217 | -1.2148 | 2.4627 | -0.1613 | 0.04161 | 0.78857 | 0.001018 | 0.68514 | 0.28334 | 0.61017 | 0.050014 | 0 | 0 | 0 | 0 | 21.1 | 7 | 45.0143 | 0 | 0 | 0
2014-10-06 | 12時 | 38.5927 | 1.9603 | 0 | 0.041372 | 0.010617 | -1.2688 | 2.5246 | -0.18308 | 0.041372 | 0.78857 | 0.001018 | 0.68514 | 0.28334 | 0.61017 | 0.050014 | 0 | 0 | 0 | 0 | 21.5 | 6.9 | 43.3029 | 0 | 0 | 0
2014-10-06 | 13時 | 38.8332 | 1.9725 | 0 | 0.041193 | 0.010922 | -1.3093 | 2.5711 | -0.19942 | 0.041193 | 0.78857 | 0.001018 | 0.68514 | 0.28334 | 0.61017 | 0.050014 | 0 | 0 | 0 | 0 | 21.8 | 6.7 | 41.2964 | 0 | 0 | 0
2014-10-06 | 14時 | 39.4032 | 2.0015 | 0 | 0.040776 | 0.011651 | -1.4037 | 2.6795 | -0.23751 | 0.040776 | 0.78857 | 0.001018 | 0.68514 | 0.28334 | 0.61017 | 0.050014 | 0 | 0 | 0 | 0 | 22.5 | 6.6 | 38.9878 | 0 | 0 | 0
2014-10-06 | 15時 | 39.1574 | 1.989 | 0 | 0.040955 | 0.011336 | -1.3632 | 2.633 | -0.22119 | 0.040955 | 0.78857 | 0.001018 | 0.68514 | 0.28334 | 0.61017 | 0.050014 | 0 | 0 | 0 | 0 | 22.2 | 6.8 | 40.896 | 0 | 0 | 0
2014-10-06 | 16時 | 39.321 | 1.9973 | 0 | 0.040836 | 0.011545 | -1.3902 | 2.664 | -0.23207 | 0.040836 | 0.78857 | 0.001018 | 0.68514 | 0.28334 | 0.61017 | 0.050014 | 0 | 0 | 0 | 0 | 22.4 | 7 | 41.5763 | 0 | 0 | 0
2014-10-06 | 17時 | 38.1184 | 1.9362 | 0 | 0.04173 | 0.01002 | -1.1879 | 2.4317 | -0.15041 | 0.04173 | 0.78857 | 0.001018 | 0.68514 | 0.28334 | 0.61017 | 0.050014 | 0 | 0 | 0 | 0 | 20.9 | 7.2 | 46.8583 | 0 | 0 | 0
2014-10-06 | 18時 | 37.0471 | 1.8818 | 0 | 0.042564 | 0.008693 | -0.99909 | 2.215 | -0.074119 | 0.042564 | 0.78857 | 0.001018 | 0.68514 | 0.28334 | 0.61017 | 0.050014 | 0 | 0 | 0 | 0 | 19.5 | 7.3 | 51.7981 | 0 | 0 | 0
2014-10-06 | 19時 | 36.3845 | 1.8482 | 0 | 0.0431 | 0.0078898 | -0.87774 | 2.0757 | -0.025039 | 0.0431 | 0.78857 | 0.001018 | 0.68514 | 0.28334 | 0.61017 | 0.050014 | 0 | 0 | 0 | 0 | 18.6 | 7.5 | 56.2737 | 0 | 0 | 0
2014-10-06 | 20時 | 35.3256 | 1.7944 | 0 | 0.043994 | 0.0066376 | -0.67552 | 1.8436 | 0.056827 | 0.043994 | 0.78857 | 0.001018 | 0.68514 | 0.28334 | 0.61017 | 0.050014 | 0 | 0 | 0 | 0 | 17.1 | 7.8 | 64.2931 | 0 | 0 | 0
2014-10-06 | 21時 | 35.0527 | 1.7805 | 0 | 0.044233 | 0.006322 | -0.6216 | 1.7818 | 0.078672 | 0.044233 | 0.78857 | 0.001018 | 0.68514 | 0.28334 | 0.61017 | 0.050014 | 0 | 0 | 0 | 0 | 16.7 | 7.7 | 65.1107 | 0 | 0 | 0
2014-10-06 | 22時 | 34.6511 | 1.7601 | 0 | 0.04459 | 0.0058628 | -0.54073 | 1.689 | 0.11145 | 0.04459 | 0.78857 | 0.001018 | 0.68514 | 0.28334 | 0.61017 | 0.050014 | 0 | 0 | 0 | 0 | 16.1 | 7.7 | 67.6476 | 0 | 0 | 0
2014-10-06 | 23時 | 34.3233 | 1.7435 | 0 | 0.044888 | 0.0054934 | -0.47334 | 1.6116 | 0.13877 | 0.044888 | 0.78857 | 0.001018 | 0.68514 | 0.28334 | 0.61017 | 0.050014 | 0 | 0 | 0 | 0 | 15.6 | 7.6 | 68.9504 | 0 | 0 | 0
2014-10-07 | 0時 | 33.9383 | 1.7239 | 0 | 0.045246 | 0.005066 | -0.39248 | 1.5189 | 0.17158 | 0.045246 | 0.78857 | 0.001018 | 0.68514 | 0.28334 | 0.61017 | 0.050014 | 0 | 0 | 0 | 0 | 15 | 7.5 | 70.7288 | 0 | 0 | 0
2014-10-07 | 1時 | 33.6866 | 1.7111 | 0 | 0.045484 | 0.0047906 | -0.33857 | 1.457 | 0.19345 | 0.045484 | 0.78857 | 0.001018 | 0.68514 | 0.28334 | 0.61017 | 0.050014 | 0 | 0 | 0 | 0 | 14.6 | 7.5 | 72.5776 | 0 | 0 | 0
2014-10-07 | 2時 | 33.3777 | 1.6954 | 0 | 0.045782 | 0.0044572 | -0.2712 | 1.3798 | 0.2208 | 0.045782 | 0.78857 | 0.001018 | 0.68514 | 0.28334 | 0.61017 | 0.050014 | 0 | 0 | 0 | 0 | 14.1 | 7.4 | 73.9774 | 0 | 0 | 0
2014-10-07 | 3時 | 33.1351 | 1.6831 | 0 | 0.046021 | 0.0041992 | -0.2173 | 1.3179 | 0.24269 | 0.046021 | 0.78857 | 0.001018 | 0.68514 | 0.28334 | 0.61017 | 0.050014 | 0 | 0 | 0 | 0 | 13.7 | 7.4 | 75.9249 | 0 | 0 | 0
2014-10-07 | 4時 | 32.7203 | 1.662 | 0 | 0.046438 | 0.003766 | -0.12298 | 1.2098 | 0.28101 | 0.046438 | 0.78857 | 0.001018 | 0.68514 | 0.28334 | 0.61017 | 0.050014 | 0 | 0 | 0 | 0 | 13 | 7.4 | 79.4731 | 0 | 0 | 0
2014-10-07 | 5時 | 32.6621 | 1.6591 | 0 | 0.046498 | 0.003706 | -0.1095 | 1.1943 | 0.28648 | 0.046498 | 0.78857 | 0.001018 | 0.68514 | 0.28334 | 0.61017 | 0.050014 | 0 | 0 | 0 | 0 | 12.9 | 7.5 | 81.0631 | 0 | 0 | 0
2014-10-07 | 6時 | 32.7203 | 1.662 | 0 | 0.046438 | 0.003766 | -0.12298 | 1.2098 | 0.28101 | 0.046438 | 0.78857 | 0.001018 | 0.68514 | 0.28334 | 0.61017 | 0.050014 | 0 | 0 | 0 | 0 | 13 | 7.6 | 81.595 | 0 | 0 | 0
2014-10-07 | 7時 | 33.7491 | 1.7143 | 0 | 0.045425 | 0.0048588 | -0.35205 | 1.4725 | 0.18798 | 0.045425 | 0.78857 | 0.001018 | 0.68514 | 0.28334 | 0.61017 | 0.050014 | 0 | 0 | 0 | 0 | 14.7 | 7.6 | 73.0602 | 0 | 0 | 0
2014-10-07 | 8時 | 34.7174 | 1.7635 | 0 | 0.044531 | 0.0059382 | -0.55421 | 1.7044 | 0.10599 | 0.044531 | 0.78857 | 0.001018 | 0.68514 | 0.28334 | 0.61017 | 0.050014 | 0 | 0 | 0 | 0 | 16.2 | 7.7 | 67.2172 | 0 | 0 | 0
2014-10-07 | 9時 | 36.2401 | 1.8408 | 0 | 0.04322 | 0.0077166 | -0.85077 | 2.0448 | -0.014128 | 0.04322 | 0.78857 | 0.001018 | 0.68514 | 0.28334 | 0.61017 | 0.050014 | 0 | 0 | 0 | 0 | 18.4 | 7.6 | 57.734 | 0 | 0 | 0
2014-10-07 | 10時 | 37.6532 | 1.9126 | 0 | 0.042087 | 0.0094396 | -1.107 | 2.3388 | -0.11772 | 0.042087 | 0.78857 | 0.001018 | 0.68514 | 0.28334 | 0.61017 | 0.050014 | 0 | 0 | 0 | 0 | 20.3 | 7.6 | 51.2931 | 0 | 0 | 0
2014-10-07 | 11時 | 38.3544 | 1.9482 | 0 | 0.041551 | 0.010316 | -1.2283 | 2.4782 | -0.16675 | 0.041551 | 0.78857 | 0.001018 | 0.68514 | 0.28334 | 0.61017 | 0.050014 | 0 | 0 | 0 | 0 | 21.2 | 7.6 | 48.5273 | 0 | 0 | 0
2014-10-07 | 12時 | 38.6726 | 1.9644 | 0 | 0.041312 | 0.010718 | -1.2823 | 2.5401 | -0.18853 | 0.041312 | 0.78857 | 0.001018 | 0.68514 | 0.28334 | 0.61017 | 0.050014 | 0 | 0 | 0 | 0 | 21.6 | 7.6 | 47.3522 | 0 | 0 | 0
2014-10-07 | 13時 | 38.7527 | 1.9685 | 0 | 0.041253 | 0.01082 | -1.2958 | 2.5556 | -0.19397 | 0.041253 | 0.78857 | 0.001018 | 0.68514 | 0.28334 | 0.61017 | 0.050014 | 0 | 0 | 0 | 0 | 21.7 | 7.6 | 47.0635 | 0 | 0 | 0
2014-10-07 | 14時 | 38.7527 | 1.9685 | 0 | 0.041253 | 0.01082 | -1.2958 | 2.5556 | -0.19397 | 0.041253 | 0.78857 | 0.001018 | 0.68514 | 0.28334 | 0.61017 | 0.050014 | 0 | 0 | 0 | 0 | 21.7 | 7.6 | 47.0635 | 0 | 0 | 0
2014-10-07 | 15時 | 38.513 | 1.9563 | 0 | 0.041432 | 0.010516 | -1.2553 | 2.5091 | -0.17764 | 0.041432 | 0.78857 | 0.001018 | 0.68514 | 0.28334 | 0.61017 | 0.050014 | 0 | 0 | 0 | 0 | 21.4 | 7.6 | 47.9357 | 0 | 0 | 0
2014-10-07 | 16時 | 38.1184 | 1.9362 | 0 | 0.04173 | 0.01002 | -1.1879 | 2.4317 | -0.15041 | 0.04173 | 0.78857 | 0.001018 | 0.68514 | 0.28334 | 0.61017 | 0.050014 | 0 | 0 | 0 | 0 | 20.9 | 7.6 | 49.4301 | 0 | 0 | 0
2014-10-07 | 17時 | 37.4241 | 1.901 | 0 | 0.042266 | 0.009156 | -1.0665 | 2.2924 | -0.10137 | 0.042266 | 0.78857 | 0.001018 | 0.68514 | 0.28334 | 0.61017 | 0.050014 | 0 | 0 | 0 | 0 | 20 | 7.5 | 51.5747 | 0 | 0 | 0
2014-10-07 | 18時 | 36.9725 | 1.878 | 0 | 0.042624 | 0.0086018 | -0.9856 | 2.1995 | -0.068668 | 0.042624 | 0.78857 | 0.001018 | 0.68514 | 0.28334 | 0.61017 | 0.050014 | 0 | 0 | 0 | 0 | 19.4 | 7.5 | 53.5323 | 0 | 0 | 0
2014-10-07 | 19時 | 36.3122 | 1.8445 | 0 | 0.04316 | 0.007803 | -0.86426 | 2.0602 | -0.019583 | 0.04316 | 0.78857 | 0.001018 | 0.68514 | 0.28334 | 0.61017 | 0.050014 | 0 | 0 | 0 | 0 | 18.5 | 7.4 | 55.8811 | 0 | 0 | 0
2014-10-07 | 20時 | 36.1682 | 1.8372 | 0 | 0.043279 | 0.0076308 | -0.83729 | 2.0293 | -0.008672 | 0.043279 | 0.78857 | 0.001018 | 0.68514 | 0.28334 | 0.61017 | 0.050014 | 0 | 0 | 0 | 0 | 18.3 | 7.4 | 56.5865 | 0 | 0 | 0
2014-10-07 | 21時 | 35.6723 | 1.812 | 0 | 0.043696 | 0.007043 | -0.74292 | 1.921 | 0.02953 | 0.043696 | 0.78857 | 0.001018 | 0.68514 | 0.28334 | 0.61017 | 0.050014 | 0 | 0 | 0 | 0 | 17.6 | 7.4 | 59.1352 | 0 | 0 | 0
2014-10-07 | 22時 | 35.6024 | 1.8084 | 0 | 0.043756 | 0.006961 | -0.72944 | 1.9055 | 0.034989 | 0.043756 | 0.78857 | 0.001018 | 0.68514 | 0.28334 | 0.61017 | 0.050014 | 0 | 0 | 0 | 0 | 17.5 | 7.4 | 59.5098 | 0 | 0 | 0
2014-10-07 | 23時 | 35.4635 | 1.8014 | 0 | 0.043875 | 0.0067984 | -0.70248 | 1.8746 | 0.045907 | 0.043875 | 0.78857 | 0.001018 | 0.68514 | 0.28334 | 0.61017 | 0.050014 | 0 | 0 | 0 | 0 | 17.3 | 7.5 | 61.0716 | 0 | 0 | 0
2014-10-08 | 0時 | 35.257 | 1.7909 | 0 | 0.044054 | 0.006558 | -0.66204 | 1.8282 | 0.062288 | 0.044054 | 0.78857 | 0.001018 | 0.68514 | 0.28334 | 0.61017 | 0.050014 | 0 | 0 | 0 | 0 | 17 | 7.5 | 62.243 | 0 | 0 | 0
2014-10-08 | 1時 | 35.0527 | 1.7805 | 0 | 0.044233 | 0.006322 | -0.6216 | 1.7818 | 0.078672 | 0.044233 | 0.78857 | 0.001018 | 0.68514 | 0.28334 | 0.61017 | 0.050014 | 0 | 0 | 0 | 0 | 16.7 | 7.5 | 63.4397 | 0 | 0 | 0
2014-10-08 | 2時 | 34.9179 | 1.7737 | 0 | 0.044352 | 0.006167 | -0.59464 | 1.7508 | 0.089597 | 0.044352 | 0.78857 | 0.001018 | 0.68514 | 0.28334 | 0.61017 | 0.050014 | 0 | 0 | 0 | 0 | 16.5 | 7.6 | 65.0982 | 0 | 0 | 0
2014-10-08 | 3時 | 34.585 | 1.7568 | 0 | 0.04465 | 0.005788 | -0.52725 | 1.6735 | 0.11691 | 0.04465 | 0.78857 | 0.001018 | 0.68514 | 0.28334 | 0.61017 | 0.050014 | 0 | 0 | 0 | 0 | 16 | 7.8 | 68.9543 | 0 | 0 | 0
2014-10-08 | 4時 | 34.784 | 1.7669 | 0 | 0.044471 | 0.006014 | -0.56769 | 1.7199 | 0.10052 | 0.044471 | 0.78857 | 0.001018 | 0.68514 | 0.28334 | 0.61017 | 0.050014 | 0 | 0 | 0 | 0 | 16.3 | 8 | 69.359 | 0 | 0 | 0
2014-10-08 | 5時 | 34.9179 | 1.7737 | 0 | 0.044352 | 0.006167 | -0.59464 | 1.7508 | 0.089597 | 0.044352 | 0.78857 | 0.001018 | 0.68514 | 0.28334 | 0.61017 | 0.050014 | 0 | 0 | 0 | 0 | 16.5 | 8.1 | 69.3259 | 0 | 0 | 0
2014-10-08 | 6時 | 34.784 | 1.7669 | 0 | 0.044471 | 0.006014 | -0.56769 | 1.7199 | 0.10052 | 0.044471 | 0.78857 | 0.001018 | 0.68514 | 0.28334 | 0.61017 | 0.050014 | 0 | 0 | 0 | 0 | 16.3 | 8.3 | 71.9257 | 0 | 0 | 0
2014-10-08 | 7時 | 34.9179 | 1.7737 | 0 | 0.044352 | 0.006167 | -0.59464 | 1.7508 | 0.089597 | 0.044352 | 0.78857 | 0.001018 | 0.68514 | 0.28334 | 0.61017 | 0.050014 | 0 | 0 | 0 | 0 | 16.5 | 8.5 | 72.7033 | 0 | 0 | 0
2014-10-08 | 8時 | 35.6723 | 1.812 | 0 | 0.043696 | 0.007043 | -0.74292 | 1.921 | 0.02953 | 0.043696 | 0.78857 | 0.001018 | 0.68514 | 0.28334 | 0.61017 | 0.050014 | 0 | 0 | 0 | 0 | 17.6 | 8.8 | 70.1669 | 0 | 0 | 0
2014-10-08 | 9時 | 36.4571 | 1.8519 | 0 | 0.043041 | 0.0079772 | -0.89122 | 2.0912 | -0.030494 | 0.043041 | 0.78857 | 0.001018 | 0.68514 | 0.28334 | 0.61017 | 0.050014 | 0 | 0 | 0 | 0 | 18.7 | 9.7 | 72.0745 | 0 | 0 | 0
2014-10-08 | 10時 | 36.7501 | 1.8667 | 0 | 0.042802 | 0.0083312 | -0.94515 | 2.1531 | -0.052309 | 0.042802 | 0.78857 | 0.001018 | 0.68514 | 0.28334 | 0.61017 | 0.050014 | 0 | 0 | 0 | 0 | 19.1 | 10.8 | 78.1313 | 0 | 0 | 0
2014-10-08 | 11時 | 36.6765 | 1.863 | 0 | 0.042862 | 0.008242 | -0.93167 | 2.1376 | -0.046856 | 0.042862 | 0.78857 | 0.001018 | 0.68514 | 0.28334 | 0.61017 | 0.050014 | 0 | 0 | 0 | 0 | 19 | 11.8 | 85.7646 | 0 | 0 | 0
2014-10-08 | 12時 | 37.5002 | 1.9048 | 0 | 0.042206 | 0.00925 | -1.08 | 2.3079 | -0.10682 | 0.042206 | 0.78857 | 0.001018 | 0.68514 | 0.28334 | 0.61017 | 0.050014 | 0 | 0 | 0 | 0 | 20.1 | 12.8 | 86.7471 | 0 | 0 | 0
2014-10-08 | 13時 | 38.0403 | 1.9323 | 0 | 0.041789 | 0.0099218 | -1.1744 | 2.4162 | -0.14496 | 0.041789 | 0.78857 | 0.001018 | 0.68514 | 0.28334 | 0.61017 | 0.050014 | 0 | 0 | 0 | 0 | 20.8 | 13.8 | 89.4281 | 0 | 0 | 0
2014-10-08 | 14時 | 38.6726 | 1.9644 | 0 | 0.041312 | 0.010718 | -1.2823 | 2.5401 | -0.18853 | 0.041312 | 0.78857 | 0.001018 | 0.68514 | 0.28334 | 0.61017 | 0.050014 | 0 | 0 | 0 | 0 | 21.6 | 14.9 | 91.7712 | 0 | 0 | 0
2014-10-08 | 15時 | 38.6726 | 1.9644 | 0 | 0.041312 | 0.010718 | -1.2823 | 2.5401 | -0.18853 | 0.041312 | 0.78857 | 0.001018 | 0.68514 | 0.28334 | 0.61017 | 0.050014 | 0 | 0 | 0 | 0 | 21.6 | 14.7 | 90.5678 | 0 | 0 | 0
2014-10-08 | 16時 | 38.1184 | 1.9362 | 0 | 0.04173 | 0.01002 | -1.1879 | 2.4317 | -0.15041 | 0.04173 | 0.78857 | 0.001018 | 0.68514 | 0.28334 | 0.61017 | 0.050014 | 0 | 0 | 0 | 0 | 20.9 | 14.5 | 93.2851 | 0 | 0 | 0
2014-10-08 | 17時 | 37.8073 | 1.9204 | 0 | 0.041968 | 0.009631 | -1.1339 | 2.3698 | -0.12862 | 0.041968 | 0.78857 | 0.001018 | 0.68514 | 0.28334 | 0.61017 | 0.050014 | 0 | 0 | 0 | 0 | 20.5 | 14.3 | 94.3235 | 0 | 0 | 0
2014-10-08 | 18時 | 37.5766 | 1.9087 | 0 | 0.042147 | 0.0093446 | -1.0935 | 2.3233 | -0.11227 | 0.042147 | 0.78857 | 0.001018 | 0.68514 | 0.28334 | 0.61017 | 0.050014 | 0 | 0 | 0 | 0 | 20.2 | 14.1 | 94.7738 | 0 | 0 | 0
2014-10-08 | 19時 | 37.4241 | 1.901 | 0 | 0.042266 | 0.009156 | -1.0665 | 2.2924 | -0.10137 | 0.042266 | 0.78857 | 0.001018 | 0.68514 | 0.28334 | 0.61017 | 0.050014 | 0 | 0 | 0 | 0 | 20 | 13.9 | 94.6231 | 0 | 0 | 0
2014-10-08 | 20時 | 37.5766 | 1.9087 | 0 | 0.042147 | 0.0093446 | -1.0935 | 2.3233 | -0.11227 | 0.042147 | 0.78857 | 0.001018 | 0.68514 | 0.28334 | 0.61017 | 0.050014 | 0 | 0 | 0 | 0 | 20.2 | 13.8 | 92.8011 | 0 | 0 | 0
2014-10-08 | 21時 | 37.8847 | 1.9244 | 0 | 0.041908 | 0.0097274 | -1.1474 | 2.3853 | -0.13407 | 0.041908 | 0.78857 | 0.001018 | 0.68514 | 0.28334 | 0.61017 | 0.050014 | 0 | 0 | 0 | 0 | 20.6 | 14 | 91.8201 | 0 | 0 | 0
2014-10-08 | 22時 | 38.0403 | 1.9323 | 0 | 0.041789 | 0.0099218 | -1.1744 | 2.4162 | -0.14496 | 0.041789 | 0.78857 | 0.001018 | 0.68514 | 0.28334 | 0.61017 | 0.050014 | 0 | 0 | 0 | 0 | 20.8 | 14.3 | 92.5954 | 0 | 0 | 0
2014-10-08 | 23時 | 38.5927 | 1.9603 | 0 | 0.041372 | 0.010617 | -1.2688 | 2.5246 | -0.18308 | 0.041372 | 0.78857 | 0.001018 | 0.68514 | 0.28334 | 0.61017 | 0.050014 | 0 | 0 | 0 | 0 | 21.5 | 14.6 | 90.5182 | 0 | 0 | 0
2014-10-09 | 0時 | 38.7527 | 1.9685 | 0 | 0.041253 | 0.01082 | -1.2958 | 2.5556 | -0.19397 | 0.041253 | 0.78857 | 0.001018 | 0.68514 | 0.28334 | 0.61017 | 0.050014 | 0 | 0 | 0 | 0 | 21.7 | 14.9 | 91.2117 | 0 | 0 | 0
2014-10-09 | 1時 | 38.8332 | 1.9725 | 0 | 0.041193 | 0.010922 | -1.3093 | 2.5711 | -0.19942 | 0.041193 | 0.78857 | 0.001018 | 0.68514 | 0.28334 | 0.61017 | 0.050014 | 0 | 0 | 0 | 0 | 21.8 | 15.1 | 91.8439 | 0 | 0 | 0
2014-10-09 | 2時 | 38.9948 | 1.9808 | 0 | 0.041074 | 0.011128 | -1.3362 | 2.6021 | -0.2103 | 0.041074 | 0.78857 | 0.001018 | 0.68514 | 0.28334 | 0.61017 | 0.050014 | 0 | 0 | 0 | 0 | 22 | 15.5 | 93.0744 | 0 | 0 | 0
2014-10-09 | 3時 | 38.513 | 1.9563 | 0 | 0.041432 | 0.010516 | -1.2553 | 2.5091 | -0.17764 | 0.041432 | 0.78857 | 0.001018 | 0.68514 | 0.28334 | 0.61017 | 0.050014 | 0 | 0 | 0 | 0 | 21.4 | 15.5 | 96.5521 | 0 | 0 | 0
2014-10-09 | 4時 | 38.513 | 1.9563 | 0 | 0.041432 | 0.010516 | -1.2553 | 2.5091 | -0.17764 | 0.041432 | 0.78857 | 0.001018 | 0.68514 | 0.28334 | 0.61017 | 0.050014 | 0 | 0 | 0 | 0 | 21.4 | 15.6 | 97.1598 | 0 | 0 | 0
2014-10-09 | 5時 | 38.4336 | 1.9522 | 0 | 0.041491 | 0.010416 | -1.2418 | 2.4937 | -0.17219 | 0.041491 | 0.78857 | 0.001018 | 0.68514 | 0.28334 | 0.61017 | 0.050014 | 0 | 0 | 0 | 0 | 21.3 | 15.7 | 98.3685 | 0 | 0 | 0
2014-10-09 | 6時 | 38.513 | 1.9563 | 0 | 0.041432 | 0.010516 | -1.2553 | 2.5091 | -0.17764 | 0.041432 | 0.78857 | 0.001018 | 0.68514 | 0.28334 | 0.61017 | 0.050014 | 0 | 0 | 0 | 0 | 21.4 | 15.8 | 98.3746 | 0 | 0 | 0
2014-10-09 | 7時 | 38.7527 | 1.9685 | 0 | 0.041253 | 0.01082 | -1.2958 | 2.5556 | -0.19397 | 0.041253 | 0.78857 | 0.001018 | 0.68514 | 0.28334 | 0.61017 | 0.050014 | 0 | 0 | 0 | 0 | 21.7 | 16 | 97.7765 | 0 | 0 | 0
2014-10-09 | 8時 | 39.076 | 1.9849 | 0 | 0.041014 | 0.011232 | -1.3497 | 2.6176 | -0.21574 | 0.041014 | 0.78857 | 0.001018 | 0.68514 | 0.28334 | 0.61017 | 0.050014 | 0 | 0 | 0 | 0 | 22.1 | 16.1 | 95.9993 | 0 | 0 | 0
2014-10-09 | 9時 | 39.6513 | 2.0141 | 0 | 0.040597 | 0.011971 | -1.4441 | 2.726 | -0.25383 | 0.040597 | 0.78857 | 0.001018 | 0.68514 | 0.28334 | 0.61017 | 0.050014 | 0 | 0 | 0 | 0 | 22.8 | 15.8 | 90.3282 | 0 | 0 | 0
2014-10-09 | 10時 | 39.5683 | 2.0099 | 0 | 0.040657 | 0.011864 | -1.4307 | 2.7105 | -0.24839 | 0.040657 | 0.78857 | 0.001018 | 0.68514 | 0.28334 | 0.61017 | 0.050014 | 0 | 0 | 0 | 0 | 22.7 | 15.4 | 88.6326 | 0 | 0 | 0
2014-10-09 | 11時 | 39.8179 | 2.0226 | 0 | 0.040478 | 0.012186 | -1.4711 | 2.757 | -0.26471 | 0.040478 | 0.78857 | 0.001018 | 0.68514 | 0.28334 | 0.61017 | 0.050014 | 0 | 0 | 0 | 0 | 23 | 15.2 | 85.9324 | 0 | 0 | 0
2014-10-09 | 12時 | 40.1543 | 2.0397 | 0 | 0.04024 | 0.012623 | -1.5251 | 2.8189 | -0.28647 | 0.04024 | 0.78857 | 0.001018 | 0.68514 | 0.28334 | 0.61017 | 0.050014 | 0 | 0 | 0 | 0 | 23.4 | 14.9 | 82.263 | 0 | 0 | 0
2014-10-09 | 13時 | 40.239 | 2.044 | 0 | 0.04018 | 0.012733 | -1.5386 | 2.8344 | -0.2919 | 0.04018 | 0.78857 | 0.001018 | 0.68514 | 0.28334 | 0.61017 | 0.050014 | 0 | 0 | 0 | 0 | 23.5 | 14.5 | 79.6232 | 0 | 0 | 0
2014-10-09 | 14時 | 40.4946 | 2.0569 | 0 | 0.040001 | 0.013067 | -1.579 | 2.8809 | -0.30821 | 0.040001 | 0.78857 | 0.001018 | 0.68514 | 0.28334 | 0.61017 | 0.050014 | 0 | 0 | 0 | 0 | 23.8 | 14.3 | 77.143 | 0 | 0 | 0
2014-10-09 | 15時 | 41.0127 | 2.0833 | 0 | 0.039644 | 0.013748 | -1.66 | 2.9739 | -0.34083 | 0.039644 | 0.78857 | 0.001018 | 0.68514 | 0.28334 | 0.61017 | 0.050014 | 0 | 0 | 0 | 0 | 24.4 | 13.7 | 71.3591 | 0 | 0 | 0
2014-10-09 | 16時 | 40.7525 | 2.07 | 0 | 0.039822 | 0.013405 | -1.6195 | 2.9274 | -0.32452 | 0.039822 | 0.78857 | 0.001018 | 0.68514 | 0.28334 | 0.61017 | 0.050014 | 0 | 0 | 0 | 0 | 24.1 | 13.2 | 70.0578 | 0 | 0 | 0
2014-10-09 | 17時 | 40.0698 | 2.0354 | 0 | 0.040299 | 0.012513 | -1.5116 | 2.8035 | -0.28103 | 0.040299 | 0.78857 | 0.001018 | 0.68514 | 0.28334 | 0.61017 | 0.050014 | 0 | 0 | 0 | 0 | 23.3 | 12.6 | 70.2396 | 0 | 0 | 0
2014-10-09 | 18時 | 39.2391 | 1.9932 | 0 | 0.040895 | 0.01144 | -1.3767 | 2.6485 | -0.22663 | 0.040895 | 0.78857 | 0.001018 | 0.68514 | 0.28334 | 0.61017 | 0.050014 | 0 | 0 | 0 | 0 | 22.3 | 12.1 | 71.7246 | 0 | 0 | 0
2014-10-09 | 19時 | 38.5927 | 1.9603 | 0 | 0.041372 | 0.010617 | -1.2688 | 2.5246 | -0.18308 | 0.041372 | 0.78857 | 0.001018 | 0.68514 | 0.28334 | 0.61017 | 0.050014 | 0 | 0 | 0 | 0 | 21.5 | 11.6 | 72.2591 | 0 | 0 | 0
2014-10-09 | 20時 | 37.8847 | 1.9244 | 0 | 0.041908 | 0.0097274 | -1.1474 | 2.3853 | -0.13407 | 0.041908 | 0.78857 | 0.001018 | 0.68514 | 0.28334 | 0.61017 | 0.050014 | 0 | 0 | 0 | 0 | 20.6 | 11.1 | 73.1337 | 0 | 0 | 0
2014-10-09 | 21時 | 37.8073 | 1.9204 | 0 | 0.041968 | 0.009631 | -1.1339 | 2.3698 | -0.12862 | 0.041968 | 0.78857 | 0.001018 | 0.68514 | 0.28334 | 0.61017 | 0.050014 | 0 | 0 | 0 | 0 | 20.5 | 11 | 72.9348 | 0 | 0 | 0
2014-10-09 | 22時 | 36.824 | 1.8705 | 0 | 0.042743 | 0.008421 | -0.95864 | 2.1686 | -0.057762 | 0.042743 | 0.78857 | 0.001018 | 0.68514 | 0.28334 | 0.61017 | 0.050014 | 0 | 0 | 0 | 0 | 19.2 | 11 | 79.0586 | 0 | 0 | 0
2014-10-09 | 23時 | 36.0966 | 1.8335 | 0 | 0.043339 | 0.0075454 | -0.82381 | 2.0138 | -0.0032157 | 0.043339 | 0.78857 | 0.001018 | 0.68514 | 0.28334 | 0.61017 | 0.050014 | 0 | 0 | 0 | 0 | 18.2 | 11 | 84.1635 | 0 | 0 | 0
2014-10-10 | 0時 | 36.6765 | 1.863 | 0 | 0.042862 | 0.008242 | -0.93167 | 2.1376 | -0.046856 | 0.042862 | 0.78857 | 0.001018 | 0.68514 | 0.28334 | 0.61017 | 0.050014 | 0 | 0 | 0 | 0 | 19 | 11 | 80.051 | 0 | 0 | 0
2014-10-10 | 1時 | 36.0252 | 1.8299 | 0 | 0.043398 | 0.0074604 | -0.81033 | 1.9983 | 0.002241 | 0.043398 | 0.78857 | 0.001018 | 0.68514 | 0.28334 | 0.61017 | 0.050014 | 0 | 0 | 0 | 0 | 18.1 | 11 | 84.6941 | 0 | 0 | 0
2014-10-10 | 2時 | 35.6723 | 1.812 | 0 | 0.043696 | 0.007043 | -0.74292 | 1.921 | 0.02953 | 0.043696 | 0.78857 | 0.001018 | 0.68514 | 0.28334 | 0.61017 | 0.050014 | 0 | 0 | 0 | 0 | 17.6 | 11 | 87.4038 | 0 | 0 | 0
2014-10-10 | 3時 | 35.4635 | 1.8014 | 0 | 0.043875 | 0.0067984 | -0.70248 | 1.8746 | 0.045907 | 0.043875 | 0.78857 | 0.001018 | 0.68514 | 0.28334 | 0.61017 | 0.050014 | 0 | 0 | 0 | 0 | 17.3 | 10.9 | 88.2805 | 0 | 0 | 0
2014-10-10 | 4時 | 35.1206 | 1.784 | 0 | 0.044173 | 0.0064002 | -0.63508 | 1.7972 | 0.07321 | 0.044173 | 0.78857 | 0.001018 | 0.68514 | 0.28334 | 0.61017 | 0.050014 | 0 | 0 | 0 | 0 | 16.8 | 10.8 | 90.3012 | 0 | 0 | 0
2014-10-10 | 5時 | 34.9852 | 1.7771 | 0 | 0.044292 | 0.0062442 | -0.60812 | 1.7663 | 0.084134 | 0.044292 | 0.78857 | 0.001018 | 0.68514 | 0.28334 | 0.61017 | 0.050014 | 0 | 0 | 0 | 0 | 16.6 | 10.7 | 90.6239 | 0 | 0 | 0
2014-10-10 | 6時 | 34.9179 | 1.7737 | 0 | 0.044352 | 0.006167 | -0.59464 | 1.7508 | 0.089597 | 0.044352 | 0.78857 | 0.001018 | 0.68514 | 0.28334 | 0.61017 | 0.050014 | 0 | 0 | 0 | 0 | 16.5 | 10.6 | 90.3643 | 0 | 0 | 0
2014-10-10 | 7時 | 35.6024 | 1.8084 | 0 | 0.043756 | 0.006961 | -0.72944 | 1.9055 | 0.034989 | 0.043756 | 0.78857 | 0.001018 | 0.68514 | 0.28334 | 0.61017 | 0.050014 | 0 | 0 | 0 | 0 | 17.5 | 10.5 | 84.0257 | 0 | 0 | 0
2014-10-10 | 8時 | 36.3122 | 1.8445 | 0 | 0.04316 | 0.007803 | -0.86426 | 2.0602 | -0.019583 | 0.04316 | 0.78857 | 0.001018 | 0.68514 | 0.28334 | 0.61017 | 0.050014 | 0 | 0 | 0 | 0 | 18.5 | 10.5 | 78.9022 | 0 | 0 | 0
2014-10-10 | 9時 | 38.1184 | 1.9362 | 0 | 0.04173 | 0.01002 | -1.1879 | 2.4317 | -0.15041 | 0.04173 | 0.78857 | 0.001018 | 0.68514 | 0.28334 | 0.61017 | 0.050014 | 0 | 0 | 0 | 0 | 20.9 | 10.5 | 67.9785 | 0 | 0 | 0
2014-10-10 | 10時 | 39.4032 | 2.0015 | 0 | 0.040776 | 0.011651 | -1.4037 | 2.6795 | -0.23751 | 0.040776 | 0.78857 | 0.001018 | 0.68514 | 0.28334 | 0.61017 | 0.050014 | 0 | 0 | 0 | 0 | 22.5 | 10.6 | 62.2208 | 0 | 0 | 0
2014-10-10 | 11時 | 40.4091 | 2.0526 | 0 | 0.040061 | 0.012955 | -1.5655 | 2.8654 | -0.30278 | 0.040061 | 0.78857 | 0.001018 | 0.68514 | 0.28334 | 0.61017 | 0.050014 | 0 | 0 | 0 | 0 | 23.7 | 10.7 | 58.4013 | 0 | 0 | 0
2014-10-10 | 12時 | 40.4091 | 2.0526 | 0 | 0.040061 | 0.012955 | -1.5655 | 2.8654 | -0.30278 | 0.040061 | 0.78857 | 0.001018 | 0.68514 | 0.28334 | 0.61017 | 0.050014 | 0 | 0 | 0 | 0 | 23.7 | 10.8 | 58.9377 | 0 | 0 | 0
2014-10-10 | 13時 | 40.839 | 2.0744 | 0 | 0.039763 | 0.013519 | -1.633 | 2.9429 | -0.32996 | 0.039763 | 0.78857 | 0.001018 | 0.68514 | 0.28334 | 0.61017 | 0.050014 | 0 | 0 | 0 | 0 | 24.2 | 10.9 | 57.7136 | 0 | 0 | 0
2014-10-10 | 14時 | 41.2751 | 2.0966 | 0 | 0.039465 | 0.014095 | -1.7005 | 3.0204 | -0.35713 | 0.039465 | 0.78857 | 0.001018 | 0.68514 | 0.28334 | 0.61017 | 0.050014 | 0 | 0 | 0 | 0 | 24.7 | 11 | 56.5167 | 0 | 0 | 0
2014-10-10 | 15時 | 41.3631 | 2.1011 | 0 | 0.039405 | 0.014211 | -1.714 | 3.0359 | -0.36256 | 0.039405 | 0.78857 | 0.001018 | 0.68514 | 0.28334 | 0.61017 | 0.050014 | 0 | 0 | 0 | 0 | 24.8 | 11.2 | 57.1835 | 0 | 0 | 0
2014-10-10 | 16時 | 40.839 | 2.0744 | 0 | 0.039763 | 0.013519 | -1.633 | 2.9429 | -0.32996 | 0.039763 | 0.78857 | 0.001018 | 0.68514 | 0.28334 | 0.61017 | 0.050014 | 0 | 0 | 0 | 0 | 24.2 | 11.4 | 60.3134 | 0 | 0 | 0
2014-10-10 | 17時 | 40.4091 | 2.0526 | 0 | 0.040061 | 0.012955 | -1.5655 | 2.8654 | -0.30278 | 0.040061 | 0.78857 | 0.001018 | 0.68514 | 0.28334 | 0.61017 | 0.050014 | 0 | 0 | 0 | 0 | 23.7 | 11.6 | 63.2236 | 0 | 0 | 0
2014-10-10 | 18時 | 39.5683 | 2.0099 | 0 | 0.040657 | 0.011864 | -1.4307 | 2.7105 | -0.24839 | 0.040657 | 0.78857 | 0.001018 | 0.68514 | 0.28334 | 0.61017 | 0.050014 | 0 | 0 | 0 | 0 | 22.7 | 11.8 | 68.299 | 0 | 0 | 0
2014-10-10 | 19時 | 38.9138 | 1.9766 | 0 | 0.041134 | 0.011025 | -1.3227 | 2.5866 | -0.20486 | 0.041134 | 0.78857 | 0.001018 | 0.68514 | 0.28334 | 0.61017 | 0.050014 | 0 | 0 | 0 | 0 | 21.9 | 12 | 72.8989 | 0 | 0 | 0
2014-10-10 | 20時 | 38.1184 | 1.9362 | 0 | 0.04173 | 0.01002 | -1.1879 | 2.4317 | -0.15041 | 0.04173 | 0.78857 | 0.001018 | 0.68514 | 0.28334 | 0.61017 | 0.050014 | 0 | 0 | 0 | 0 | 20.9 | 12.2 | 78.7728 | 0 | 0 | 0
2014-10-10 | 21時 | 37.6532 | 1.9126 | 0 | 0.042087 | 0.0094396 | -1.107 | 2.3388 | -0.11772 | 0.042087 | 0.78857 | 0.001018 | 0.68514 | 0.28334 | 0.61017 | 0.050014 | 0 | 0 | 0 | 0 | 20.3 | 11.9 | 79.7693 | 0 | 0 | 0
2014-10-10 | 22時 | 37.2725 | 1.8933 | 0 | 0.042385 | 0.0089694 | -1.0395 | 2.2614 | -0.090473 | 0.042385 | 0.78857 | 0.001018 | 0.68514 | 0.28334 | 0.61017 | 0.050014 | 0 | 0 | 0 | 0 | 19.8 | 11.5 | 79.5622 | 0 | 0 | 0
2014-10-10 | 23時 | 37.4241 | 1.901 | 0 | 0.042266 | 0.009156 | -1.0665 | 2.2924 | -0.10137 | 0.042266 | 0.78857 | 0.001018 | 0.68514 | 0.28334 | 0.61017 | 0.050014 | 0 | 0 | 0 | 0 | 20 | 11.2 | 76.5682 | 0 | 0 | 0
2014-10-11 | 0時 | 37.122 | 1.8856 | 0 | 0.042504 | 0.0087846 | -1.0126 | 2.2305 | -0.079571 | 0.042504 | 0.78857 | 0.001018 | 0.68514 | 0.28334 | 0.61017 | 0.050014 | 0 | 0 | 0 | 0 | 19.6 | 10.9 | 76.4258 | 0 | 0 | 0
2014-10-11 | 1時 | 37.1971 | 1.8894 | 0 | 0.042445 | 0.0088768 | -1.0261 | 2.2459 | -0.085022 | 0.042445 | 0.78857 | 0.001018 | 0.68514 | 0.28334 | 0.61017 | 0.050014 | 0 | 0 | 0 | 0 | 19.7 | 10.6 | 73.8972 | 0 | 0 | 0
2014-10-11 | 2時 | 37.5002 | 1.9048 | 0 | 0.042206 | 0.00925 | -1.08 | 2.3079 | -0.10682 | 0.042206 | 0.78857 | 0.001018 | 0.68514 | 0.28334 | 0.61017 | 0.050014 | 0 | 0 | 0 | 0 | 20.1 | 10.4 | 70.7495 | 0 | 0 | 0
2014-10-11 | 3時 | 37.4241 | 1.901 | 0 | 0.042266 | 0.009156 | -1.0665 | 2.2924 | -0.10137 | 0.042266 | 0.78857 | 0.001018 | 0.68514 | 0.28334 | 0.61017 | 0.050014 | 0 | 0 | 0 | 0 | 20 | 10 | 68.4942 | 0 | 0 | 0
2014-10-11 | 4時 | 37.6532 | 1.9126 | 0 | 0.042087 | 0.0094396 | -1.107 | 2.3388 | -0.11772 | 0.042087 | 0.78857 | 0.001018 | 0.68514 | 0.28334 | 0.61017 | 0.050014 | 0 | 0 | 0 | 0 | 20.3 | 9.8 | 65.9107 | 0 | 0 | 0
2014-10-11 | 5時 | 37.2725 | 1.8933 | 0 | 0.042385 | 0.0089694 | -1.0395 | 2.2614 | -0.090473 | 0.042385 | 0.78857 | 0.001018 | 0.68514 | 0.28334 | 0.61017 | 0.050014 | 0 | 0 | 0 | 0 | 19.8 | 9.4 | 65.2498 | 0 | 0 | 0
2014-10-11 | 6時 | 36.9725 | 1.878 | 0 | 0.042624 | 0.0086018 | -0.9856 | 2.1995 | -0.068668 | 0.042624 | 0.78857 | 0.001018 | 0.68514 | 0.28334 | 0.61017 | 0.050014 | 0 | 0 | 0 | 0 | 19.4 | 9.2 | 65.4894 | 0 | 0 | 0
2014-10-11 | 7時 | 37.9623 | 1.9283 | 0 | 0.041849 | 0.0098244 | -1.1609 | 2.4008 | -0.13952 | 0.041849 | 0.78857 | 0.001018 | 0.68514 | 0.28334 | 0.61017 | 0.050014 | 0 | 0 | 0 | 0 | 20.7 | 8.9 | 58.4816 | 0 | 0 | 0
2014-10-11 | 8時 | 38.9948 | 1.9808 | 0 | 0.041074 | 0.011128 | -1.3362 | 2.6021 | -0.2103 | 0.041074 | 0.78857 | 0.001018 | 0.68514 | 0.28334 | 0.61017 | 0.050014 | 0 | 0 | 0 | 0 | 22 | 8.7 | 52.805 | 0 | 0 | 0
2014-10-11 | 9時 | 39.8179 | 2.0226 | 0 | 0.040478 | 0.012186 | -1.4711 | 2.757 | -0.26471 | 0.040478 | 0.78857 | 0.001018 | 0.68514 | 0.28334 | 0.61017 | 0.050014 | 0 | 0 | 0 | 0 | 23 | 8.7 | 49.6919 | 0 | 0 | 0
2014-10-11 | 10時 | 40.1543 | 2.0397 | 0 | 0.04024 | 0.012623 | -1.5251 | 2.8189 | -0.28647 | 0.04024 | 0.78857 | 0.001018 | 0.68514 | 0.28334 | 0.61017 | 0.050014 | 0 | 0 | 0 | 0 | 23.4 | 8.9 | 49.6043 | 0 | 0 | 0
2014-10-11 | 11時 | 40.239 | 2.044 | 0 | 0.04018 | 0.012733 | -1.5386 | 2.8344 | -0.2919 | 0.04018 | 0.78857 | 0.001018 | 0.68514 | 0.28334 | 0.61017 | 0.050014 | 0 | 0 | 0 | 0 | 23.5 | 8.9 | 49.3059 | 0 | 0 | 0
2014-10-11 | 12時 | 39.6513 | 2.0141 | 0 | 0.040597 | 0.011971 | -1.4441 | 2.726 | -0.25383 | 0.040597 | 0.78857 | 0.001018 | 0.68514 | 0.28334 | 0.61017 | 0.050014 | 0 | 0 | 0 | 0 | 22.8 | 9 | 52.0073 | 0 | 0 | 0
2014-10-11 | 13時 | 39.4857 | 2.0057 | 0 | 0.040716 | 0.011757 | -1.4172 | 2.695 | -0.24295 | 0.040716 | 0.78857 | 0.001018 | 0.68514 | 0.28334 | 0.61017 | 0.050014 | 0 | 0 | 0 | 0 | 22.6 | 9.1 | 53.2187 | 0 | 0 | 0
2014-10-11 | 14時 | 39.1574 | 1.989 | 0 | 0.040955 | 0.011336 | -1.3632 | 2.633 | -0.22119 | 0.040955 | 0.78857 | 0.001018 | 0.68514 | 0.28334 | 0.61017 | 0.050014 | 0 | 0 | 0 | 0 | 22.2 | 9.2 | 55.1195 | 0 | 0 | 0
2014-10-11 | 15時 | 38.3544 | 1.9482 | 0 | 0.041551 | 0.010316 | -1.2283 | 2.4782 | -0.16675 | 0.041551 | 0.78857 | 0.001018 | 0.68514 | 0.28334 | 0.61017 | 0.050014 | 0 | 0 | 0 | 0 | 21.2 | 9 | 57.339 | 0 | 0 | 0
2014-10-11 | 16時 | 37.6532 | 1.9126 | 0 | 0.042087 | 0.0094396 | -1.107 | 2.3388 | -0.11772 | 0.042087 | 0.78857 | 0.001018 | 0.68514 | 0.28334 | 0.61017 | 0.050014 | 0 | 0 | 0 | 0 | 20.3 | 8.8 | 59.279 | 0 | 0 | 0
2014-10-11 | 17時 | 36.6031 | 1.8593 | 0 | 0.042922 | 0.0081532 | -0.91819 | 2.1221 | -0.041402 | 0.042922 | 0.78857 | 0.001018 | 0.68514 | 0.28334 | 0.61017 | 0.050014 | 0 | 0 | 0 | 0 | 18.9 | 8.6 | 63.2171 | 0 | 0 | 0
2014-10-11 | 18時 | 36.0252 | 1.8299 | 0 | 0.043398 | 0.0074604 | -0.81033 | 1.9983 | 0.002241 | 0.043398 | 0.78857 | 0.001018 | 0.68514 | 0.28334 | 0.61017 | 0.050014 | 0 | 0 | 0 | 0 | 18.1 | 8.3 | 64.1793 | 0 | 0 | 0
2014-10-11 | 19時 | 35.6024 | 1.8084 | 0 | 0.043756 | 0.006961 | -0.72944 | 1.9055 | 0.034989 | 0.043756 | 0.78857 | 0.001018 | 0.68514 | 0.28334 | 0.61017 | 0.050014 | 0 | 0 | 0 | 0 | 17.5 | 8.1 | 65.0667 | 0 | 0 | 0
2014-10-11 | 20時 | 35.1887 | 1.7874 | 0 | 0.044114 | 0.0064788 | -0.64856 | 1.8127 | 0.067749 | 0.044114 | 0.78857 | 0.001018 | 0.68514 | 0.28334 | 0.61017 | 0.050014 | 0 | 0 | 0 | 0 | 16.9 | 7.9 | 65.9379 | 0 | 0 | 0
2014-10-11 | 21時 | 34.6511 | 1.7601 | 0 | 0.04459 | 0.0058628 | -0.54073 | 1.689 | 0.11145 | 0.04459 | 0.78857 | 0.001018 | 0.68514 | 0.28334 | 0.61017 | 0.050014 | 0 | 0 | 0 | 0 | 16.1 | 7.7 | 67.6476 | 0 | 0 | 0
2014-10-11 | 22時 | 33.8119 | 1.7175 | 0 | 0.045365 | 0.0049274 | -0.36553 | 1.488 | 0.18251 | 0.045365 | 0.78857 | 0.001018 | 0.68514 | 0.28334 | 0.61017 | 0.050014 | 0 | 0 | 0 | 0 | 14.8 | 7.6 | 72.5903 | 0 | 0 | 0
2014-10-11 | 23時 | 33.3167 | 1.6923 | 0 | 0.045842 | 0.004392 | -0.25772 | 1.3643 | 0.22627 | 0.045842 | 0.78857 | 0.001018 | 0.68514 | 0.28334 | 0.61017 | 0.050014 | 0 | 0 | 0 | 0 | 14 | 7.4 | 74.459 | 0 | 0 | 0
2014-10-12 | 0時 | 33.1954 | 1.6862 | 0 | 0.045961 | 0.004263 | -0.23077 | 1.3334 | 0.23722 | 0.045961 | 0.78857 | 0.001018 | 0.68514 | 0.28334 | 0.61017 | 0.050014 | 0 | 0 | 0 | 0 | 13.8 | 7.2 | 73.4173 | 0 | 0 | 0
2014-10-12 | 1時 | 32.7788 | 1.665 | 0 | 0.046378 | 0.0038264 | -0.13645 | 1.2252 | 0.27553 | 0.046378 | 0.78857 | 0.001018 | 0.68514 | 0.28334 | 0.61017 | 0.050014 | 0 | 0 | 0 | 0 | 13.1 | 7 | 74.7346 | 0 | 0 | 0
2014-10-12 | 2時 | 32.7203 | 1.662 | 0 | 0.046438 | 0.003766 | -0.12298 | 1.2098 | 0.28101 | 0.046438 | 0.78857 | 0.001018 | 0.68514 | 0.28334 | 0.61017 | 0.050014 | 0 | 0 | 0 | 0 | 13 | 6.9 | 74.1622 | 0 | 0 | 0
2014-10-12 | 3時 | 32.6041 | 1.6561 | 0 | 0.046557 | 0.0036466 | -0.096032 | 1.1788 | 0.29196 | 0.046557 | 0.78857 | 0.001018 | 0.68514 | 0.28334 | 0.61017 | 0.050014 | 0 | 0 | 0 | 0 | 12.8 | 6.9 | 75.1398 | 0 | 0 | 0
2014-10-12 | 4時 | 32.1492 | 1.633 | 0 | 0.047034 | 0.003188 | 0.011748 | 1.0553 | 0.33578 | 0.047034 | 0.78857 | 0.001018 | 0.68514 | 0.28334 | 0.61017 | 0.050014 | 0 | 0 | 0 | 0 | 12 | 6.9 | 79.1972 | 0 | 0 | 0
2014-10-12 | 5時 | 32.1492 | 1.633 | 0 | 0.047034 | 0.003188 | 0.011748 | 1.0553 | 0.33578 | 0.047034 | 0.78857 | 0.001018 | 0.68514 | 0.28334 | 0.61017 | 0.050014 | 0 | 0 | 0 | 0 | 12 | 6.9 | 79.1972 | 0 | 0 | 0
2014-10-12 | 6時 | 32.0934 | 1.6302 | 0 | 0.047094 | 0.0031328 | 0.02522 | 1.0398 | 0.34126 | 0.047094 | 0.78857 | 0.001018 | 0.68514 | 0.28334 | 0.61017 | 0.050014 | 0 | 0 | 0 | 0 | 11.9 | 6.9 | 79.7214 | 0 | 0 | 0
2014-10-12 | 7時 | 32.8376 | 1.668 | 0 | 0.046319 | 0.0038874 | -0.14993 | 1.2407 | 0.27006 | 0.046319 | 0.78857 | 0.001018 | 0.68514 | 0.28334 | 0.61017 | 0.050014 | 0 | 0 | 0 | 0 | 13.2 | 6.9 | 73.1988 | 0 | 0 | 0
2014-10-12 | 8時 | 34.6511 | 1.7601 | 0 | 0.04459 | 0.0058628 | -0.54073 | 1.689 | 0.11145 | 0.04459 | 0.78857 | 0.001018 | 0.68514 | 0.28334 | 0.61017 | 0.050014 | 0 | 0 | 0 | 0 | 16.1 | 6.9 | 60.6964 | 0 | 0 | 0
2014-10-12 | 9時 | 35.5328 | 1.8049 | 0 | 0.043816 | 0.0068794 | -0.71596 | 1.89 | 0.040448 | 0.043816 | 0.78857 | 0.001018 | 0.68514 | 0.28334 | 0.61017 | 0.050014 | 0 | 0 | 0 | 0 | 17.4 | 6.8 | 55.0838 | 0 | 0 | 0
2014-10-12 | 10時 | 36.3845 | 1.8482 | 0 | 0.0431 | 0.0078898 | -0.87774 | 2.0757 | -0.025039 | 0.0431 | 0.78857 | 0.001018 | 0.68514 | 0.28334 | 0.61017 | 0.050014 | 0 | 0 | 0 | 0 | 18.6 | 6.7 | 50.3351 | 0 | 0 | 0
2014-10-12 | 11時 | 37.2725 | 1.8933 | 0 | 0.042385 | 0.0089694 | -1.0395 | 2.2614 | -0.090473 | 0.042385 | 0.78857 | 0.001018 | 0.68514 | 0.28334 | 0.61017 | 0.050014 | 0 | 0 | 0 | 0 | 19.8 | 6.7 | 46.7076 | 0 | 0 | 0
2014-10-12 | 12時 | 37.0471 | 1.8818 | 0 | 0.042564 | 0.008693 | -0.99909 | 2.215 | -0.074119 | 0.042564 | 0.78857 | 0.001018 | 0.68514 | 0.28334 | 0.61017 | 0.050014 | 0 | 0 | 0 | 0 | 19.5 | 6.6 | 46.8833 | 0 | 0 | 0
2014-10-12 | 13時 | 37.8847 | 1.9244 | 0 | 0.041908 | 0.0097274 | -1.1474 | 2.3853 | -0.13407 | 0.041908 | 0.78857 | 0.001018 | 0.68514 | 0.28334 | 0.61017 | 0.050014 | 0 | 0 | 0 | 0 | 20.6 | 6.6 | 43.7962 | 0 | 0 | 0
2014-10-12 | 14時 | 37.7301 | 1.9165 | 0 | 0.042028 | 0.009535 | -1.1204 | 2.3543 | -0.12317 | 0.042028 | 0.78857 | 0.001018 | 0.68514 | 0.28334 | 0.61017 | 0.050014 | 0 | 0 | 0 | 0 | 20.4 | 6.5 | 43.6752 | 0 | 0 | 0
2014-10-12 | 15時 | 37.9623 | 1.9283 | 0 | 0.041849 | 0.0098244 | -1.1609 | 2.4008 | -0.13952 | 0.041849 | 0.78857 | 0.001018 | 0.68514 | 0.28334 | 0.61017 | 0.050014 | 0 | 0 | 0 | 0 | 20.7 | 6.8 | 44.8318 | 0 | 0 | 0
2014-10-12 | 16時 | 37.7301 | 1.9165 | 0 | 0.042028 | 0.009535 | -1.1204 | 2.3543 | -0.12317 | 0.042028 | 0.78857 | 0.001018 | 0.68514 | 0.28334 | 0.61017 | 0.050014 | 0 | 0 | 0 | 0 | 20.4 | 7 | 46.9974 | 0 | 0 | 0
2014-10-12 | 17時 | 37.2725 | 1.8933 | 0 | 0.042385 | 0.0089694 | -1.0395 | 2.2614 | -0.090473 | 0.042385 | 0.78857 | 0.001018 | 0.68514 | 0.28334 | 0.61017 | 0.050014 | 0 | 0 | 0 | 0 | 19.8 | 7.3 | 50.8418 | 0 | 0 | 0
2014-10-12 | 18時 | 36.0252 | 1.8299 | 0 | 0.043398 | 0.0074604 | -0.81033 | 1.9983 | 0.002241 | 0.043398 | 0.78857 | 0.001018 | 0.68514 | 0.28334 | 0.61017 | 0.050014 | 0 | 0 | 0 | 0 | 18.1 | 7.5 | 58.067 | 0 | 0 | 0
2014-10-12 | 19時 | 35.8833 | 1.8227 | 0 | 0.043518 | 0.007292 | -0.78337 | 1.9674 | 0.013155 | 0.043518 | 0.78857 | 0.001018 | 0.68514 | 0.28334 | 0.61017 | 0.050014 | 0 | 0 | 0 | 0 | 17.9 | 7.7 | 60.3512 | 0 | 0 | 0
2014-10-12 | 20時 | 34.5192 | 1.7534 | 0 | 0.04471 | 0.0057136 | -0.51377 | 1.658 | 0.12238 | 0.04471 | 0.78857 | 0.001018 | 0.68514 | 0.28334 | 0.61017 | 0.050014 | 0 | 0 | 0 | 0 | 15.9 | 8.1 | 72.0313 | 0 | 0 | 0
2014-10-12 | 21時 | 34.0656 | 1.7304 | 0 | 0.045127 | 0.0052066 | -0.41943 | 1.5498 | 0.16064 | 0.045127 | 0.78857 | 0.001018 | 0.68514 | 0.28334 | 0.61017 | 0.050014 | 0 | 0 | 0 | 0 | 15.2 | 8 | 74.4201 | 0 | 0 | 0
2014-10-12 | 22時 | 33.5005 | 1.7017 | 0 | 0.045663 | 0.0045892 | -0.29815 | 1.4107 | 0.20986 | 0.045663 | 0.78857 | 0.001018 | 0.68514 | 0.28334 | 0.61017 | 0.050014 | 0 | 0 | 0 | 0 | 14.3 | 8 | 78.8704 | 0 | 0 | 0
2014-10-12 | 23時 | 33.3777 | 1.6954 | 0 | 0.045782 | 0.0044572 | -0.2712 | 1.3798 | 0.2208 | 0.045782 | 0.78857 | 0.001018 | 0.68514 | 0.28334 | 0.61017 | 0.050014 | 0 | 0 | 0 | 0 | 14.1 | 7.9 | 78.9131 | 0 | 0 | 0
2014-10-13 | 0時 | 33.2559 | 1.6892 | 0 | 0.045902 | 0.0043272 | -0.24425 | 1.3488 | 0.23175 | 0.045902 | 0.78857 | 0.001018 | 0.68514 | 0.28334 | 0.61017 | 0.050014 | 0 | 0 | 0 | 0 | 13.9 | 7.9 | 79.9443 | 0 | 0 | 0
2014-10-13 | 1時 | 32.8376 | 1.668 | 0 | 0.046319 | 0.0038874 | -0.14993 | 1.2407 | 0.27006 | 0.046319 | 0.78857 | 0.001018 | 0.68514 | 0.28334 | 0.61017 | 0.050014 | 0 | 0 | 0 | 0 | 13.2 | 7.9 | 83.6743 | 0 | 0 | 0
2014-10-13 | 2時 | 32.7788 | 1.665 | 0 | 0.046378 | 0.0038264 | -0.13645 | 1.2252 | 0.27553 | 0.046378 | 0.78857 | 0.001018 | 0.68514 | 0.28334 | 0.61017 | 0.050014 | 0 | 0 | 0 | 0 | 13.1 | 7.9 | 84.2229 | 0 | 0 | 0
2014-10-13 | 3時 | 32.6041 | 1.6561 | 0 | 0.046557 | 0.0036466 | -0.096032 | 1.1788 | 0.29196 | 0.046557 | 0.78857 | 0.001018 | 0.68514 | 0.28334 | 0.61017 | 0.050014 | 0 | 0 | 0 | 0 | 12.8 | 8 | 86.9665 | 0 | 0 | 0
2014-10-13 | 4時 | 32.4889 | 1.6503 | 0 | 0.046676 | 0.003529 | -0.069086 | 1.1479 | 0.30291 | 0.046676 | 0.78857 | 0.001018 | 0.68514 | 0.28334 | 0.61017 | 0.050014 | 0 | 0 | 0 | 0 | 12.6 | 8.1 | 89.202 | 0 | 0 | 0
2014-10-13 | 5時 | 32.5463 | 1.6532 | 0 | 0.046617 | 0.0035876 | -0.082559 | 1.1634 | 0.29744 | 0.046617 | 0.78857 | 0.001018 | 0.68514 | 0.28334 | 0.61017 | 0.050014 | 0 | 0 | 0 | 0 | 12.7 | 8.1 | 88.6186 | 0 | 0 | 0
2014-10-13 | 6時 | 32.4889 | 1.6503 | 0 | 0.046676 | 0.003529 | -0.069086 | 1.1479 | 0.30291 | 0.046676 | 0.78857 | 0.001018 | 0.68514 | 0.28334 | 0.61017 | 0.050014 | 0 | 0 | 0 | 0 | 12.6 | 8.2 | 90.2889 | 0 | 0 | 0
2014-10-13 | 7時 | 33.3167 | 1.6923 | 0 | 0.045842 | 0.004392 | -0.25772 | 1.3643 | 0.22627 | 0.045842 | 0.78857 | 0.001018 | 0.68514 | 0.28334 | 0.61017 | 0.050014 | 0 | 0 | 0 | 0 | 14 | 8.3 | 83.3955 | 0 | 0 | 0
2014-10-13 | 8時 | 34.6511 | 1.7601 | 0 | 0.04459 | 0.0058628 | -0.54073 | 1.689 | 0.11145 | 0.04459 | 0.78857 | 0.001018 | 0.68514 | 0.28334 | 0.61017 | 0.050014 | 0 | 0 | 0 | 0 | 16.1 | 8.3 | 72.8494 | 0 | 0 | 0
2014-10-13 | 9時 | 36.1682 | 1.8372 | 0 | 0.043279 | 0.0076308 | -0.83729 | 2.0293 | -0.008672 | 0.043279 | 0.78857 | 0.001018 | 0.68514 | 0.28334 | 0.61017 | 0.050014 | 0 | 0 | 0 | 0 | 18.3 | 8.8 | 67.1427 | 0 | 0 | 0
2014-10-13 | 10時 | 37.4241 | 1.901 | 0 | 0.042266 | 0.009156 | -1.0665 | 2.2924 | -0.10137 | 0.042266 | 0.78857 | 0.001018 | 0.68514 | 0.28334 | 0.61017 | 0.050014 | 0 | 0 | 0 | 0 | 20 | 9.2 | 63.0946 | 0 | 0 | 0
2014-10-13 | 11時 | 38.7527 | 1.9685 | 0 | 0.041253 | 0.01082 | -1.2958 | 2.5556 | -0.19397 | 0.041253 | 0.78857 | 0.001018 | 0.68514 | 0.28334 | 0.61017 | 0.050014 | 0 | 0 | 0 | 0 | 21.7 | 9.7 | 59.8682 | 0 | 0 | 0
2014-10-13 | 12時 | 39.5683 | 2.0099 | 0 | 0.040657 | 0.011864 | -1.4307 | 2.7105 | -0.24839 | 0.040657 | 0.78857 | 0.001018 | 0.68514 | 0.28334 | 0.61017 | 0.050014 | 0 | 0 | 0 | 0 | 22.7 | 10.2 | 59.1876 | 0 | 0 | 0
2014-10-13 | 13時 | 39.6513 | 2.0141 | 0 | 0.040597 | 0.011971 | -1.4441 | 2.726 | -0.25383 | 0.040597 | 0.78857 | 0.001018 | 0.68514 | 0.28334 | 0.61017 | 0.050014 | 0 | 0 | 0 | 0 | 22.8 | 10.6 | 61.0981 | 0 | 0 | 0
2014-10-13 | 14時 | 38.5927 | 1.9603 | 0 | 0.041372 | 0.010617 | -1.2688 | 2.5246 | -0.18308 | 0.041372 | 0.78857 | 0.001018 | 0.68514 | 0.28334 | 0.61017 | 0.050014 | 0 | 0 | 0 | 0 | 21.5 | 11.2 | 69.8115 | 0 | 0 | 0
2014-10-13 | 15時 | 38.3544 | 1.9482 | 0 | 0.041551 | 0.010316 | -1.2283 | 2.4782 | -0.16675 | 0.041551 | 0.78857 | 0.001018 | 0.68514 | 0.28334 | 0.61017 | 0.050014 | 0 | 0 | 0 | 0 | 21.2 | 11.3 | 71.7309 | 0 | 0 | 0
2014-10-13 | 16時 | 38.1184 | 1.9362 | 0 | 0.04173 | 0.01002 | -1.1879 | 2.4317 | -0.15041 | 0.04173 | 0.78857 | 0.001018 | 0.68514 | 0.28334 | 0.61017 | 0.050014 | 0 | 0 | 0 | 0 | 20.9 | 11.5 | 74.3351 | 0 | 0 | 0
2014-10-13 | 17時 | 36.7501 | 1.8667 | 0 | 0.042802 | 0.0083312 | -0.94515 | 2.1531 | -0.052309 | 0.042802 | 0.78857 | 0.001018 | 0.68514 | 0.28334 | 0.61017 | 0.050014 | 0 | 0 | 0 | 0 | 19.1 | 11.6 | 83.8129 | 0 | 0 | 0
2014-10-13 | 18時 | 36.3122 | 1.8445 | 0 | 0.04316 | 0.007803 | -0.86426 | 2.0602 | -0.019583 | 0.04316 | 0.78857 | 0.001018 | 0.68514 | 0.28334 | 0.61017 | 0.050014 | 0 | 0 | 0 | 0 | 18.5 | 11.8 | 88.4891 | 0 | 0 | 0
2014-10-13 | 19時 | 36.0252 | 1.8299 | 0 | 0.043398 | 0.0074604 | -0.81033 | 1.9983 | 0.002241 | 0.043398 | 0.78857 | 0.001018 | 0.68514 | 0.28334 | 0.61017 | 0.050014 | 0 | 0 | 0 | 0 | 18.1 | 11.9 | 91.4935 | 0 | 0 | 0
2014-10-13 | 20時 | 35.9541 | 1.8263 | 0 | 0.043458 | 0.007376 | -0.79685 | 1.9829 | 0.007698 | 0.043458 | 0.78857 | 0.001018 | 0.68514 | 0.28334 | 0.61017 | 0.050014 | 0 | 0 | 0 | 0 | 18 | 12.1 | 93.5886 | 0 | 0 | 0
2014-10-13 | 21時 | 36.0966 | 1.8335 | 0 | 0.043339 | 0.0075454 | -0.82381 | 2.0138 | -0.0032157 | 0.043339 | 0.78857 | 0.001018 | 0.68514 | 0.28334 | 0.61017 | 0.050014 | 0 | 0 | 0 | 0 | 18.2 | 11.8 | 90.1705 | 0 | 0 | 0
2014-10-13 | 22時 | 36.0966 | 1.8335 | 0 | 0.043339 | 0.0075454 | -0.82381 | 2.0138 | -0.0032157 | 0.043339 | 0.78857 | 0.001018 | 0.68514 | 0.28334 | 0.61017 | 0.050014 | 0 | 0 | 0 | 0 | 18.2 | 11.6 | 88.6702 | 0 | 0 | 0
2014-10-13 | 23時 | 36.3122 | 1.8445 | 0 | 0.04316 | 0.007803 | -0.86426 | 2.0602 | -0.019583 | 0.04316 | 0.78857 | 0.001018 | 0.68514 | 0.28334 | 0.61017 | 0.050014 | 0 | 0 | 0 | 0 | 18.5 | 11.3 | 84.8065 | 0 | 0 | 0
2014-10-14 | 0時 | 36.1682 | 1.8372 | 0 | 0.043279 | 0.0076308 | -0.83729 | 2.0293 | -0.008672 | 0.043279 | 0.78857 | 0.001018 | 0.68514 | 0.28334 | 0.61017 | 0.050014 | 0 | 0 | 0 | 0 | 18.3 | 11.1 | 84.3837 | 0 | 0 | 0
2014-10-14 | 1時 | 35.7423 | 1.8155 | 0 | 0.043637 | 0.0071256 | -0.7564 | 1.9364 | 0.024071 | 0.043637 | 0.78857 | 0.001018 | 0.68514 | 0.28334 | 0.61017 | 0.050014 | 0 | 0 | 0 | 0 | 17.7 | 10.8 | 85.302 | 0 | 0 | 0
2014-10-14 | 2時 | 35.5328 | 1.8049 | 0 | 0.043816 | 0.0068794 | -0.71596 | 1.89 | 0.040448 | 0.043816 | 0.78857 | 0.001018 | 0.68514 | 0.28334 | 0.61017 | 0.050014 | 0 | 0 | 0 | 0 | 17.4 | 10.6 | 85.3501 | 0 | 0 | 0
2014-10-14 | 3時 | 35.7423 | 1.8155 | 0 | 0.043637 | 0.0071256 | -0.7564 | 1.9364 | 0.024071 | 0.043637 | 0.78857 | 0.001018 | 0.68514 | 0.28334 | 0.61017 | 0.050014 | 0 | 0 | 0 | 0 | 17.7 | 10.3 | 81.4171 | 0 | 0 | 0
2014-10-14 | 4時 | 35.6024 | 1.8084 | 0 | 0.043756 | 0.006961 | -0.72944 | 1.9055 | 0.034989 | 0.043756 | 0.78857 | 0.001018 | 0.68514 | 0.28334 | 0.61017 | 0.050014 | 0 | 0 | 0 | 0 | 17.5 | 10 | 80.0878 | 0 | 0 | 0
2014-10-14 | 5時 | 35.257 | 1.7909 | 0 | 0.044054 | 0.006558 | -0.66204 | 1.8282 | 0.062288 | 0.044054 | 0.78857 | 0.001018 | 0.68514 | 0.28334 | 0.61017 | 0.050014 | 0 | 0 | 0 | 0 | 17 | 9.8 | 81.0348 | 0 | 0 | 0
2014-10-14 | 6時 | 35.1206 | 1.784 | 0 | 0.044173 | 0.0064002 | -0.63508 | 1.7972 | 0.07321 | 0.044173 | 0.78857 | 0.001018 | 0.68514 | 0.28334 | 0.61017 | 0.050014 | 0 | 0 | 0 | 0 | 16.8 | 9.5 | 79.5952 | 0 | 0 | 0
2014-10-14 | 7時 | 35.0527 | 1.7805 | 0 | 0.044233 | 0.006322 | -0.6216 | 1.7818 | 0.078672 | 0.044233 | 0.78857 | 0.001018 | 0.68514 | 0.28334 | 0.61017 | 0.050014 | 0 | 0 | 0 | 0 | 16.7 | 9.3 | 78.4409 | 0 | 0 | 0
2014-10-14 | 8時 | 35.9541 | 1.8263 | 0 | 0.043458 | 0.007376 | -0.79685 | 1.9829 | 0.007698 | 0.043458 | 0.78857 | 0.001018 | 0.68514 | 0.28334 | 0.61017 | 0.050014 | 0 | 0 | 0 | 0 | 18 | 9 | 69.9533 | 0 | 0 | 0
2014-10-14 | 9時 | 36.6031 | 1.8593 | 0 | 0.042922 | 0.0081532 | -0.91819 | 2.1221 | -0.041402 | 0.042922 | 0.78857 | 0.001018 | 0.68514 | 0.28334 | 0.61017 | 0.050014 | 0 | 0 | 0 | 0 | 18.9 | 8.7 | 63.9421 | 0 | 0 | 0
2014-10-14 | 10時 | 37.122 | 1.8856 | 0 | 0.042504 | 0.0087846 | -1.0126 | 2.2305 | -0.079571 | 0.042504 | 0.78857 | 0.001018 | 0.68514 | 0.28334 | 0.61017 | 0.050014 | 0 | 0 | 0 | 0 | 19.6 | 8.4 | 59.1305 | 0 | 0 | 0
2014-10-14 | 11時 | 37.7301 | 1.9165 | 0 | 0.042028 | 0.009535 | -1.1204 | 2.3543 | -0.12317 | 0.042028 | 0.78857 | 0.001018 | 0.68514 | 0.28334 | 0.61017 | 0.050014 | 0 | 0 | 0 | 0 | 20.4 | 8.2 | 54.9493 | 0 | 0 | 0
2014-10-14 | 12時 | 37.9623 | 1.9283 | 0 | 0.041849 | 0.0098244 | -1.1609 | 2.4008 | -0.13952 | 0.041849 | 0.78857 | 0.001018 | 0.68514 | 0.28334 | 0.61017 | 0.050014 | 0 | 0 | 0 | 0 | 20.7 | 7.9 | 51.9931 | 0 | 0 | 0
2014-10-14 | 13時 | 38.513 | 1.9563 | 0 | 0.041432 | 0.010516 | -1.2553 | 2.5091 | -0.17764 | 0.041432 | 0.78857 | 0.001018 | 0.68514 | 0.28334 | 0.61017 | 0.050014 | 0 | 0 | 0 | 0 | 21.4 | 7.7 | 48.5587 | 0 | 0 | 0
2014-10-14 | 14時 | 38.3544 | 1.9482 | 0 | 0.041551 | 0.010316 | -1.2283 | 2.4782 | -0.16675 | 0.041551 | 0.78857 | 0.001018 | 0.68514 | 0.28334 | 0.61017 | 0.050014 | 0 | 0 | 0 | 0 | 21.2 | 7.4 | 47.2653 | 0 | 0 | 0
2014-10-14 | 15時 | 38.1184 | 1.9362 | 0 | 0.04173 | 0.01002 | -1.1879 | 2.4317 | -0.15041 | 0.04173 | 0.78857 | 0.001018 | 0.68514 | 0.28334 | 0.61017 | 0.050014 | 0 | 0 | 0 | 0 | 20.9 | 7.6 | 49.4301 | 0 | 0 | 0
2014-10-14 | 16時 | 37.8073 | 1.9204 | 0 | 0.041968 | 0.009631 | -1.1339 | 2.3698 | -0.12862 | 0.041968 | 0.78857 | 0.001018 | 0.68514 | 0.28334 | 0.61017 | 0.050014 | 0 | 0 | 0 | 0 | 20.5 | 7.7 | 51.3219 | 0 | 0 | 0
2014-10-14 | 17時 | 37.1971 | 1.8894 | 0 | 0.042445 | 0.0088768 | -1.0261 | 2.2459 | -0.085022 | 0.042445 | 0.78857 | 0.001018 | 0.68514 | 0.28334 | 0.61017 | 0.050014 | 0 | 0 | 0 | 0 | 19.7 | 7.8 | 54.6189 | 0 | 0 | 0
2014-10-14 | 18時 | 36.6765 | 1.863 | 0 | 0.042862 | 0.008242 | -0.93167 | 2.1376 | -0.046856 | 0.042862 | 0.78857 | 0.001018 | 0.68514 | 0.28334 | 0.61017 | 0.050014 | 0 | 0 | 0 | 0 | 19 | 7.9 | 57.7741 | 0 | 0 | 0
2014-10-14 | 19時 | 35.8127 | 1.8191 | 0 | 0.043577 | 0.0072086 | -0.76989 | 1.9519 | 0.018613 | 0.043577 | 0.78857 | 0.001018 | 0.68514 | 0.28334 | 0.61017 | 0.050014 | 0 | 0 | 0 | 0 | 17.8 | 8.1 | 63.8469 | 0 | 0 | 0
2014-10-14 | 20時 | 34.8508 | 1.7703 | 0 | 0.044412 | 0.0060902 | -0.58117 | 1.7354 | 0.095059 | 0.044412 | 0.78857 | 0.001018 | 0.68514 | 0.28334 | 0.61017 | 0.050014 | 0 | 0 | 0 | 0 | 16.4 | 8.2 | 70.6189 | 0 | 0 | 0
2014-10-14 | 21時 | 34.1296 | 1.7336 | 0 | 0.045067 | 0.0052776 | -0.43291 | 1.5653 | 0.15517 | 0.045067 | 0.78857 | 0.001018 | 0.68514 | 0.28334 | 0.61017 | 0.050014 | 0 | 0 | 0 | 0 | 15.3 | 8.1 | 74.8557 | 0 | 0 | 0
2014-10-14 | 22時 | 33.5623 | 1.7048 | 0 | 0.045604 | 0.0046558 | -0.31162 | 1.4261 | 0.20439 | 0.045604 | 0.78857 | 0.001018 | 0.68514 | 0.28334 | 0.61017 | 0.050014 | 0 | 0 | 0 | 0 | 14.4 | 8.1 | 79.3284 | 0 | 0 | 0
2014-10-14 | 23時 | 33.1351 | 1.6831 | 0 | 0.046021 | 0.0041992 | -0.2173 | 1.3179 | 0.24269 | 0.046021 | 0.78857 | 0.001018 | 0.68514 | 0.28334 | 0.61017 | 0.050014 | 0 | 0 | 0 | 0 | 13.7 | 7.9 | 80.9907 | 0 | 0 | 0
2014-10-15 | 0時 | 32.8966 | 1.671 | 0 | 0.046259 | 0.0039488 | -0.1634 | 1.2561 | 0.26458 | 0.046259 | 0.78857 | 0.001018 | 0.68514 | 0.28334 | 0.61017 | 0.050014 | 0 | 0 | 0 | 0 | 13.3 | 7.9 | 83.1297 | 0 | 0 | 0
2014-10-15 | 1時 | 32.7788 | 1.665 | 0 | 0.046378 | 0.0038264 | -0.13645 | 1.2252 | 0.27553 | 0.046378 | 0.78857 | 0.001018 | 0.68514 | 0.28334 | 0.61017 | 0.050014 | 0 | 0 | 0 | 0 | 13.1 | 7.8 | 83.17 | 0 | 0 | 0
2014-10-15 | 2時 | 32.6041 | 1.6561 | 0 | 0.046557 | 0.0036466 | -0.096032 | 1.1788 | 0.29196 | 0.046557 | 0.78857 | 0.001018 | 0.68514 | 0.28334 | 0.61017 | 0.050014 | 0 | 0 | 0 | 0 | 12.8 | 7.7 | 83.7451 | 0 | 0 | 0
2014-10-15 | 3時 | 32.6621 | 1.6591 | 0 | 0.046498 | 0.003706 | -0.1095 | 1.1943 | 0.28648 | 0.046498 | 0.78857 | 0.001018 | 0.68514 | 0.28334 | 0.61017 | 0.050014 | 0 | 0 | 0 | 0 | 12.9 | 7.7 | 83.1983 | 0 | 0 | 0
2014-10-15 | 4時 | 32.6621 | 1.6591 | 0 | 0.046498 | 0.003706 | -0.1095 | 1.1943 | 0.28648 | 0.046498 | 0.78857 | 0.001018 | 0.68514 | 0.28334 | 0.61017 | 0.050014 | 0 | 0 | 0 | 0 | 12.9 | 7.7 | 83.1983 | 0 | 0 | 0
2014-10-15 | 5時 | 32.6621 | 1.6591 | 0 | 0.046498 | 0.003706 | -0.1095 | 1.1943 | 0.28648 | 0.046498 | 0.78857 | 0.001018 | 0.68514 | 0.28334 | 0.61017 | 0.050014 | 0 | 0 | 0 | 0 | 12.9 | 7.7 | 83.1983 | 0 | 0 | 0
2014-10-15 | 6時 | 32.8376 | 1.668 | 0 | 0.046319 | 0.0038874 | -0.14993 | 1.2407 | 0.27006 | 0.046319 | 0.78857 | 0.001018 | 0.68514 | 0.28334 | 0.61017 | 0.050014 | 0 | 0 | 0 | 0 | 13.2 | 7.7 | 81.5818 | 0 | 0 | 0
2014-10-15 | 7時 | 33.439 | 1.6985 | 0 | 0.045723 | 0.004523 | -0.28467 | 1.3952 | 0.21533 | 0.045723 | 0.78857 | 0.001018 | 0.68514 | 0.28334 | 0.61017 | 0.050014 | 0 | 0 | 0 | 0 | 14.2 | 7.7 | 76.4425 | 0 | 0 | 0
2014-10-15 | 8時 | 34.1296 | 1.7336 | 0 | 0.045067 | 0.0052776 | -0.43291 | 1.5653 | 0.15517 | 0.045067 | 0.78857 | 0.001018 | 0.68514 | 0.28334 | 0.61017 | 0.050014 | 0 | 0 | 0 | 0 | 15.3 | 7.7 | 71.2043 | 0 | 0 | 0
2014-10-15 | 9時 | 34.9852 | 1.7771 | 0 | 0.044292 | 0.0062442 | -0.60812 | 1.7663 | 0.084134 | 0.044292 | 0.78857 | 0.001018 | 0.68514 | 0.28334 | 0.61017 | 0.050014 | 0 | 0 | 0 | 0 | 16.6 | 8.1 | 68.8862 | 0 | 0 | 0
2014-10-15 | 10時 | 35.4635 | 1.8014 | 0 | 0.043875 | 0.0067984 | -0.70248 | 1.8746 | 0.045907 | 0.043875 | 0.78857 | 0.001018 | 0.68514 | 0.28334 | 0.61017 | 0.050014 | 0 | 0 | 0 | 0 | 17.3 | 8.5 | 69.1047 | 0 | 0 | 0
2014-10-15 | 11時 | 36.6031 | 1.8593 | 0 | 0.042922 | 0.0081532 | -0.91819 | 2.1221 | -0.041402 | 0.042922 | 0.78857 | 0.001018 | 0.68514 | 0.28334 | 0.61017 | 0.050014 | 0 | 0 | 0 | 0 | 18.9 | 9 | 66.1155 | 0 | 0 | 0
2014-10-15 | 12時 | 37.122 | 1.8856 | 0 | 0.042504 | 0.0087846 | -1.0126 | 2.2305 | -0.079571 | 0.042504 | 0.78857 | 0.001018 | 0.68514 | 0.28334 | 0.61017 | 0.050014 | 0 | 0 | 0 | 0 | 19.6 | 9.4 | 66.0651 | 0 | 0 | 0
2014-10-15 | 13時 | 37.122 | 1.8856 | 0 | 0.042504 | 0.0087846 | -1.0126 | 2.2305 | -0.079571 | 0.042504 | 0.78857 | 0.001018 | 0.68514 | 0.28334 | 0.61017 | 0.050014 | 0 | 0 | 0 | 0 | 19.6 | 9.8 | 68.8328 | 0 | 0 | 0
2014-10-15 | 14時 | 36.4571 | 1.8519 | 0 | 0.043041 | 0.0079772 | -0.89122 | 2.0912 | -0.030494 | 0.043041 | 0.78857 | 0.001018 | 0.68514 | 0.28334 | 0.61017 | 0.050014 | 0 | 0 | 0 | 0 | 18.7 | 10.3 | 76.4601 | 0 | 0 | 0
2014-10-15 | 15時 | 36.0252 | 1.8299 | 0 | 0.043398 | 0.0074604 | -0.81033 | 1.9983 | 0.002241 | 0.043398 | 0.78857 | 0.001018 | 0.68514 | 0.28334 | 0.61017 | 0.050014 | 0 | 0 | 0 | 0 | 18.1 | 10.5 | 80.9082 | 0 | 0 | 0
2014-10-15 | 16時 | 35.8127 | 1.8191 | 0 | 0.043577 | 0.0072086 | -0.76989 | 1.9519 | 0.018613 | 0.043577 | 0.78857 | 0.001018 | 0.68514 | 0.28334 | 0.61017 | 0.050014 | 0 | 0 | 0 | 0 | 17.8 | 10.7 | 83.9943 | 0 | 0 | 0
2014-10-15 | 17時 | 35.7423 | 1.8155 | 0 | 0.043637 | 0.0071256 | -0.7564 | 1.9364 | 0.024071 | 0.043637 | 0.78857 | 0.001018 | 0.68514 | 0.28334 | 0.61017 | 0.050014 | 0 | 0 | 0 | 0 | 17.7 | 10.9 | 86.0782 | 0 | 0 | 0
2014-10-15 | 18時 | 35.6024 | 1.8084 | 0 | 0.043756 | 0.006961 | -0.72944 | 1.9055 | 0.034989 | 0.043756 | 0.78857 | 0.001018 | 0.68514 | 0.28334 | 0.61017 | 0.050014 | 0 | 0 | 0 | 0 | 17.5 | 11.1 | 88.743 | 0 | 0 | 0
2014-10-15 | 19時 | 35.8127 | 1.8191 | 0 | 0.043577 | 0.0072086 | -0.76989 | 1.9519 | 0.018613 | 0.043577 | 0.78857 | 0.001018 | 0.68514 | 0.28334 | 0.61017 | 0.050014 | 0 | 0 | 0 | 0 | 17.8 | 11.3 | 88.6203 | 0 | 0 | 0
2014-10-15 | 20時 | 35.4635 | 1.8014 | 0 | 0.043875 | 0.0067984 | -0.70248 | 1.8746 | 0.045907 | 0.043875 | 0.78857 | 0.001018 | 0.68514 | 0.28334 | 0.61017 | 0.050014 | 0 | 0 | 0 | 0 | 17.3 | 11.6 | 93.8461 | 0 | 0 | 0
2014-10-15 | 21時 | 35.4635 | 1.8014 | 0 | 0.043875 | 0.0067984 | -0.70248 | 1.8746 | 0.045907 | 0.043875 | 0.78857 | 0.001018 | 0.68514 | 0.28334 | 0.61017 | 0.050014 | 0 | 0 | 0 | 0 | 17.3 | 11.5 | 93.0518 | 0 | 0 | 0
2014-10-15 | 22時 | 35.3944 | 1.7979 | 0 | 0.043935 | 0.0067178 | -0.689 | 1.8591 | 0.051367 | 0.043935 | 0.78857 | 0.001018 | 0.68514 | 0.28334 | 0.61017 | 0.050014 | 0 | 0 | 0 | 0 | 17.2 | 11.5 | 93.6425 | 0 | 0 | 0
2014-10-15 | 23時 | 35.1887 | 1.7874 | 0 | 0.044114 | 0.0064788 | -0.64856 | 1.8127 | 0.067749 | 0.044114 | 0.78857 | 0.001018 | 0.68514 | 0.28334 | 0.61017 | 0.050014 | 0 | 0 | 0 | 0 | 16.9 | 11.4 | 94.6251 | 0 | 0 | 0
2014-10-16 | 0時 | 35.1887 | 1.7874 | 0 | 0.044114 | 0.0064788 | -0.64856 | 1.8127 | 0.067749 | 0.044114 | 0.78857 | 0.001018 | 0.68514 | 0.28334 | 0.61017 | 0.050014 | 0 | 0 | 0 | 0 | 16.9 | 11.3 | 93.8099 | 0 | 0 | 0
2014-10-16 | 1時 | 35.257 | 1.7909 | 0 | 0.044054 | 0.006558 | -0.66204 | 1.8282 | 0.062288 | 0.044054 | 0.78857 | 0.001018 | 0.68514 | 0.28334 | 0.61017 | 0.050014 | 0 | 0 | 0 | 0 | 17 | 11.3 | 93.2167 | 0 | 0 | 0
2014-10-16 | 2時 | 35.1887 | 1.7874 | 0 | 0.044114 | 0.0064788 | -0.64856 | 1.8127 | 0.067749 | 0.044114 | 0.78857 | 0.001018 | 0.68514 | 0.28334 | 0.61017 | 0.050014 | 0 | 0 | 0 | 0 | 16.9 | 11.3 | 93.8099 | 0 | 0 | 0
2014-10-16 | 3時 | 35.1206 | 1.784 | 0 | 0.044173 | 0.0064002 | -0.63508 | 1.7972 | 0.07321 | 0.044173 | 0.78857 | 0.001018 | 0.68514 | 0.28334 | 0.61017 | 0.050014 | 0 | 0 | 0 | 0 | 16.8 | 11.3 | 94.4073 | 0 | 0 | 0
2014-10-16 | 4時 | 35.1887 | 1.7874 | 0 | 0.044114 | 0.0064788 | -0.64856 | 1.8127 | 0.067749 | 0.044114 | 0.78857 | 0.001018 | 0.68514 | 0.28334 | 0.61017 | 0.050014 | 0 | 0 | 0 | 0 | 16.9 | 11.4 | 94.6251 | 0 | 0 | 0
2014-10-16 | 5時 | 35.257 | 1.7909 | 0 | 0.044054 | 0.006558 | -0.66204 | 1.8282 | 0.062288 | 0.044054 | 0.78857 | 0.001018 | 0.68514 | 0.28334 | 0.61017 | 0.050014 | 0 | 0 | 0 | 0 | 17 | 11.5 | 94.8366 | 0 | 0 | 0
2014-10-16 | 6時 | 35.3256 | 1.7944 | 0 | 0.043994 | 0.0066376 | -0.67552 | 1.8436 | 0.056827 | 0.043994 | 0.78857 | 0.001018 | 0.68514 | 0.28334 | 0.61017 | 0.050014 | 0 | 0 | 0 | 0 | 17.1 | 11.6 | 95.0419 | 0 | 0 | 0
2014-10-16 | 7時 | 35.6024 | 1.8084 | 0 | 0.043756 | 0.006961 | -0.72944 | 1.9055 | 0.034989 | 0.043756 | 0.78857 | 0.001018 | 0.68514 | 0.28334 | 0.61017 | 0.050014 | 0 | 0 | 0 | 0 | 17.5 | 11.7 | 93.4513 | 0 | 0 | 0
2014-10-16 | 8時 | 36.6765 | 1.863 | 0 | 0.042862 | 0.008242 | -0.93167 | 2.1376 | -0.046856 | 0.042862 | 0.78857 | 0.001018 | 0.68514 | 0.28334 | 0.61017 | 0.050014 | 0 | 0 | 0 | 0 | 19 | 11.8 | 85.7646 | 0 | 0 | 0
2014-10-16 | 9時 | 38.3544 | 1.9482 | 0 | 0.041551 | 0.010316 | -1.2283 | 2.4782 | -0.16675 | 0.041551 | 0.78857 | 0.001018 | 0.68514 | 0.28334 | 0.61017 | 0.050014 | 0 | 0 | 0 | 0 | 21.2 | 11.2 | 71.1073 | 0 | 0 | 0
2014-10-16 | 10時 | 39.7345 | 2.0183 | 0 | 0.040538 | 0.012078 | -1.4576 | 2.7415 | -0.25927 | 0.040538 | 0.78857 | 0.001018 | 0.68514 | 0.28334 | 0.61017 | 0.050014 | 0 | 0 | 0 | 0 | 22.9 | 10.6 | 60.7289 | 0 | 0 | 0
2014-10-16 | 11時 | 40.4946 | 2.0569 | 0 | 0.040001 | 0.013067 | -1.579 | 2.8809 | -0.30821 | 0.040001 | 0.78857 | 0.001018 | 0.68514 | 0.28334 | 0.61017 | 0.050014 | 0 | 0 | 0 | 0 | 23.8 | 10 | 54.3132 | 0 | 0 | 0
2014-10-16 | 12時 | 40.5803 | 2.0613 | 0 | 0.039942 | 0.013179 | -1.5925 | 2.8964 | -0.31365 | 0.039942 | 0.78857 | 0.001018 | 0.68514 | 0.28334 | 0.61017 | 0.050014 | 0 | 0 | 0 | 0 | 23.9 | 9.4 | 50.7965 | 0 | 0 | 0
2014-10-16 | 13時 | 40.6663 | 2.0657 | 0 | 0.039882 | 0.013292 | -1.606 | 2.9119 | -0.31909 | 0.039882 | 0.78857 | 0.001018 | 0.68514 | 0.28334 | 0.61017 | 0.050014 | 0 | 0 | 0 | 0 | 24 | 8.8 | 47.3142 | 0 | 0 | 0
2014-10-16 | 14時 | 41.4514 | 2.1055 | 0 | 0.039346 | 0.014328 | -1.7274 | 3.0514 | -0.36799 | 0.039346 | 0.78857 | 0.001018 | 0.68514 | 0.28334 | 0.61017 | 0.050014 | 0 | 0 | 0 | 0 | 24.9 | 8.2 | 41.8155 | 0 | 0 | 0
2014-10-16 | 15時 | 41.0999 | 2.0877 | 0 | 0.039584 | 0.013863 | -1.6735 | 2.9894 | -0.34626 | 0.039584 | 0.78857 | 0.001018 | 0.68514 | 0.28334 | 0.61017 | 0.050014 | 0 | 0 | 0 | 0 | 24.5 | 8.3 | 43.3423 | 0 | 0 | 0
2014-10-16 | 16時 | 39.9856 | 2.0311 | 0 | 0.040359 | 0.012403 | -1.4981 | 2.788 | -0.27559 | 0.040359 | 0.78857 | 0.001018 | 0.68514 | 0.28334 | 0.61017 | 0.050014 | 0 | 0 | 0 | 0 | 23.2 | 8.5 | 47.981 | 0 | 0 | 0
2014-10-16 | 17時 | 38.9138 | 1.9766 | 0 | 0.041134 | 0.011025 | -1.3227 | 2.5866 | -0.20486 | 0.041134 | 0.78857 | 0.001018 | 0.68514 | 0.28334 | 0.61017 | 0.050014 | 0 | 0 | 0 | 0 | 21.9 | 8.7 | 53.1282 | 0 | 0 | 0
2014-10-16 | 18時 | 38.0403 | 1.9323 | 0 | 0.041789 | 0.0099218 | -1.1744 | 2.4162 | -0.14496 | 0.041789 | 0.78857 | 0.001018 | 0.68514 | 0.28334 | 0.61017 | 0.050014 | 0 | 0 | 0 | 0 | 20.8 | 8.8 | 57.4786 | 0 | 0 | 0
2014-10-16 | 19時 | 37.4241 | 1.901 | 0 | 0.042266 | 0.009156 | -1.0665 | 2.2924 | -0.10137 | 0.042266 | 0.78857 | 0.001018 | 0.68514 | 0.28334 | 0.61017 | 0.050014 | 0 | 0 | 0 | 0 | 20 | 9 | 61.7425 | 0 | 0 | 0
2014-10-16 | 20時 | 36.6031 | 1.8593 | 0 | 0.042922 | 0.0081532 | -0.91819 | 2.1221 | -0.041402 | 0.042922 | 0.78857 | 0.001018 | 0.68514 | 0.28334 | 0.61017 | 0.050014 | 0 | 0 | 0 | 0 | 18.9 | 9.2 | 67.5633 | 0 | 0 | 0
2014-10-16 | 21時 | 36.1682 | 1.8372 | 0 | 0.043279 | 0.0076308 | -0.83729 | 2.0293 | -0.008672 | 0.043279 | 0.78857 | 0.001018 | 0.68514 | 0.28334 | 0.61017 | 0.050014 | 0 | 0 | 0 | 0 | 18.3 | 9.2 | 70.1502 | 0 | 0 | 0
2014-10-16 | 22時 | 35.4635 | 1.8014 | 0 | 0.043875 | 0.0067984 | -0.70248 | 1.8746 | 0.045907 | 0.043875 | 0.78857 | 0.001018 | 0.68514 | 0.28334 | 0.61017 | 0.050014 | 0 | 0 | 0 | 0 | 17.3 | 9.2 | 74.7127 | 0 | 0 | 0
2014-10-16 | 23時 | 34.9852 | 1.7771 | 0 | 0.044292 | 0.0062442 | -0.60812 | 1.7663 | 0.084134 | 0.044292 | 0.78857 | 0.001018 | 0.68514 | 0.28334 | 0.61017 | 0.050014 | 0 | 0 | 0 | 0 | 16.6 | 9.2 | 78.1048 | 0 | 0 | 0
2014-10-17 | 0時 | 34.8508 | 1.7703 | 0 | 0.044412 | 0.0060902 | -0.58117 | 1.7354 | 0.095059 | 0.044412 | 0.78857 | 0.001018 | 0.68514 | 0.28334 | 0.61017 | 0.050014 | 0 | 0 | 0 | 0 | 16.4 | 9.3 | 79.9526 | 0 | 0 | 0
2014-10-17 | 1時 | 34.3883 | 1.7468 | 0 | 0.044829 | 0.0055664 | -0.48682 | 1.6271 | 0.13331 | 0.044829 | 0.78857 | 0.001018 | 0.68514 | 0.28334 | 0.61017 | 0.050014 | 0 | 0 | 0 | 0 | 15.7 | 9.3 | 83.6088 | 0 | 0 | 0
2014-10-17 | 2時 | 34.3233 | 1.7435 | 0 | 0.044888 | 0.0054934 | -0.47334 | 1.6116 | 0.13877 | 0.044888 | 0.78857 | 0.001018 | 0.68514 | 0.28334 | 0.61017 | 0.050014 | 0 | 0 | 0 | 0 | 15.6 | 9.4 | 85.0376 | 0 | 0 | 0
2014-10-17 | 3時 | 34.1296 | 1.7336 | 0 | 0.045067 | 0.0052776 | -0.43291 | 1.5653 | 0.15517 | 0.045067 | 0.78857 | 0.001018 | 0.68514 | 0.28334 | 0.61017 | 0.050014 | 0 | 0 | 0 | 0 | 15.3 | 9.4 | 86.6907 | 0 | 0 | 0
2014-10-17 | 4時 | 33.9383 | 1.7239 | 0 | 0.045246 | 0.005066 | -0.39248 | 1.5189 | 0.17158 | 0.045246 | 0.78857 | 0.001018 | 0.68514 | 0.28334 | 0.61017 | 0.050014 | 0 | 0 | 0 | 0 | 15 | 9.4 | 88.38 | 0 | 0 | 0
2014-10-17 | 5時 | 33.6243 | 1.708 | 0 | 0.045544 | 0.004723 | -0.3251 | 1.4416 | 0.19892 | 0.045544 | 0.78857 | 0.001018 | 0.68514 | 0.28334 | 0.61017 | 0.050014 | 0 | 0 | 0 | 0 | 14.5 | 9.4 | 91.2782 | 0 | 0 | 0
2014-10-17 | 6時 | 33.7491 | 1.7143 | 0 | 0.045425 | 0.0048588 | -0.35205 | 1.4725 | 0.18798 | 0.045425 | 0.78857 | 0.001018 | 0.68514 | 0.28334 | 0.61017 | 0.050014 | 0 | 0 | 0 | 0 | 14.7 | 9.4 | 90.1063 | 0 | 0 | 0
2014-10-17 | 7時 | 34.1939 | 1.7369 | 0 | 0.045008 | 0.005349 | -0.44639 | 1.5807 | 0.14971 | 0.045008 | 0.78857 | 0.001018 | 0.68514 | 0.28334 | 0.61017 | 0.050014 | 0 | 0 | 0 | 0 | 15.4 | 9.4 | 86.1357 | 0 | 0 | 0
2014-10-17 | 8時 | 35.6024 | 1.8084 | 0 | 0.043756 | 0.006961 | -0.72944 | 1.9055 | 0.034989 | 0.043756 | 0.78857 | 0.001018 | 0.68514 | 0.28334 | 0.61017 | 0.050014 | 0 | 0 | 0 | 0 | 17.5 | 9.4 | 75.3541 | 0 | 0 | 0
2014-10-17 | 9時 | 37.5002 | 1.9048 | 0 | 0.042206 | 0.00925 | -1.08 | 2.3079 | -0.10682 | 0.042206 | 0.78857 | 0.001018 | 0.68514 | 0.28334 | 0.61017 | 0.050014 | 0 | 0 | 0 | 0 | 20.1 | 9 | 61.3614 | 0 | 0 | 0
2014-10-17 | 10時 | 38.3544 | 1.9482 | 0 | 0.041551 | 0.010316 | -1.2283 | 2.4782 | -0.16675 | 0.041551 | 0.78857 | 0.001018 | 0.68514 | 0.28334 | 0.61017 | 0.050014 | 0 | 0 | 0 | 0 | 21.2 | 8.7 | 55.4541 | 0 | 0 | 0
2014-10-17 | 11時 | 38.4336 | 1.9522 | 0 | 0.041491 | 0.010416 | -1.2418 | 2.4937 | -0.17219 | 0.041491 | 0.78857 | 0.001018 | 0.68514 | 0.28334 | 0.61017 | 0.050014 | 0 | 0 | 0 | 0 | 21.3 | 8.4 | 53.2397 | 0 | 0 | 0
2014-10-17 | 12時 | 38.9138 | 1.9766 | 0 | 0.041134 | 0.011025 | -1.3227 | 2.5866 | -0.20486 | 0.041134 | 0.78857 | 0.001018 | 0.68514 | 0.28334 | 0.61017 | 0.050014 | 0 | 0 | 0 | 0 | 21.9 | 8 | 48.9078 | 0 | 0 | 0
2014-10-17 | 13時 | 39.076 | 1.9849 | 0 | 0.041014 | 0.011232 | -1.3497 | 2.6176 | -0.21574 | 0.041014 | 0.78857 | 0.001018 | 0.68514 | 0.28334 | 0.61017 | 0.050014 | 0 | 0 | 0 | 0 | 22.1 | 7.7 | 46.5251 | 0 | 0 | 0
2014-10-17 | 14時 | 39.076 | 1.9849 | 0 | 0.041014 | 0.011232 | -1.3497 | 2.6176 | -0.21574 | 0.041014 | 0.78857 | 0.001018 | 0.68514 | 0.28334 | 0.61017 | 0.050014 | 0 | 0 | 0 | 0 | 22.1 | 7.4 | 44.7338 | 0 | 0 | 0
2014-10-17 | 15時 | 39.2391 | 1.9932 | 0 | 0.040895 | 0.01144 | -1.3767 | 2.6485 | -0.22663 | 0.040895 | 0.78857 | 0.001018 | 0.68514 | 0.28334 | 0.61017 | 0.050014 | 0 | 0 | 0 | 0 | 22.3 | 7.5 | 44.7823 | 0 | 0 | 0
2014-10-17 | 16時 | 39.1574 | 1.989 | 0 | 0.040955 | 0.011336 | -1.3632 | 2.633 | -0.22119 | 0.040955 | 0.78857 | 0.001018 | 0.68514 | 0.28334 | 0.61017 | 0.050014 | 0 | 0 | 0 | 0 | 22.2 | 7.6 | 45.6492 | 0 | 0 | 0
2014-10-17 | 17時 | 38.2755 | 1.9442 | 0 | 0.04161 | 0.010217 | -1.2148 | 2.4627 | -0.1613 | 0.04161 | 0.78857 | 0.001018 | 0.68514 | 0.28334 | 0.61017 | 0.050014 | 0 | 0 | 0 | 0 | 21.1 | 7.7 | 49.4607 | 0 | 0 | 0
2014-10-17 | 18時 | 37.2725 | 1.8933 | 0 | 0.042385 | 0.0089694 | -1.0395 | 2.2614 | -0.090473 | 0.042385 | 0.78857 | 0.001018 | 0.68514 | 0.28334 | 0.61017 | 0.050014 | 0 | 0 | 0 | 0 | 19.8 | 7.8 | 54.281 | 0 | 0 | 0
2014-10-17 | 19時 | 36.9725 | 1.878 | 0 | 0.042624 | 0.0086018 | -0.9856 | 2.1995 | -0.068668 | 0.042624 | 0.78857 | 0.001018 | 0.68514 | 0.28334 | 0.61017 | 0.050014 | 0 | 0 | 0 | 0 | 19.4 | 7.9 | 56.3515 | 0 | 0 | 0
2014-10-17 | 20時 | 35.9541 | 1.8263 | 0 | 0.043458 | 0.007376 | -0.79685 | 1.9829 | 0.007698 | 0.043458 | 0.78857 | 0.001018 | 0.68514 | 0.28334 | 0.61017 | 0.050014 | 0 | 0 | 0 | 0 | 18 | 8 | 62.2794 | 0 | 0 | 0
2014-10-17 | 21時 | 35.5328 | 1.8049 | 0 | 0.043816 | 0.0068794 | -0.71596 | 1.89 | 0.040448 | 0.043816 | 0.78857 | 0.001018 | 0.68514 | 0.28334 | 0.61017 | 0.050014 | 0 | 0 | 0 | 0 | 17.4 | 8.1 | 65.4791 | 0 | 0 | 0
2014-10-17 | 22時 | 35.3256 | 1.7944 | 0 | 0.043994 | 0.0066376 | -0.67552 | 1.8436 | 0.056827 | 0.043994 | 0.78857 | 0.001018 | 0.68514 | 0.28334 | 0.61017 | 0.050014 | 0 | 0 | 0 | 0 | 17.1 | 8.1 | 66.7341 | 0 | 0 | 0
2014-10-17 | 23時 | 35.4635 | 1.8014 | 0 | 0.043875 | 0.0067984 | -0.70248 | 1.8746 | 0.045907 | 0.043875 | 0.78857 | 0.001018 | 0.68514 | 0.28334 | 0.61017 | 0.050014 | 0 | 0 | 0 | 0 | 17.3 | 8.3 | 67.5001 | 0 | 0 | 0
2014-10-18 | 0時 | 35.3944 | 1.7979 | 0 | 0.043935 | 0.0067178 | -0.689 | 1.8591 | 0.051367 | 0.043935 | 0.78857 | 0.001018 | 0.68514 | 0.28334 | 0.61017 | 0.050014 | 0 | 0 | 0 | 0 | 17.2 | 8.3 | 67.9286 | 0 | 0 | 0
2014-10-18 | 1時 | 34.9852 | 1.7771 | 0 | 0.044292 | 0.0062442 | -0.60812 | 1.7663 | 0.084134 | 0.044292 | 0.78857 | 0.001018 | 0.68514 | 0.28334 | 0.61017 | 0.050014 | 0 | 0 | 0 | 0 | 16.6 | 8.4 | 71.4035 | 0 | 0 | 0
2014-10-18 | 2時 | 34.8508 | 1.7703 | 0 | 0.044412 | 0.0060902 | -0.58117 | 1.7354 | 0.095059 | 0.044412 | 0.78857 | 0.001018 | 0.68514 | 0.28334 | 0.61017 | 0.050014 | 0 | 0 | 0 | 0 | 16.4 | 8.5 | 73.1677 | 0 | 0 | 0
2014-10-18 | 3時 | 34.784 | 1.7669 | 0 | 0.044471 | 0.006014 | -0.56769 | 1.7199 | 0.10052 | 0.044471 | 0.78857 | 0.001018 | 0.68514 | 0.28334 | 0.61017 | 0.050014 | 0 | 0 | 0 | 0 | 16.3 | 8.3 | 71.9257 | 0 | 0 | 0
2014-10-18 | 4時 | 34.585 | 1.7568 | 0 | 0.04465 | 0.005788 | -0.52725 | 1.6735 | 0.11691 | 0.04465 | 0.78857 | 0.001018 | 0.68514 | 0.28334 | 0.61017 | 0.050014 | 0 | 0 | 0 | 0 | 16 | 8 | 70.6999 | 0 | 0 | 0
2014-10-18 | 5時 | 34.784 | 1.7669 | 0 | 0.044471 | 0.006014 | -0.56769 | 1.7199 | 0.10052 | 0.044471 | 0.78857 | 0.001018 | 0.68514 | 0.28334 | 0.61017 | 0.050014 | 0 | 0 | 0 | 0 | 16.3 | 7.7 | 66.7898 | 0 | 0 | 0
2014-10-18 | 6時 | 34.7174 | 1.7635 | 0 | 0.044531 | 0.0059382 | -0.55421 | 1.7044 | 0.10599 | 0.044531 | 0.78857 | 0.001018 | 0.68514 | 0.28334 | 0.61017 | 0.050014 | 0 | 0 | 0 | 0 | 16.2 | 7.6 | 66.3547 | 0 | 0 | 0
2014-10-18 | 7時 | 35.1206 | 1.784 | 0 | 0.044173 | 0.0064002 | -0.63508 | 1.7972 | 0.07321 | 0.044173 | 0.78857 | 0.001018 | 0.68514 | 0.28334 | 0.61017 | 0.050014 | 0 | 0 | 0 | 0 | 16.8 | 7.3 | 61.3764 | 0 | 0 | 0
2014-10-18 | 8時 | 35.3944 | 1.7979 | 0 | 0.043935 | 0.0067178 | -0.689 | 1.8591 | 0.051367 | 0.043935 | 0.78857 | 0.001018 | 0.68514 | 0.28334 | 0.61017 | 0.050014 | 0 | 0 | 0 | 0 | 17.2 | 7.1 | 58.2184 | 0 | 0 | 0
2014-10-18 | 9時 | 36.0252 | 1.8299 | 0 | 0.043398 | 0.0074604 | -0.81033 | 1.9983 | 0.002241 | 0.043398 | 0.78857 | 0.001018 | 0.68514 | 0.28334 | 0.61017 | 0.050014 | 0 | 0 | 0 | 0 | 18.1 | 6.7 | 51.9392 | 0 | 0 | 0
2014-10-18 | 10時 | 36.9725 | 1.878 | 0 | 0.042624 | 0.0086018 | -0.9856 | 2.1995 | -0.068668 | 0.042624 | 0.78857 | 0.001018 | 0.68514 | 0.28334 | 0.61017 | 0.050014 | 0 | 0 | 0 | 0 | 19.4 | 6.4 | 45.7608 | 0 | 0 | 0
2014-10-18 | 11時 | 37.6532 | 1.9126 | 0 | 0.042087 | 0.0094396 | -1.107 | 2.3388 | -0.11772 | 0.042087 | 0.78857 | 0.001018 | 0.68514 | 0.28334 | 0.61017 | 0.050014 | 0 | 0 | 0 | 0 | 20.3 | 6 | 40.5977 | 0 | 0 | 0
2014-10-18 | 12時 | 37.6532 | 1.9126 | 0 | 0.042087 | 0.0094396 | -1.107 | 2.3388 | -0.11772 | 0.042087 | 0.78857 | 0.001018 | 0.68514 | 0.28334 | 0.61017 | 0.050014 | 0 | 0 | 0 | 0 | 20.3 | 5.6 | 37.9153 | 0 | 0 | 0
2014-10-18 | 13時 | 37.4241 | 1.901 | 0 | 0.042266 | 0.009156 | -1.0665 | 2.2924 | -0.10137 | 0.042266 | 0.78857 | 0.001018 | 0.68514 | 0.28334 | 0.61017 | 0.050014 | 0 | 0 | 0 | 0 | 20 | 5.2 | 35.8896 | 0 | 0 | 0
2014-10-18 | 14時 | 37.1971 | 1.8894 | 0 | 0.042445 | 0.0088768 | -1.0261 | 2.2459 | -0.085022 | 0.042445 | 0.78857 | 0.001018 | 0.68514 | 0.28334 | 0.61017 | 0.050014 | 0 | 0 | 0 | 0 | 19.7 | 4.9 | 34.4706 | 0 | 0 | 0
2014-10-18 | 15時 | 36.53 | 1.8556 | 0 | 0.042981 | 0.008065 | -0.9047 | 2.1067 | -0.035948 | 0.042981 | 0.78857 | 0.001018 | 0.68514 | 0.28334 | 0.61017 | 0.050014 | 0 | 0 | 0 | 0 | 18.8 | 5.1 | 37.9348 | 0 | 0 | 0
2014-10-18 | 16時 | 35.8127 | 1.8191 | 0 | 0.043577 | 0.0072086 | -0.76989 | 1.9519 | 0.018613 | 0.043577 | 0.78857 | 0.001018 | 0.68514 | 0.28334 | 0.61017 | 0.050014 | 0 | 0 | 0 | 0 | 17.8 | 5.2 | 41.1776 | 0 | 0 | 0
2014-10-18 | 17時 | 35.1206 | 1.784 | 0 | 0.044173 | 0.0064002 | -0.63508 | 1.7972 | 0.07321 | 0.044173 | 0.78857 | 0.001018 | 0.68514 | 0.28334 | 0.61017 | 0.050014 | 0 | 0 | 0 | 0 | 16.8 | 5.3 | 44.703 | 0 | 0 | 0
2014-10-18 | 18時 | 34.585 | 1.7568 | 0 | 0.04465 | 0.005788 | -0.52725 | 1.6735 | 0.11691 | 0.04465 | 0.78857 | 0.001018 | 0.68514 | 0.28334 | 0.61017 | 0.050014 | 0 | 0 | 0 | 0 | 16 | 5.4 | 47.9202 | 0 | 0 | 0
2014-10-18 | 19時 | 34.0018 | 1.7271 | 0 | 0.045186 | 0.005136 | -0.40595 | 1.5343 | 0.16611 | 0.045186 | 0.78857 | 0.001018 | 0.68514 | 0.28334 | 0.61017 | 0.050014 | 0 | 0 | 0 | 0 | 15.1 | 5.5 | 51.6992 | 0 | 0 | 0
2014-10-18 | 20時 | 33.6243 | 1.708 | 0 | 0.045544 | 0.004723 | -0.3251 | 1.4416 | 0.19892 | 0.045544 | 0.78857 | 0.001018 | 0.68514 | 0.28334 | 0.61017 | 0.050014 | 0 | 0 | 0 | 0 | 14.5 | 5.7 | 55.6758 | 0 | 0 | 0
2014-10-18 | 21時 | 33.0751 | 1.6801 | 0 | 0.04608 | 0.0041358 | -0.20382 | 1.3025 | 0.24816 | 0.04608 | 0.78857 | 0.001018 | 0.68514 | 0.28334 | 0.61017 | 0.050014 | 0 | 0 | 0 | 0 | 13.6 | 5.8 | 60.05 | 0 | 0 | 0
2014-10-18 | 22時 | 33.0154 | 1.677 | 0 | 0.04614 | 0.004073 | -0.19035 | 1.287 | 0.25364 | 0.04614 | 0.78857 | 0.001018 | 0.68514 | 0.28334 | 0.61017 | 0.050014 | 0 | 0 | 0 | 0 | 13.5 | 5.9 | 61.4748 | 0 | 0 | 0
2014-10-18 | 23時 | 32.4889 | 1.6503 | 0 | 0.046676 | 0.003529 | -0.069086 | 1.1479 | 0.30291 | 0.046676 | 0.78857 | 0.001018 | 0.68514 | 0.28334 | 0.61017 | 0.050014 | 0 | 0 | 0 | 0 | 12.6 | 6 | 66.2965 | 0 | 0 | 0
2014-10-19 | 0時 | 32.2052 | 1.6359 | 0 | 0.046974 | 0.0032436 | -0.0017239 | 1.0707 | 0.3303 | 0.046974 | 0.78857 | 0.001018 | 0.68514 | 0.28334 | 0.61017 | 0.050014 | 0 | 0 | 0 | 0 | 12.1 | 6 | 68.5127 | 0 | 0 | 0
2014-10-19 | 1時 | 32.2052 | 1.6359 | 0 | 0.046974 | 0.0032436 | -0.0017239 | 1.0707 | 0.3303 | 0.046974 | 0.78857 | 0.001018 | 0.68514 | 0.28334 | 0.61017 | 0.050014 | 0 | 0 | 0 | 0 | 12.1 | 6.1 | 69.6435 | 0 | 0 | 0
2014-10-19 | 2時 | 32.2052 | 1.6359 | 0 | 0.046974 | 0.0032436 | -0.0017239 | 1.0707 | 0.3303 | 0.046974 | 0.78857 | 0.001018 | 0.68514 | 0.28334 | 0.61017 | 0.050014 | 0 | 0 | 0 | 0 | 12.1 | 6.2 | 70.7739 | 0 | 0 | 0
2014-10-19 | 3時 | 32.2052 | 1.6359 | 0 | 0.046974 | 0.0032436 | -0.0017239 | 1.0707 | 0.3303 | 0.046974 | 0.78857 | 0.001018 | 0.68514 | 0.28334 | 0.61017 | 0.050014 | 0 | 0 | 0 | 0 | 12.1 | 6.4 | 73.0337 | 0 | 0 | 0
2014-10-19 | 4時 | 32.4316 | 1.6474 | 0 | 0.046736 | 0.003471 | -0.055613 | 1.1325 | 0.30839 | 0.046736 | 0.78857 | 0.001018 | 0.68514 | 0.28334 | 0.61017 | 0.050014 | 0 | 0 | 0 | 0 | 12.5 | 6.5 | 72.2368 | 0 | 0 | 0
2014-10-19 | 5時 | 32.0934 | 1.6302 | 0 | 0.047094 | 0.0031328 | 0.02522 | 1.0398 | 0.34126 | 0.047094 | 0.78857 | 0.001018 | 0.68514 | 0.28334 | 0.61017 | 0.050014 | 0 | 0 | 0 | 0 | 11.9 | 6.6 | 76.2917 | 0 | 0 | 0
2014-10-19 | 6時 | 31.9278 | 1.6218 | 0 | 0.047272 | 0.0029702 | 0.065634 | 0.99346 | 0.3577 | 0.047272 | 0.78857 | 0.001018 | 0.68514 | 0.28334 | 0.61017 | 0.050014 | 0 | 0 | 0 | 0 | 11.6 | 6.7 | 78.9856 | 0 | 0 | 0
2014-10-19 | 7時 | 32.2614 | 1.6387 | 0 | 0.046915 | 0.0032998 | -0.015196 | 1.0861 | 0.32482 | 0.046915 | 0.78857 | 0.001018 | 0.68514 | 0.28334 | 0.61017 | 0.050014 | 0 | 0 | 0 | 0 | 12.2 | 6.9 | 78.1603 | 0 | 0 | 0
2014-10-19 | 8時 | 32.6621 | 1.6591 | 0 | 0.046498 | 0.003706 | -0.1095 | 1.1943 | 0.28648 | 0.046498 | 0.78857 | 0.001018 | 0.68514 | 0.28334 | 0.61017 | 0.050014 | 0 | 0 | 0 | 0 | 12.9 | 7 | 75.719 | 0 | 0 | 0
2014-10-19 | 9時 | 33.0751 | 1.6801 | 0 | 0.04608 | 0.0041358 | -0.20382 | 1.3025 | 0.24816 | 0.04608 | 0.78857 | 0.001018 | 0.68514 | 0.28334 | 0.61017 | 0.050014 | 0 | 0 | 0 | 0 | 13.6 | 7.2 | 74.379 | 0 | 0 | 0
2014-10-19 | 10時 | 33.3777 | 1.6954 | 0 | 0.045782 | 0.0044572 | -0.2712 | 1.3798 | 0.2208 | 0.045782 | 0.78857 | 0.001018 | 0.68514 | 0.28334 | 0.61017 | 0.050014 | 0 | 0 | 0 | 0 | 14.1 | 7.4 | 73.9774 | 0 | 0 | 0
2014-10-19 | 11時 | 32.7203 | 1.662 | 0 | 0.046438 | 0.003766 | -0.12298 | 1.2098 | 0.28101 | 0.046438 | 0.78857 | 0.001018 | 0.68514 | 0.28334 | 0.61017 | 0.050014 | 0 | 0 | 0 | 0 | 13 | 7.6 | 81.595 | 0 | 0 | 0
2014-10-19 | 12時 | 32.6621 | 1.6591 | 0 | 0.046498 | 0.003706 | -0.1095 | 1.1943 | 0.28648 | 0.046498 | 0.78857 | 0.001018 | 0.68514 | 0.28334 | 0.61017 | 0.050014 | 0 | 0 | 0 | 0 | 12.9 | 7.7 | 83.1983 | 0 | 0 | 0
2014-10-19 | 13時 | 32.5463 | 1.6532 | 0 | 0.046617 | 0.0035876 | -0.082559 | 1.1634 | 0.29744 | 0.046617 | 0.78857 | 0.001018 | 0.68514 | 0.28334 | 0.61017 | 0.050014 | 0 | 0 | 0 | 0 | 12.7 | 7.9 | 86.458 | 0 | 0 | 0
2014-10-19 | 14時 | 32.6041 | 1.6561 | 0 | 0.046557 | 0.0036466 | -0.096032 | 1.1788 | 0.29196 | 0.046557 | 0.78857 | 0.001018 | 0.68514 | 0.28334 | 0.61017 | 0.050014 | 0 | 0 | 0 | 0 | 12.8 | 8.1 | 88.0396 | 0 | 0 | 0
2014-10-19 | 15時 | 32.4889 | 1.6503 | 0 | 0.046676 | 0.003529 | -0.069086 | 1.1479 | 0.30291 | 0.046676 | 0.78857 | 0.001018 | 0.68514 | 0.28334 | 0.61017 | 0.050014 | 0 | 0 | 0 | 0 | 12.6 | 8.1 | 89.202 | 0 | 0 | 0
2014-10-19 | 16時 | 32.2614 | 1.6387 | 0 | 0.046915 | 0.0032998 | -0.015196 | 1.0861 | 0.32482 | 0.046915 | 0.78857 | 0.001018 | 0.68514 | 0.28334 | 0.61017 | 0.050014 | 0 | 0 | 0 | 0 | 12.2 | 8.2 | 92.6946 | 0 | 0 | 0
2014-10-19 | 17時 | 32.2052 | 1.6359 | 0 | 0.046974 | 0.0032436 | -0.0017239 | 1.0707 | 0.3303 | 0.046974 | 0.78857 | 0.001018 | 0.68514 | 0.28334 | 0.61017 | 0.050014 | 0 | 0 | 0 | 0 | 12.1 | 8.2 | 93.3071 | 0 | 0 | 0
2014-10-19 | 18時 | 32.1492 | 1.633 | 0 | 0.047034 | 0.003188 | 0.011748 | 1.0553 | 0.33578 | 0.047034 | 0.78857 | 0.001018 | 0.68514 | 0.28334 | 0.61017 | 0.050014 | 0 | 0 | 0 | 0 | 12 | 8.2 | 93.9243 | 0 | 0 | 0
2014-10-19 | 19時 | 32.2052 | 1.6359 | 0 | 0.046974 | 0.0032436 | -0.0017239 | 1.0707 | 0.3303 | 0.046974 | 0.78857 | 0.001018 | 0.68514 | 0.28334 | 0.61017 | 0.050014 | 0 | 0 | 0 | 0 | 12.1 | 8.3 | 94.43 | 0 | 0 | 0
2014-10-19 | 20時 | 32.3746 | 1.6445 | 0 | 0.046796 | 0.0034134 | -0.04214 | 1.117 | 0.31387 | 0.046796 | 0.78857 | 0.001018 | 0.68514 | 0.28334 | 0.61017 | 0.050014 | 0 | 0 | 0 | 0 | 12.4 | 8.3 | 92.5838 | 0 | 0 | 0
2014-10-19 | 21時 | 32.3179 | 1.6416 | 0 | 0.046855 | 0.0033564 | -0.028668 | 1.1016 | 0.31934 | 0.046855 | 0.78857 | 0.001018 | 0.68514 | 0.28334 | 0.61017 | 0.050014 | 0 | 0 | 0 | 0 | 12.3 | 8.4 | 94.3026 | 0 | 0 | 0
2014-10-19 | 22時 | 32.4889 | 1.6503 | 0 | 0.046676 | 0.003529 | -0.069086 | 1.1479 | 0.30291 | 0.046676 | 0.78857 | 0.001018 | 0.68514 | 0.28334 | 0.61017 | 0.050014 | 0 | 0 | 0 | 0 | 12.6 | 8.5 | 93.5476 | 0 | 0 | 0
2014-10-19 | 23時 | 32.6041 | 1.6561 | 0 | 0.046557 | 0.0036466 | -0.096032 | 1.1788 | 0.29196 | 0.046557 | 0.78857 | 0.001018 | 0.68514 | 0.28334 | 0.61017 | 0.050014 | 0 | 0 | 0 | 0 | 12.8 | 8.5 | 92.3286 | 0 | 0 | 0
2014-10-20 | 0時 | 32.7788 | 1.665 | 0 | 0.046378 | 0.0038264 | -0.13645 | 1.2252 | 0.27553 | 0.046378 | 0.78857 | 0.001018 | 0.68514 | 0.28334 | 0.61017 | 0.050014 | 0 | 0 | 0 | 0 | 13.1 | 8.6 | 91.5839 | 0 | 0 | 0
2014-10-20 | 1時 | 32.8966 | 1.671 | 0 | 0.046259 | 0.0039488 | -0.1634 | 1.2561 | 0.26458 | 0.046259 | 0.78857 | 0.001018 | 0.68514 | 0.28334 | 0.61017 | 0.050014 | 0 | 0 | 0 | 0 | 13.3 | 8.7 | 91.4317 | 0 | 0 | 0
2014-10-20 | 2時 | 32.8376 | 1.668 | 0 | 0.046319 | 0.0038874 | -0.14993 | 1.2407 | 0.27006 | 0.046319 | 0.78857 | 0.001018 | 0.68514 | 0.28334 | 0.61017 | 0.050014 | 0 | 0 | 0 | 0 | 13.2 | 8.7 | 92.0307 | 0 | 0 | 0
2014-10-20 | 3時 | 33.0154 | 1.677 | 0 | 0.04614 | 0.004073 | -0.19035 | 1.287 | 0.25364 | 0.04614 | 0.78857 | 0.001018 | 0.68514 | 0.28334 | 0.61017 | 0.050014 | 0 | 0 | 0 | 0 | 13.5 | 8.9 | 92.2922 | 0 | 0 | 0
2014-10-20 | 4時 | 33.0154 | 1.677 | 0 | 0.04614 | 0.004073 | -0.19035 | 1.287 | 0.25364 | 0.04614 | 0.78857 | 0.001018 | 0.68514 | 0.28334 | 0.61017 | 0.050014 | 0 | 0 | 0 | 0 | 13.5 | 9 | 93.3144 | 0 | 0 | 0
2014-10-20 | 5時 | 33.0751 | 1.6801 | 0 | 0.04608 | 0.0041358 | -0.20382 | 1.3025 | 0.24816 | 0.04608 | 0.78857 | 0.001018 | 0.68514 | 0.28334 | 0.61017 | 0.050014 | 0 | 0 | 0 | 0 | 13.6 | 9.1 | 93.7237 | 0 | 0 | 0
2014-10-20 | 6時 | 33.0751 | 1.6801 | 0 | 0.04608 | 0.0041358 | -0.20382 | 1.3025 | 0.24816 | 0.04608 | 0.78857 | 0.001018 | 0.68514 | 0.28334 | 0.61017 | 0.050014 | 0 | 0 | 0 | 0 | 13.6 | 9.2 | 94.7387 | 0 | 0 | 0
2014-10-20 | 7時 | 34.2585 | 1.7402 | 0 | 0.044948 | 0.005421 | -0.45986 | 1.5962 | 0.14424 | 0.044948 | 0.78857 | 0.001018 | 0.68514 | 0.28334 | 0.61017 | 0.050014 | 0 | 0 | 0 | 0 | 15.5 | 9.3 | 84.6876 | 0 | 0 | 0
2014-10-20 | 8時 | 36.2401 | 1.8408 | 0 | 0.04322 | 0.0077166 | -0.85077 | 2.0448 | -0.014128 | 0.04322 | 0.78857 | 0.001018 | 0.68514 | 0.28334 | 0.61017 | 0.050014 | 0 | 0 | 0 | 0 | 18.4 | 9.5 | 71.9504 | 0 | 0 | 0
2014-10-20 | 9時 | 37.5766 | 1.9087 | 0 | 0.042147 | 0.0093446 | -1.0935 | 2.3233 | -0.11227 | 0.042147 | 0.78857 | 0.001018 | 0.68514 | 0.28334 | 0.61017 | 0.050014 | 0 | 0 | 0 | 0 | 20.2 | 9.3 | 62.9857 | 0 | 0 | 0
2014-10-20 | 10時 | 38.4336 | 1.9522 | 0 | 0.041491 | 0.010416 | -1.2418 | 2.4937 | -0.17219 | 0.041491 | 0.78857 | 0.001018 | 0.68514 | 0.28334 | 0.61017 | 0.050014 | 0 | 0 | 0 | 0 | 21.3 | 9.2 | 58.2363 | 0 | 0 | 0
2014-10-20 | 11時 | 38.7527 | 1.9685 | 0 | 0.041253 | 0.01082 | -1.2958 | 2.5556 | -0.19397 | 0.041253 | 0.78857 | 0.001018 | 0.68514 | 0.28334 | 0.61017 | 0.050014 | 0 | 0 | 0 | 0 | 21.7 | 9 | 55.6094 | 0 | 0 | 0
2014-10-20 | 12時 | 38.9138 | 1.9766 | 0 | 0.041134 | 0.011025 | -1.3227 | 2.5866 | -0.20486 | 0.041134 | 0.78857 | 0.001018 | 0.68514 | 0.28334 | 0.61017 | 0.050014 | 0 | 0 | 0 | 0 | 21.9 | 8.8 | 53.7304 | 0 | 0 | 0
2014-10-20 | 13時 | 39.321 | 1.9973 | 0 | 0.040836 | 0.011545 | -1.3902 | 2.664 | -0.23207 | 0.040836 | 0.78857 | 0.001018 | 0.68514 | 0.28334 | 0.61017 | 0.050014 | 0 | 0 | 0 | 0 | 22.4 | 8.6 | 50.9499 | 0 | 0 | 0
2014-10-20 | 14時 | 39.1574 | 1.989 | 0 | 0.040955 | 0.011336 | -1.3632 | 2.633 | -0.22119 | 0.040955 | 0.78857 | 0.001018 | 0.68514 | 0.28334 | 0.61017 | 0.050014 | 0 | 0 | 0 | 0 | 22.2 | 8.5 | 50.9822 | 0 | 0 | 0
2014-10-20 | 15時 | 39.076 | 1.9849 | 0 | 0.041014 | 0.011232 | -1.3497 | 2.6176 | -0.21574 | 0.041014 | 0.78857 | 0.001018 | 0.68514 | 0.28334 | 0.61017 | 0.050014 | 0 | 0 | 0 | 0 | 22.1 | 8.4 | 50.6983 | 0 | 0 | 0
2014-10-20 | 16時 | 38.1968 | 1.9402 | 0 | 0.04167 | 0.010118 | -1.2014 | 2.4472 | -0.15586 | 0.04167 | 0.78857 | 0.001018 | 0.68514 | 0.28334 | 0.61017 | 0.050014 | 0 | 0 | 0 | 0 | 21 | 8.4 | 54.2294 | 0 | 0 | 0
2014-10-20 | 17時 | 37.5766 | 1.9087 | 0 | 0.042147 | 0.0093446 | -1.0935 | 2.3233 | -0.11227 | 0.042147 | 0.78857 | 0.001018 | 0.68514 | 0.28334 | 0.61017 | 0.050014 | 0 | 0 | 0 | 0 | 20.2 | 8.3 | 56.3022 | 0 | 0 | 0
2014-10-20 | 18時 | 36.6765 | 1.863 | 0 | 0.042862 | 0.008242 | -0.93167 | 2.1376 | -0.046856 | 0.042862 | 0.78857 | 0.001018 | 0.68514 | 0.28334 | 0.61017 | 0.050014 | 0 | 0 | 0 | 0 | 19 | 8.3 | 60.6609 | 0 | 0 | 0
2014-10-20 | 19時 | 35.6723 | 1.812 | 0 | 0.043696 | 0.007043 | -0.74292 | 1.921 | 0.02953 | 0.043696 | 0.78857 | 0.001018 | 0.68514 | 0.28334 | 0.61017 | 0.050014 | 0 | 0 | 0 | 0 | 17.6 | 8.3 | 66.2327 | 0 | 0 | 0
2014-10-20 | 20時 | 35.6723 | 1.812 | 0 | 0.043696 | 0.007043 | -0.74292 | 1.921 | 0.02953 | 0.043696 | 0.78857 | 0.001018 | 0.68514 | 0.28334 | 0.61017 | 0.050014 | 0 | 0 | 0 | 0 | 17.6 | 8.3 | 66.2327 | 0 | 0 | 0
2014-10-20 | 21時 | 35.3944 | 1.7979 | 0 | 0.043935 | 0.0067178 | -0.689 | 1.8591 | 0.051367 | 0.043935 | 0.78857 | 0.001018 | 0.68514 | 0.28334 | 0.61017 | 0.050014 | 0 | 0 | 0 | 0 | 17.2 | 8.3 | 67.9286 | 0 | 0 | 0
2014-10-20 | 22時 | 35.257 | 1.7909 | 0 | 0.044054 | 0.006558 | -0.66204 | 1.8282 | 0.062288 | 0.044054 | 0.78857 | 0.001018 | 0.68514 | 0.28334 | 0.61017 | 0.050014 | 0 | 0 | 0 | 0 | 17 | 8.3 | 68.7948 | 0 | 0 | 0
2014-10-20 | 23時 | 34.585 | 1.7568 | 0 | 0.04465 | 0.005788 | -0.52725 | 1.6735 | 0.11691 | 0.04465 | 0.78857 | 0.001018 | 0.68514 | 0.28334 | 0.61017 | 0.050014 | 0 | 0 | 0 | 0 | 16 | 8.3 | 73.3162 | 0 | 0 | 0
2014-10-21 | 0時 | 34.585 | 1.7568 | 0 | 0.04465 | 0.005788 | -0.52725 | 1.6735 | 0.11691 | 0.04465 | 0.78857 | 0.001018 | 0.68514 | 0.28334 | 0.61017 | 0.050014 | 0 | 0 | 0 | 0 | 16 | 8.4 | 74.1878 | 0 | 0 | 0
2014-10-21 | 1時 | 34.4537 | 1.7501 | 0 | 0.044769 | 0.0056398 | -0.5003 | 1.6426 | 0.12784 | 0.044769 | 0.78857 | 0.001018 | 0.68514 | 0.28334 | 0.61017 | 0.050014 | 0 | 0 | 0 | 0 | 15.8 | 8.4 | 75.1428 | 0 | 0 | 0
2014-10-21 | 2時 | 34.3233 | 1.7435 | 0 | 0.044888 | 0.0054934 | -0.47334 | 1.6116 | 0.13877 | 0.044888 | 0.78857 | 0.001018 | 0.68514 | 0.28334 | 0.61017 | 0.050014 | 0 | 0 | 0 | 0 | 15.6 | 8.5 | 77.0055 | 0 | 0 | 0
2014-10-21 | 3時 | 33.875 | 1.7207 | 0 | 0.045306 | 0.0049964 | -0.379 | 1.5034 | 0.17704 | 0.045306 | 0.78857 | 0.001018 | 0.68514 | 0.28334 | 0.61017 | 0.050014 | 0 | 0 | 0 | 0 | 14.9 | 8.4 | 79.6145 | 0 | 0 | 0
2014-10-21 | 4時 | 33.6243 | 1.708 | 0 | 0.045544 | 0.004723 | -0.3251 | 1.4416 | 0.19892 | 0.045544 | 0.78857 | 0.001018 | 0.68514 | 0.28334 | 0.61017 | 0.050014 | 0 | 0 | 0 | 0 | 14.5 | 8.4 | 81.6971 | 0 | 0 | 0
2014-10-21 | 5時 | 33.2559 | 1.6892 | 0 | 0.045902 | 0.0043272 | -0.24425 | 1.3488 | 0.23175 | 0.045902 | 0.78857 | 0.001018 | 0.68514 | 0.28334 | 0.61017 | 0.050014 | 0 | 0 | 0 | 0 | 13.9 | 8.4 | 84.9367 | 0 | 0 | 0
2014-10-21 | 6時 | 33.3167 | 1.6923 | 0 | 0.045842 | 0.004392 | -0.25772 | 1.3643 | 0.22627 | 0.045842 | 0.78857 | 0.001018 | 0.68514 | 0.28334 | 0.61017 | 0.050014 | 0 | 0 | 0 | 0 | 14 | 8.4 | 84.3869 | 0 | 0 | 0
2014-10-21 | 7時 | 34.0018 | 1.7271 | 0 | 0.045186 | 0.005136 | -0.40595 | 1.5343 | 0.16611 | 0.045186 | 0.78857 | 0.001018 | 0.68514 | 0.28334 | 0.61017 | 0.050014 | 0 | 0 | 0 | 0 | 15.1 | 8.4 | 78.5955 | 0 | 0 | 0
2014-10-21 | 8時 | 35.5328 | 1.8049 | 0 | 0.043816 | 0.0068794 | -0.71596 | 1.89 | 0.040448 | 0.043816 | 0.78857 | 0.001018 | 0.68514 | 0.28334 | 0.61017 | 0.050014 | 0 | 0 | 0 | 0 | 17.4 | 8.4 | 67.872 | 0 | 0 | 0
2014-10-21 | 9時 | 36.9725 | 1.878 | 0 | 0.042624 | 0.0086018 | -0.9856 | 2.1995 | -0.068668 | 0.042624 | 0.78857 | 0.001018 | 0.68514 | 0.28334 | 0.61017 | 0.050014 | 0 | 0 | 0 | 0 | 19.4 | 8.3 | 59.1672 | 0 | 0 | 0
2014-10-21 | 10時 | 37.5766 | 1.9087 | 0 | 0.042147 | 0.0093446 | -1.0935 | 2.3233 | -0.11227 | 0.042147 | 0.78857 | 0.001018 | 0.68514 | 0.28334 | 0.61017 | 0.050014 | 0 | 0 | 0 | 0 | 20.2 | 8.2 | 55.6327 | 0 | 0 | 0
2014-10-21 | 11時 | 38.513 | 1.9563 | 0 | 0.041432 | 0.010516 | -1.2553 | 2.5091 | -0.17764 | 0.041432 | 0.78857 | 0.001018 | 0.68514 | 0.28334 | 0.61017 | 0.050014 | 0 | 0 | 0 | 0 | 21.4 | 8.1 | 51.0488 | 0 | 0 | 0
2014-10-21 | 12時 | 38.6726 | 1.9644 | 0 | 0.041312 | 0.010718 | -1.2823 | 2.5401 | -0.18853 | 0.041312 | 0.78857 | 0.001018 | 0.68514 | 0.28334 | 0.61017 | 0.050014 | 0 | 0 | 0 | 0 | 21.6 | 8.1 | 50.4275 | 0 | 0 | 0
2014-10-21 | 13時 | 39.076 | 1.9849 | 0 | 0.041014 | 0.011232 | -1.3497 | 2.6176 | -0.21574 | 0.041014 | 0.78857 | 0.001018 | 0.68514 | 0.28334 | 0.61017 | 0.050014 | 0 | 0 | 0 | 0 | 22.1 | 8 | 48.3148 | 0 | 0 | 0
2014-10-21 | 14時 | 38.9138 | 1.9766 | 0 | 0.041134 | 0.011025 | -1.3227 | 2.5866 | -0.20486 | 0.041134 | 0.78857 | 0.001018 | 0.68514 | 0.28334 | 0.61017 | 0.050014 | 0 | 0 | 0 | 0 | 21.9 | 8 | 48.9078 | 0 | 0 | 0
2014-10-21 | 15時 | 38.6726 | 1.9644 | 0 | 0.041312 | 0.010718 | -1.2823 | 2.5401 | -0.18853 | 0.041312 | 0.78857 | 0.001018 | 0.68514 | 0.28334 | 0.61017 | 0.050014 | 0 | 0 | 0 | 0 | 21.6 | 8 | 49.8128 | 0 | 0 | 0
2014-10-21 | 16時 | 38.1968 | 1.9402 | 0 | 0.04167 | 0.010118 | -1.2014 | 2.4472 | -0.15586 | 0.04167 | 0.78857 | 0.001018 | 0.68514 | 0.28334 | 0.61017 | 0.050014 | 0 | 0 | 0 | 0 | 21 | 8.2 | 52.9551 | 0 | 0 | 0
2014-10-21 | 17時 | 37.6532 | 1.9126 | 0 | 0.042087 | 0.0094396 | -1.107 | 2.3388 | -0.11772 | 0.042087 | 0.78857 | 0.001018 | 0.68514 | 0.28334 | 0.61017 | 0.050014 | 0 | 0 | 0 | 0 | 20.3 | 8.3 | 55.9552 | 0 | 0 | 0
2014-10-21 | 18時 | 36.4571 | 1.8519 | 0 | 0.043041 | 0.0079772 | -0.89122 | 2.0912 | -0.030494 | 0.043041 | 0.78857 | 0.001018 | 0.68514 | 0.28334 | 0.61017 | 0.050014 | 0 | 0 | 0 | 0 | 18.7 | 8.4 | 62.5438 | 0 | 0 | 0
2014-10-21 | 19時 | 35.8127 | 1.8191 | 0 | 0.043577 | 0.0072086 | -0.76989 | 1.9519 | 0.018613 | 0.043577 | 0.78857 | 0.001018 | 0.68514 | 0.28334 | 0.61017 | 0.050014 | 0 | 0 | 0 | 0 | 17.8 | 8.5 | 66.9573 | 0 | 0 | 0
2014-10-21 | 20時 | 35.1887 | 1.7874 | 0 | 0.044114 | 0.0064788 | -0.64856 | 1.8127 | 0.067749 | 0.044114 | 0.78857 | 0.001018 | 0.68514 | 0.28334 | 0.61017 | 0.050014 | 0 | 0 | 0 | 0 | 16.9 | 8.7 | 72.523 | 0 | 0 | 0
2014-10-21 | 21時 | 34.6511 | 1.7601 | 0 | 0.04459 | 0.0058628 | -0.54073 | 1.689 | 0.11145 | 0.04459 | 0.78857 | 0.001018 | 0.68514 | 0.28334 | 0.61017 | 0.050014 | 0 | 0 | 0 | 0 | 16.1 | 8.7 | 76.3118 | 0 | 0 | 0
2014-10-21 | 22時 | 34.4537 | 1.7501 | 0 | 0.044769 | 0.0056398 | -0.5003 | 1.6426 | 0.12784 | 0.044769 | 0.78857 | 0.001018 | 0.68514 | 0.28334 | 0.61017 | 0.050014 | 0 | 0 | 0 | 0 | 15.8 | 8.7 | 77.7894 | 0 | 0 | 0
2014-10-21 | 23時 | 34.1296 | 1.7336 | 0 | 0.045067 | 0.0052776 | -0.43291 | 1.5653 | 0.15517 | 0.045067 | 0.78857 | 0.001018 | 0.68514 | 0.28334 | 0.61017 | 0.050014 | 0 | 0 | 0 | 0 | 15.3 | 8.8 | 81.2345 | 0 | 0 | 0
2014-10-22 | 0時 | 34.1939 | 1.7369 | 0 | 0.045008 | 0.005349 | -0.44639 | 1.5807 | 0.14971 | 0.045008 | 0.78857 | 0.001018 | 0.68514 | 0.28334 | 0.61017 | 0.050014 | 0 | 0 | 0 | 0 | 15.4 | 8.8 | 80.7144 | 0 | 0 | 0
2014-10-22 | 1時 | 34.0018 | 1.7271 | 0 | 0.045186 | 0.005136 | -0.40595 | 1.5343 | 0.16611 | 0.045186 | 0.78857 | 0.001018 | 0.68514 | 0.28334 | 0.61017 | 0.050014 | 0 | 0 | 0 | 0 | 15.1 | 8.8 | 82.286 | 0 | 0 | 0
2014-10-22 | 2時 | 33.875 | 1.7207 | 0 | 0.045306 | 0.0049964 | -0.379 | 1.5034 | 0.17704 | 0.045306 | 0.78857 | 0.001018 | 0.68514 | 0.28334 | 0.61017 | 0.050014 | 0 | 0 | 0 | 0 | 14.9 | 8.9 | 84.2866 | 0 | 0 | 0
2014-10-22 | 3時 | 34.0018 | 1.7271 | 0 | 0.045186 | 0.005136 | -0.40595 | 1.5343 | 0.16611 | 0.045186 | 0.78857 | 0.001018 | 0.68514 | 0.28334 | 0.61017 | 0.050014 | 0 | 0 | 0 | 0 | 15.1 | 8.8 | 82.286 | 0 | 0 | 0
2014-10-22 | 4時 | 34.1939 | 1.7369 | 0 | 0.045008 | 0.005349 | -0.44639 | 1.5807 | 0.14971 | 0.045008 | 0.78857 | 0.001018 | 0.68514 | 0.28334 | 0.61017 | 0.050014 | 0 | 0 | 0 | 0 | 15.4 | 8.8 | 80.7144 | 0 | 0 | 0
2014-10-22 | 5時 | 34.2585 | 1.7402 | 0 | 0.044948 | 0.005421 | -0.45986 | 1.5962 | 0.14424 | 0.044948 | 0.78857 | 0.001018 | 0.68514 | 0.28334 | 0.61017 | 0.050014 | 0 | 0 | 0 | 0 | 15.5 | 8.7 | 79.2993 | 0 | 0 | 0
2014-10-22 | 6時 | 34.2585 | 1.7402 | 0 | 0.044948 | 0.005421 | -0.45986 | 1.5962 | 0.14424 | 0.044948 | 0.78857 | 0.001018 | 0.68514 | 0.28334 | 0.61017 | 0.050014 | 0 | 0 | 0 | 0 | 15.5 | 8.7 | 79.2993 | 0 | 0 | 0
2014-10-22 | 7時 | 34.5192 | 1.7534 | 0 | 0.04471 | 0.0057136 | -0.51377 | 1.658 | 0.12238 | 0.04471 | 0.78857 | 0.001018 | 0.68514 | 0.28334 | 0.61017 | 0.050014 | 0 | 0 | 0 | 0 | 15.9 | 8.6 | 76.417 | 0 | 0 | 0
2014-10-22 | 8時 | 35.6024 | 1.8084 | 0 | 0.043756 | 0.006961 | -0.72944 | 1.9055 | 0.034989 | 0.043756 | 0.78857 | 0.001018 | 0.68514 | 0.28334 | 0.61017 | 0.050014 | 0 | 0 | 0 | 0 | 17.5 | 8.5 | 68.2366 | 0 | 0 | 0
2014-10-22 | 9時 | 36.6031 | 1.8593 | 0 | 0.042922 | 0.0081532 | -0.91819 | 2.1221 | -0.041402 | 0.042922 | 0.78857 | 0.001018 | 0.68514 | 0.28334 | 0.61017 | 0.050014 | 0 | 0 | 0 | 0 | 18.9 | 8.4 | 61.7666 | 0 | 0 | 0
2014-10-22 | 10時 | 37.9623 | 1.9283 | 0 | 0.041849 | 0.0098244 | -1.1609 | 2.4008 | -0.13952 | 0.041849 | 0.78857 | 0.001018 | 0.68514 | 0.28334 | 0.61017 | 0.050014 | 0 | 0 | 0 | 0 | 20.7 | 8.3 | 54.591 | 0 | 0 | 0
2014-10-22 | 11時 | 39.076 | 1.9849 | 0 | 0.041014 | 0.011232 | -1.3497 | 2.6176 | -0.21574 | 0.041014 | 0.78857 | 0.001018 | 0.68514 | 0.28334 | 0.61017 | 0.050014 | 0 | 0 | 0 | 0 | 22.1 | 8.2 | 49.5069 | 0 | 0 | 0
2014-10-22 | 12時 | 39.4032 | 2.0015 | 0 | 0.040776 | 0.011651 | -1.4037 | 2.6795 | -0.23751 | 0.040776 | 0.78857 | 0.001018 | 0.68514 | 0.28334 | 0.61017 | 0.050014 | 0 | 0 | 0 | 0 | 22.5 | 8.1 | 47.7347 | 0 | 0 | 0
2014-10-22 | 13時 | 39.4857 | 2.0057 | 0 | 0.040716 | 0.011757 | -1.4172 | 2.695 | -0.24295 | 0.040716 | 0.78857 | 0.001018 | 0.68514 | 0.28334 | 0.61017 | 0.050014 | 0 | 0 | 0 | 0 | 22.6 | 8 | 46.8673 | 0 | 0 | 0
2014-10-22 | 14時 | 39.5683 | 2.0099 | 0 | 0.040657 | 0.011864 | -1.4307 | 2.7105 | -0.24839 | 0.040657 | 0.78857 | 0.001018 | 0.68514 | 0.28334 | 0.61017 | 0.050014 | 0 | 0 | 0 | 0 | 22.7 | 7.9 | 46.0087 | 0 | 0 | 0
2014-10-22 | 15時 | 38.5927 | 1.9603 | 0 | 0.041372 | 0.010617 | -1.2688 | 2.5246 | -0.18308 | 0.041372 | 0.78857 | 0.001018 | 0.68514 | 0.28334 | 0.61017 | 0.050014 | 0 | 0 | 0 | 0 | 21.5 | 8 | 50.1186 | 0 | 0 | 0
2014-10-22 | 16時 | 37.6532 | 1.9126 | 0 | 0.042087 | 0.0094396 | -1.107 | 2.3388 | -0.11772 | 0.042087 | 0.78857 | 0.001018 | 0.68514 | 0.28334 | 0.61017 | 0.050014 | 0 | 0 | 0 | 0 | 20.3 | 8.2 | 55.2898 | 0 | 0 | 0
2014-10-22 | 17時 | 37.5002 | 1.9048 | 0 | 0.042206 | 0.00925 | -1.08 | 2.3079 | -0.10682 | 0.042206 | 0.78857 | 0.001018 | 0.68514 | 0.28334 | 0.61017 | 0.050014 | 0 | 0 | 0 | 0 | 20.1 | 8.3 | 56.6517 | 0 | 0 | 0
2014-10-22 | 18時 | 36.7501 | 1.8667 | 0 | 0.042802 | 0.0083312 | -0.94515 | 2.1531 | -0.052309 | 0.042802 | 0.78857 | 0.001018 | 0.68514 | 0.28334 | 0.61017 | 0.050014 | 0 | 0 | 0 | 0 | 19.1 | 8.4 | 61.0002 | 0 | 0 | 0
2014-10-22 | 19時 | 36.4571 | 1.8519 | 0 | 0.043041 | 0.0079772 | -0.89122 | 2.0912 | -0.030494 | 0.043041 | 0.78857 | 0.001018 | 0.68514 | 0.28334 | 0.61017 | 0.050014 | 0 | 0 | 0 | 0 | 18.7 | 8.5 | 63.2783 | 0 | 0 | 0
2014-10-22 | 20時 | 36.0966 | 1.8335 | 0 | 0.043339 | 0.0075454 | -0.82381 | 2.0138 | -0.0032157 | 0.043339 | 0.78857 | 0.001018 | 0.68514 | 0.28334 | 0.61017 | 0.050014 | 0 | 0 | 0 | 0 | 18.2 | 8.7 | 66.8084 | 0 | 0 | 0
2014-10-22 | 21時 | 35.6723 | 1.812 | 0 | 0.043696 | 0.007043 | -0.74292 | 1.921 | 0.02953 | 0.043696 | 0.78857 | 0.001018 | 0.68514 | 0.28334 | 0.61017 | 0.050014 | 0 | 0 | 0 | 0 | 17.6 | 8.5 | 67.8071 | 0 | 0 | 0
2014-10-22 | 22時 | 35.1887 | 1.7874 | 0 | 0.044114 | 0.0064788 | -0.64856 | 1.8127 | 0.067749 | 0.044114 | 0.78857 | 0.001018 | 0.68514 | 0.28334 | 0.61017 | 0.050014 | 0 | 0 | 0 | 0 | 16.9 | 8.3 | 69.2326 | 0 | 0 | 0
2014-10-22 | 23時 | 34.585 | 1.7568 | 0 | 0.04465 | 0.005788 | -0.52725 | 1.6735 | 0.11691 | 0.04465 | 0.78857 | 0.001018 | 0.68514 | 0.28334 | 0.61017 | 0.050014 | 0 | 0 | 0 | 0 | 16 | 8.2 | 72.4444 | 0 | 0 | 0
2014-10-23 | 0時 | 33.875 | 1.7207 | 0 | 0.045306 | 0.0049964 | -0.379 | 1.5034 | 0.17704 | 0.045306 | 0.78857 | 0.001018 | 0.68514 | 0.28334 | 0.61017 | 0.050014 | 0 | 0 | 0 | 0 | 14.9 | 8 | 75.8715 | 0 | 0 | 0
2014-10-23 | 1時 | 33.3167 | 1.6923 | 0 | 0.045842 | 0.004392 | -0.25772 | 1.3643 | 0.22627 | 0.045842 | 0.78857 | 0.001018 | 0.68514 | 0.28334 | 0.61017 | 0.050014 | 0 | 0 | 0 | 0 | 14 | 7.8 | 78.4339 | 0 | 0 | 0
2014-10-23 | 2時 | 33.0154 | 1.677 | 0 | 0.04614 | 0.004073 | -0.19035 | 1.287 | 0.25364 | 0.04614 | 0.78857 | 0.001018 | 0.68514 | 0.28334 | 0.61017 | 0.050014 | 0 | 0 | 0 | 0 | 13.5 | 7.7 | 80.0005 | 0 | 0 | 0
2014-10-23 | 3時 | 32.6621 | 1.6591 | 0 | 0.046498 | 0.003706 | -0.1095 | 1.1943 | 0.28648 | 0.046498 | 0.78857 | 0.001018 | 0.68514 | 0.28334 | 0.61017 | 0.050014 | 0 | 0 | 0 | 0 | 12.9 | 7.6 | 82.1309 | 0 | 0 | 0
2014-10-23 | 4時 | 32.4889 | 1.6503 | 0 | 0.046676 | 0.003529 | -0.069086 | 1.1479 | 0.30291 | 0.046676 | 0.78857 | 0.001018 | 0.68514 | 0.28334 | 0.61017 | 0.050014 | 0 | 0 | 0 | 0 | 12.6 | 7.6 | 83.7621 | 0 | 0 | 0
2014-10-23 | 5時 | 32.2614 | 1.6387 | 0 | 0.046915 | 0.0032998 | -0.015196 | 1.0861 | 0.32482 | 0.046915 | 0.78857 | 0.001018 | 0.68514 | 0.28334 | 0.61017 | 0.050014 | 0 | 0 | 0 | 0 | 12.2 | 7.6 | 85.9939 | 0 | 0 | 0
2014-10-23 | 6時 | 32.2614 | 1.6387 | 0 | 0.046915 | 0.0032998 | -0.015196 | 1.0861 | 0.32482 | 0.046915 | 0.78857 | 0.001018 | 0.68514 | 0.28334 | 0.61017 | 0.050014 | 0 | 0 | 0 | 0 | 12.2 | 7.6 | 85.9939 | 0 | 0 | 0
2014-10-23 | 7時 | 33.0154 | 1.677 | 0 | 0.04614 | 0.004073 | -0.19035 | 1.287 | 0.25364 | 0.04614 | 0.78857 | 0.001018 | 0.68514 | 0.28334 | 0.61017 | 0.050014 | 0 | 0 | 0 | 0 | 13.5 | 7.6 | 78.9741 | 0 | 0 | 0
2014-10-23 | 8時 | 35.1887 | 1.7874 | 0 | 0.044114 | 0.0064788 | -0.64856 | 1.8127 | 0.067749 | 0.044114 | 0.78857 | 0.001018 | 0.68514 | 0.28334 | 0.61017 | 0.050014 | 0 | 0 | 0 | 0 | 16.9 | 7.6 | 63.4641 | 0 | 0 | 0
2014-10-23 | 9時 | 36.6765 | 1.863 | 0 | 0.042862 | 0.008242 | -0.93167 | 2.1376 | -0.046856 | 0.042862 | 0.78857 | 0.001018 | 0.68514 | 0.28334 | 0.61017 | 0.050014 | 0 | 0 | 0 | 0 | 19 | 7.3 | 53.4371 | 0 | 0 | 0
2014-10-23 | 10時 | 37.1971 | 1.8894 | 0 | 0.042445 | 0.0088768 | -1.0261 | 2.2459 | -0.085022 | 0.042445 | 0.78857 | 0.001018 | 0.68514 | 0.28334 | 0.61017 | 0.050014 | 0 | 0 | 0 | 0 | 19.7 | 7.2 | 50.4656 | 0 | 0 | 0
2014-10-23 | 11時 | 36.9725 | 1.878 | 0 | 0.042624 | 0.0086018 | -0.9856 | 2.1995 | -0.068668 | 0.042624 | 0.78857 | 0.001018 | 0.68514 | 0.28334 | 0.61017 | 0.050014 | 0 | 0 | 0 | 0 | 19.4 | 6.9 | 49.2967 | 0 | 0 | 0
2014-10-23 | 12時 | 37.8847 | 1.9244 | 0 | 0.041908 | 0.0097274 | -1.1474 | 2.3853 | -0.13407 | 0.041908 | 0.78857 | 0.001018 | 0.68514 | 0.28334 | 0.61017 | 0.050014 | 0 | 0 | 0 | 0 | 20.6 | 6.7 | 44.4527 | 0 | 0 | 0
2014-10-23 | 13時 | 38.4336 | 1.9522 | 0 | 0.041491 | 0.010416 | -1.2418 | 2.4937 | -0.17219 | 0.041491 | 0.78857 | 0.001018 | 0.68514 | 0.28334 | 0.61017 | 0.050014 | 0 | 0 | 0 | 0 | 21.3 | 6.5 | 41.3219 | 0 | 0 | 0
2014-10-23 | 14時 | 37.8847 | 1.9244 | 0 | 0.041908 | 0.0097274 | -1.1474 | 2.3853 | -0.13407 | 0.041908 | 0.78857 | 0.001018 | 0.68514 | 0.28334 | 0.61017 | 0.050014 | 0 | 0 | 0 | 0 | 20.6 | 6.3 | 41.8254 | 0 | 0 | 0
2014-10-23 | 15時 | 36.9725 | 1.878 | 0 | 0.042624 | 0.0086018 | -0.9856 | 2.1995 | -0.068668 | 0.042624 | 0.78857 | 0.001018 | 0.68514 | 0.28334 | 0.61017 | 0.050014 | 0 | 0 | 0 | 0 | 19.4 | 6.4 | 45.7608 | 0 | 0 | 0
2014-10-23 | 16時 | 35.7423 | 1.8155 | 0 | 0.043637 | 0.0071256 | -0.7564 | 1.9364 | 0.024071 | 0.043637 | 0.78857 | 0.001018 | 0.68514 | 0.28334 | 0.61017 | 0.050014 | 0 | 0 | 0 | 0 | 17.7 | 6.4 | 50.9032 | 0 | 0 | 0
2014-10-23 | 17時 | 34.585 | 1.7568 | 0 | 0.04465 | 0.005788 | -0.52725 | 1.6735 | 0.11691 | 0.04465 | 0.78857 | 0.001018 | 0.68514 | 0.28334 | 0.61017 | 0.050014 | 0 | 0 | 0 | 0 | 16 | 6.5 | 57.5808 | 0 | 0 | 0
2014-10-23 | 18時 | 33.8119 | 1.7175 | 0 | 0.045365 | 0.0049274 | -0.36553 | 1.488 | 0.18251 | 0.045365 | 0.78857 | 0.001018 | 0.68514 | 0.28334 | 0.61017 | 0.050014 | 0 | 0 | 0 | 0 | 14.8 | 6.5 | 62.1924 | 0 | 0 | 0
2014-10-23 | 19時 | 33.5005 | 1.7017 | 0 | 0.045663 | 0.0045892 | -0.29815 | 1.4107 | 0.20986 | 0.045663 | 0.78857 | 0.001018 | 0.68514 | 0.28334 | 0.61017 | 0.050014 | 0 | 0 | 0 | 0 | 14.3 | 6.6 | 65.213 | 0 | 0 | 0
2014-10-23 | 20時 | 33.0154 | 1.677 | 0 | 0.04614 | 0.004073 | -0.19035 | 1.287 | 0.25364 | 0.04614 | 0.78857 | 0.001018 | 0.68514 | 0.28334 | 0.61017 | 0.050014 | 0 | 0 | 0 | 0 | 13.5 | 6.7 | 69.7215 | 0 | 0 | 0
2014-10-23 | 21時 | 32.7203 | 1.662 | 0 | 0.046438 | 0.003766 | -0.12298 | 1.2098 | 0.28101 | 0.046438 | 0.78857 | 0.001018 | 0.68514 | 0.28334 | 0.61017 | 0.050014 | 0 | 0 | 0 | 0 | 13 | 6.6 | 70.9716 | 0 | 0 | 0
2014-10-23 | 22時 | 32.4316 | 1.6474 | 0 | 0.046736 | 0.003471 | -0.055613 | 1.1325 | 0.30839 | 0.046736 | 0.78857 | 0.001018 | 0.68514 | 0.28334 | 0.61017 | 0.050014 | 0 | 0 | 0 | 0 | 12.5 | 6.5 | 72.2368 | 0 | 0 | 0
2014-10-23 | 23時 | 32.3746 | 1.6445 | 0 | 0.046796 | 0.0034134 | -0.04214 | 1.117 | 0.31387 | 0.046796 | 0.78857 | 0.001018 | 0.68514 | 0.28334 | 0.61017 | 0.050014 | 0 | 0 | 0 | 0 | 12.4 | 6.5 | 72.713 | 0 | 0 | 0
2014-10-24 | 0時 | 32.1492 | 1.633 | 0 | 0.047034 | 0.003188 | 0.011748 | 1.0553 | 0.33578 | 0.047034 | 0.78857 | 0.001018 | 0.68514 | 0.28334 | 0.61017 | 0.050014 | 0 | 0 | 0 | 0 | 12 | 6.4 | 73.5167 | 0 | 0 | 0
2014-10-24 | 1時 | 32.4316 | 1.6474 | 0 | 0.046736 | 0.003471 | -0.055613 | 1.1325 | 0.30839 | 0.046736 | 0.78857 | 0.001018 | 0.68514 | 0.28334 | 0.61017 | 0.050014 | 0 | 0 | 0 | 0 | 12.5 | 6.3 | 70.0364 | 0 | 0 | 0
2014-10-24 | 2時 | 32.6041 | 1.6561 | 0 | 0.046557 | 0.0036466 | -0.096032 | 1.1788 | 0.29196 | 0.046557 | 0.78857 | 0.001018 | 0.68514 | 0.28334 | 0.61017 | 0.050014 | 0 | 0 | 0 | 0 | 12.8 | 6.3 | 68.6714 | 0 | 0 | 0
2014-10-24 | 3時 | 32.3179 | 1.6416 | 0 | 0.046855 | 0.0033564 | -0.028668 | 1.1016 | 0.31934 | 0.046855 | 0.78857 | 0.001018 | 0.68514 | 0.28334 | 0.61017 | 0.050014 | 0 | 0 | 0 | 0 | 12.3 | 6.1 | 68.7324 | 0 | 0 | 0
2014-10-24 | 4時 | 31.9827 | 1.6246 | 0 | 0.047213 | 0.003024 | 0.052163 | 1.0089 | 0.35222 | 0.047213 | 0.78857 | 0.001018 | 0.68514 | 0.28334 | 0.61017 | 0.050014 | 0 | 0 | 0 | 0 | 11.7 | 5.9 | 69.1841 | 0 | 0 | 0
2014-10-24 | 5時 | 31.6567 | 1.608 | 0 | 0.04757 | 0.0027088 | 0.13299 | 0.91623 | 0.3851 | 0.04757 | 0.78857 | 0.001018 | 0.68514 | 0.28334 | 0.61017 | 0.050014 | 0 | 0 | 0 | 0 | 11.1 | 5.8 | 70.7811 | 0 | 0 | 0
2014-10-24 | 6時 | 31.55 | 1.6026 | 0 | 0.04769 | 0.0026076 | 0.15993 | 0.88534 | 0.39607 | 0.04769 | 0.78857 | 0.001018 | 0.68514 | 0.28334 | 0.61017 | 0.050014 | 0 | 0 | 0 | 0 | 10.9 | 5.6 | 69.2771 | 0 | 0 | 0
2014-10-24 | 7時 | 32.0934 | 1.6302 | 0 | 0.047094 | 0.0031328 | 0.02522 | 1.0398 | 0.34126 | 0.047094 | 0.78857 | 0.001018 | 0.68514 | 0.28334 | 0.61017 | 0.050014 | 0 | 0 | 0 | 0 | 11.9 | 5.4 | 62.5398 | 0 | 0 | 0
2014-10-24 | 8時 | 32.7788 | 1.665 | 0 | 0.046378 | 0.0038264 | -0.13645 | 1.2252 | 0.27553 | 0.046378 | 0.78857 | 0.001018 | 0.68514 | 0.28334 | 0.61017 | 0.050014 | 0 | 0 | 0 | 0 | 13.1 | 5.3 | 56.7381 | 0 | 0 | 0
2014-10-24 | 9時 | 33.5005 | 1.7017 | 0 | 0.045663 | 0.0045892 | -0.29815 | 1.4107 | 0.20986 | 0.045663 | 0.78857 | 0.001018 | 0.68514 | 0.28334 | 0.61017 | 0.050014 | 0 | 0 | 0 | 0 | 14.3 | 5.2 | 51.4946 | 0 | 0 | 0
2014-10-24 | 10時 | 33.875 | 1.7207 | 0 | 0.045306 | 0.0049964 | -0.379 | 1.5034 | 0.17704 | 0.045306 | 0.78857 | 0.001018 | 0.68514 | 0.28334 | 0.61017 | 0.050014 | 0 | 0 | 0 | 0 | 14.9 | 5.1 | 48.5917 | 0 | 0 | 0
2014-10-24 | 11時 | 33.875 | 1.7207 | 0 | 0.045306 | 0.0049964 | -0.379 | 1.5034 | 0.17704 | 0.045306 | 0.78857 | 0.001018 | 0.68514 | 0.28334 | 0.61017 | 0.050014 | 0 | 0 | 0 | 0 | 14.9 | 4.9 | 46.7011 | 0 | 0 | 0
2014-10-24 | 12時 | 34.2585 | 1.7402 | 0 | 0.044948 | 0.005421 | -0.45986 | 1.5962 | 0.14424 | 0.044948 | 0.78857 | 0.001018 | 0.68514 | 0.28334 | 0.61017 | 0.050014 | 0 | 0 | 0 | 0 | 15.5 | 4.8 | 44.0235 | 0 | 0 | 0
2014-10-24 | 13時 | 34.3233 | 1.7435 | 0 | 0.044888 | 0.0054934 | -0.47334 | 1.6116 | 0.13877 | 0.044888 | 0.78857 | 0.001018 | 0.68514 | 0.28334 | 0.61017 | 0.050014 | 0 | 0 | 0 | 0 | 15.6 | 4.7 | 42.8377 | 0 | 0 | 0
2014-10-24 | 14時 | 34.9179 | 1.7737 | 0 | 0.044352 | 0.006167 | -0.59464 | 1.7508 | 0.089597 | 0.044352 | 0.78857 | 0.001018 | 0.68514 | 0.28334 | 0.61017 | 0.050014 | 0 | 0 | 0 | 0 | 16.5 | 4.6 | 39.5902 | 0 | 0 | 0
2014-10-24 | 15時 | 34.6511 | 1.7601 | 0 | 0.04459 | 0.0058628 | -0.54073 | 1.689 | 0.11145 | 0.04459 | 0.78857 | 0.001018 | 0.68514 | 0.28334 | 0.61017 | 0.050014 | 0 | 0 | 0 | 0 | 16.1 | 4.7 | 41.489 | 0 | 0 | 0
2014-10-24 | 16時 | 34.3883 | 1.7468 | 0 | 0.044829 | 0.0055664 | -0.48682 | 1.6271 | 0.13331 | 0.044829 | 0.78857 | 0.001018 | 0.68514 | 0.28334 | 0.61017 | 0.050014 | 0 | 0 | 0 | 0 | 15.7 | 4.8 | 43.4627 | 0 | 0 | 0
2014-10-24 | 17時 | 33.6243 | 1.708 | 0 | 0.045544 | 0.004723 | -0.3251 | 1.4416 | 0.19892 | 0.045544 | 0.78857 | 0.001018 | 0.68514 | 0.28334 | 0.61017 | 0.050014 | 0 | 0 | 0 | 0 | 14.5 | 4.9 | 47.9227 | 0 | 0 | 0
2014-10-24 | 18時 | 32.8376 | 1.668 | 0 | 0.046319 | 0.0038874 | -0.14993 | 1.2407 | 0.27006 | 0.046319 | 0.78857 | 0.001018 | 0.68514 | 0.28334 | 0.61017 | 0.050014 | 0 | 0 | 0 | 0 | 13.2 | 5.1 | 54.2588 | 0 | 0 | 0
2014-10-24 | 19時 | 32.2052 | 1.6359 | 0 | 0.046974 | 0.0032436 | -0.0017239 | 1.0707 | 0.3303 | 0.046974 | 0.78857 | 0.001018 | 0.68514 | 0.28334 | 0.61017 | 0.050014 | 0 | 0 | 0 | 0 | 12.1 | 5.2 | 59.4534 | 0 | 0 | 0
2014-10-24 | 20時 | 31.7104 | 1.6107 | 0 | 0.047511 | 0.0027602 | 0.11952 | 0.93168 | 0.37962 | 0.047511 | 0.78857 | 0.001018 | 0.68514 | 0.28334 | 0.61017 | 0.050014 | 0 | 0 | 0 | 0 | 11.2 | 5.3 | 64.3025 | 0 | 0 | 0
2014-10-24 | 21時 | 31.4971 | 1.5999 | 0 | 0.047749 | 0.0025578 | 0.1734 | 0.8699 | 0.40155 | 0.047749 | 0.78857 | 0.001018 | 0.68514 | 0.28334 | 0.61017 | 0.050014 | 0 | 0 | 0 | 0 | 10.8 | 5.3 | 66.0352 | 0 | 0 | 0
2014-10-24 | 22時 | 30.9813 | 1.5737 | 0 | 0.048345 | 0.0020854 | 0.30809 | 0.71549 | 0.4564 | 0.048345 | 0.78857 | 0.001018 | 0.68514 | 0.28334 | 0.61017 | 0.050014 | 0 | 0 | 0 | 0 | 9.8 | 5.3 | 70.6001 | 0 | 0 | 0
2014-10-24 | 23時 | 30.7329 | 1.5611 | 0 | 0.048643 | 0.0018672 | 0.37543 | 0.63829 | 0.48384 | 0.048643 | 0.78857 | 0.001018 | 0.68514 | 0.28334 | 0.61017 | 0.050014 | 0 | 0 | 0 | 0 | 9.3 | 5.3 | 73.0141 | 0 | 0 | 0
2014-10-25 | 0時 | 30.3486 | 1.5416 | 0 | 0.04912 | 0.001543 | 0.48316 | 0.51481 | 0.52776 | 0.04912 | 0.78857 | 0.001018 | 0.68514 | 0.28334 | 0.61017 | 0.050014 | 0 | 0 | 0 | 0 | 8.5 | 5.3 | 77.0711 | 0 | 0 | 0
2014-10-25 | 1時 | 30.0709 | 1.5275 | 0 | 0.049478 | 0.00132 | 0.56396 | 0.42221 | 0.56071 | 0.049478 | 0.78857 | 0.001018 | 0.68514 | 0.28334 | 0.61017 | 0.050014 | 0 | 0 | 0 | 0 | 7.9 | 5.3 | 80.2794 | 0 | 0 | 0
2014-10-25 | 2時 | 29.9354 | 1.5206 | 0 | 0.049656 | 0.001215 | 0.60435 | 0.37592 | 0.57719 | 0.049656 | 0.78857 | 0.001018 | 0.68514 | 0.28334 | 0.61017 | 0.050014 | 0 | 0 | 0 | 0 | 7.6 | 5.3 | 81.9393 | 0 | 0 | 0
2014-10-25 | 3時 | 29.8908 | 1.5183 | 0 | 0.049716 | 0.001181 | 0.61782 | 0.36049 | 0.58269 | 0.049716 | 0.78857 | 0.001018 | 0.68514 | 0.28334 | 0.61017 | 0.050014 | 0 | 0 | 0 | 0 | 7.5 | 5.4 | 84.0443 | 0 | 0 | 0
2014-10-25 | 4時 | 29.6714 | 1.5072 | 0 | 0.050014 | 0.001018 | 0.68514 | 0.28334 | 0.61017 | 0.050014 | 0.78857 | 0.001018 | 0.68514 | 0.28334 | 0.61017 | 0.050014 | 0 | 0 | 0 | 0 | 7 | 5.5 | 88.5689 | 0 | 0 | 0
2014-10-25 | 5時 | 29.5427 | 1.5006 | 0 | 0.050193 | 0.00092596 | 0.72553 | 0.23706 | 0.62666 | 0.050193 | 0.78857 | 0.001018 | 0.68514 | 0.28334 | 0.61017 | 0.050014 | 0 | 0 | 0 | 0 | 6.7 | 5.5 | 90.4137 | 0 | 0 | 0
2014-10-25 | 6時 | 30.0255 | 1.5252 | 0 | 0.049537 | 0.0012846 | 0.57742 | 0.40678 | 0.56621 | 0.049537 | 0.78857 | 0.001018 | 0.68514 | 0.28334 | 0.61017 | 0.050014 | 0 | 0 | 0 | 0 | 7.8 | 5.7 | 86.8733 | 0 | 0 | 0
2014-10-25 | 7時 | 30.8812 | 1.5686 | 0 | 0.048464 | 0.0019966 | 0.33503 | 0.68461 | 0.46737 | 0.048464 | 0.78857 | 0.001018 | 0.68514 | 0.28334 | 0.61017 | 0.050014 | 0 | 0 | 0 | 0 | 9.6 | 5.7 | 76.9061 | 0 | 0 | 0
2014-10-25 | 8時 | 32.4889 | 1.6503 | 0 | 0.046676 | 0.003529 | -0.069086 | 1.1479 | 0.30291 | 0.046676 | 0.78857 | 0.001018 | 0.68514 | 0.28334 | 0.61017 | 0.050014 | 0 | 0 | 0 | 0 | 12.6 | 5.8 | 64.107 | 0 | 0 | 0
2014-10-25 | 9時 | 33.6866 | 1.7111 | 0 | 0.045484 | 0.0047906 | -0.33857 | 1.457 | 0.19345 | 0.045484 | 0.78857 | 0.001018 | 0.68514 | 0.28334 | 0.61017 | 0.050014 | 0 | 0 | 0 | 0 | 14.6 | 5.5 | 53.3932 | 0 | 0 | 0
2014-10-25 | 10時 | 34.5192 | 1.7534 | 0 | 0.04471 | 0.0057136 | -0.51377 | 1.658 | 0.12238 | 0.04471 | 0.78857 | 0.001018 | 0.68514 | 0.28334 | 0.61017 | 0.050014 | 0 | 0 | 0 | 0 | 15.9 | 5.2 | 46.4561 | 0 | 0 | 0
2014-10-25 | 11時 | 34.585 | 1.7568 | 0 | 0.04465 | 0.005788 | -0.52725 | 1.6735 | 0.11691 | 0.04465 | 0.78857 | 0.001018 | 0.68514 | 0.28334 | 0.61017 | 0.050014 | 0 | 0 | 0 | 0 | 16 | 4.8 | 42.6365 | 0 | 0 | 0
2014-10-25 | 12時 | 34.8508 | 1.7703 | 0 | 0.044412 | 0.0060902 | -0.58117 | 1.7354 | 0.095059 | 0.044412 | 0.78857 | 0.001018 | 0.68514 | 0.28334 | 0.61017 | 0.050014 | 0 | 0 | 0 | 0 | 16.4 | 4.5 | 38.9832 | 0 | 0 | 0
2014-10-25 | 13時 | 35.1206 | 1.784 | 0 | 0.044173 | 0.0064002 | -0.63508 | 1.7972 | 0.07321 | 0.044173 | 0.78857 | 0.001018 | 0.68514 | 0.28334 | 0.61017 | 0.050014 | 0 | 0 | 0 | 0 | 16.8 | 4.2 | 35.4873 | 0 | 0 | 0
2014-10-25 | 14時 | 35.3256 | 1.7944 | 0 | 0.043994 | 0.0066376 | -0.67552 | 1.8436 | 0.056827 | 0.043994 | 0.78857 | 0.001018 | 0.68514 | 0.28334 | 0.61017 | 0.050014 | 0 | 0 | 0 | 0 | 17.1 | 3.9 | 32.3468 | 0 | 0 | 0
2014-10-25 | 15時 | 35.1887 | 1.7874 | 0 | 0.044114 | 0.0064788 | -0.64856 | 1.8127 | 0.067749 | 0.044114 | 0.78857 | 0.001018 | 0.68514 | 0.28334 | 0.61017 | 0.050014 | 0 | 0 | 0 | 0 | 16.9 | 4 | 33.5943 | 0 | 0 | 0
2014-10-25 | 16時 | 34.9179 | 1.7737 | 0 | 0.044352 | 0.006167 | -0.59464 | 1.7508 | 0.089597 | 0.044352 | 0.78857 | 0.001018 | 0.68514 | 0.28334 | 0.61017 | 0.050014 | 0 | 0 | 0 | 0 | 16.5 | 4.2 | 36.1706 | 0 | 0 | 0
2014-10-25 | 17時 | 33.7491 | 1.7143 | 0 | 0.045425 | 0.0048588 | -0.35205 | 1.4725 | 0.18798 | 0.045425 | 0.78857 | 0.001018 | 0.68514 | 0.28334 | 0.61017 | 0.050014 | 0 | 0 | 0 | 0 | 14.7 | 4.3 | 41.5545 | 0 | 0 | 0
2014-10-25 | 18時 | 33.1351 | 1.6831 | 0 | 0.046021 | 0.0041992 | -0.2173 | 1.3179 | 0.24269 | 0.046021 | 0.78857 | 0.001018 | 0.68514 | 0.28334 | 0.61017 | 0.050014 | 0 | 0 | 0 | 0 | 13.7 | 4.4 | 45.3608 | 0 | 0 | 0
2014-10-25 | 19時 | 32.8966 | 1.671 | 0 | 0.046259 | 0.0039488 | -0.1634 | 1.2561 | 0.26458 | 0.046259 | 0.78857 | 0.001018 | 0.68514 | 0.28334 | 0.61017 | 0.050014 | 0 | 0 | 0 | 0 | 13.3 | 4.5 | 47.6093 | 0 | 0 | 0
2014-10-25 | 20時 | 32.2052 | 1.6359 | 0 | 0.046974 | 0.0032436 | -0.0017239 | 1.0707 | 0.3303 | 0.046974 | 0.78857 | 0.001018 | 0.68514 | 0.28334 | 0.61017 | 0.050014 | 0 | 0 | 0 | 0 | 12.1 | 4.7 | 53.7796 | 0 | 0 | 0
2014-10-25 | 21時 | 31.6032 | 1.6053 | 0 | 0.04763 | 0.002658 | 0.14646 | 0.90079 | 0.39058 | 0.04763 | 0.78857 | 0.001018 | 0.68514 | 0.28334 | 0.61017 | 0.050014 | 0 | 0 | 0 | 0 | 11 | 4.7 | 57.8409 | 0 | 0 | 0
2014-10-25 | 22時 | 31.1334 | 1.5814 | 0 | 0.048166 | 0.002222 | 0.26768 | 0.76181 | 0.43994 | 0.048166 | 0.78857 | 0.001018 | 0.68514 | 0.28334 | 0.61017 | 0.050014 | 0 | 0 | 0 | 0 | 10.1 | 4.8 | 62.7168 | 0 | 0 | 0
2014-10-25 | 23時 | 30.8812 | 1.5686 | 0 | 0.048464 | 0.0019966 | 0.33503 | 0.68461 | 0.46737 | 0.048464 | 0.78857 | 0.001018 | 0.68514 | 0.28334 | 0.61017 | 0.050014 | 0 | 0 | 0 | 0 | 9.6 | 4.8 | 64.8561 | 0 | 0 | 0
2014-10-26 | 0時 | 30.3017 | 1.5392 | 0 | 0.04918 | 0.0015046 | 0.49663 | 0.49937 | 0.53325 | 0.04918 | 0.78857 | 0.001018 | 0.68514 | 0.28334 | 0.61017 | 0.050014 | 0 | 0 | 0 | 0 | 8.4 | 4.9 | 71.7852 | 0 | 0 | 0
2014-10-26 | 1時 | 30.5869 | 1.5537 | 0 | 0.048822 | 0.001742 | 0.41583 | 0.59198 | 0.5003 | 0.048822 | 0.78857 | 0.001018 | 0.68514 | 0.28334 | 0.61017 | 0.050014 | 0 | 0 | 0 | 0 | 9 | 5 | 70.3231 | 0 | 0 | 0
2014-10-26 | 2時 | 30.4908 | 1.5488 | 0 | 0.048941 | 0.001661 | 0.44276 | 0.56111 | 0.51128 | 0.048941 | 0.78857 | 0.001018 | 0.68514 | 0.28334 | 0.61017 | 0.050014 | 0 | 0 | 0 | 0 | 8.8 | 5 | 71.2802 | 0 | 0 | 0
2014-10-26 | 3時 | 30.255 | 1.5368 | 0 | 0.049239 | 0.0014668 | 0.5101 | 0.48394 | 0.53874 | 0.049239 | 0.78857 | 0.001018 | 0.68514 | 0.28334 | 0.61017 | 0.050014 | 0 | 0 | 0 | 0 | 8.3 | 5 | 73.7375 | 0 | 0 | 0
2014-10-26 | 4時 | 30.0255 | 1.5252 | 0 | 0.049537 | 0.0012846 | 0.57742 | 0.40678 | 0.56621 | 0.049537 | 0.78857 | 0.001018 | 0.68514 | 0.28334 | 0.61017 | 0.050014 | 0 | 0 | 0 | 0 | 7.8 | 5.1 | 77.8032 | 0 | 0 | 0
2014-10-26 | 5時 | 30.1624 | 1.5321 | 0 | 0.049358 | 0.0013924 | 0.53703 | 0.45307 | 0.54972 | 0.049358 | 0.78857 | 0.001018 | 0.68514 | 0.28334 | 0.61017 | 0.050014 | 0 | 0 | 0 | 0 | 8.1 | 5.2 | 77.7118 | 0 | 0 | 0
2014-10-26 | 6時 | 30.1624 | 1.5321 | 0 | 0.049358 | 0.0013924 | 0.53703 | 0.45307 | 0.54972 | 0.049358 | 0.78857 | 0.001018 | 0.68514 | 0.28334 | 0.61017 | 0.050014 | 0 | 0 | 0 | 0 | 8.1 | 5.2 | 77.7118 | 0 | 0 | 0
2014-10-26 | 7時 | 30.5387 | 1.5512 | 0 | 0.048882 | 0.0017012 | 0.4293 | 0.57655 | 0.50579 | 0.048882 | 0.78857 | 0.001018 | 0.68514 | 0.28334 | 0.61017 | 0.050014 | 0 | 0 | 0 | 0 | 8.9 | 5.3 | 75.012 | 0 | 0 | 0
2014-10-26 | 8時 | 31.1334 | 1.5814 | 0 | 0.048166 | 0.002222 | 0.26768 | 0.76181 | 0.43994 | 0.048166 | 0.78857 | 0.001018 | 0.68514 | 0.28334 | 0.61017 | 0.050014 | 0 | 0 | 0 | 0 | 10.1 | 5.3 | 69.1946 | 0 | 0 | 0
2014-10-26 | 9時 | 31.55 | 1.6026 | 0 | 0.04769 | 0.0026076 | 0.15993 | 0.88534 | 0.39607 | 0.04769 | 0.78857 | 0.001018 | 0.68514 | 0.28334 | 0.61017 | 0.050014 | 0 | 0 | 0 | 0 | 10.9 | 5.7 | 70.5029 | 0 | 0 | 0
2014-10-26 | 10時 | 32.4889 | 1.6503 | 0 | 0.046676 | 0.003529 | -0.069086 | 1.1479 | 0.30291 | 0.046676 | 0.78857 | 0.001018 | 0.68514 | 0.28334 | 0.61017 | 0.050014 | 0 | 0 | 0 | 0 | 12.6 | 6 | 66.2965 | 0 | 0 | 0
2014-10-26 | 11時 | 33.5005 | 1.7017 | 0 | 0.045663 | 0.0045892 | -0.29815 | 1.4107 | 0.20986 | 0.045663 | 0.78857 | 0.001018 | 0.68514 | 0.28334 | 0.61017 | 0.050014 | 0 | 0 | 0 | 0 | 14.3 | 6.3 | 62.2785 | 0 | 0 | 0
2014-10-26 | 12時 | 34.7174 | 1.7635 | 0 | 0.044531 | 0.0059382 | -0.55421 | 1.7044 | 0.10599 | 0.044531 | 0.78857 | 0.001018 | 0.68514 | 0.28334 | 0.61017 | 0.050014 | 0 | 0 | 0 | 0 | 16.2 | 6.6 | 57.7155 | 0 | 0 | 0
2014-10-26 | 13時 | 35.1206 | 1.784 | 0 | 0.044173 | 0.0064002 | -0.63508 | 1.7972 | 0.07321 | 0.044173 | 0.78857 | 0.001018 | 0.68514 | 0.28334 | 0.61017 | 0.050014 | 0 | 0 | 0 | 0 | 16.8 | 6.9 | 58.0502 | 0 | 0 | 0
2014-10-26 | 14時 | 35.1887 | 1.7874 | 0 | 0.044114 | 0.0064788 | -0.64856 | 1.8127 | 0.067749 | 0.044114 | 0.78857 | 0.001018 | 0.68514 | 0.28334 | 0.61017 | 0.050014 | 0 | 0 | 0 | 0 | 16.9 | 7.3 | 60.988 | 0 | 0 | 0
2014-10-26 | 15時 | 34.6511 | 1.7601 | 0 | 0.04459 | 0.0058628 | -0.54073 | 1.689 | 0.11145 | 0.04459 | 0.78857 | 0.001018 | 0.68514 | 0.28334 | 0.61017 | 0.050014 | 0 | 0 | 0 | 0 | 16.1 | 7.5 | 65.9114 | 0 | 0 | 0
2014-10-26 | 16時 | 34.5192 | 1.7534 | 0 | 0.04471 | 0.0057136 | -0.51377 | 1.658 | 0.12238 | 0.04471 | 0.78857 | 0.001018 | 0.68514 | 0.28334 | 0.61017 | 0.050014 | 0 | 0 | 0 | 0 | 15.9 | 7.7 | 68.5177 | 0 | 0 | 0
2014-10-26 | 17時 | 34.4537 | 1.7501 | 0 | 0.044769 | 0.0056398 | -0.5003 | 1.6426 | 0.12784 | 0.044769 | 0.78857 | 0.001018 | 0.68514 | 0.28334 | 0.61017 | 0.050014 | 0 | 0 | 0 | 0 | 15.8 | 7.9 | 70.7261 | 0 | 0 | 0
2014-10-26 | 18時 | 34.6511 | 1.7601 | 0 | 0.04459 | 0.0058628 | -0.54073 | 1.689 | 0.11145 | 0.04459 | 0.78857 | 0.001018 | 0.68514 | 0.28334 | 0.61017 | 0.050014 | 0 | 0 | 0 | 0 | 16.1 | 8.1 | 71.1165 | 0 | 0 | 0
2014-10-26 | 19時 | 33.5623 | 1.7048 | 0 | 0.045604 | 0.0046558 | -0.31162 | 1.4261 | 0.20439 | 0.045604 | 0.78857 | 0.001018 | 0.68514 | 0.28334 | 0.61017 | 0.050014 | 0 | 0 | 0 | 0 | 14.4 | 8.3 | 81.2613 | 0 | 0 | 0
2014-10-26 | 20時 | 32.8966 | 1.671 | 0 | 0.046259 | 0.0039488 | -0.1634 | 1.2561 | 0.26458 | 0.046259 | 0.78857 | 0.001018 | 0.68514 | 0.28334 | 0.61017 | 0.050014 | 0 | 0 | 0 | 0 | 13.3 | 8.5 | 89.3582 | 0 | 0 | 0
2014-10-26 | 21時 | 32.8966 | 1.671 | 0 | 0.046259 | 0.0039488 | -0.1634 | 1.2561 | 0.26458 | 0.046259 | 0.78857 | 0.001018 | 0.68514 | 0.28334 | 0.61017 | 0.050014 | 0 | 0 | 0 | 0 | 13.3 | 8.6 | 90.3951 | 0 | 0 | 0
2014-10-26 | 22時 | 32.8376 | 1.668 | 0 | 0.046319 | 0.0038874 | -0.14993 | 1.2407 | 0.27006 | 0.046319 | 0.78857 | 0.001018 | 0.68514 | 0.28334 | 0.61017 | 0.050014 | 0 | 0 | 0 | 0 | 13.2 | 8.7 | 92.0307 | 0 | 0 | 0
2014-10-26 | 23時 | 32.7788 | 1.665 | 0 | 0.046378 | 0.0038264 | -0.13645 | 1.2252 | 0.27553 | 0.046378 | 0.78857 | 0.001018 | 0.68514 | 0.28334 | 0.61017 | 0.050014 | 0 | 0 | 0 | 0 | 13.1 | 8.8 | 93.684 | 0 | 0 | 0
2014-10-27 | 0時 | 32.8966 | 1.671 | 0 | 0.046259 | 0.0039488 | -0.1634 | 1.2561 | 0.26458 | 0.046259 | 0.78857 | 0.001018 | 0.68514 | 0.28334 | 0.61017 | 0.050014 | 0 | 0 | 0 | 0 | 13.3 | 9 | 94.5396 | 0 | 0 | 0
2014-10-27 | 1時 | 33.0154 | 1.677 | 0 | 0.04614 | 0.004073 | -0.19035 | 1.287 | 0.25364 | 0.04614 | 0.78857 | 0.001018 | 0.68514 | 0.28334 | 0.61017 | 0.050014 | 0 | 0 | 0 | 0 | 13.5 | 9.1 | 94.3363 | 0 | 0 | 0
2014-10-27 | 2時 | 33.2559 | 1.6892 | 0 | 0.045902 | 0.0043272 | -0.24425 | 1.3488 | 0.23175 | 0.045902 | 0.78857 | 0.001018 | 0.68514 | 0.28334 | 0.61017 | 0.050014 | 0 | 0 | 0 | 0 | 13.9 | 9.2 | 92.908 | 0 | 0 | 0
2014-10-27 | 3時 | 33.0751 | 1.6801 | 0 | 0.04608 | 0.0041358 | -0.20382 | 1.3025 | 0.24816 | 0.04608 | 0.78857 | 0.001018 | 0.68514 | 0.28334 | 0.61017 | 0.050014 | 0 | 0 | 0 | 0 | 13.6 | 9 | 92.7085 | 0 | 0 | 0
2014-10-27 | 4時 | 32.7203 | 1.662 | 0 | 0.046438 | 0.003766 | -0.12298 | 1.2098 | 0.28101 | 0.046438 | 0.78857 | 0.001018 | 0.68514 | 0.28334 | 0.61017 | 0.050014 | 0 | 0 | 0 | 0 | 13 | 8.8 | 94.2987 | 0 | 0 | 0
2014-10-27 | 5時 | 32.3746 | 1.6445 | 0 | 0.046796 | 0.0034134 | -0.04214 | 1.117 | 0.31387 | 0.046796 | 0.78857 | 0.001018 | 0.68514 | 0.28334 | 0.61017 | 0.050014 | 0 | 0 | 0 | 0 | 12.4 | 8.6 | 95.8846 | 0 | 0 | 0
2014-10-27 | 6時 | 32.1492 | 1.633 | 0 | 0.047034 | 0.003188 | 0.011748 | 1.0553 | 0.33578 | 0.047034 | 0.78857 | 0.001018 | 0.68514 | 0.28334 | 0.61017 | 0.050014 | 0 | 0 | 0 | 0 | 12 | 8.4 | 96.1846 | 0 | 0 | 0
2014-10-27 | 7時 | 33.439 | 1.6985 | 0 | 0.045723 | 0.004523 | -0.28467 | 1.3952 | 0.21533 | 0.045723 | 0.78857 | 0.001018 | 0.68514 | 0.28334 | 0.61017 | 0.050014 | 0 | 0 | 0 | 0 | 14.2 | 8.2 | 81.3417 | 0 | 0 | 0
2014-10-27 | 8時 | 34.784 | 1.7669 | 0 | 0.044471 | 0.006014 | -0.56769 | 1.7199 | 0.10052 | 0.044471 | 0.78857 | 0.001018 | 0.68514 | 0.28334 | 0.61017 | 0.050014 | 0 | 0 | 0 | 0 | 16.3 | 8 | 69.359 | 0 | 0 | 0
2014-10-27 | 9時 | 36.0252 | 1.8299 | 0 | 0.043398 | 0.0074604 | -0.81033 | 1.9983 | 0.002241 | 0.043398 | 0.78857 | 0.001018 | 0.68514 | 0.28334 | 0.61017 | 0.050014 | 0 | 0 | 0 | 0 | 18.1 | 7.7 | 59.5965 | 0 | 0 | 0
2014-10-27 | 10時 | 36.824 | 1.8705 | 0 | 0.042743 | 0.008421 | -0.95864 | 2.1686 | -0.057762 | 0.042743 | 0.78857 | 0.001018 | 0.68514 | 0.28334 | 0.61017 | 0.050014 | 0 | 0 | 0 | 0 | 19.2 | 7.3 | 52.7746 | 0 | 0 | 0
2014-10-27 | 11時 | 37.2725 | 1.8933 | 0 | 0.042385 | 0.0089694 | -1.0395 | 2.2614 | -0.090473 | 0.042385 | 0.78857 | 0.001018 | 0.68514 | 0.28334 | 0.61017 | 0.050014 | 0 | 0 | 0 | 0 | 19.8 | 7 | 48.7757 | 0 | 0 | 0
2014-10-27 | 12時 | 37.6532 | 1.9126 | 0 | 0.042087 | 0.0094396 | -1.107 | 2.3388 | -0.11772 | 0.042087 | 0.78857 | 0.001018 | 0.68514 | 0.28334 | 0.61017 | 0.050014 | 0 | 0 | 0 | 0 | 20.3 | 6.6 | 44.6148 | 0 | 0 | 0
2014-10-27 | 13時 | 37.5002 | 1.9048 | 0 | 0.042206 | 0.00925 | -1.08 | 2.3079 | -0.10682 | 0.042206 | 0.78857 | 0.001018 | 0.68514 | 0.28334 | 0.61017 | 0.050014 | 0 | 0 | 0 | 0 | 20.1 | 6.2 | 42.4596 | 0 | 0 | 0
2014-10-27 | 14時 | 38.1968 | 1.9402 | 0 | 0.04167 | 0.010118 | -1.2014 | 2.4472 | -0.15586 | 0.04167 | 0.78857 | 0.001018 | 0.68514 | 0.28334 | 0.61017 | 0.050014 | 0 | 0 | 0 | 0 | 21 | 5.9 | 38.2414 | 0 | 0 | 0
2014-10-27 | 15時 | 37.2725 | 1.8933 | 0 | 0.042385 | 0.0089694 | -1.0395 | 2.2614 | -0.090473 | 0.042385 | 0.78857 | 0.001018 | 0.68514 | 0.28334 | 0.61017 | 0.050014 | 0 | 0 | 0 | 0 | 19.8 | 6.1 | 42.5654 | 0 | 0 | 0
2014-10-27 | 16時 | 36.53 | 1.8556 | 0 | 0.042981 | 0.008065 | -0.9047 | 2.1067 | -0.035948 | 0.042981 | 0.78857 | 0.001018 | 0.68514 | 0.28334 | 0.61017 | 0.050014 | 0 | 0 | 0 | 0 | 18.8 | 6.3 | 46.7712 | 0 | 0 | 0
2014-10-27 | 17時 | 35.7423 | 1.8155 | 0 | 0.043637 | 0.0071256 | -0.7564 | 1.9364 | 0.024071 | 0.043637 | 0.78857 | 0.001018 | 0.68514 | 0.28334 | 0.61017 | 0.050014 | 0 | 0 | 0 | 0 | 17.7 | 6.5 | 51.6904 | 0 | 0 | 0
2014-10-27 | 18時 | 34.9852 | 1.7771 | 0 | 0.044292 | 0.0062442 | -0.60812 | 1.7663 | 0.084134 | 0.044292 | 0.78857 | 0.001018 | 0.68514 | 0.28334 | 0.61017 | 0.050014 | 0 | 0 | 0 | 0 | 16.6 | 6.7 | 57.1068 | 0 | 0 | 0
2014-10-27 | 19時 | 34.0018 | 1.7271 | 0 | 0.045186 | 0.005136 | -0.40595 | 1.5343 | 0.16611 | 0.045186 | 0.78857 | 0.001018 | 0.68514 | 0.28334 | 0.61017 | 0.050014 | 0 | 0 | 0 | 0 | 15.1 | 6.9 | 64.7146 | 0 | 0 | 0
2014-10-27 | 20時 | 33.5623 | 1.7048 | 0 | 0.045604 | 0.0046558 | -0.31162 | 1.4261 | 0.20439 | 0.045604 | 0.78857 | 0.001018 | 0.68514 | 0.28334 | 0.61017 | 0.050014 | 0 | 0 | 0 | 0 | 14.4 | 7.1 | 69.6453 | 0 | 0 | 0
2014-10-27 | 21時 | 33.0751 | 1.6801 | 0 | 0.04608 | 0.0041358 | -0.20382 | 1.3025 | 0.24816 | 0.04608 | 0.78857 | 0.001018 | 0.68514 | 0.28334 | 0.61017 | 0.050014 | 0 | 0 | 0 | 0 | 13.6 | 7 | 72.3359 | 0 | 0 | 0
2014-10-27 | 22時 | 32.4889 | 1.6503 | 0 | 0.046676 | 0.003529 | -0.069086 | 1.1479 | 0.30291 | 0.046676 | 0.78857 | 0.001018 | 0.68514 | 0.28334 | 0.61017 | 0.050014 | 0 | 0 | 0 | 0 | 12.6 | 7 | 77.2229 | 0 | 0 | 0
2014-10-27 | 23時 | 32.038 | 1.6274 | 0 | 0.047153 | 0.0030782 | 0.038691 | 1.0244 | 0.34674 | 0.047153 | 0.78857 | 0.001018 | 0.68514 | 0.28334 | 0.61017 | 0.050014 | 0 | 0 | 0 | 0 | 11.8 | 6.9 | 80.2495 | 0 | 0 | 0
2014-10-28 | 0時 | 31.8186 | 1.6162 | 0 | 0.047392 | 0.0028642 | 0.092576 | 0.96257 | 0.36866 | 0.047392 | 0.78857 | 0.001018 | 0.68514 | 0.28334 | 0.61017 | 0.050014 | 0 | 0 | 0 | 0 | 11.4 | 6.9 | 82.4015 | 0 | 0 | 0
2014-10-28 | 1時 | 31.7104 | 1.6107 | 0 | 0.047511 | 0.0027602 | 0.11952 | 0.93168 | 0.37962 | 0.047511 | 0.78857 | 0.001018 | 0.68514 | 0.28334 | 0.61017 | 0.050014 | 0 | 0 | 0 | 0 | 11.2 | 6.8 | 82.3045 | 0 | 0 | 0
2014-10-28 | 2時 | 31.6032 | 1.6053 | 0 | 0.04763 | 0.002658 | 0.14646 | 0.90079 | 0.39058 | 0.04763 | 0.78857 | 0.001018 | 0.68514 | 0.28334 | 0.61017 | 0.050014 | 0 | 0 | 0 | 0 | 11 | 6.8 | 83.4052 | 0 | 0 | 0
2014-10-28 | 3時 | 31.0318 | 1.5763 | 0 | 0.048286 | 0.0021304 | 0.29462 | 0.73093 | 0.45091 | 0.048286 | 0.78857 | 0.001018 | 0.68514 | 0.28334 | 0.61017 | 0.050014 | 0 | 0 | 0 | 0 | 9.9 | 6.8 | 89.761 | 0 | 0 | 0
2014-10-28 | 4時 | 31.0318 | 1.5763 | 0 | 0.048286 | 0.0021304 | 0.29462 | 0.73093 | 0.45091 | 0.048286 | 0.78857 | 0.001018 | 0.68514 | 0.28334 | 0.61017 | 0.050014 | 0 | 0 | 0 | 0 | 9.9 | 6.8 | 89.761 | 0 | 0 | 0
2014-10-28 | 5時 | 30.684 | 1.5586 | 0 | 0.048703 | 0.001825 | 0.3889 | 0.62286 | 0.48933 | 0.048703 | 0.78857 | 0.001018 | 0.68514 | 0.28334 | 0.61017 | 0.050014 | 0 | 0 | 0 | 0 | 9.2 | 6.8 | 94.0871 | 0 | 0 | 0
2014-10-28 | 6時 | 30.9311 | 1.5712 | 0 | 0.048405 | 0.0020408 | 0.32156 | 0.70005 | 0.46189 | 0.048405 | 0.78857 | 0.001018 | 0.68514 | 0.28334 | 0.61017 | 0.050014 | 0 | 0 | 0 | 0 | 9.7 | 6.8 | 90.9739 | 0 | 0 | 0
2014-10-28 | 7時 | 31.4443 | 1.5972 | 0 | 0.047809 | 0.0025084 | 0.18687 | 0.85446 | 0.40703 | 0.047809 | 0.78857 | 0.001018 | 0.68514 | 0.28334 | 0.61017 | 0.050014 | 0 | 0 | 0 | 0 | 10.7 | 6.8 | 85.0871 | 0 | 0 | 0
2014-10-28 | 8時 | 33.0154 | 1.677 | 0 | 0.04614 | 0.004073 | -0.19035 | 1.287 | 0.25364 | 0.04614 | 0.78857 | 0.001018 | 0.68514 | 0.28334 | 0.61017 | 0.050014 | 0 | 0 | 0 | 0 | 13.5 | 6.8 | 70.7509 | 0 | 0 | 0
2014-10-28 | 9時 | 34.784 | 1.7669 | 0 | 0.044471 | 0.006014 | -0.56769 | 1.7199 | 0.10052 | 0.044471 | 0.78857 | 0.001018 | 0.68514 | 0.28334 | 0.61017 | 0.050014 | 0 | 0 | 0 | 0 | 16.3 | 6.6 | 57.3486 | 0 | 0 | 0
2014-10-28 | 10時 | 35.8833 | 1.8227 | 0 | 0.043518 | 0.007292 | -0.78337 | 1.9674 | 0.013155 | 0.043518 | 0.78857 | 0.001018 | 0.68514 | 0.28334 | 0.61017 | 0.050014 | 0 | 0 | 0 | 0 | 17.9 | 6.4 | 50.2658 | 0 | 0 | 0
2014-10-28 | 11時 | 36.3122 | 1.8445 | 0 | 0.04316 | 0.007803 | -0.86426 | 2.0602 | -0.019583 | 0.04316 | 0.78857 | 0.001018 | 0.68514 | 0.28334 | 0.61017 | 0.050014 | 0 | 0 | 0 | 0 | 18.5 | 6.1 | 46.1595 | 0 | 0 | 0
2014-10-28 | 12時 | 36.6031 | 1.8593 | 0 | 0.042922 | 0.0081532 | -0.91819 | 2.1221 | -0.041402 | 0.042922 | 0.78857 | 0.001018 | 0.68514 | 0.28334 | 0.61017 | 0.050014 | 0 | 0 | 0 | 0 | 18.9 | 5.9 | 43.5564 | 0 | 0 | 0
2014-10-28 | 13時 | 36.4571 | 1.8519 | 0 | 0.043041 | 0.0079772 | -0.89122 | 2.0912 | -0.030494 | 0.043041 | 0.78857 | 0.001018 | 0.68514 | 0.28334 | 0.61017 | 0.050014 | 0 | 0 | 0 | 0 | 18.7 | 5.7 | 42.623 | 0 | 0 | 0
2014-10-28 | 14時 | 36.824 | 1.8705 | 0 | 0.042743 | 0.008421 | -0.95864 | 2.1686 | -0.057762 | 0.042743 | 0.78857 | 0.001018 | 0.68514 | 0.28334 | 0.61017 | 0.050014 | 0 | 0 | 0 | 0 | 19.2 | 5.5 | 39.8758 | 0 | 0 | 0
2014-10-28 | 15時 | 36.6031 | 1.8593 | 0 | 0.042922 | 0.0081532 | -0.91819 | 2.1221 | -0.041402 | 0.042922 | 0.78857 | 0.001018 | 0.68514 | 0.28334 | 0.61017 | 0.050014 | 0 | 0 | 0 | 0 | 18.9 | 5.8 | 42.825 | 0 | 0 | 0
2014-10-28 | 16時 | 36.1682 | 1.8372 | 0 | 0.043279 | 0.0076308 | -0.83729 | 2.0293 | -0.008672 | 0.043279 | 0.78857 | 0.001018 | 0.68514 | 0.28334 | 0.61017 | 0.050014 | 0 | 0 | 0 | 0 | 18.3 | 6.1 | 46.7422 | 0 | 0 | 0
2014-10-28 | 17時 | 35.6024 | 1.8084 | 0 | 0.043756 | 0.006961 | -0.72944 | 1.9055 | 0.034989 | 0.043756 | 0.78857 | 0.001018 | 0.68514 | 0.28334 | 0.61017 | 0.050014 | 0 | 0 | 0 | 0 | 17.5 | 6.4 | 51.5498 | 0 | 0 | 0
2014-10-28 | 18時 | 34.784 | 1.7669 | 0 | 0.044471 | 0.006014 | -0.56769 | 1.7199 | 0.10052 | 0.044471 | 0.78857 | 0.001018 | 0.68514 | 0.28334 | 0.61017 | 0.050014 | 0 | 0 | 0 | 0 | 16.3 | 6.7 | 58.2083 | 0 | 0 | 0
2014-10-28 | 19時 | 33.8119 | 1.7175 | 0 | 0.045365 | 0.0049274 | -0.36553 | 1.488 | 0.18251 | 0.045365 | 0.78857 | 0.001018 | 0.68514 | 0.28334 | 0.61017 | 0.050014 | 0 | 0 | 0 | 0 | 14.8 | 7 | 66.9232 | 0 | 0 | 0
2014-10-28 | 20時 | 33.1351 | 1.6831 | 0 | 0.046021 | 0.0041992 | -0.2173 | 1.3179 | 0.24269 | 0.046021 | 0.78857 | 0.001018 | 0.68514 | 0.28334 | 0.61017 | 0.050014 | 0 | 0 | 0 | 0 | 13.7 | 7.4 | 75.9249 | 0 | 0 | 0
2014-10-28 | 21時 | 32.6041 | 1.6561 | 0 | 0.046557 | 0.0036466 | -0.096032 | 1.1788 | 0.29196 | 0.046557 | 0.78857 | 0.001018 | 0.68514 | 0.28334 | 0.61017 | 0.050014 | 0 | 0 | 0 | 0 | 12.8 | 7.3 | 79.4452 | 0 | 0 | 0
2014-10-28 | 22時 | 32.3179 | 1.6416 | 0 | 0.046855 | 0.0033564 | -0.028668 | 1.1016 | 0.31934 | 0.046855 | 0.78857 | 0.001018 | 0.68514 | 0.28334 | 0.61017 | 0.050014 | 0 | 0 | 0 | 0 | 12.3 | 7.2 | 80.9849 | 0 | 0 | 0
2014-10-28 | 23時 | 32.1492 | 1.633 | 0 | 0.047034 | 0.003188 | 0.011748 | 1.0553 | 0.33578 | 0.047034 | 0.78857 | 0.001018 | 0.68514 | 0.28334 | 0.61017 | 0.050014 | 0 | 0 | 0 | 0 | 12 | 7.1 | 81.4669 | 0 | 0 | 0
2014-10-29 | 0時 | 31.873 | 1.619 | 0 | 0.047332 | 0.002917 | 0.079105 | 0.97801 | 0.36318 | 0.047332 | 0.78857 | 0.001018 | 0.68514 | 0.28334 | 0.61017 | 0.050014 | 0 | 0 | 0 | 0 | 11.5 | 7.1 | 84.2034 | 0 | 0 | 0
2014-10-29 | 1時 | 31.55 | 1.6026 | 0 | 0.04769 | 0.0026076 | 0.15993 | 0.88534 | 0.39607 | 0.04769 | 0.78857 | 0.001018 | 0.68514 | 0.28334 | 0.61017 | 0.050014 | 0 | 0 | 0 | 0 | 10.9 | 6.9 | 85.1828 | 0 | 0 | 0
2014-10-29 | 2時 | 31.4443 | 1.5972 | 0 | 0.047809 | 0.0025084 | 0.18687 | 0.85446 | 0.40703 | 0.047809 | 0.78857 | 0.001018 | 0.68514 | 0.28334 | 0.61017 | 0.050014 | 0 | 0 | 0 | 0 | 10.7 | 6.9 | 86.3247 | 0 | 0 | 0
2014-10-29 | 3時 | 31.236 | 1.5866 | 0 | 0.048047 | 0.0023156 | 0.24075 | 0.79269 | 0.42897 | 0.048047 | 0.78857 | 0.001018 | 0.68514 | 0.28334 | 0.61017 | 0.050014 | 0 | 0 | 0 | 0 | 10.3 | 6.9 | 88.6601 | 0 | 0 | 0
2014-10-29 | 4時 | 30.9813 | 1.5737 | 0 | 0.048345 | 0.0020854 | 0.30809 | 0.71549 | 0.4564 | 0.048345 | 0.78857 | 0.001018 | 0.68514 | 0.28334 | 0.61017 | 0.050014 | 0 | 0 | 0 | 0 | 9.8 | 6.9 | 91.6795 | 0 | 0 | 0
2014-10-29 | 5時 | 31.0318 | 1.5763 | 0 | 0.048286 | 0.0021304 | 0.29462 | 0.73093 | 0.45091 | 0.048286 | 0.78857 | 0.001018 | 0.68514 | 0.28334 | 0.61017 | 0.050014 | 0 | 0 | 0 | 0 | 9.9 | 7 | 92.3716 | 0 | 0 | 0
2014-10-29 | 6時 | 30.8315 | 1.5661 | 0 | 0.048524 | 0.001953 | 0.34849 | 0.66917 | 0.47286 | 0.048524 | 0.78857 | 0.001018 | 0.68514 | 0.28334 | 0.61017 | 0.050014 | 0 | 0 | 0 | 0 | 9.5 | 7 | 94.8869 | 0 | 0 | 0
2014-10-29 | 7時 | 31.55 | 1.6026 | 0 | 0.04769 | 0.0026076 | 0.15993 | 0.88534 | 0.39607 | 0.04769 | 0.78857 | 0.001018 | 0.68514 | 0.28334 | 0.61017 | 0.050014 | 0 | 0 | 0 | 0 | 10.9 | 7 | 86.4036 | 0 | 0 | 0
2014-10-29 | 8時 | 33.0154 | 1.677 | 0 | 0.04614 | 0.004073 | -0.19035 | 1.287 | 0.25364 | 0.04614 | 0.78857 | 0.001018 | 0.68514 | 0.28334 | 0.61017 | 0.050014 | 0 | 0 | 0 | 0 | 13.5 | 7.1 | 73.837 | 0 | 0 | 0
2014-10-29 | 9時 | 35.1206 | 1.784 | 0 | 0.044173 | 0.0064002 | -0.63508 | 1.7972 | 0.07321 | 0.044173 | 0.78857 | 0.001018 | 0.68514 | 0.28334 | 0.61017 | 0.050014 | 0 | 0 | 0 | 0 | 16.8 | 6.9 | 58.0502 | 0 | 0 | 0
2014-10-29 | 10時 | 36.8981 | 1.8743 | 0 | 0.042683 | 0.0085112 | -0.97212 | 2.184 | -0.063215 | 0.042683 | 0.78857 | 0.001018 | 0.68514 | 0.28334 | 0.61017 | 0.050014 | 0 | 0 | 0 | 0 | 19.3 | 6.7 | 48.1821 | 0 | 0 | 0
2014-10-29 | 11時 | 37.4241 | 1.901 | 0 | 0.042266 | 0.009156 | -1.0665 | 2.2924 | -0.10137 | 0.042266 | 0.78857 | 0.001018 | 0.68514 | 0.28334 | 0.61017 | 0.050014 | 0 | 0 | 0 | 0 | 20 | 6.5 | 44.7692 | 0 | 0 | 0
2014-10-29 | 12時 | 36.3845 | 1.8482 | 0 | 0.0431 | 0.0078898 | -0.87774 | 2.0757 | -0.025039 | 0.0431 | 0.78857 | 0.001018 | 0.68514 | 0.28334 | 0.61017 | 0.050014 | 0 | 0 | 0 | 0 | 18.6 | 6.3 | 47.3601 | 0 | 0 | 0
2014-10-29 | 13時 | 36.3845 | 1.8482 | 0 | 0.0431 | 0.0078898 | -0.87774 | 2.0757 | -0.025039 | 0.0431 | 0.78857 | 0.001018 | 0.68514 | 0.28334 | 0.61017 | 0.050014 | 0 | 0 | 0 | 0 | 18.6 | 6.1 | 45.8713 | 0 | 0 | 0
2014-10-29 | 14時 | 35.8127 | 1.8191 | 0 | 0.043577 | 0.0072086 | -0.76989 | 1.9519 | 0.018613 | 0.043577 | 0.78857 | 0.001018 | 0.68514 | 0.28334 | 0.61017 | 0.050014 | 0 | 0 | 0 | 0 | 17.8 | 5.9 | 46.6687 | 0 | 0 | 0
2014-10-29 | 15時 | 34.784 | 1.7669 | 0 | 0.044471 | 0.006014 | -0.56769 | 1.7199 | 0.10052 | 0.044471 | 0.78857 | 0.001018 | 0.68514 | 0.28334 | 0.61017 | 0.050014 | 0 | 0 | 0 | 0 | 16.3 | 5.7 | 49.5994 | 0 | 0 | 0
2014-10-29 | 16時 | 33.9383 | 1.7239 | 0 | 0.045246 | 0.005066 | -0.39248 | 1.5189 | 0.17158 | 0.045246 | 0.78857 | 0.001018 | 0.68514 | 0.28334 | 0.61017 | 0.050014 | 0 | 0 | 0 | 0 | 15 | 5.6 | 52.9707 | 0 | 0 | 0
2014-10-29 | 17時 | 33.2559 | 1.6892 | 0 | 0.045902 | 0.0043272 | -0.24425 | 1.3488 | 0.23175 | 0.045902 | 0.78857 | 0.001018 | 0.68514 | 0.28334 | 0.61017 | 0.050014 | 0 | 0 | 0 | 0 | 13.9 | 5.4 | 54.8632 | 0 | 0 | 0
2014-10-29 | 18時 | 32.7788 | 1.665 | 0 | 0.046378 | 0.0038264 | -0.13645 | 1.2252 | 0.27553 | 0.046378 | 0.78857 | 0.001018 | 0.68514 | 0.28334 | 0.61017 | 0.050014 | 0 | 0 | 0 | 0 | 13.1 | 5.3 | 56.7381 | 0 | 0 | 0
2014-10-29 | 19時 | 32.3746 | 1.6445 | 0 | 0.046796 | 0.0034134 | -0.04214 | 1.117 | 0.31387 | 0.046796 | 0.78857 | 0.001018 | 0.68514 | 0.28334 | 0.61017 | 0.050014 | 0 | 0 | 0 | 0 | 12.4 | 5.1 | 57.1791 | 0 | 0 | 0
2014-10-29 | 20時 | 32.0934 | 1.6302 | 0 | 0.047094 | 0.0031328 | 0.02522 | 1.0398 | 0.34126 | 0.047094 | 0.78857 | 0.001018 | 0.68514 | 0.28334 | 0.61017 | 0.050014 | 0 | 0 | 0 | 0 | 11.9 | 5 | 57.9442 | 0 | 0 | 0
2014-10-29 | 21時 | 31.7104 | 1.6107 | 0 | 0.047511 | 0.0027602 | 0.11952 | 0.93168 | 0.37962 | 0.047511 | 0.78857 | 0.001018 | 0.68514 | 0.28334 | 0.61017 | 0.050014 | 0 | 0 | 0 | 0 | 11.2 | 4.9 | 59.4874 | 0 | 0 | 0
2014-10-29 | 22時 | 31.1334 | 1.5814 | 0 | 0.048166 | 0.002222 | 0.26768 | 0.76181 | 0.43994 | 0.048166 | 0.78857 | 0.001018 | 0.68514 | 0.28334 | 0.61017 | 0.050014 | 0 | 0 | 0 | 0 | 10.1 | 4.9 | 64.0131 | 0 | 0 | 0
2014-10-29 | 23時 | 30.7821 | 1.5636 | 0 | 0.048584 | 0.0019098 | 0.36196 | 0.65373 | 0.47835 | 0.048584 | 0.78857 | 0.001018 | 0.68514 | 0.28334 | 0.61017 | 0.050014 | 0 | 0 | 0 | 0 | 9.4 | 4.9 | 67.0933 | 0 | 0 | 0
2014-10-30 | 0時 | 30.4431 | 1.5464 | 0 | 0.049001 | 0.0016212 | 0.45623 | 0.54568 | 0.51677 | 0.049001 | 0.78857 | 0.001018 | 0.68514 | 0.28334 | 0.61017 | 0.050014 | 0 | 0 | 0 | 0 | 8.7 | 4.9 | 70.3402 | 0 | 0 | 0
2014-10-30 | 1時 | 30.1165 | 1.5298 | 0 | 0.049418 | 0.001356 | 0.55049 | 0.43764 | 0.55522 | 0.049418 | 0.78857 | 0.001018 | 0.68514 | 0.28334 | 0.61017 | 0.050014 | 0 | 0 | 0 | 0 | 8 | 4.9 | 73.7638 | 0 | 0 | 0
2014-10-30 | 2時 | 29.8023 | 1.5138 | 0 | 0.049835 | 0.0011144 | 0.64475 | 0.32963 | 0.59368 | 0.049835 | 0.78857 | 0.001018 | 0.68514 | 0.28334 | 0.61017 | 0.050014 | 0 | 0 | 0 | 0 | 7.3 | 4.9 | 77.3747 | 0 | 0 | 0
2014-10-30 | 3時 | 29.6282 | 1.505 | 0 | 0.050074 | 0.00098684 | 0.6986 | 0.26791 | 0.61566 | 0.050074 | 0.78857 | 0.001018 | 0.68514 | 0.28334 | 0.61017 | 0.050014 | 0 | 0 | 0 | 0 | 6.9 | 4.9 | 79.5266 | 0 | 0 | 0
2014-10-30 | 4時 | 29.3334 | 1.49 | 0 | 0.050491 | 0.00078216 | 0.79284 | 0.15993 | 0.65415 | 0.050491 | 0.78857 | 0.001018 | 0.68514 | 0.28334 | 0.61017 | 0.050014 | 0 | 0 | 0 | 0 | 6.2 | 4.9 | 83.455 | 0 | 0 | 0
2014-10-30 | 5時 | 29.2108 | 1.4838 | 0 | 0.05067 | 0.00070164 | 0.83323 | 0.11365 | 0.67065 | 0.05067 | 0.78857 | 0.001018 | 0.68514 | 0.28334 | 0.61017 | 0.050014 | 0 | 0 | 0 | 0 | 5.9 | 4.9 | 85.2046 | 0 | 0 | 0
2014-10-30 | 6時 | 29.2514 | 1.4858 | 0 | 0.05061 | 0.000728 | 0.81977 | 0.12908 | 0.66515 | 0.05061 | 0.78857 | 0.001018 | 0.68514 | 0.28334 | 0.61017 | 0.050014 | 0 | 0 | 0 | 0 | 6 | 4.9 | 84.6169 | 0 | 0 | 0
2014-10-30 | 7時 | 29.7148 | 1.5094 | 0 | 0.049954 | 0.0010496 | 0.67167 | 0.29877 | 0.60467 | 0.049954 | 0.78857 | 0.001018 | 0.68514 | 0.28334 | 0.61017 | 0.050014 | 0 | 0 | 0 | 0 | 7.1 | 4.9 | 78.4424 | 0 | 0 | 0
2014-10-30 | 8時 | 31.2877 | 1.5893 | 0 | 0.047988 | 0.002363 | 0.22728 | 0.80813 | 0.42348 | 0.047988 | 0.78857 | 0.001018 | 0.68514 | 0.28334 | 0.61017 | 0.050014 | 0 | 0 | 0 | 0 | 10.4 | 4.9 | 62.7418 | 0 | 0 | 0
2014-10-30 | 9時 | 32.7203 | 1.662 | 0 | 0.046438 | 0.003766 | -0.12298 | 1.2098 | 0.28101 | 0.046438 | 0.78857 | 0.001018 | 0.68514 | 0.28334 | 0.61017 | 0.050014 | 0 | 0 | 0 | 0 | 13 | 4.8 | 51.7639 | 0 | 0 | 0
2014-10-30 | 10時 | 32.9559 | 1.674 | 0 | 0.0462 | 0.0040106 | -0.17687 | 1.2716 | 0.25911 | 0.0462 | 0.78857 | 0.001018 | 0.68514 | 0.28334 | 0.61017 | 0.050014 | 0 | 0 | 0 | 0 | 13.4 | 4.7 | 49.3861 | 0 | 0 | 0
2014-10-30 | 11時 | 33.6243 | 1.708 | 0 | 0.045544 | 0.004723 | -0.3251 | 1.4416 | 0.19892 | 0.045544 | 0.78857 | 0.001018 | 0.68514 | 0.28334 | 0.61017 | 0.050014 | 0 | 0 | 0 | 0 | 14.5 | 4.5 | 44.0388 | 0 | 0 | 0
2014-10-30 | 12時 | 34.1296 | 1.7336 | 0 | 0.045067 | 0.0052776 | -0.43291 | 1.5653 | 0.15517 | 0.045067 | 0.78857 | 0.001018 | 0.68514 | 0.28334 | 0.61017 | 0.050014 | 0 | 0 | 0 | 0 | 15.3 | 4.4 | 40.9025 | 0 | 0 | 0
2014-10-30 | 13時 | 34.2585 | 1.7402 | 0 | 0.044948 | 0.005421 | -0.45986 | 1.5962 | 0.14424 | 0.044948 | 0.78857 | 0.001018 | 0.68514 | 0.28334 | 0.61017 | 0.050014 | 0 | 0 | 0 | 0 | 15.5 | 4.3 | 39.4692 | 0 | 0 | 0
2014-10-30 | 14時 | 34.4537 | 1.7501 | 0 | 0.044769 | 0.0056398 | -0.5003 | 1.6426 | 0.12784 | 0.044769 | 0.78857 | 0.001018 | 0.68514 | 0.28334 | 0.61017 | 0.050014 | 0 | 0 | 0 | 0 | 15.8 | 4.2 | 37.8234 | 0 | 0 | 0
2014-10-30 | 15時 | 34.5192 | 1.7534 | 0 | 0.04471 | 0.0057136 | -0.51377 | 1.658 | 0.12238 | 0.04471 | 0.78857 | 0.001018 | 0.68514 | 0.28334 | 0.61017 | 0.050014 | 0 | 0 | 0 | 0 | 15.9 | 4.1 | 36.6932 | 0 | 0 | 0
2014-10-30 | 16時 | 34.1939 | 1.7369 | 0 | 0.045008 | 0.005349 | -0.44639 | 1.5807 | 0.14971 | 0.045008 | 0.78857 | 0.001018 | 0.68514 | 0.28334 | 0.61017 | 0.050014 | 0 | 0 | 0 | 0 | 15.4 | 4 | 36.9697 | 0 | 0 | 0
2014-10-30 | 17時 | 33.2559 | 1.6892 | 0 | 0.045902 | 0.0043272 | -0.24425 | 1.3488 | 0.23175 | 0.045902 | 0.78857 | 0.001018 | 0.68514 | 0.28334 | 0.61017 | 0.050014 | 0 | 0 | 0 | 0 | 13.9 | 3.9 | 39.7184 | 0 | 0 | 0
2014-10-30 | 18時 | 32.2052 | 1.6359 | 0 | 0.046974 | 0.0032436 | -0.0017239 | 1.0707 | 0.3303 | 0.046974 | 0.78857 | 0.001018 | 0.68514 | 0.28334 | 0.61017 | 0.050014 | 0 | 0 | 0 | 0 | 12.1 | 3.9 | 44.6827 | 0 | 0 | 0
2014-10-30 | 19時 | 32.038 | 1.6274 | 0 | 0.047153 | 0.0030782 | 0.038691 | 1.0244 | 0.34674 | 0.047153 | 0.78857 | 0.001018 | 0.68514 | 0.28334 | 0.61017 | 0.050014 | 0 | 0 | 0 | 0 | 11.8 | 3.8 | 44.4143 | 0 | 0 | 0
2014-10-30 | 20時 | 31.55 | 1.6026 | 0 | 0.04769 | 0.0026076 | 0.15993 | 0.88534 | 0.39607 | 0.04769 | 0.78857 | 0.001018 | 0.68514 | 0.28334 | 0.61017 | 0.050014 | 0 | 0 | 0 | 0 | 10.9 | 3.7 | 45.9114 | 0 | 0 | 0
2014-10-30 | 21時 | 31.1846 | 1.584 | 0 | 0.048107 | 0.0022686 | 0.25421 | 0.77725 | 0.43445 | 0.048107 | 0.78857 | 0.001018 | 0.68514 | 0.28334 | 0.61017 | 0.050014 | 0 | 0 | 0 | 0 | 10.2 | 3.9 | 50.6903 | 0 | 0 | 0
2014-10-30 | 22時 | 30.684 | 1.5586 | 0 | 0.048703 | 0.001825 | 0.3889 | 0.62286 | 0.48933 | 0.048703 | 0.78857 | 0.001018 | 0.68514 | 0.28334 | 0.61017 | 0.050014 | 0 | 0 | 0 | 0 | 9.2 | 4 | 55.5929 | 0 | 0 | 0
2014-10-30 | 23時 | 30.1165 | 1.5298 | 0 | 0.049418 | 0.001356 | 0.55049 | 0.43764 | 0.55522 | 0.049418 | 0.78857 | 0.001018 | 0.68514 | 0.28334 | 0.61017 | 0.050014 | 0 | 0 | 0 | 0 | 8 | 4.1 | 61.7996 | 0 | 0 | 0
2014-10-31 | 0時 | 29.8023 | 1.5138 | 0 | 0.049835 | 0.0011144 | 0.64475 | 0.32963 | 0.59368 | 0.049835 | 0.78857 | 0.001018 | 0.68514 | 0.28334 | 0.61017 | 0.050014 | 0 | 0 | 0 | 0 | 7.3 | 4.2 | 66.3953 | 0 | 0 | 0
2014-10-31 | 1時 | 29.6282 | 1.505 | 0 | 0.050074 | 0.00098684 | 0.6986 | 0.26791 | 0.61566 | 0.050074 | 0.78857 | 0.001018 | 0.68514 | 0.28334 | 0.61017 | 0.050014 | 0 | 0 | 0 | 0 | 6.9 | 4.4 | 71.4686 | 0 | 0 | 0
2014-10-31 | 2時 | 29.4164 | 1.4942 | 0 | 0.050372 | 0.00083824 | 0.76592 | 0.19078 | 0.64316 | 0.050372 | 0.78857 | 0.001018 | 0.68514 | 0.28334 | 0.61017 | 0.050014 | 0 | 0 | 0 | 0 | 6.4 | 4.5 | 75.6399 | 0 | 0 | 0
2014-10-31 | 3時 | 29.2923 | 1.4879 | 0 | 0.05055 | 0.00075484 | 0.80631 | 0.1445 | 0.65965 | 0.05055 | 0.78857 | 0.001018 | 0.68514 | 0.28334 | 0.61017 | 0.050014 | 0 | 0 | 0 | 0 | 6.1 | 4.5 | 77.2231 | 0 | 0 | 0
2014-10-31 | 4時 | 29.1303 | 1.4797 | 0 | 0.050789 | 0.00065036 | 0.86015 | 0.082807 | 0.68166 | 0.050789 | 0.78857 | 0.001018 | 0.68514 | 0.28334 | 0.61017 | 0.050014 | 0 | 0 | 0 | 0 | 5.7 | 4.5 | 79.3919 | 0 | 0 | 0
2014-10-31 | 5時 | 28.9336 | 1.4697 | 0 | 0.051087 | 0.00053056 | 0.92746 | 0.0056972 | 0.70917 | 0.051087 | 0.78857 | 0.001018 | 0.68514 | 0.28334 | 0.61017 | 0.050014 | 0 | 0 | 0 | 0 | 5.2 | 4.6 | 84.0123 | 0 | 0 | 0
2014-10-31 | 6時 | 22.1903 | 1.4638 | 0 | 0.051266 | 0.00046444 | 0.96784 | -0.040564 | 0.72568 | 0.051266 | 0.78857 | 0.001018 | 0.68514 | 0.28334 | 0.61017 | 0.050014 | 0 | 0 | 0 | 0 | 4.9 | 4.6 | 85.788 | 0 | 0 | 0
2014-10-31 | 7時 | 29.3748 | 1.4921 | 0 | 0.050431 | 0.00080996 | 0.77938 | 0.17535 | 0.64865 | 0.050431 | 0.78857 | 0.001018 | 0.68514 | 0.28334 | 0.61017 | 0.050014 | 0 | 0 | 0 | 0 | 6.3 | 4.6 | 77.8437 | 0 | 0 | 0
2014-10-31 | 8時 | 30.5387 | 1.5512 | 0 | 0.048882 | 0.0017012 | 0.4293 | 0.57655 | 0.50579 | 0.048882 | 0.78857 | 0.001018 | 0.68514 | 0.28334 | 0.61017 | 0.050014 | 0 | 0 | 0 | 0 | 8.9 | 4.7 | 66.5837 | 0 | 0 | 0
2014-10-31 | 9時 | 32.2614 | 1.6387 | 0 | 0.046915 | 0.0032998 | -0.015196 | 1.0861 | 0.32482 | 0.046915 | 0.78857 | 0.001018 | 0.68514 | 0.28334 | 0.61017 | 0.050014 | 0 | 0 | 0 | 0 | 12.2 | 4.9 | 55.6822 | 0 | 0 | 0
2014-10-31 | 10時 | 33.5005 | 1.7017 | 0 | 0.045663 | 0.0045892 | -0.29815 | 1.4107 | 0.20986 | 0.045663 | 0.78857 | 0.001018 | 0.68514 | 0.28334 | 0.61017 | 0.050014 | 0 | 0 | 0 | 0 | 14.3 | 5.2 | 51.4946 | 0 | 0 | 0
2014-10-31 | 11時 | 34.7174 | 1.7635 | 0 | 0.044531 | 0.0059382 | -0.55421 | 1.7044 | 0.10599 | 0.044531 | 0.78857 | 0.001018 | 0.68514 | 0.28334 | 0.61017 | 0.050014 | 0 | 0 | 0 | 0 | 16.2 | 5.5 | 48.1806 | 0 | 0 | 0
2014-10-31 | 12時 | 35.1887 | 1.7874 | 0 | 0.044114 | 0.0064788 | -0.64856 | 1.8127 | 0.067749 | 0.044114 | 0.78857 | 0.001018 | 0.68514 | 0.28334 | 0.61017 | 0.050014 | 0 | 0 | 0 | 0 | 16.9 | 5.8 | 48.572 | 0 | 0 | 0
2014-10-31 | 13時 | 35.5328 | 1.8049 | 0 | 0.043816 | 0.0068794 | -0.71596 | 1.89 | 0.040448 | 0.043816 | 0.78857 | 0.001018 | 0.68514 | 0.28334 | 0.61017 | 0.050014 | 0 | 0 | 0 | 0 | 17.4 | 6.1 | 49.4685 | 0 | 0 | 0
2014-10-31 | 14時 | 35.6723 | 1.812 | 0 | 0.043696 | 0.007043 | -0.74292 | 1.921 | 0.02953 | 0.043696 | 0.78857 | 0.001018 | 0.68514 | 0.28334 | 0.61017 | 0.050014 | 0 | 0 | 0 | 0 | 17.6 | 6.4 | 51.2254 | 0 | 0 | 0
2014-10-31 | 15時 | 35.6024 | 1.8084 | 0 | 0.043756 | 0.006961 | -0.72944 | 1.9055 | 0.034989 | 0.043756 | 0.78857 | 0.001018 | 0.68514 | 0.28334 | 0.61017 | 0.050014 | 0 | 0 | 0 | 0 | 17.5 | 6.5 | 52.347 | 0 | 0 | 0
2014-10-31 | 16時 | 35.3256 | 1.7944 | 0 | 0.043994 | 0.0066376 | -0.67552 | 1.8436 | 0.056827 | 0.043994 | 0.78857 | 0.001018 | 0.68514 | 0.28334 | 0.61017 | 0.050014 | 0 | 0 | 0 | 0 | 17.1 | 6.7 | 55.3227 | 0 | 0 | 0
2014-10-31 | 17時 | 34.9179 | 1.7737 | 0 | 0.044352 | 0.006167 | -0.59464 | 1.7508 | 0.089597 | 0.044352 | 0.78857 | 0.001018 | 0.68514 | 0.28334 | 0.61017 | 0.050014 | 0 | 0 | 0 | 0 | 16.5 | 6.9 | 59.1681 | 0 | 0 | 0
2014-10-31 | 18時 | 34.0656 | 1.7304 | 0 | 0.045127 | 0.0052066 | -0.41943 | 1.5498 | 0.16064 | 0.045127 | 0.78857 | 0.001018 | 0.68514 | 0.28334 | 0.61017 | 0.050014 | 0 | 0 | 0 | 0 | 15.2 | 6.8 | 63.3778 | 0 | 0 | 0
2014-10-31 | 19時 | 33.3167 | 1.6923 | 0 | 0.045842 | 0.004392 | -0.25772 | 1.3643 | 0.22627 | 0.045842 | 0.78857 | 0.001018 | 0.68514 | 0.28334 | 0.61017 | 0.050014 | 0 | 0 | 0 | 0 | 14 | 6.8 | 68.487 | 0 | 0 | 0
2014-10-31 | 20時 | 33.0154 | 1.677 | 0 | 0.04614 | 0.004073 | -0.19035 | 1.287 | 0.25364 | 0.04614 | 0.78857 | 0.001018 | 0.68514 | 0.28334 | 0.61017 | 0.050014 | 0 | 0 | 0 | 0 | 13.5 | 6.7 | 69.7215 | 0 | 0 | 0
2014-10-31 | 21時 | 32.4316 | 1.6474 | 0 | 0.046736 | 0.003471 | -0.055613 | 1.1325 | 0.30839 | 0.046736 | 0.78857 | 0.001018 | 0.68514 | 0.28334 | 0.61017 | 0.050014 | 0 | 0 | 0 | 0 | 12.5 | 6.5 | 72.2368 | 0 | 0 | 0
2014-10-31 | 22時 | 32.1492 | 1.633 | 0 | 0.047034 | 0.003188 | 0.011748 | 1.0553 | 0.33578 | 0.047034 | 0.78857 | 0.001018 | 0.68514 | 0.28334 | 0.61017 | 0.050014 | 0 | 0 | 0 | 0 | 12 | 6.3 | 72.3795 | 0 | 0 | 0
2014-10-31 | 23時 | 31.9278 | 1.6218 | 0 | 0.047272 | 0.0029702 | 0.065634 | 0.99346 | 0.3577 | 0.047272 | 0.78857 | 0.001018 | 0.68514 | 0.28334 | 0.61017 | 0.050014 | 0 | 0 | 0 | 0 | 11.6 | 6.1 | 71.981 | 0 | 0 | 0
2014-11-01 | 0時 | 31.6032 | 1.6053 | 0 | 0.04763 | 0.002658 | 0.14646 | 0.90079 | 0.39058 | 0.04763 | 0.78857 | 0.001018 | 0.68514 | 0.28334 | 0.61017 | 0.050014 | 0 | 0 | 0 | 0 | 11 | 5.9 | 72.47 | 0 | 0 | 0
2014-11-01 | 1時 | 31.2877 | 1.5893 | 0 | 0.047988 | 0.002363 | 0.22728 | 0.80813 | 0.42348 | 0.047988 | 0.78857 | 0.001018 | 0.68514 | 0.28334 | 0.61017 | 0.050014 | 0 | 0 | 0 | 0 | 10.4 | 5.8 | 74.1593 | 0 | 0 | 0
2014-11-01 | 2時 | 31.236 | 1.5866 | 0 | 0.048047 | 0.0023156 | 0.24075 | 0.79269 | 0.42897 | 0.048047 | 0.78857 | 0.001018 | 0.68514 | 0.28334 | 0.61017 | 0.050014 | 0 | 0 | 0 | 0 | 10.3 | 5.7 | 73.381 | 0 | 0 | 0
2014-11-01 | 3時 | 31.236 | 1.5866 | 0 | 0.048047 | 0.0023156 | 0.24075 | 0.79269 | 0.42897 | 0.048047 | 0.78857 | 0.001018 | 0.68514 | 0.28334 | 0.61017 | 0.050014 | 0 | 0 | 0 | 0 | 10.3 | 5.7 | 73.381 | 0 | 0 | 0
2014-11-01 | 4時 | 31.6032 | 1.6053 | 0 | 0.04763 | 0.002658 | 0.14646 | 0.90079 | 0.39058 | 0.04763 | 0.78857 | 0.001018 | 0.68514 | 0.28334 | 0.61017 | 0.050014 | 0 | 0 | 0 | 0 | 11 | 5.9 | 72.47 | 0 | 0 | 0
2014-11-01 | 5時 | 31.236 | 1.5866 | 0 | 0.048047 | 0.0023156 | 0.24075 | 0.79269 | 0.42897 | 0.048047 | 0.78857 | 0.001018 | 0.68514 | 0.28334 | 0.61017 | 0.050014 | 0 | 0 | 0 | 0 | 10.3 | 5.8 | 74.6565 | 0 | 0 | 0
2014-11-01 | 6時 | 31.236 | 1.5866 | 0 | 0.048047 | 0.0023156 | 0.24075 | 0.79269 | 0.42897 | 0.048047 | 0.78857 | 0.001018 | 0.68514 | 0.28334 | 0.61017 | 0.050014 | 0 | 0 | 0 | 0 | 10.3 | 5.7 | 73.381 | 0 | 0 | 0
2014-11-01 | 7時 | 31.7104 | 1.6107 | 0 | 0.047511 | 0.0027602 | 0.11952 | 0.93168 | 0.37962 | 0.047511 | 0.78857 | 0.001018 | 0.68514 | 0.28334 | 0.61017 | 0.050014 | 0 | 0 | 0 | 0 | 11.2 | 5.8 | 70.3127 | 0 | 0 | 0
2014-11-01 | 8時 | 32.8376 | 1.668 | 0 | 0.046319 | 0.0038874 | -0.14993 | 1.2407 | 0.27006 | 0.046319 | 0.78857 | 0.001018 | 0.68514 | 0.28334 | 0.61017 | 0.050014 | 0 | 0 | 0 | 0 | 13.2 | 5.8 | 61.6372 | 0 | 0 | 0
2014-11-01 | 9時 | 33.8119 | 1.7175 | 0 | 0.045365 | 0.0049274 | -0.36553 | 1.488 | 0.18251 | 0.045365 | 0.78857 | 0.001018 | 0.68514 | 0.28334 | 0.61017 | 0.050014 | 0 | 0 | 0 | 0 | 14.8 | 6.3 | 60.298 | 0 | 0 | 0
2014-11-01 | 10時 | 34.7174 | 1.7635 | 0 | 0.044531 | 0.0059382 | -0.55421 | 1.7044 | 0.10599 | 0.044531 | 0.78857 | 0.001018 | 0.68514 | 0.28334 | 0.61017 | 0.050014 | 0 | 0 | 0 | 0 | 16.2 | 6.4 | 55.9844 | 0 | 0 | 0
2014-11-01 | 11時 | 34.3883 | 1.7468 | 0 | 0.044829 | 0.0055664 | -0.48682 | 1.6271 | 0.13331 | 0.044829 | 0.78857 | 0.001018 | 0.68514 | 0.28334 | 0.61017 | 0.050014 | 0 | 0 | 0 | 0 | 15.7 | 5.1 | 46.1571 | 0 | 0 | 0
2014-11-01 | 12時 | 34.8508 | 1.7703 | 0 | 0.044412 | 0.0060902 | -0.58117 | 1.7354 | 0.095059 | 0.044412 | 0.78857 | 0.001018 | 0.68514 | 0.28334 | 0.61017 | 0.050014 | 0 | 0 | 0 | 0 | 16.4 | 4.9 | 42.4212 | 0 | 0 | 0
2014-11-01 | 13時 | 34.4537 | 1.7501 | 0 | 0.044769 | 0.0056398 | -0.5003 | 1.6426 | 0.12784 | 0.044769 | 0.78857 | 0.001018 | 0.68514 | 0.28334 | 0.61017 | 0.050014 | 0 | 0 | 0 | 0 | 15.8 | 5.4 | 48.5371 | 0 | 0 | 0
2014-11-01 | 14時 | 33.3167 | 1.6923 | 0 | 0.045842 | 0.004392 | -0.25772 | 1.3643 | 0.22627 | 0.045842 | 0.78857 | 0.001018 | 0.68514 | 0.28334 | 0.61017 | 0.050014 | 0 | 0 | 0 | 0 | 14 | 5.1 | 51.5045 | 0 | 0 | 0
2014-11-01 | 15時 | 32.8966 | 1.671 | 0 | 0.046259 | 0.0039488 | -0.1634 | 1.2561 | 0.26458 | 0.046259 | 0.78857 | 0.001018 | 0.68514 | 0.28334 | 0.61017 | 0.050014 | 0 | 0 | 0 | 0 | 13.3 | 4.9 | 51.8082 | 0 | 0 | 0
2014-11-01 | 16時 | 32.6621 | 1.6591 | 0 | 0.046498 | 0.003706 | -0.1095 | 1.1943 | 0.28648 | 0.046498 | 0.78857 | 0.001018 | 0.68514 | 0.28334 | 0.61017 | 0.050014 | 0 | 0 | 0 | 0 | 12.9 | 5.1 | 55.3339 | 0 | 0 | 0
2014-11-01 | 17時 | 32.2052 | 1.6359 | 0 | 0.046974 | 0.0032436 | -0.0017239 | 1.0707 | 0.3303 | 0.046974 | 0.78857 | 0.001018 | 0.68514 | 0.28334 | 0.61017 | 0.050014 | 0 | 0 | 0 | 0 | 12.1 | 4.8 | 54.9151 | 0 | 0 | 0
2014-11-01 | 18時 | 31.7644 | 1.6135 | 0 | 0.047451 | 0.002812 | 0.10605 | 0.94712 | 0.37414 | 0.047451 | 0.78857 | 0.001018 | 0.68514 | 0.28334 | 0.61017 | 0.050014 | 0 | 0 | 0 | 0 | 11.3 | 4.7 | 56.7002 | 0 | 0 | 0
2014-11-01 | 19時 | 31.6032 | 1.6053 | 0 | 0.04763 | 0.002658 | 0.14646 | 0.90079 | 0.39058 | 0.04763 | 0.78857 | 0.001018 | 0.68514 | 0.28334 | 0.61017 | 0.050014 | 0 | 0 | 0 | 0 | 11 | 4.6 | 56.6192 | 0 | 0 | 0
2014-11-01 | 20時 | 31.1846 | 1.584 | 0 | 0.048107 | 0.0022686 | 0.25421 | 0.77725 | 0.43445 | 0.048107 | 0.78857 | 0.001018 | 0.68514 | 0.28334 | 0.61017 | 0.050014 | 0 | 0 | 0 | 0 | 10.2 | 4.5 | 58.4328 | 0 | 0 | 0
2014-11-01 | 21時 | 30.9311 | 1.5712 | 0 | 0.048405 | 0.0020408 | 0.32156 | 0.70005 | 0.46189 | 0.048405 | 0.78857 | 0.001018 | 0.68514 | 0.28334 | 0.61017 | 0.050014 | 0 | 0 | 0 | 0 | 9.7 | 4.5 | 60.4243 | 0 | 0 | 0
2014-11-01 | 22時 | 30.5869 | 1.5537 | 0 | 0.048822 | 0.001742 | 0.41583 | 0.59198 | 0.5003 | 0.048822 | 0.78857 | 0.001018 | 0.68514 | 0.28334 | 0.61017 | 0.050014 | 0 | 0 | 0 | 0 | 9 | 4.5 | 63.3413 | 0 | 0 | 0
2014-11-01 | 23時 | 30.4431 | 1.5464 | 0 | 0.049001 | 0.0016212 | 0.45623 | 0.54568 | 0.51677 | 0.049001 | 0.78857 | 0.001018 | 0.68514 | 0.28334 | 0.61017 | 0.050014 | 0 | 0 | 0 | 0 | 8.7 | 4.5 | 64.6394 | 0 | 0 | 0
2014-11-02 | 0時 | 30.5869 | 1.5537 | 0 | 0.048822 | 0.001742 | 0.41583 | 0.59198 | 0.5003 | 0.048822 | 0.78857 | 0.001018 | 0.68514 | 0.28334 | 0.61017 | 0.050014 | 0 | 0 | 0 | 0 | 9 | 4.4 | 61.9436 | 0 | 0 | 0
2014-11-02 | 1時 | 30.1165 | 1.5298 | 0 | 0.049418 | 0.001356 | 0.55049 | 0.43764 | 0.55522 | 0.049418 | 0.78857 | 0.001018 | 0.68514 | 0.28334 | 0.61017 | 0.050014 | 0 | 0 | 0 | 0 | 8 | 4.4 | 66.2898 | 0 | 0 | 0
2014-11-02 | 2時 | 29.8908 | 1.5183 | 0 | 0.049716 | 0.001181 | 0.61782 | 0.36049 | 0.58269 | 0.049716 | 0.78857 | 0.001018 | 0.68514 | 0.28334 | 0.61017 | 0.050014 | 0 | 0 | 0 | 0 | 7.5 | 4.4 | 68.5899 | 0 | 0 | 0
2014-11-02 | 3時 | 29.8023 | 1.5138 | 0 | 0.049835 | 0.0011144 | 0.64475 | 0.32963 | 0.59368 | 0.049835 | 0.78857 | 0.001018 | 0.68514 | 0.28334 | 0.61017 | 0.050014 | 0 | 0 | 0 | 0 | 7.3 | 4.3 | 67.9653 | 0 | 0 | 0
2014-11-02 | 4時 | 29.5854 | 1.5028 | 0 | 0.050133 | 0.00095616 | 0.71207 | 0.25248 | 0.62116 | 0.050133 | 0.78857 | 0.001018 | 0.68514 | 0.28334 | 0.61017 | 0.050014 | 0 | 0 | 0 | 0 | 6.8 | 4.4 | 71.9614 | 0 | 0 | 0
2014-11-02 | 5時 | 29.2514 | 1.4858 | 0 | 0.05061 | 0.000728 | 0.81977 | 0.12908 | 0.66515 | 0.05061 | 0.78857 | 0.001018 | 0.68514 | 0.28334 | 0.61017 | 0.050014 | 0 | 0 | 0 | 0 | 6 | 4.3 | 74.3268 | 0 | 0 | 0
2014-11-02 | 6時 | 29.1303 | 1.4797 | 0 | 0.050789 | 0.00065036 | 0.86015 | 0.082807 | 0.68166 | 0.050789 | 0.78857 | 0.001018 | 0.68514 | 0.28334 | 0.61017 | 0.050014 | 0 | 0 | 0 | 0 | 5.7 | 4.3 | 75.8876 | 0 | 0 | 0
2014-11-02 | 7時 | 29.7584 | 1.5116 | 0 | 0.049895 | 0.0010818 | 0.65821 | 0.3142 | 0.59918 | 0.049895 | 0.78857 | 0.001018 | 0.68514 | 0.28334 | 0.61017 | 0.050014 | 0 | 0 | 0 | 0 | 7.2 | 4.3 | 68.4324 | 0 | 0 | 0
2014-11-02 | 8時 | 31.0318 | 1.5763 | 0 | 0.048286 | 0.0021304 | 0.29462 | 0.73093 | 0.45091 | 0.048286 | 0.78857 | 0.001018 | 0.68514 | 0.28334 | 0.61017 | 0.050014 | 0 | 0 | 0 | 0 | 9.9 | 4.5 | 59.6187 | 0 | 0 | 0
2014-11-02 | 9時 | 32.3179 | 1.6416 | 0 | 0.046855 | 0.0033564 | -0.028668 | 1.1016 | 0.31934 | 0.046855 | 0.78857 | 0.001018 | 0.68514 | 0.28334 | 0.61017 | 0.050014 | 0 | 0 | 0 | 0 | 12.3 | 4 | 45.2216 | 0 | 0 | 0
2014-11-02 | 10時 | 32.8376 | 1.668 | 0 | 0.046319 | 0.0038874 | -0.14993 | 1.2407 | 0.27006 | 0.046319 | 0.78857 | 0.001018 | 0.68514 | 0.28334 | 0.61017 | 0.050014 | 0 | 0 | 0 | 0 | 13.2 | 4 | 42.6307 | 0 | 0 | 0
2014-11-02 | 11時 | 32.9559 | 1.674 | 0 | 0.0462 | 0.0040106 | -0.17687 | 1.2716 | 0.25911 | 0.0462 | 0.78857 | 0.001018 | 0.68514 | 0.28334 | 0.61017 | 0.050014 | 0 | 0 | 0 | 0 | 13.4 | 3.8 | 39.9866 | 0 | 0 | 0
2014-11-02 | 12時 | 33.3167 | 1.6923 | 0 | 0.045842 | 0.004392 | -0.25772 | 1.3643 | 0.22627 | 0.045842 | 0.78857 | 0.001018 | 0.68514 | 0.28334 | 0.61017 | 0.050014 | 0 | 0 | 0 | 0 | 14 | 3.7 | 37.4496 | 0 | 0 | 0
2014-11-02 | 13時 | 33.5005 | 1.7017 | 0 | 0.045663 | 0.0045892 | -0.29815 | 1.4107 | 0.20986 | 0.045663 | 0.78857 | 0.001018 | 0.68514 | 0.28334 | 0.61017 | 0.050014 | 0 | 0 | 0 | 0 | 14.3 | 3.9 | 38.7012 | 0 | 0 | 0
2014-11-02 | 14時 | 33.875 | 1.7207 | 0 | 0.045306 | 0.0049964 | -0.379 | 1.5034 | 0.17704 | 0.045306 | 0.78857 | 0.001018 | 0.68514 | 0.28334 | 0.61017 | 0.050014 | 0 | 0 | 0 | 0 | 14.9 | 3.8 | 36.2808 | 0 | 0 | 0
2014-11-02 | 15時 | 34.0018 | 1.7271 | 0 | 0.045186 | 0.005136 | -0.40595 | 1.5343 | 0.16611 | 0.045186 | 0.78857 | 0.001018 | 0.68514 | 0.28334 | 0.61017 | 0.050014 | 0 | 0 | 0 | 0 | 15.1 | 3.9 | 36.7531 | 0 | 0 | 0
2014-11-02 | 16時 | 33.2559 | 1.6892 | 0 | 0.045902 | 0.0043272 | -0.24425 | 1.3488 | 0.23175 | 0.045902 | 0.78857 | 0.001018 | 0.68514 | 0.28334 | 0.61017 | 0.050014 | 0 | 0 | 0 | 0 | 13.9 | 4.2 | 42.7532 | 0 | 0 | 0
2014-11-02 | 17時 | 32.6621 | 1.6591 | 0 | 0.046498 | 0.003706 | -0.1095 | 1.1943 | 0.28648 | 0.046498 | 0.78857 | 0.001018 | 0.68514 | 0.28334 | 0.61017 | 0.050014 | 0 | 0 | 0 | 0 | 12.9 | 4.4 | 47.7924 | 0 | 0 | 0
2014-11-02 | 18時 | 32.2614 | 1.6387 | 0 | 0.046915 | 0.0032998 | -0.015196 | 1.0861 | 0.32482 | 0.046915 | 0.78857 | 0.001018 | 0.68514 | 0.28334 | 0.61017 | 0.050014 | 0 | 0 | 0 | 0 | 12.2 | 4.5 | 51.1694 | 0 | 0 | 0
2014-11-02 | 19時 | 31.4971 | 1.5999 | 0 | 0.047749 | 0.0025578 | 0.1734 | 0.8699 | 0.40155 | 0.047749 | 0.78857 | 0.001018 | 0.68514 | 0.28334 | 0.61017 | 0.050014 | 0 | 0 | 0 | 0 | 10.8 | 4.8 | 59.8532 | 0 | 0 | 0
2014-11-02 | 20時 | 31.1334 | 1.5814 | 0 | 0.048166 | 0.002222 | 0.26768 | 0.76181 | 0.43994 | 0.048166 | 0.78857 | 0.001018 | 0.68514 | 0.28334 | 0.61017 | 0.050014 | 0 | 0 | 0 | 0 | 10.1 | 4.9 | 64.0131 | 0 | 0 | 0
2014-11-02 | 21時 | 30.5387 | 1.5512 | 0 | 0.048882 | 0.0017012 | 0.4293 | 0.57655 | 0.50579 | 0.048882 | 0.78857 | 0.001018 | 0.68514 | 0.28334 | 0.61017 | 0.050014 | 0 | 0 | 0 | 0 | 8.9 | 4.9 | 69.3949 | 0 | 0 | 0
2014-11-02 | 22時 | 30.3017 | 1.5392 | 0 | 0.04918 | 0.0015046 | 0.49663 | 0.49937 | 0.53325 | 0.04918 | 0.78857 | 0.001018 | 0.68514 | 0.28334 | 0.61017 | 0.050014 | 0 | 0 | 0 | 0 | 8.4 | 4.8 | 70.3314 | 0 | 0 | 0
2014-11-02 | 23時 | 30.1165 | 1.5298 | 0 | 0.049418 | 0.001356 | 0.55049 | 0.43764 | 0.55522 | 0.049418 | 0.78857 | 0.001018 | 0.68514 | 0.28334 | 0.61017 | 0.050014 | 0 | 0 | 0 | 0 | 8 | 4.9 | 73.7638 | 0 | 0 | 0
2014-11-03 | 0時 | 29.8464 | 1.5161 | 0 | 0.049776 | 0.0011474 | 0.63128 | 0.34506 | 0.58818 | 0.049776 | 0.78857 | 0.001018 | 0.68514 | 0.28334 | 0.61017 | 0.050014 | 0 | 0 | 0 | 0 | 7.4 | 4.7 | 73.7339 | 0 | 0 | 0
2014-11-03 | 1時 | 29.5854 | 1.5028 | 0 | 0.050133 | 0.00095616 | 0.71207 | 0.25248 | 0.62116 | 0.050133 | 0.78857 | 0.001018 | 0.68514 | 0.28334 | 0.61017 | 0.050014 | 0 | 0 | 0 | 0 | 6.8 | 4.7 | 76.8311 | 0 | 0 | 0
2014-11-03 | 2時 | 29.5004 | 1.4985 | 0 | 0.050252 | 0.00089624 | 0.73899 | 0.22163 | 0.63216 | 0.050252 | 0.78857 | 0.001018 | 0.68514 | 0.28334 | 0.61017 | 0.050014 | 0 | 0 | 0 | 0 | 6.6 | 4.5 | 74.6046 | 0 | 0 | 0
2014-11-03 | 3時 | 29.3334 | 1.49 | 0 | 0.050491 | 0.00078216 | 0.79284 | 0.15993 | 0.65415 | 0.050491 | 0.78857 | 0.001018 | 0.68514 | 0.28334 | 0.61017 | 0.050014 | 0 | 0 | 0 | 0 | 6.2 | 4.5 | 76.6913 | 0 | 0 | 0
2014-11-03 | 4時 | 29.2514 | 1.4858 | 0 | 0.05061 | 0.000728 | 0.81977 | 0.12908 | 0.66515 | 0.05061 | 0.78857 | 0.001018 | 0.68514 | 0.28334 | 0.61017 | 0.050014 | 0 | 0 | 0 | 0 | 6 | 4.4 | 76.0432 | 0 | 0 | 0
2014-11-03 | 5時 | 29.5004 | 1.4985 | 0 | 0.050252 | 0.00089624 | 0.73899 | 0.22163 | 0.63216 | 0.050252 | 0.78857 | 0.001018 | 0.68514 | 0.28334 | 0.61017 | 0.050014 | 0 | 0 | 0 | 0 | 6.6 | 4.5 | 74.6046 | 0 | 0 | 0
2014-11-03 | 6時 | 29.0509 | 1.4757 | 0 | 0.050908 | 0.000601 | 0.88708 | 0.051962 | 0.69266 | 0.050908 | 0.78857 | 0.001018 | 0.68514 | 0.28334 | 0.61017 | 0.050014 | 0 | 0 | 0 | 0 | 5.5 | 4.4 | 78.7253 | 0 | 0 | 0
2014-11-03 | 7時 | 29.5004 | 1.4985 | 0 | 0.050252 | 0.00089624 | 0.73899 | 0.22163 | 0.63216 | 0.050252 | 0.78857 | 0.001018 | 0.68514 | 0.28334 | 0.61017 | 0.050014 | 0 | 0 | 0 | 0 | 6.6 | 4.5 | 74.6046 | 0 | 0 | 0
2014-11-03 | 8時 | 30.9311 | 1.5712 | 0 | 0.048405 | 0.0020408 | 0.32156 | 0.70005 | 0.46189 | 0.048405 | 0.78857 | 0.001018 | 0.68514 | 0.28334 | 0.61017 | 0.050014 | 0 | 0 | 0 | 0 | 9.7 | 4.9 | 65.7534 | 0 | 0 | 0
2014-11-03 | 9時 | 32.6621 | 1.6591 | 0 | 0.046498 | 0.003706 | -0.1095 | 1.1943 | 0.28648 | 0.046498 | 0.78857 | 0.001018 | 0.68514 | 0.28334 | 0.61017 | 0.050014 | 0 | 0 | 0 | 0 | 12.9 | 5.5 | 59.6357 | 0 | 0 | 0
2014-11-03 | 10時 | 33.7491 | 1.7143 | 0 | 0.045425 | 0.0048588 | -0.35205 | 1.4725 | 0.18798 | 0.045425 | 0.78857 | 0.001018 | 0.68514 | 0.28334 | 0.61017 | 0.050014 | 0 | 0 | 0 | 0 | 14.7 | 5.9 | 56.8714 | 0 | 0 | 0
2014-11-03 | 11時 | 34.9852 | 1.7771 | 0 | 0.044292 | 0.0062442 | -0.60812 | 1.7663 | 0.084134 | 0.044292 | 0.78857 | 0.001018 | 0.68514 | 0.28334 | 0.61017 | 0.050014 | 0 | 0 | 0 | 0 | 16.6 | 6.2 | 52.8872 | 0 | 0 | 0
2014-11-03 | 12時 | 35.8833 | 1.8227 | 0 | 0.043518 | 0.007292 | -0.78337 | 1.9674 | 0.013155 | 0.043518 | 0.78857 | 0.001018 | 0.68514 | 0.28334 | 0.61017 | 0.050014 | 0 | 0 | 0 | 0 | 17.9 | 6.7 | 52.5969 | 0 | 0 | 0
2014-11-03 | 13時 | 35.6024 | 1.8084 | 0 | 0.043756 | 0.006961 | -0.72944 | 1.9055 | 0.034989 | 0.043756 | 0.78857 | 0.001018 | 0.68514 | 0.28334 | 0.61017 | 0.050014 | 0 | 0 | 0 | 0 | 17.5 | 6.5 | 52.347 | 0 | 0 | 0
2014-11-03 | 14時 | 35.8127 | 1.8191 | 0 | 0.043577 | 0.0072086 | -0.76989 | 1.9519 | 0.018613 | 0.043577 | 0.78857 | 0.001018 | 0.68514 | 0.28334 | 0.61017 | 0.050014 | 0 | 0 | 0 | 0 | 17.8 | 6.7 | 52.9292 | 0 | 0 | 0
2014-11-03 | 15時 | 35.4635 | 1.8014 | 0 | 0.043875 | 0.0067984 | -0.70248 | 1.8746 | 0.045907 | 0.043875 | 0.78857 | 0.001018 | 0.68514 | 0.28334 | 0.61017 | 0.050014 | 0 | 0 | 0 | 0 | 17.3 | 6.7 | 54.6267 | 0 | 0 | 0
2014-11-03 | 16時 | 35.0527 | 1.7805 | 0 | 0.044233 | 0.006322 | -0.6216 | 1.7818 | 0.078672 | 0.044233 | 0.78857 | 0.001018 | 0.68514 | 0.28334 | 0.61017 | 0.050014 | 0 | 0 | 0 | 0 | 16.7 | 7.1 | 60.0944 | 0 | 0 | 0
2014-11-03 | 17時 | 34.784 | 1.7669 | 0 | 0.044471 | 0.006014 | -0.56769 | 1.7199 | 0.10052 | 0.044471 | 0.78857 | 0.001018 | 0.68514 | 0.28334 | 0.61017 | 0.050014 | 0 | 0 | 0 | 0 | 16.3 | 7.6 | 65.9329 | 0 | 0 | 0
2014-11-03 | 18時 | 34.0656 | 1.7304 | 0 | 0.045127 | 0.0052066 | -0.41943 | 1.5498 | 0.16064 | 0.045127 | 0.78857 | 0.001018 | 0.68514 | 0.28334 | 0.61017 | 0.050014 | 0 | 0 | 0 | 0 | 15.2 | 7.8 | 72.5827 | 0 | 0 | 0
2014-11-03 | 19時 | 34.1296 | 1.7336 | 0 | 0.045067 | 0.0052776 | -0.43291 | 1.5653 | 0.15517 | 0.045067 | 0.78857 | 0.001018 | 0.68514 | 0.28334 | 0.61017 | 0.050014 | 0 | 0 | 0 | 0 | 15.3 | 7.7 | 71.2043 | 0 | 0 | 0
2014-11-03 | 20時 | 33.7491 | 1.7143 | 0 | 0.045425 | 0.0048588 | -0.35205 | 1.4725 | 0.18798 | 0.045425 | 0.78857 | 0.001018 | 0.68514 | 0.28334 | 0.61017 | 0.050014 | 0 | 0 | 0 | 0 | 14.7 | 8 | 76.8567 | 0 | 0 | 0
2014-11-03 | 21時 | 33.6243 | 1.708 | 0 | 0.045544 | 0.004723 | -0.3251 | 1.4416 | 0.19892 | 0.045544 | 0.78857 | 0.001018 | 0.68514 | 0.28334 | 0.61017 | 0.050014 | 0 | 0 | 0 | 0 | 14.5 | 7.7 | 74.9723 | 0 | 0 | 0
2014-11-03 | 22時 | 33.439 | 1.6985 | 0 | 0.045723 | 0.004523 | -0.28467 | 1.3952 | 0.21533 | 0.045723 | 0.78857 | 0.001018 | 0.68514 | 0.28334 | 0.61017 | 0.050014 | 0 | 0 | 0 | 0 | 14.2 | 7.9 | 78.4032 | 0 | 0 | 0
2014-11-03 | 23時 | 33.3777 | 1.6954 | 0 | 0.045782 | 0.0044572 | -0.2712 | 1.3798 | 0.2208 | 0.045782 | 0.78857 | 0.001018 | 0.68514 | 0.28334 | 0.61017 | 0.050014 | 0 | 0 | 0 | 0 | 14.1 | 7.9 | 78.9131 | 0 | 0 | 0
2014-11-04 | 0時 | 33.439 | 1.6985 | 0 | 0.045723 | 0.004523 | -0.28467 | 1.3952 | 0.21533 | 0.045723 | 0.78857 | 0.001018 | 0.68514 | 0.28334 | 0.61017 | 0.050014 | 0 | 0 | 0 | 0 | 14.2 | 7.9 | 78.4032 | 0 | 0 | 0
2014-11-04 | 1時 | 33.1351 | 1.6831 | 0 | 0.046021 | 0.0041992 | -0.2173 | 1.3179 | 0.24269 | 0.046021 | 0.78857 | 0.001018 | 0.68514 | 0.28334 | 0.61017 | 0.050014 | 0 | 0 | 0 | 0 | 13.7 | 7.9 | 80.9907 | 0 | 0 | 0
2014-11-04 | 2時 | 32.4889 | 1.6503 | 0 | 0.046676 | 0.003529 | -0.069086 | 1.1479 | 0.30291 | 0.046676 | 0.78857 | 0.001018 | 0.68514 | 0.28334 | 0.61017 | 0.050014 | 0 | 0 | 0 | 0 | 12.6 | 7.9 | 87.0271 | 0 | 0 | 0
2014-11-04 | 3時 | 32.2614 | 1.6387 | 0 | 0.046915 | 0.0032998 | -0.015196 | 1.0861 | 0.32482 | 0.046915 | 0.78857 | 0.001018 | 0.68514 | 0.28334 | 0.61017 | 0.050014 | 0 | 0 | 0 | 0 | 12.2 | 7.6 | 85.9939 | 0 | 0 | 0
2014-11-04 | 4時 | 31.9827 | 1.6246 | 0 | 0.047213 | 0.003024 | 0.052163 | 1.0089 | 0.35222 | 0.047213 | 0.78857 | 0.001018 | 0.68514 | 0.28334 | 0.61017 | 0.050014 | 0 | 0 | 0 | 0 | 11.7 | 7.6 | 88.8778 | 0 | 0 | 0
2014-11-04 | 5時 | 31.6567 | 1.608 | 0 | 0.04757 | 0.0027088 | 0.13299 | 0.91623 | 0.3851 | 0.04757 | 0.78857 | 0.001018 | 0.68514 | 0.28334 | 0.61017 | 0.050014 | 0 | 0 | 0 | 0 | 11.1 | 7.3 | 88.8742 | 0 | 0 | 0
2014-11-04 | 6時 | 31.55 | 1.6026 | 0 | 0.04769 | 0.0026076 | 0.15993 | 0.88534 | 0.39607 | 0.04769 | 0.78857 | 0.001018 | 0.68514 | 0.28334 | 0.61017 | 0.050014 | 0 | 0 | 0 | 0 | 10.9 | 7.4 | 91.2829 | 0 | 0 | 0
2014-11-04 | 7時 | 32.2052 | 1.6359 | 0.25559 | 0.11694 | 0.0032436 | -0.0017239 | 1.0707 | 0.3303 | 0.046974 | 0.78857 | 0.001018 | 0.68514 | 0.28334 | 0.61017 | 0.050014 | 5.3162 | 0 | 0 | 0 | 12.1 | 7.6 | 86.5622 | 4.2529 | 4.2529 | 0
2014-11-04 | 8時 | 33.0154 | 1.677 | 0.10147 | 0.046426 | 0.004073 | -0.19035 | 1.287 | 0.25364 | 0.04614 | 0.78857 | 0.001018 | 0.68514 | 0.28334 | 0.61017 | 0.050014 | 0.041275 | 0 | 0 | 0 | 13.5 | 7.7 | 80.0005 | 0.03302 | 0.03302 | 0
2014-11-04 | 9時 | 34.4537 | 1.7501 | 0.097862 | 0.044774 | 0.0056398 | -0.5003 | 1.6426 | 0.12784 | 0.044769 | 0.78857 | 0.001018 | 0.68514 | 0.28334 | 0.61017 | 0.050014 | 0.0015178 | 0 | 0 | 0 | 15.8 | 8 | 71.61 | 0.0012143 | 0.0012143 | 0
2014-11-04 | 10時 | 36.3122 | 1.8445 | 0 | 0.04316 | 0.007803 | -0.86426 | 2.0602 | -0.019583 | 0.04316 | 0.78857 | 0.001018 | 0.68514 | 0.28334 | 0.61017 | 0.050014 | 0 | 0 | 0 | 0 | 18.5 | 8.1 | 61.0992 | 0 | 0 | 0
2014-11-04 | 11時 | 36.9725 | 1.878 | 0 | 0.042624 | 0.0086018 | -0.9856 | 2.1995 | -0.068668 | 0.042624 | 0.78857 | 0.001018 | 0.68514 | 0.28334 | 0.61017 | 0.050014 | 0 | 0 | 0 | 0 | 19.4 | 7.9 | 56.3515 | 0 | 0 | 0
2014-11-04 | 12時 | 37.1971 | 1.8894 | 0 | 0.042445 | 0.0088768 | -1.0261 | 2.2459 | -0.085022 | 0.042445 | 0.78857 | 0.001018 | 0.68514 | 0.28334 | 0.61017 | 0.050014 | 0 | 0 | 0 | 0 | 19.7 | 7.9 | 55.3104 | 0 | 0 | 0
2014-11-04 | 13時 | 37.4241 | 1.901 | 0 | 0.042266 | 0.009156 | -1.0665 | 2.2924 | -0.10137 | 0.042266 | 0.78857 | 0.001018 | 0.68514 | 0.28334 | 0.61017 | 0.050014 | 0 | 0 | 0 | 0 | 20 | 7.6 | 52.2541 | 0 | 0 | 0
2014-11-04 | 14時 | 37.5766 | 1.9087 | 0 | 0.042147 | 0.0093446 | -1.0935 | 2.3233 | -0.11227 | 0.042147 | 0.78857 | 0.001018 | 0.68514 | 0.28334 | 0.61017 | 0.050014 | 0 | 0 | 0 | 0 | 20.2 | 7.6 | 51.6112 | 0 | 0 | 0
2014-11-04 | 15時 | 37.8073 | 1.9204 | 0 | 0.041968 | 0.009631 | -1.1339 | 2.3698 | -0.12862 | 0.041968 | 0.78857 | 0.001018 | 0.68514 | 0.28334 | 0.61017 | 0.050014 | 0 | 0 | 0 | 0 | 20.5 | 7.5 | 50.0048 | 0 | 0 | 0
2014-11-04 | 16時 | 37.122 | 1.8856 | 0 | 0.042504 | 0.0087846 | -1.0126 | 2.2305 | -0.079571 | 0.042504 | 0.78857 | 0.001018 | 0.68514 | 0.28334 | 0.61017 | 0.050014 | 0 | 0 | 0 | 0 | 19.6 | 7.9 | 55.655 | 0 | 0 | 0
2014-11-04 | 17時 | 35.9541 | 1.8263 | 0 | 0.043458 | 0.007376 | -0.79685 | 1.9829 | 0.007698 | 0.043458 | 0.78857 | 0.001018 | 0.68514 | 0.28334 | 0.61017 | 0.050014 | 0 | 0 | 0 | 0 | 18 | 8.2 | 63.8162 | 0 | 0 | 0
2014-11-04 | 18時 | 34.9852 | 1.7771 | 0 | 0.044292 | 0.0062442 | -0.60812 | 1.7663 | 0.084134 | 0.044292 | 0.78857 | 0.001018 | 0.68514 | 0.28334 | 0.61017 | 0.050014 | 0 | 0 | 0 | 0 | 16.6 | 8.2 | 69.7256 | 0 | 0 | 0
2014-11-04 | 19時 | 34.2585 | 1.7402 | 0 | 0.044948 | 0.005421 | -0.45986 | 1.5962 | 0.14424 | 0.044948 | 0.78857 | 0.001018 | 0.68514 | 0.28334 | 0.61017 | 0.050014 | 0 | 0 | 0 | 0 | 15.5 | 8.2 | 74.8011 | 0 | 0 | 0
2014-11-04 | 20時 | 33.8119 | 1.7175 | 0.099245 | 0.045407 | 0.0049274 | -0.36553 | 1.488 | 0.18251 | 0.045365 | 0.78857 | 0.001018 | 0.68514 | 0.28334 | 0.61017 | 0.050014 | 0.0084119 | 0 | 0 | 0 | 14.8 | 8 | 76.3623 | 0.0067295 | 0.0067295 | 0
2014-11-04 | 21時 | 33.2559 | 1.6892 | 0.10075 | 0.046094 | 0.0043272 | -0.24425 | 1.3488 | 0.23175 | 0.045902 | 0.78857 | 0.001018 | 0.68514 | 0.28334 | 0.61017 | 0.050014 | 0.030413 | 0 | 0 | 0 | 13.9 | 8.2 | 82.9407 | 0.024331 | 0.024331 | 0
2014-11-04 | 22時 | 32.8966 | 1.671 | 0 | 0.046259 | 0.0039488 | -0.1634 | 1.2561 | 0.26458 | 0.046259 | 0.78857 | 0.001018 | 0.68514 | 0.28334 | 0.61017 | 0.050014 | 0 | 0 | 0 | 0 | 13.3 | 8.1 | 85.2072 | 0 | 0 | 0
2014-11-04 | 23時 | 32.7203 | 1.662 | 0 | 0.046438 | 0.003766 | -0.12298 | 1.2098 | 0.28101 | 0.046438 | 0.78857 | 0.001018 | 0.68514 | 0.28334 | 0.61017 | 0.050014 | 0 | 0 | 0 | 0 | 13 | 8 | 85.835 | 0 | 0 | 0
2014-11-05 | 0時 | 32.6621 | 1.6591 | 0 | 0.046498 | 0.003706 | -0.1095 | 1.1943 | 0.28648 | 0.046498 | 0.78857 | 0.001018 | 0.68514 | 0.28334 | 0.61017 | 0.050014 | 0 | 0 | 0 | 0 | 12.9 | 7.9 | 85.3322 | 0 | 0 | 0
2014-11-05 | 1時 | 32.6621 | 1.6591 | 0 | 0.046498 | 0.003706 | -0.1095 | 1.1943 | 0.28648 | 0.046498 | 0.78857 | 0.001018 | 0.68514 | 0.28334 | 0.61017 | 0.050014 | 0 | 0 | 0 | 0 | 12.9 | 7.8 | 84.2654 | 0 | 0 | 0
2014-11-05 | 2時 | 32.6621 | 1.6591 | 0 | 0.046498 | 0.003706 | -0.1095 | 1.1943 | 0.28648 | 0.046498 | 0.78857 | 0.001018 | 0.68514 | 0.28334 | 0.61017 | 0.050014 | 0 | 0 | 0 | 0 | 12.9 | 7.7 | 83.1983 | 0 | 0 | 0
2014-11-05 | 3時 | 32.7788 | 1.665 | 0 | 0.046378 | 0.0038264 | -0.13645 | 1.2252 | 0.27553 | 0.046378 | 0.78857 | 0.001018 | 0.68514 | 0.28334 | 0.61017 | 0.050014 | 0 | 0 | 0 | 0 | 13.1 | 7.8 | 83.17 | 0 | 0 | 0
2014-11-05 | 4時 | 32.7788 | 1.665 | 0 | 0.046378 | 0.0038264 | -0.13645 | 1.2252 | 0.27553 | 0.046378 | 0.78857 | 0.001018 | 0.68514 | 0.28334 | 0.61017 | 0.050014 | 0 | 0 | 0 | 0 | 13.1 | 7.8 | 83.17 | 0 | 0 | 0
2014-11-05 | 5時 | 32.9559 | 1.674 | 0 | 0.0462 | 0.0040106 | -0.17687 | 1.2716 | 0.25911 | 0.0462 | 0.78857 | 0.001018 | 0.68514 | 0.28334 | 0.61017 | 0.050014 | 0 | 0 | 0 | 0 | 13.4 | 7.8 | 81.5566 | 0 | 0 | 0
2014-11-05 | 6時 | 32.9559 | 1.674 | 0 | 0.0462 | 0.0040106 | -0.17687 | 1.2716 | 0.25911 | 0.0462 | 0.78857 | 0.001018 | 0.68514 | 0.28334 | 0.61017 | 0.050014 | 0 | 0 | 0 | 0 | 13.4 | 7.8 | 81.5566 | 0 | 0 | 0
2014-11-05 | 7時 | 33.439 | 1.6985 | 0.26449 | 0.12101 | 0.004523 | -0.28467 | 1.3952 | 0.21533 | 0.045723 | 0.78857 | 0.001018 | 0.68514 | 0.28334 | 0.61017 | 0.050014 | 6.2485 | 0 | 0 | 0 | 14.2 | 8 | 79.383 | 4.9988 | 4.9988 | 0
2014-11-05 | 8時 | 34.2585 | 1.7402 | 0.098972 | 0.045282 | 0.005421 | -0.45986 | 1.5962 | 0.14424 | 0.044948 | 0.78857 | 0.001018 | 0.68514 | 0.28334 | 0.61017 | 0.050014 | 0.083233 | 0 | 0 | 0 | 15.5 | 8 | 72.9999 | 0.066587 | 0.066587 | 0
2014-11-05 | 9時 | 34.7174 | 1.7635 | 0.097453 | 0.044587 | 0.0059382 | -0.55421 | 1.7044 | 0.10599 | 0.044531 | 0.78857 | 0.001018 | 0.68514 | 0.28334 | 0.61017 | 0.050014 | 0.019442 | 0 | 0 | 0 | 16.2 | 8.3 | 72.3859 | 0.015554 | 0.015554 | 0
2014-11-05 | 10時 | 35.6024 | 1.8084 | 0.095642 | 0.043759 | 0.006961 | -0.72944 | 1.9055 | 0.034989 | 0.043756 | 0.78857 | 0.001018 | 0.68514 | 0.28334 | 0.61017 | 0.050014 | 0.0028996 | 0 | 0 | 0 | 17.5 | 8.5 | 68.2366 | 0.0023197 | 0.0023197 | 0
2014-11-05 | 11時 | 36.53 | 1.8556 | 0 | 0.042981 | 0.008065 | -0.9047 | 2.1067 | -0.035948 | 0.042981 | 0.78857 | 0.001018 | 0.68514 | 0.28334 | 0.61017 | 0.050014 | 0 | 0 | 0 | 0 | 18.8 | 8.8 | 65.0722 | 0 | 0 | 0
2014-11-05 | 12時 | 36.8981 | 1.8743 | 0 | 0.042683 | 0.0085112 | -0.97212 | 2.184 | -0.063215 | 0.042683 | 0.78857 | 0.001018 | 0.68514 | 0.28334 | 0.61017 | 0.050014 | 0 | 0 | 0 | 0 | 19.3 | 8.8 | 63.0732 | 0 | 0 | 0
2014-11-05 | 13時 | 37.4241 | 1.901 | 0 | 0.042266 | 0.009156 | -1.0665 | 2.2924 | -0.10137 | 0.042266 | 0.78857 | 0.001018 | 0.68514 | 0.28334 | 0.61017 | 0.050014 | 0 | 0 | 0 | 0 | 20 | 9.2 | 63.0946 | 0 | 0 | 0
2014-11-05 | 14時 | 37.5002 | 1.9048 | 0 | 0.042206 | 0.00925 | -1.08 | 2.3079 | -0.10682 | 0.042206 | 0.78857 | 0.001018 | 0.68514 | 0.28334 | 0.61017 | 0.050014 | 0 | 0 | 0 | 0 | 20.1 | 9.1 | 62.0333 | 0 | 0 | 0
2014-11-05 | 15時 | 37.5002 | 1.9048 | 0 | 0.042206 | 0.00925 | -1.08 | 2.3079 | -0.10682 | 0.042206 | 0.78857 | 0.001018 | 0.68514 | 0.28334 | 0.61017 | 0.050014 | 0 | 0 | 0 | 0 | 20.1 | 9.3 | 63.3766 | 0 | 0 | 0
2014-11-05 | 16時 | 37.122 | 1.8856 | 0 | 0.042504 | 0.0087846 | -1.0126 | 2.2305 | -0.079571 | 0.042504 | 0.78857 | 0.001018 | 0.68514 | 0.28334 | 0.61017 | 0.050014 | 0 | 0 | 0 | 0 | 19.6 | 9.5 | 66.7573 | 0 | 0 | 0
2014-11-05 | 17時 | 36.8981 | 1.8743 | 0 | 0.042683 | 0.0085112 | -0.97212 | 2.184 | -0.063215 | 0.042683 | 0.78857 | 0.001018 | 0.68514 | 0.28334 | 0.61017 | 0.050014 | 0 | 0 | 0 | 0 | 19.3 | 9.6 | 68.72 | 0 | 0 | 0
2014-11-05 | 18時 | 36.53 | 1.8556 | 0 | 0.042981 | 0.008065 | -0.9047 | 2.1067 | -0.035948 | 0.042981 | 0.78857 | 0.001018 | 0.68514 | 0.28334 | 0.61017 | 0.050014 | 0 | 0 | 0 | 0 | 18.8 | 10 | 73.8053 | 0 | 0 | 0
2014-11-05 | 19時 | 36.53 | 1.8556 | 0 | 0.042981 | 0.008065 | -0.9047 | 2.1067 | -0.035948 | 0.042981 | 0.78857 | 0.001018 | 0.68514 | 0.28334 | 0.61017 | 0.050014 | 0 | 0 | 0 | 0 | 18.8 | 10.9 | 80.3334 | 0 | 0 | 0
2014-11-05 | 20時 | 36.4571 | 1.8519 | 0 | 0.043041 | 0.0079772 | -0.89122 | 2.0912 | -0.030494 | 0.043041 | 0.78857 | 0.001018 | 0.68514 | 0.28334 | 0.61017 | 0.050014 | 0 | 0 | 0 | 0 | 18.7 | 11.2 | 83.0229 | 0 | 0 | 0
2014-11-05 | 21時 | 35.9541 | 1.8263 | 0 | 0.043458 | 0.007376 | -0.79685 | 1.9829 | 0.007698 | 0.043458 | 0.78857 | 0.001018 | 0.68514 | 0.28334 | 0.61017 | 0.050014 | 0 | 0 | 0 | 0 | 18 | 11.3 | 87.5113 | 0 | 0 | 0
2014-11-05 | 22時 | 35.3944 | 1.7979 | 0 | 0.043935 | 0.0067178 | -0.689 | 1.8591 | 0.051367 | 0.043935 | 0.78857 | 0.001018 | 0.68514 | 0.28334 | 0.61017 | 0.050014 | 0 | 0 | 0 | 0 | 17.2 | 11.4 | 92.8429 | 0 | 0 | 0
2014-11-05 | 23時 | 35.4635 | 1.8014 | 0 | 0.043875 | 0.0067984 | -0.70248 | 1.8746 | 0.045907 | 0.043875 | 0.78857 | 0.001018 | 0.68514 | 0.28334 | 0.61017 | 0.050014 | 0 | 0 | 0 | 0 | 17.3 | 11.5 | 93.0518 | 0 | 0 | 0
2014-11-06 | 0時 | 35.0527 | 1.7805 | 0 | 0.044233 | 0.006322 | -0.6216 | 1.7818 | 0.078672 | 0.044233 | 0.78857 | 0.001018 | 0.68514 | 0.28334 | 0.61017 | 0.050014 | 0 | 0 | 0 | 0 | 16.7 | 11.1 | 93.3568 | 0 | 0 | 0
2014-11-06 | 1時 | 34.9179 | 1.7737 | 0 | 0.044352 | 0.006167 | -0.59464 | 1.7508 | 0.089597 | 0.044352 | 0.78857 | 0.001018 | 0.68514 | 0.28334 | 0.61017 | 0.050014 | 0 | 0 | 0 | 0 | 16.5 | 10.9 | 92.8777 | 0 | 0 | 0
2014-11-06 | 2時 | 34.9179 | 1.7737 | 0 | 0.044352 | 0.006167 | -0.59464 | 1.7508 | 0.089597 | 0.044352 | 0.78857 | 0.001018 | 0.68514 | 0.28334 | 0.61017 | 0.050014 | 0 | 0 | 0 | 0 | 16.5 | 11 | 93.715 | 0 | 0 | 0
2014-11-06 | 3時 | 34.784 | 1.7669 | 0 | 0.044471 | 0.006014 | -0.56769 | 1.7199 | 0.10052 | 0.044471 | 0.78857 | 0.001018 | 0.68514 | 0.28334 | 0.61017 | 0.050014 | 0 | 0 | 0 | 0 | 16.3 | 10.8 | 93.2203 | 0 | 0 | 0
2014-11-06 | 4時 | 34.7174 | 1.7635 | 0 | 0.044531 | 0.0059382 | -0.55421 | 1.7044 | 0.10599 | 0.044531 | 0.78857 | 0.001018 | 0.68514 | 0.28334 | 0.61017 | 0.050014 | 0 | 0 | 0 | 0 | 16.2 | 10.8 | 93.8167 | 0 | 0 | 0
2014-11-06 | 5時 | 34.784 | 1.7669 | 0.13934 | 0.063751 | 0.006014 | -0.56769 | 1.7199 | 0.10052 | 0.044471 | 0.78857 | 0.001018 | 0.68514 | 0.28334 | 0.61017 | 0.050014 | 2.9992 | 0 | 0 | 0 | 16.3 | 10.8 | 93.2203 | 2.3993 | 2.3993 | 0
2014-11-06 | 6時 | 34.784 | 1.7669 | 0.097453 | 0.044587 | 0.006014 | -0.56769 | 1.7199 | 0.10052 | 0.044471 | 0.78857 | 0.001018 | 0.68514 | 0.28334 | 0.61017 | 0.050014 | 0.04178 | 0 | 0 | 0 | 16.3 | 10.9 | 94.0686 | 0.033424 | 0.033424 | 0
2014-11-06 | 7時 | 34.784 | 1.7669 | 0.097432 | 0.044578 | 0.006014 | -0.56769 | 1.7199 | 0.10052 | 0.044471 | 0.78857 | 0.001018 | 0.68514 | 0.28334 | 0.61017 | 0.050014 | 0.038375 | 0 | 0 | 0 | 16.3 | 10.7 | 92.3718 | 0.0307 | 0.0307 | 0
2014-11-06 | 8時 | 35.1887 | 1.7874 | 0.096474 | 0.044139 | 0.0064788 | -0.64856 | 1.8127 | 0.067749 | 0.044114 | 0.78857 | 0.001018 | 0.68514 | 0.28334 | 0.61017 | 0.050014 | 0.013741 | 0 | 0 | 0 | 16.9 | 10.6 | 88.096 | 0.010993 | 0.010993 | 0
2014-11-06 | 9時 | 35.4635 | 1.8014 | 0 | 0.043875 | 0.0067984 | -0.70248 | 1.8746 | 0.045907 | 0.043875 | 0.78857 | 0.001018 | 0.68514 | 0.28334 | 0.61017 | 0.050014 | 0 | 0 | 0 | 0 | 17.3 | 10.7 | 86.6881 | 0 | 0 | 0
2014-11-06 | 10時 | 35.6024 | 1.8084 | 0 | 0.043756 | 0.006961 | -0.72944 | 1.9055 | 0.034989 | 0.043756 | 0.78857 | 0.001018 | 0.68514 | 0.28334 | 0.61017 | 0.050014 | 0 | 0 | 0 | 0 | 17.5 | 10.8 | 86.3855 | 0 | 0 | 0
2014-11-06 | 11時 | 36.3122 | 1.8445 | 0.094312 | 0.04315 | 0.007803 | -0.86426 | 2.0602 | -0.019583 | 0.04316 | 0.78857 | 0.001018 | 0.68514 | 0.28334 | 0.61017 | 0.050014 | 0.020028 | 0 | 0 | 0 | 18.5 | 11 | 82.5941 | 0.016022 | 0.016022 | 0
2014-11-06 | 12時 | 36.7501 | 1.8667 | 0 | 0.042802 | 0.0083312 | -0.94515 | 2.1531 | -0.052309 | 0.042802 | 0.78857 | 0.001018 | 0.68514 | 0.28334 | 0.61017 | 0.050014 | 0 | 0 | 0 | 0 | 19.1 | 9.8 | 71.0092 | 0 | 0 | 0
2014-11-06 | 13時 | 36.9725 | 1.878 | 0 | 0.042624 | 0.0086018 | -0.9856 | 2.1995 | -0.068668 | 0.042624 | 0.78857 | 0.001018 | 0.68514 | 0.28334 | 0.61017 | 0.050014 | 0 | 0 | 0 | 0 | 19.4 | 10.5 | 74.5897 | 0 | 0 | 0
2014-11-06 | 14時 | 36.824 | 1.8705 | 0 | 0.042743 | 0.008421 | -0.95864 | 2.1686 | -0.057762 | 0.042743 | 0.78857 | 0.001018 | 0.68514 | 0.28334 | 0.61017 | 0.050014 | 0 | 0 | 0 | 0 | 19.2 | 10.4 | 74.8172 | 0 | 0 | 0
2014-11-06 | 15時 | 36.824 | 1.8705 | 0.093418 | 0.042741 | 0.008421 | -0.95864 | 2.1686 | -0.057762 | 0.042743 | 0.78857 | 0.001018 | 0.68514 | 0.28334 | 0.61017 | 0.050014 | 0.00106 | 0 | 0 | 0 | 19.2 | 10.5 | 75.5246 | 0.00084801 | 0.00084801 | 0
2014-11-06 | 16時 | 36.6031 | 1.8593 | 0 | 0.042922 | 0.0081532 | -0.91819 | 2.1221 | -0.041402 | 0.042922 | 0.78857 | 0.001018 | 0.68514 | 0.28334 | 0.61017 | 0.050014 | 0 | 0 | 0 | 0 | 18.9 | 10.7 | 78.3928 | 0 | 0 | 0
2014-11-06 | 17時 | 36.3122 | 1.8445 | 0 | 0.04316 | 0.007803 | -0.86426 | 2.0602 | -0.019583 | 0.04316 | 0.78857 | 0.001018 | 0.68514 | 0.28334 | 0.61017 | 0.050014 | 0 | 0 | 0 | 0 | 18.5 | 10.8 | 81.118 | 0 | 0 | 0
2014-11-06 | 18時 | 36.1682 | 1.8372 | 0 | 0.043279 | 0.0076308 | -0.83729 | 2.0293 | -0.008672 | 0.043279 | 0.78857 | 0.001018 | 0.68514 | 0.28334 | 0.61017 | 0.050014 | 0 | 0 | 0 | 0 | 18.3 | 10.8 | 82.142 | 0 | 0 | 0
2014-11-06 | 19時 | 36.0252 | 1.8299 | 0 | 0.043398 | 0.0074604 | -0.81033 | 1.9983 | 0.002241 | 0.043398 | 0.78857 | 0.001018 | 0.68514 | 0.28334 | 0.61017 | 0.050014 | 0 | 0 | 0 | 0 | 18.1 | 10.2 | 78.6339 | 0 | 0 | 0
2014-11-06 | 20時 | 36.0966 | 1.8335 | 0 | 0.043339 | 0.0075454 | -0.82381 | 2.0138 | -0.0032157 | 0.043339 | 0.78857 | 0.001018 | 0.68514 | 0.28334 | 0.61017 | 0.050014 | 0 | 0 | 0 | 0 | 18.2 | 9.2 | 70.592 | 0 | 0 | 0
2014-11-06 | 21時 | 35.7423 | 1.8155 | 0 | 0.043637 | 0.0071256 | -0.7564 | 1.9364 | 0.024071 | 0.043637 | 0.78857 | 0.001018 | 0.68514 | 0.28334 | 0.61017 | 0.050014 | 0 | 0 | 0 | 0 | 17.7 | 9.2 | 72.8488 | 0 | 0 | 0
2014-11-06 | 22時 | 35.6723 | 1.812 | 0.095513 | 0.043699 | 0.007043 | -0.74292 | 1.921 | 0.02953 | 0.043696 | 0.78857 | 0.001018 | 0.68514 | 0.28334 | 0.61017 | 0.050014 | 0.0038001 | 0 | 0 | 0 | 17.6 | 8.8 | 70.1669 | 0.0030401 | 0.0030401 | 0
2014-11-06 | 23時 | 35.6723 | 1.812 | 0 | 0.043696 | 0.007043 | -0.74292 | 1.921 | 0.02953 | 0.043696 | 0.78857 | 0.001018 | 0.68514 | 0.28334 | 0.61017 | 0.050014 | 0 | 0 | 0 | 0 | 17.6 | 8.9 | 70.953 | 0 | 0 | 0
2014-11-07 | 0時 | 35.0527 | 1.7805 | 0 | 0.044233 | 0.006322 | -0.6216 | 1.7818 | 0.078672 | 0.044233 | 0.78857 | 0.001018 | 0.68514 | 0.28334 | 0.61017 | 0.050014 | 0 | 0 | 0 | 0 | 16.7 | 9 | 75.9467 | 0 | 0 | 0
2014-11-07 | 1時 | 34.784 | 1.7669 | 0 | 0.044471 | 0.006014 | -0.56769 | 1.7199 | 0.10052 | 0.044471 | 0.78857 | 0.001018 | 0.68514 | 0.28334 | 0.61017 | 0.050014 | 0 | 0 | 0 | 0 | 16.3 | 9.1 | 78.7583 | 0 | 0 | 0
2014-11-07 | 2時 | 34.5192 | 1.7534 | 0 | 0.04471 | 0.0057136 | -0.51377 | 1.658 | 0.12238 | 0.04471 | 0.78857 | 0.001018 | 0.68514 | 0.28334 | 0.61017 | 0.050014 | 0 | 0 | 0 | 0 | 15.9 | 8.9 | 79.0451 | 0 | 0 | 0
2014-11-07 | 3時 | 34.4537 | 1.7501 | 0 | 0.044769 | 0.0056398 | -0.5003 | 1.6426 | 0.12784 | 0.044769 | 0.78857 | 0.001018 | 0.68514 | 0.28334 | 0.61017 | 0.050014 | 0 | 0 | 0 | 0 | 15.8 | 8.7 | 77.7894 | 0 | 0 | 0
2014-11-07 | 4時 | 34.9852 | 1.7771 | 0 | 0.044292 | 0.0062442 | -0.60812 | 1.7663 | 0.084134 | 0.044292 | 0.78857 | 0.001018 | 0.68514 | 0.28334 | 0.61017 | 0.050014 | 0 | 0 | 0 | 0 | 16.6 | 8.1 | 68.8862 | 0 | 0 | 0
2014-11-07 | 5時 | 35.7423 | 1.8155 | 0.13602 | 0.062233 | 0.0071256 | -0.7564 | 1.9364 | 0.024071 | 0.043637 | 0.78857 | 0.001018 | 0.68514 | 0.28334 | 0.61017 | 0.050014 | 3.4477 | 0 | 0 | 0 | 17.7 | 7.3 | 57.9785 | 2.7581 | 2.7581 | 0
2014-11-07 | 6時 | 35.6723 | 1.812 | 0.095548 | 0.043716 | 0.007043 | -0.74292 | 1.921 | 0.02953 | 0.043696 | 0.78857 | 0.001018 | 0.68514 | 0.28334 | 0.61017 | 0.050014 | 0.023307 | 0 | 0 | 0 | 17.6 | 7 | 55.9743 | 0.018646 | 0.018646 | 0
2014-11-07 | 7時 | 35.7423 | 1.8155 | 0.095393 | 0.043645 | 0.0071256 | -0.7564 | 1.9364 | 0.024071 | 0.043637 | 0.78857 | 0.001018 | 0.68514 | 0.28334 | 0.61017 | 0.050014 | 0.011795 | 0 | 0 | 0 | 17.7 | 6.8 | 54.0503 | 0.0094357 | 0.0094357 | 0
2014-11-07 | 8時 | 35.6723 | 1.812 | 0.095518 | 0.043702 | 0.007043 | -0.74292 | 1.921 | 0.02953 | 0.043696 | 0.78857 | 0.001018 | 0.68514 | 0.28334 | 0.61017 | 0.050014 | 0.0066256 | 0 | 0 | 0 | 17.6 | 6.7 | 53.601 | 0.0053005 | 0.0053005 | 0
2014-11-07 | 9時 | 36.53 | 1.8556 | 0 | 0.042981 | 0.008065 | -0.9047 | 2.1067 | -0.035948 | 0.042981 | 0.78857 | 0.001018 | 0.68514 | 0.28334 | 0.61017 | 0.050014 | 0 | 0 | 0 | 0 | 18.8 | 6 | 44.5652 | 0 | 0 | 0
2014-11-07 | 10時 | 36.53 | 1.8556 | 0 | 0.042981 | 0.008065 | -0.9047 | 2.1067 | -0.035948 | 0.042981 | 0.78857 | 0.001018 | 0.68514 | 0.28334 | 0.61017 | 0.050014 | 0 | 0 | 0 | 0 | 18.8 | 5.8 | 43.0935 | 0 | 0 | 0
2014-11-07 | 11時 | 36.4571 | 1.8519 | 0 | 0.043041 | 0.0079772 | -0.89122 | 2.0912 | -0.030494 | 0.043041 | 0.78857 | 0.001018 | 0.68514 | 0.28334 | 0.61017 | 0.050014 | 0 | 0 | 0 | 0 | 18.7 | 6.3 | 47.0646 | 0 | 0 | 0
2014-11-07 | 12時 | 36.824 | 1.8705 | 0 | 0.042743 | 0.008421 | -0.95864 | 2.1686 | -0.057762 | 0.042743 | 0.78857 | 0.001018 | 0.68514 | 0.28334 | 0.61017 | 0.050014 | 0 | 0 | 0 | 0 | 19.2 | 6.5 | 47.0509 | 0 | 0 | 0
2014-11-07 | 13時 | 36.6765 | 1.863 | 0 | 0.042862 | 0.008242 | -0.93167 | 2.1376 | -0.046856 | 0.042862 | 0.78857 | 0.001018 | 0.68514 | 0.28334 | 0.61017 | 0.050014 | 0 | 0 | 0 | 0 | 19 | 6 | 44.0119 | 0 | 0 | 0
2014-11-07 | 14時 | 36.3845 | 1.8482 | 0 | 0.0431 | 0.0078898 | -0.87774 | 2.0757 | -0.025039 | 0.0431 | 0.78857 | 0.001018 | 0.68514 | 0.28334 | 0.61017 | 0.050014 | 0 | 0 | 0 | 0 | 18.6 | 5.8 | 43.6361 | 0 | 0 | 0
2014-11-07 | 15時 | 36.0252 | 1.8299 | 0 | 0.043398 | 0.0074604 | -0.81033 | 1.9983 | 0.002241 | 0.043398 | 0.78857 | 0.001018 | 0.68514 | 0.28334 | 0.61017 | 0.050014 | 0 | 0 | 0 | 0 | 18.1 | 5.8 | 45.0268 | 0 | 0 | 0
2014-11-07 | 16時 | 35.5328 | 1.8049 | 0 | 0.043816 | 0.0068794 | -0.71596 | 1.89 | 0.040448 | 0.043816 | 0.78857 | 0.001018 | 0.68514 | 0.28334 | 0.61017 | 0.050014 | 0 | 0 | 0 | 0 | 17.4 | 5.8 | 47.0581 | 0 | 0 | 0
2014-11-07 | 17時 | 35.3256 | 1.7944 | 0 | 0.043994 | 0.0066376 | -0.67552 | 1.8436 | 0.056827 | 0.043994 | 0.78857 | 0.001018 | 0.68514 | 0.28334 | 0.61017 | 0.050014 | 0 | 0 | 0 | 0 | 17.1 | 5.6 | 46.3209 | 0 | 0 | 0
2014-11-07 | 18時 | 35.0527 | 1.7805 | 0.0967 | 0.044243 | 0.006322 | -0.6216 | 1.7818 | 0.078672 | 0.044233 | 0.78857 | 0.001018 | 0.68514 | 0.28334 | 0.61017 | 0.050014 | 0.0045851 | 0 | 0 | 0 | 16.7 | 5.6 | 47.5117 | 0.0036681 | 0.0036681 | 0
2014-11-07 | 19時 | 34.8508 | 1.7703 | 0 | 0.044412 | 0.0060902 | -0.58117 | 1.7354 | 0.095059 | 0.044412 | 0.78857 | 0.001018 | 0.68514 | 0.28334 | 0.61017 | 0.050014 | 0 | 0 | 0 | 0 | 16.4 | 5.8 | 50.1409 | 0 | 0 | 0
2014-11-07 | 20時 | 34.585 | 1.7568 | 0.097676 | 0.044689 | 0.005788 | -0.52725 | 1.6735 | 0.11691 | 0.04465 | 0.78857 | 0.001018 | 0.68514 | 0.28334 | 0.61017 | 0.050014 | 0.012356 | 0 | 0 | 0 | 16 | 5.8 | 51.437 | 0.0098844 | 0.0098844 | 0
2014-11-07 | 21時 | 34.3233 | 1.7435 | 0.098293 | 0.044972 | 0.0054934 | -0.47334 | 1.6116 | 0.13877 | 0.044888 | 0.78857 | 0.001018 | 0.68514 | 0.28334 | 0.61017 | 0.050014 | 0.021941 | 0 | 0 | 0 | 15.6 | 5.9 | 53.6722 | 0.017553 | 0.017553 | 0
2014-11-07 | 22時 | 34.2585 | 1.7402 | 0.09871 | 0.045162 | 0.005421 | -0.45986 | 1.5962 | 0.14424 | 0.044948 | 0.78857 | 0.001018 | 0.68514 | 0.28334 | 0.61017 | 0.050014 | 0.053871 | 0 | 0 | 0 | 15.5 | 6 | 54.9243 | 0.043097 | 0.043097 | 0
2014-11-07 | 23時 | 34.3233 | 1.7435 | 0 | 0.044888 | 0.0054934 | -0.47334 | 1.6116 | 0.13877 | 0.044888 | 0.78857 | 0.001018 | 0.68514 | 0.28334 | 0.61017 | 0.050014 | 0 | 0 | 0 | 0 | 15.6 | 5.8 | 52.7709 | 0 | 0 | 0
2014-11-08 | 0時 | 34.0656 | 1.7304 | 0 | 0.045127 | 0.0052066 | -0.41943 | 1.5498 | 0.16064 | 0.045127 | 0.78857 | 0.001018 | 0.68514 | 0.28334 | 0.61017 | 0.050014 | 0 | 0 | 0 | 0 | 15.2 | 5.4 | 50.4418 | 0 | 0 | 0
2014-11-08 | 1時 | 33.5005 | 1.7017 | 0 | 0.045663 | 0.0045892 | -0.29815 | 1.4107 | 0.20986 | 0.045663 | 0.78857 | 0.001018 | 0.68514 | 0.28334 | 0.61017 | 0.050014 | 0 | 0 | 0 | 0 | 14.3 | 5.4 | 53.4581 | 0 | 0 | 0
2014-11-08 | 2時 | 33.0154 | 1.677 | 0 | 0.04614 | 0.004073 | -0.19035 | 1.287 | 0.25364 | 0.04614 | 0.78857 | 0.001018 | 0.68514 | 0.28334 | 0.61017 | 0.050014 | 0 | 0 | 0 | 0 | 13.5 | 5.6 | 58.3768 | 0 | 0 | 0
2014-11-08 | 3時 | 32.4316 | 1.6474 | 0 | 0.046736 | 0.003471 | -0.055613 | 1.1325 | 0.30839 | 0.046736 | 0.78857 | 0.001018 | 0.68514 | 0.28334 | 0.61017 | 0.050014 | 0 | 0 | 0 | 0 | 12.5 | 5.8 | 64.5293 | 0 | 0 | 0
2014-11-08 | 4時 | 32.0934 | 1.6302 | 0 | 0.047094 | 0.0031328 | 0.02522 | 1.0398 | 0.34126 | 0.047094 | 0.78857 | 0.001018 | 0.68514 | 0.28334 | 0.61017 | 0.050014 | 0 | 0 | 0 | 0 | 11.9 | 5.7 | 65.9827 | 0 | 0 | 0
2014-11-08 | 5時 | 31.7104 | 1.6107 | 0.53962 | 0.24689 | 0.0027602 | 0.11952 | 0.93168 | 0.37962 | 0.047511 | 0.78857 | 0.001018 | 0.68514 | 0.28334 | 0.61017 | 0.050014 | 10.9899 | 0 | 0 | 0 | 11.2 | 5.8 | 70.3127 | 8.7919 | 8.7919 | 0
2014-11-08 | 6時 | 31.3397 | 1.5919 | 0.1609 | 0.073618 | 0.002411 | 0.21381 | 0.82357 | 0.418 | 0.047928 | 0.78857 | 0.001018 | 0.68514 | 0.28334 | 0.61017 | 0.050014 | 2.0385 | 0 | 0 | 0 | 10.5 | 6 | 76.1818 | 1.6308 | 1.6308 | 0
2014-11-08 | 7時 | 32.038 | 1.6274 | 0.10424 | 0.047693 | 0.0030782 | 0.038691 | 1.0244 | 0.34674 | 0.047153 | 0.78857 | 0.001018 | 0.68514 | 0.28334 | 0.61017 | 0.050014 | 0.057113 | 0 | 0 | 0 | 11.8 | 6.2 | 72.1886 | 0.045691 | 0.045691 | 0
2014-11-08 | 8時 | 33.6243 | 1.708 | 0.099856 | 0.045687 | 0.004723 | -0.3251 | 1.4416 | 0.19892 | 0.045544 | 0.78857 | 0.001018 | 0.68514 | 0.28334 | 0.61017 | 0.050014 | 0.026307 | 0 | 0 | 0 | 14.5 | 6.2 | 60.5114 | 0.021046 | 0.021046 | 0
2014-11-08 | 9時 | 35.1206 | 1.784 | 0 | 0.044173 | 0.0064002 | -0.63508 | 1.7972 | 0.07321 | 0.044173 | 0.78857 | 0.001018 | 0.68514 | 0.28334 | 0.61017 | 0.050014 | 0 | 0 | 0 | 0 | 16.8 | 6 | 50.5508 | 0 | 0 | 0
2014-11-08 | 10時 | 35.257 | 1.7909 | 0 | 0.044054 | 0.006558 | -0.66204 | 1.8282 | 0.062288 | 0.044054 | 0.78857 | 0.001018 | 0.68514 | 0.28334 | 0.61017 | 0.050014 | 0 | 0 | 0 | 0 | 17 | 6 | 49.9133 | 0 | 0 | 0
2014-11-08 | 11時 | 35.8127 | 1.8191 | 0.095278 | 0.043592 | 0.0072086 | -0.76989 | 1.9519 | 0.018613 | 0.043577 | 0.78857 | 0.001018 | 0.68514 | 0.28334 | 0.61017 | 0.050014 | 0.027045 | 0 | 0 | 0 | 17.8 | 6.2 | 49.0183 | 0.021636 | 0.021636 | 0
2014-11-08 | 12時 | 36.3122 | 1.8445 | 0 | 0.04316 | 0.007803 | -0.86426 | 2.0602 | -0.019583 | 0.04316 | 0.78857 | 0.001018 | 0.68514 | 0.28334 | 0.61017 | 0.050014 | 0 | 0 | 0 | 0 | 18.5 | 6.2 | 46.9088 | 0 | 0 | 0
2014-11-08 | 13時 | 36.6765 | 1.863 | 0 | 0.042862 | 0.008242 | -0.93167 | 2.1376 | -0.046856 | 0.042862 | 0.78857 | 0.001018 | 0.68514 | 0.28334 | 0.61017 | 0.050014 | 0 | 0 | 0 | 0 | 19 | 6.1 | 44.7383 | 0 | 0 | 0
2014-11-08 | 14時 | 36.53 | 1.8556 | 0 | 0.042981 | 0.008065 | -0.9047 | 2.1067 | -0.035948 | 0.042981 | 0.78857 | 0.001018 | 0.68514 | 0.28334 | 0.61017 | 0.050014 | 0 | 0 | 0 | 0 | 18.8 | 6 | 44.5652 | 0 | 0 | 0
2014-11-08 | 15時 | 36.53 | 1.8556 | 0 | 0.042981 | 0.008065 | -0.9047 | 2.1067 | -0.035948 | 0.042981 | 0.78857 | 0.001018 | 0.68514 | 0.28334 | 0.61017 | 0.050014 | 0 | 0 | 0 | 0 | 18.8 | 6.1 | 45.3008 | 0 | 0 | 0
2014-11-08 | 16時 | 35.8127 | 1.8191 | 0 | 0.043577 | 0.0072086 | -0.76989 | 1.9519 | 0.018613 | 0.043577 | 0.78857 | 0.001018 | 0.68514 | 0.28334 | 0.61017 | 0.050014 | 0 | 0 | 0 | 0 | 17.8 | 6.6 | 52.1475 | 0 | 0 | 0
2014-11-08 | 17時 | 35.8127 | 1.8191 | 0 | 0.043577 | 0.0072086 | -0.76989 | 1.9519 | 0.018613 | 0.043577 | 0.78857 | 0.001018 | 0.68514 | 0.28334 | 0.61017 | 0.050014 | 0 | 0 | 0 | 0 | 17.8 | 6.9 | 54.4919 | 0 | 0 | 0
2014-11-08 | 18時 | 35.3944 | 1.7979 | 0 | 0.043935 | 0.0067178 | -0.689 | 1.8591 | 0.051367 | 0.043935 | 0.78857 | 0.001018 | 0.68514 | 0.28334 | 0.61017 | 0.050014 | 0 | 0 | 0 | 0 | 17.2 | 6.9 | 56.5965 | 0 | 0 | 0
2014-11-08 | 19時 | 34.784 | 1.7669 | 0 | 0.044471 | 0.006014 | -0.56769 | 1.7199 | 0.10052 | 0.044471 | 0.78857 | 0.001018 | 0.68514 | 0.28334 | 0.61017 | 0.050014 | 0 | 0 | 0 | 0 | 16.3 | 7.1 | 61.6442 | 0 | 0 | 0
2014-11-08 | 20時 | 34.4537 | 1.7501 | 0.097921 | 0.044801 | 0.0056398 | -0.5003 | 1.6426 | 0.12784 | 0.044769 | 0.78857 | 0.001018 | 0.68514 | 0.28334 | 0.61017 | 0.050014 | 0.0092348 | 0 | 0 | 0 | 15.8 | 7.4 | 66.3024 | 0.0073879 | 0.0073879 | 0
2014-11-08 | 21時 | 34.1296 | 1.7336 | 0.098691 | 0.045154 | 0.0052776 | -0.43291 | 1.5653 | 0.15517 | 0.045067 | 0.78857 | 0.001018 | 0.68514 | 0.28334 | 0.61017 | 0.050014 | 0.02042 | 0 | 0 | 0 | 15.3 | 7.5 | 69.3769 | 0.016336 | 0.016336 | 0
2014-11-08 | 22時 | 33.5005 | 1.7017 | 0.10027 | 0.045874 | 0.0045892 | -0.29815 | 1.4107 | 0.20986 | 0.045663 | 0.78857 | 0.001018 | 0.68514 | 0.28334 | 0.61017 | 0.050014 | 0.036738 | 0 | 0 | 0 | 14.3 | 7.4 | 73.0246 | 0.02939 | 0.02939 | 0
2014-11-08 | 23時 | 33.3777 | 1.6954 | 0 | 0.045782 | 0.0044572 | -0.2712 | 1.3798 | 0.2208 | 0.045782 | 0.78857 | 0.001018 | 0.68514 | 0.28334 | 0.61017 | 0.050014 | 0 | 0 | 0 | 0 | 14.1 | 7.5 | 74.9651 | 0 | 0 | 0
2014-11-09 | 0時 | 33.1351 | 1.6831 | 0 | 0.046021 | 0.0041992 | -0.2173 | 1.3179 | 0.24269 | 0.046021 | 0.78857 | 0.001018 | 0.68514 | 0.28334 | 0.61017 | 0.050014 | 0 | 0 | 0 | 0 | 13.7 | 7.5 | 76.9387 | 0 | 0 | 0
2014-11-09 | 1時 | 33.1351 | 1.6831 | 0 | 0.046021 | 0.0041992 | -0.2173 | 1.3179 | 0.24269 | 0.046021 | 0.78857 | 0.001018 | 0.68514 | 0.28334 | 0.61017 | 0.050014 | 0 | 0 | 0 | 0 | 13.7 | 7.4 | 75.9249 | 0 | 0 | 0
2014-11-09 | 2時 | 33.1351 | 1.6831 | 0 | 0.046021 | 0.0041992 | -0.2173 | 1.3179 | 0.24269 | 0.046021 | 0.78857 | 0.001018 | 0.68514 | 0.28334 | 0.61017 | 0.050014 | 0 | 0 | 0 | 0 | 13.7 | 7.5 | 76.9387 | 0 | 0 | 0
2014-11-09 | 3時 | 33.0751 | 1.6801 | 0 | 0.04608 | 0.0041358 | -0.20382 | 1.3025 | 0.24816 | 0.04608 | 0.78857 | 0.001018 | 0.68514 | 0.28334 | 0.61017 | 0.050014 | 0 | 0 | 0 | 0 | 13.6 | 7.4 | 76.4208 | 0 | 0 | 0
2014-11-09 | 4時 | 33.1351 | 1.6831 | 0 | 0.046021 | 0.0041992 | -0.2173 | 1.3179 | 0.24269 | 0.046021 | 0.78857 | 0.001018 | 0.68514 | 0.28334 | 0.61017 | 0.050014 | 0 | 0 | 0 | 0 | 13.7 | 7.5 | 76.9387 | 0 | 0 | 0
2014-11-09 | 5時 | 32.9559 | 1.674 | 0.33961 | 0.15538 | 0.0040106 | -0.17687 | 1.2716 | 0.25911 | 0.0462 | 0.78857 | 0.001018 | 0.68514 | 0.28334 | 0.61017 | 0.050014 | 7.7509 | 0 | 0 | 0 | 13.4 | 7.6 | 79.4906 | 6.2007 | 6.2007 | 0
2014-11-09 | 6時 | 32.8966 | 1.671 | 0.14299 | 0.06542 | 0.0039488 | -0.1634 | 1.2561 | 0.26458 | 0.046259 | 0.78857 | 0.001018 | 0.68514 | 0.28334 | 0.61017 | 0.050014 | 2.1023 | 0 | 0 | 0 | 13.3 | 7.9 | 83.1297 | 1.6818 | 1.6818 | 0
2014-11-09 | 7時 | 32.8966 | 1.671 | 0.13825 | 0.063253 | 0.0039488 | -0.1634 | 1.2561 | 0.26458 | 0.046259 | 0.78857 | 0.001018 | 0.68514 | 0.28334 | 0.61017 | 0.050014 | 1.9025 | 0 | 0 | 0 | 13.3 | 8.1 | 85.2072 | 1.522 | 1.522 | 0
2014-11-09 | 8時 | 32.7788 | 1.665 | 0.13204 | 0.060412 | 0.0038264 | -0.13645 | 1.2252 | 0.27553 | 0.046378 | 0.78857 | 0.001018 | 0.68514 | 0.28334 | 0.61017 | 0.050014 | 1.5773 | 0 | 0 | 0 | 13.1 | 8.2 | 87.3796 | 1.2618 | 1.2618 | 0
2014-11-09 | 9時 | 33.1954 | 1.6862 | 0 | 0.045961 | 0.004263 | -0.23077 | 1.3334 | 0.23722 | 0.045961 | 0.78857 | 0.001018 | 0.68514 | 0.28334 | 0.61017 | 0.050014 | 0 | 0 | 0 | 0 | 13.8 | 8.6 | 87.4982 | 0 | 0 | 0
2014-11-09 | 10時 | 33.3167 | 1.6923 | 0 | 0.045842 | 0.004392 | -0.25772 | 1.3643 | 0.22627 | 0.045842 | 0.78857 | 0.001018 | 0.68514 | 0.28334 | 0.61017 | 0.050014 | 0 | 0 | 0 | 0 | 14 | 8.6 | 86.3687 | 0 | 0 | 0
2014-11-09 | 11時 | 33.5005 | 1.7017 | 0.15811 | 0.072339 | 0.0045892 | -0.29815 | 1.4107 | 0.20986 | 0.045663 | 0.78857 | 0.001018 | 0.68514 | 0.28334 | 0.61017 | 0.050014 | 3.0329 | 0 | 0 | 0 | 14.3 | 9.2 | 90.5285 | 2.4263 | 2.4263 | 0
2014-11-09 | 12時 | 34.0018 | 1.7271 | 0.10369 | 0.04744 | 0.005136 | -0.40595 | 1.5343 | 0.16611 | 0.045186 | 0.78857 | 0.001018 | 0.68514 | 0.28334 | 0.61017 | 0.050014 | 0.44929 | 0 | 0 | 0 | 15.1 | 9.4 | 87.8129 | 0.35943 | 0.35943 | 0
2014-11-09 | 13時 | 34.5192 | 1.7534 | 0 | 0.04471 | 0.0057136 | -0.51377 | 1.658 | 0.12238 | 0.04471 | 0.78857 | 0.001018 | 0.68514 | 0.28334 | 0.61017 | 0.050014 | 0 | 0 | 0 | 0 | 15.9 | 9.7 | 86.0412 | 0 | 0 | 0
2014-11-09 | 14時 | 34.3233 | 1.7435 | 0 | 0.044888 | 0.0054934 | -0.47334 | 1.6116 | 0.13877 | 0.044888 | 0.78857 | 0.001018 | 0.68514 | 0.28334 | 0.61017 | 0.050014 | 0 | 0 | 0 | 0 | 15.6 | 9.9 | 89.49 | 0 | 0 | 0
2014-11-09 | 15時 | 34.0018 | 1.7271 | 0.13048 | 0.0597 | 0.005136 | -0.40595 | 1.5343 | 0.16611 | 0.045186 | 0.78857 | 0.001018 | 0.68514 | 0.28334 | 0.61017 | 0.050014 | 2.1144 | 0 | 0 | 0 | 15.1 | 9.8 | 91.4916 | 1.6916 | 1.6916 | 0
2014-11-09 | 16時 | 34.0656 | 1.7304 | 0.11098 | 0.050774 | 0.0052066 | -0.41943 | 1.5498 | 0.16064 | 0.045127 | 0.78857 | 0.001018 | 0.68514 | 0.28334 | 0.61017 | 0.050014 | 1.023 | 0 | 0 | 0 | 15.2 | 9.9 | 91.818 | 0.81841 | 0.81841 | 0
2014-11-09 | 17時 | 34.0656 | 1.7304 | 0.12295 | 0.056252 | 0.0052066 | -0.41943 | 1.5498 | 0.16064 | 0.045127 | 0.78857 | 0.001018 | 0.68514 | 0.28334 | 0.61017 | 0.050014 | 1.755 | 0 | 0 | 0 | 15.2 | 9.8 | 90.9049 | 1.404 | 1.404 | 0
2014-11-09 | 18時 | 34.1296 | 1.7336 | 0.11884 | 0.054372 | 0.0052776 | -0.43291 | 1.5653 | 0.15517 | 0.045067 | 0.78857 | 0.001018 | 0.68514 | 0.28334 | 0.61017 | 0.050014 | 1.5547 | 0 | 0 | 0 | 15.3 | 9.7 | 89.415 | 1.2438 | 1.2438 | 0
2014-11-09 | 19時 | 33.875 | 1.7207 | 0.10313 | 0.047187 | 0.0049964 | -0.379 | 1.5034 | 0.17704 | 0.045306 | 0.78857 | 0.001018 | 0.68514 | 0.28334 | 0.61017 | 0.050014 | 0.36135 | 0 | 0 | 0 | 14.9 | 8.7 | 82.4186 | 0.28908 | 0.28908 | 0
2014-11-09 | 20時 | 33.5005 | 1.7017 | 0.11944 | 0.054649 | 0.0045892 | -0.29815 | 1.4107 | 0.20986 | 0.045663 | 0.78857 | 0.001018 | 0.68514 | 0.28334 | 0.61017 | 0.050014 | 1.2803 | 0 | 0 | 0 | 14.3 | 7.8 | 76.923 | 1.0243 | 1.0243 | 0
2014-11-09 | 21時 | 33.0154 | 1.677 | 0.14148 | 0.064733 | 0.004073 | -0.19035 | 1.287 | 0.25364 | 0.04614 | 0.78857 | 0.001018 | 0.68514 | 0.28334 | 0.61017 | 0.050014 | 2.0987 | 0 | 0 | 0 | 13.5 | 7.6 | 78.9741 | 1.6789 | 1.6789 | 0
2014-11-09 | 22時 | 32.9559 | 1.674 | 0.15329 | 0.070132 | 0.0040106 | -0.17687 | 1.2716 | 0.25911 | 0.0462 | 0.78857 | 0.001018 | 0.68514 | 0.28334 | 0.61017 | 0.050014 | 2.5466 | 0 | 0 | 0 | 13.4 | 7.7 | 80.5237 | 2.0373 | 2.0373 | 0
2014-11-09 | 23時 | 32.9559 | 1.674 | 0 | 0.0462 | 0.0040106 | -0.17687 | 1.2716 | 0.25911 | 0.0462 | 0.78857 | 0.001018 | 0.68514 | 0.28334 | 0.61017 | 0.050014 | 0 | 0 | 0 | 0 | 13.4 | 7.1 | 74.32 | 0 | 0 | 0
2014-11-10 | 0時 | 32.6621 | 1.6591 | 0 | 0.046498 | 0.003706 | -0.1095 | 1.1943 | 0.28648 | 0.046498 | 0.78857 | 0.001018 | 0.68514 | 0.28334 | 0.61017 | 0.050014 | 0 | 0 | 0 | 0 | 12.9 | 6.9 | 74.6492 | 0 | 0 | 0
2014-11-10 | 1時 | 32.4889 | 1.6503 | 0 | 0.046676 | 0.003529 | -0.069086 | 1.1479 | 0.30291 | 0.046676 | 0.78857 | 0.001018 | 0.68514 | 0.28334 | 0.61017 | 0.050014 | 0 | 0 | 0 | 0 | 12.6 | 6.3 | 69.5781 | 0 | 0 | 0
2014-11-10 | 2時 | 32.2614 | 1.6387 | 0 | 0.046915 | 0.0032998 | -0.015196 | 1.0861 | 0.32482 | 0.046915 | 0.78857 | 0.001018 | 0.68514 | 0.28334 | 0.61017 | 0.050014 | 0 | 0 | 0 | 0 | 12.2 | 6.6 | 74.7977 | 0 | 0 | 0
2014-11-10 | 3時 | 32.0934 | 1.6302 | 0 | 0.047094 | 0.0031328 | 0.02522 | 1.0398 | 0.34126 | 0.047094 | 0.78857 | 0.001018 | 0.68514 | 0.28334 | 0.61017 | 0.050014 | 0 | 0 | 0 | 0 | 11.9 | 6.6 | 76.2917 | 0 | 0 | 0
2014-11-10 | 4時 | 31.6032 | 1.6053 | 0 | 0.04763 | 0.002658 | 0.14646 | 0.90079 | 0.39058 | 0.04763 | 0.78857 | 0.001018 | 0.68514 | 0.28334 | 0.61017 | 0.050014 | 0 | 0 | 0 | 0 | 11 | 6.6 | 80.9778 | 0 | 0 | 0
2014-11-10 | 5時 | 31.4443 | 1.5972 | 0.85163 | 0.38964 | 0.0025084 | 0.18687 | 0.85446 | 0.40703 | 0.047809 | 0.78857 | 0.001018 | 0.68514 | 0.28334 | 0.61017 | 0.050014 | 15.6579 | 0 | 0 | 0 | 10.7 | 6.4 | 80.133 | 12.5263 | 12.5263 | 0
2014-11-10 | 6時 | 31.1334 | 1.5814 | 0.25168 | 0.11515 | 0.002222 | 0.26768 | 0.76181 | 0.43994 | 0.048166 | 0.78857 | 0.001018 | 0.68514 | 0.28334 | 0.61017 | 0.050014 | 4.5796 | 0 | 0 | 0 | 10.1 | 6.3 | 82.1192 | 3.6637 | 3.6637 | 0
2014-11-10 | 7時 | 31.55 | 1.6026 | 0.1062 | 0.048591 | 0.0026076 | 0.15993 | 0.88534 | 0.39607 | 0.04769 | 0.78857 | 0.001018 | 0.68514 | 0.28334 | 0.61017 | 0.050014 | 0.083368 | 0 | 0 | 0 | 10.9 | 5.8 | 71.7284 | 0.066694 | 0.066694 | 0
2014-11-10 | 8時 | 32.3179 | 1.6416 | 0.10326 | 0.047243 | 0.0033564 | -0.028668 | 1.1016 | 0.31934 | 0.046855 | 0.78857 | 0.001018 | 0.68514 | 0.28334 | 0.61017 | 0.050014 | 0.044535 | 0 | 0 | 0 | 12.3 | 5 | 56.4369 | 0.035628 | 0.035628 | 0
2014-11-10 | 9時 | 33.8119 | 1.7175 | 0 | 0.045365 | 0.0049274 | -0.36553 | 1.488 | 0.18251 | 0.045365 | 0.78857 | 0.001018 | 0.68514 | 0.28334 | 0.61017 | 0.050014 | 0 | 0 | 0 | 0 | 14.8 | 4.9 | 47.0032 | 0 | 0 | 0
2014-11-10 | 10時 | 34.3233 | 1.7435 | 0 | 0.044888 | 0.0054934 | -0.47334 | 1.6116 | 0.13877 | 0.044888 | 0.78857 | 0.001018 | 0.68514 | 0.28334 | 0.61017 | 0.050014 | 0 | 0 | 0 | 0 | 15.6 | 5.1 | 46.4538 | 0 | 0 | 0
2014-11-10 | 11時 | 34.7174 | 1.7635 | 0.097547 | 0.04463 | 0.0059382 | -0.55421 | 1.7044 | 0.10599 | 0.044531 | 0.78857 | 0.001018 | 0.68514 | 0.28334 | 0.61017 | 0.050014 | 0.034062 | 0 | 0 | 0 | 16.2 | 5.2 | 45.5743 | 0.027249 | 0.027249 | 0
2014-11-10 | 12時 | 34.7174 | 1.7635 | 0.097353 | 0.044542 | 0.0059382 | -0.55421 | 1.7044 | 0.10599 | 0.044531 | 0.78857 | 0.001018 | 0.68514 | 0.28334 | 0.61017 | 0.050014 | 0.0037646 | 0 | 0 | 0 | 16.2 | 4.7 | 41.2251 | 0.0030116 | 0.0030116 | 0
2014-11-10 | 13時 | 34.0018 | 1.7271 | 0 | 0.045186 | 0.005136 | -0.40595 | 1.5343 | 0.16611 | 0.045186 | 0.78857 | 0.001018 | 0.68514 | 0.28334 | 0.61017 | 0.050014 | 0 | 0 | 0 | 0 | 15.1 | 4.8 | 45.1697 | 0 | 0 | 0
2014-11-10 | 14時 | 33.6243 | 1.708 | 0 | 0.045544 | 0.004723 | -0.3251 | 1.4416 | 0.19892 | 0.045544 | 0.78857 | 0.001018 | 0.68514 | 0.28334 | 0.61017 | 0.050014 | 0 | 0 | 0 | 0 | 14.5 | 5.3 | 51.8017 | 0 | 0 | 0
2014-11-10 | 15時 | 32.4316 | 1.6474 | 0.10329 | 0.047259 | 0.003471 | -0.055613 | 1.1325 | 0.30839 | 0.046736 | 0.78857 | 0.001018 | 0.68514 | 0.28334 | 0.61017 | 0.050014 | 0.062118 | 0 | 0 | 0 | 12.5 | 5.8 | 64.5293 | 0.049695 | 0.049695 | 0
2014-11-10 | 16時 | 31.9827 | 1.6246 | 0.10423 | 0.047688 | 0.003024 | 0.052163 | 1.0089 | 0.35222 | 0.047213 | 0.78857 | 0.001018 | 0.68514 | 0.28334 | 0.61017 | 0.050014 | 0.049461 | 0 | 0 | 0 | 11.7 | 5.9 | 69.1841 | 0.039569 | 0.039569 | 0
2014-11-10 | 17時 | 31.7104 | 1.6107 | 0.1056 | 0.048313 | 0.0027602 | 0.11952 | 0.93168 | 0.37962 | 0.047511 | 0.78857 | 0.001018 | 0.68514 | 0.28334 | 0.61017 | 0.050014 | 0.077454 | 0 | 0 | 0 | 11.2 | 5.6 | 67.9098 | 0.061963 | 0.061963 | 0
2014-11-10 | 18時 | 31.1846 | 1.584 | 0.11012 | 0.050382 | 0.0022686 | 0.25421 | 0.77725 | 0.43445 | 0.048107 | 0.78857 | 0.001018 | 0.68514 | 0.28334 | 0.61017 | 0.050014 | 0.19111 | 0 | 0 | 0 | 10.2 | 6.1 | 79.0071 | 0.15289 | 0.15289 | 0
2014-11-10 | 19時 | 31.1846 | 1.584 | 0.1086 | 0.049687 | 0.0022686 | 0.25421 | 0.77725 | 0.43445 | 0.048107 | 0.78857 | 0.001018 | 0.68514 | 0.28334 | 0.61017 | 0.050014 | 0.13316 | 0 | 0 | 0 | 10.2 | 5.3 | 68.733 | 0.10653 | 0.10653 | 0
2014-11-10 | 20時 | 30.9813 | 1.5737 | 0.13484 | 0.061692 | 0.0020854 | 0.30809 | 0.71549 | 0.4564 | 0.048345 | 0.78857 | 0.001018 | 0.68514 | 0.28334 | 0.61017 | 0.050014 | 1.0314 | 0 | 0 | 0 | 9.8 | 4.8 | 63.9907 | 0.82511 | 0.82511 | 0
2014-11-10 | 21時 | 30.9813 | 1.5737 | 0.18855 | 0.086265 | 0.0020854 | 0.30809 | 0.71549 | 0.4564 | 0.048345 | 0.78857 | 0.001018 | 0.68514 | 0.28334 | 0.61017 | 0.050014 | 2.7326 | 0 | 0 | 0 | 9.8 | 4.7 | 62.6675 | 2.1861 | 2.1861 | 0
2014-11-10 | 22時 | 30.6353 | 1.5561 | 0.23362 | 0.10689 | 0.0017832 | 0.40236 | 0.60742 | 0.49481 | 0.048762 | 0.78857 | 0.001018 | 0.68514 | 0.28334 | 0.61017 | 0.050014 | 3.8101 | 0 | 0 | 0 | 9.1 | 4.6 | 64.303 | 3.0481 | 3.0481 | 0
2014-11-10 | 23時 | 30.255 | 1.5368 | 0 | 0.049239 | 0.0014668 | 0.5101 | 0.48394 | 0.53874 | 0.049239 | 0.78857 | 0.001018 | 0.68514 | 0.28334 | 0.61017 | 0.050014 | 0 | 0 | 0 | 0 | 8.3 | 4.7 | 69.3464 | 0 | 0 | 0
2014-11-11 | 0時 | 30.4908 | 1.5488 | 0 | 0.048941 | 0.001661 | 0.44276 | 0.56111 | 0.51128 | 0.048941 | 0.78857 | 0.001018 | 0.68514 | 0.28334 | 0.61017 | 0.050014 | 0 | 0 | 0 | 0 | 8.8 | 4.6 | 65.6197 | 0 | 0 | 0
2014-11-11 | 1時 | 30.2086 | 1.5345 | 0 | 0.049299 | 0.0014294 | 0.52356 | 0.46851 | 0.54423 | 0.049299 | 0.78857 | 0.001018 | 0.68514 | 0.28334 | 0.61017 | 0.050014 | 0 | 0 | 0 | 0 | 8.2 | 4.6 | 68.3446 | 0 | 0 | 0
2014-11-11 | 2時 | 29.8464 | 1.5161 | 0 | 0.049776 | 0.0011474 | 0.63128 | 0.34506 | 0.58818 | 0.049776 | 0.78857 | 0.001018 | 0.68514 | 0.28334 | 0.61017 | 0.050014 | 0 | 0 | 0 | 0 | 7.4 | 4.7 | 73.7339 | 0 | 0 | 0
2014-11-11 | 3時 | 29.6714 | 1.5072 | 0 | 0.050014 | 0.001018 | 0.68514 | 0.28334 | 0.61017 | 0.050014 | 0.78857 | 0.001018 | 0.68514 | 0.28334 | 0.61017 | 0.050014 | 0 | 0 | 0 | 0 | 7 | 4.6 | 74.1822 | 0 | 0 | 0
2014-11-11 | 4時 | 29.8908 | 1.5183 | 0 | 0.049716 | 0.001181 | 0.61782 | 0.36049 | 0.58269 | 0.049716 | 0.78857 | 0.001018 | 0.68514 | 0.28334 | 0.61017 | 0.050014 | 0 | 0 | 0 | 0 | 7.5 | 4.7 | 73.2314 | 0 | 0 | 0
2014-11-11 | 5時 | 29.9803 | 1.5229 | 0 | 0.049597 | 0.0012496 | 0.59089 | 0.39135 | 0.5717 | 0.049597 | 0.78857 | 0.001018 | 0.68514 | 0.28334 | 0.61017 | 0.050014 | 0 | 0 | 0 | 0 | 7.7 | 4.7 | 72.2378 | 0 | 0 | 0
2014-11-11 | 6時 | 30.3017 | 1.5392 | 0 | 0.04918 | 0.0015046 | 0.49663 | 0.49937 | 0.53325 | 0.04918 | 0.78857 | 0.001018 | 0.68514 | 0.28334 | 0.61017 | 0.050014 | 0 | 0 | 0 | 0 | 8.4 | 4.7 | 68.8772 | 0 | 0 | 0
2014-11-11 | 7時 | 30.4908 | 1.5488 | 1.1918 | 0.54526 | 0.001661 | 0.44276 | 0.56111 | 0.51128 | 0.048941 | 0.78857 | 0.001018 | 0.68514 | 0.28334 | 0.61017 | 0.050014 | 19.5648 | 0 | 0 | 0 | 8.8 | 4.7 | 67.0355 | 15.6518 | 15.6518 | 0
2014-11-11 | 8時 | 30.7329 | 1.5611 | 0.30937 | 0.14154 | 0.0018672 | 0.37543 | 0.63829 | 0.48384 | 0.048643 | 0.78857 | 0.001018 | 0.68514 | 0.28334 | 0.61017 | 0.050014 | 5.7704 | 0 | 0 | 0 | 9.3 | 4.8 | 66.1788 | 4.6163 | 4.6163 | 0
2014-11-11 | 9時 | 31.3919 | 1.5946 | 0.18751 | 0.085791 | 0.0024594 | 0.20034 | 0.83901 | 0.41252 | 0.047868 | 0.78857 | 0.001018 | 0.68514 | 0.28334 | 0.61017 | 0.050014 | 2.91 | 0 | 0 | 0 | 10.6 | 4.8 | 60.6561 | 2.328 | 2.328 | 0
2014-11-11 | 10時 | 32.2052 | 1.6359 | 0.12829 | 0.058697 | 0.0032436 | -0.0017239 | 1.0707 | 0.3303 | 0.046974 | 0.78857 | 0.001018 | 0.68514 | 0.28334 | 0.61017 | 0.050014 | 1.184 | 0 | 0 | 0 | 12.1 | 4.9 | 56.0502 | 0.94718 | 0.94718 | 0
2014-11-11 | 11時 | 32.9559 | 1.674 | 0.10197 | 0.046652 | 0.0040106 | -0.17687 | 1.2716 | 0.25911 | 0.0462 | 0.78857 | 0.001018 | 0.68514 | 0.28334 | 0.61017 | 0.050014 | 0.063811 | 0 | 0 | 0 | 13.4 | 4.9 | 51.4713 | 0.051049 | 0.051049 | 0
2014-11-11 | 12時 | 33.439 | 1.6985 | 0.10053 | 0.045995 | 0.004523 | -0.28467 | 1.3952 | 0.21533 | 0.045723 | 0.78857 | 0.001018 | 0.68514 | 0.28334 | 0.61017 | 0.050014 | 0.046234 | 0 | 0 | 0 | 14.2 | 4.5 | 44.9024 | 0.036987 | 0.036987 | 0
2014-11-11 | 13時 | 33.7491 | 1.7143 | 0 | 0.045425 | 0.0048588 | -0.35205 | 1.4725 | 0.18798 | 0.045425 | 0.78857 | 0.001018 | 0.68514 | 0.28334 | 0.61017 | 0.050014 | 0 | 0 | 0 | 0 | 14.7 | 4.4 | 42.5141 | 0 | 0 | 0
2014-11-11 | 14時 | 34.1939 | 1.7369 | 0 | 0.045008 | 0.005349 | -0.44639 | 1.5807 | 0.14971 | 0.045008 | 0.78857 | 0.001018 | 0.68514 | 0.28334 | 0.61017 | 0.050014 | 0 | 0 | 0 | 0 | 15.4 | 4.4 | 40.6407 | 0 | 0 | 0
2014-11-11 | 15時 | 33.7491 | 1.7143 | 0.10006 | 0.04578 | 0.0048588 | -0.35205 | 1.4725 | 0.18798 | 0.045425 | 0.78857 | 0.001018 | 0.68514 | 0.28334 | 0.61017 | 0.050014 | 0.068518 | 0 | 0 | 0 | 14.7 | 4.7 | 45.391 | 0.054814 | 0.054814 | 0
2014-11-11 | 16時 | 33.6243 | 1.708 | 0.10019 | 0.045839 | 0.004723 | -0.3251 | 1.4416 | 0.19892 | 0.045544 | 0.78857 | 0.001018 | 0.68514 | 0.28334 | 0.61017 | 0.050014 | 0.054129 | 0 | 0 | 0 | 14.5 | 4.8 | 46.9522 | 0.043303 | 0.043303 | 0
2014-11-11 | 17時 | 33.439 | 1.6985 | 0.1013 | 0.046348 | 0.004523 | -0.28467 | 1.3952 | 0.21533 | 0.045723 | 0.78857 | 0.001018 | 0.68514 | 0.28334 | 0.61017 | 0.050014 | 0.10502 | 0 | 0 | 0 | 14.2 | 5 | 49.8518 | 0.084013 | 0.084013 | 0
2014-11-11 | 18時 | 33.0751 | 1.6801 | 0.10186 | 0.046604 | 0.0041358 | -0.20382 | 1.3025 | 0.24816 | 0.04608 | 0.78857 | 0.001018 | 0.68514 | 0.28334 | 0.61017 | 0.050014 | 0.076857 | 0 | 0 | 0 | 13.6 | 5.6 | 57.9978 | 0.061485 | 0.061485 | 0
2014-11-11 | 19時 | 32.8376 | 1.668 | 0.11507 | 0.052648 | 0.0038874 | -0.14993 | 1.2407 | 0.27006 | 0.046319 | 0.78857 | 0.001018 | 0.68514 | 0.28334 | 0.61017 | 0.050014 | 0.78635 | 0 | 0 | 0 | 13.2 | 5.6 | 59.5308 | 0.62908 | 0.62908 | 0
2014-11-11 | 20時 | 32.6041 | 1.6561 | 0.13386 | 0.061242 | 0.0036466 | -0.096032 | 1.1788 | 0.29196 | 0.046557 | 0.78857 | 0.001018 | 0.68514 | 0.28334 | 0.61017 | 0.050014 | 1.5801 | 0 | 0 | 0 | 12.8 | 5.5 | 60.0276 | 1.2641 | 1.2641 | 0
2014-11-11 | 21時 | 32.2052 | 1.6359 | 0.16355 | 0.074827 | 0.0032436 | -0.0017239 | 1.0707 | 0.3303 | 0.046974 | 0.78857 | 0.001018 | 0.68514 | 0.28334 | 0.61017 | 0.050014 | 2.539 | 0 | 0 | 0 | 12.1 | 5.9 | 67.3815 | 2.0312 | 2.0312 | 0
2014-11-11 | 22時 | 31.9827 | 1.6246 | 0 | 0.047213 | 0.003024 | 0.052163 | 1.0089 | 0.35222 | 0.047213 | 0.78857 | 0.001018 | 0.68514 | 0.28334 | 0.61017 | 0.050014 | 0 | 0 | 0 | 0 | 11.7 | 6 | 70.3455 | 0 | 0 | 0
2014-11-11 | 23時 | 31.8186 | 1.6162 | 0 | 0.047392 | 0.0028642 | 0.092576 | 0.96257 | 0.36866 | 0.047392 | 0.78857 | 0.001018 | 0.68514 | 0.28334 | 0.61017 | 0.050014 | 0 | 0 | 0 | 0 | 11.4 | 5.8 | 69.3864 | 0 | 0 | 0
2014-11-12 | 0時 | 31.6032 | 1.6053 | 0 | 0.04763 | 0.002658 | 0.14646 | 0.90079 | 0.39058 | 0.04763 | 0.78857 | 0.001018 | 0.68514 | 0.28334 | 0.61017 | 0.050014 | 0 | 0 | 0 | 0 | 11 | 5.8 | 71.253 | 0 | 0 | 0
2014-11-12 | 1時 | 31.7104 | 1.6107 | 0 | 0.047511 | 0.0027602 | 0.11952 | 0.93168 | 0.37962 | 0.047511 | 0.78857 | 0.001018 | 0.68514 | 0.28334 | 0.61017 | 0.050014 | 0 | 0 | 0 | 0 | 11.2 | 6 | 72.7142 | 0 | 0 | 0
2014-11-12 | 2時 | 31.4971 | 1.5999 | 0 | 0.047749 | 0.0025578 | 0.1734 | 0.8699 | 0.40155 | 0.047749 | 0.78857 | 0.001018 | 0.68514 | 0.28334 | 0.61017 | 0.050014 | 0 | 0 | 0 | 0 | 10.8 | 6 | 74.6735 | 0 | 0 | 0
2014-11-12 | 3時 | 31.4443 | 1.5972 | 0 | 0.047809 | 0.0025084 | 0.18687 | 0.85446 | 0.40703 | 0.047809 | 0.78857 | 0.001018 | 0.68514 | 0.28334 | 0.61017 | 0.050014 | 0 | 0 | 0 | 0 | 10.7 | 5.3 | 66.4765 | 0 | 0 | 0
2014-11-12 | 4時 | 31.3919 | 1.5946 | 0 | 0.047868 | 0.0024594 | 0.20034 | 0.83901 | 0.41252 | 0.047868 | 0.78857 | 0.001018 | 0.68514 | 0.28334 | 0.61017 | 0.050014 | 0 | 0 | 0 | 0 | 10.6 | 5.5 | 69.4243 | 0 | 0 | 0
2014-11-12 | 5時 | 31.2877 | 1.5893 | 0 | 0.047988 | 0.002363 | 0.22728 | 0.80813 | 0.42348 | 0.047988 | 0.78857 | 0.001018 | 0.68514 | 0.28334 | 0.61017 | 0.050014 | 0 | 0 | 0 | 0 | 10.4 | 5.6 | 71.6249 | 0 | 0 | 0
2014-11-12 | 6時 | 31.1846 | 1.584 | 0 | 0.048107 | 0.0022686 | 0.25421 | 0.77725 | 0.43445 | 0.048107 | 0.78857 | 0.001018 | 0.68514 | 0.28334 | 0.61017 | 0.050014 | 0 | 0 | 0 | 0 | 10.2 | 5.5 | 71.304 | 0 | 0 | 0
2014-11-12 | 7時 | 31.4971 | 1.5999 | 0.57125 | 0.26136 | 0.0025578 | 0.1734 | 0.8699 | 0.40155 | 0.047749 | 0.78857 | 0.001018 | 0.68514 | 0.28334 | 0.61017 | 0.050014 | 11.4321 | 0 | 0 | 0 | 10.8 | 5.6 | 69.7397 | 9.1457 | 9.1457 | 0
2014-11-12 | 8時 | 32.2614 | 1.6387 | 0.10364 | 0.047419 | 0.0032998 | -0.015196 | 1.0861 | 0.32482 | 0.046915 | 0.78857 | 0.001018 | 0.68514 | 0.28334 | 0.61017 | 0.050014 | 0.056847 | 0 | 0 | 0 | 12.2 | 5.5 | 62.4407 | 0.045478 | 0.045478 | 0
2014-11-12 | 9時 | 33.2559 | 1.6892 | 0.10059 | 0.046022 | 0.0043272 | -0.24425 | 1.3488 | 0.23175 | 0.045902 | 0.78857 | 0.001018 | 0.68514 | 0.28334 | 0.61017 | 0.050014 | 0.019032 | 0 | 0 | 0 | 13.9 | 5.1 | 51.8401 | 0.015226 | 0.015226 | 0
2014-11-12 | 10時 | 34.3233 | 1.7435 | 0.098119 | 0.044892 | 0.0054934 | -0.47334 | 1.6116 | 0.13877 | 0.044888 | 0.78857 | 0.001018 | 0.68514 | 0.28334 | 0.61017 | 0.050014 | 0.00093532 | 0 | 0 | 0 | 15.6 | 5.4 | 49.1628 | 0.00074826 | 0.00074826 | 0
2014-11-12 | 11時 | 34.784 | 1.7669 | 0 | 0.044471 | 0.006014 | -0.56769 | 1.7199 | 0.10052 | 0.044471 | 0.78857 | 0.001018 | 0.68514 | 0.28334 | 0.61017 | 0.050014 | 0 | 0 | 0 | 0 | 16.3 | 5.4 | 47.0113 | 0 | 0 | 0
2014-11-12 | 12時 | 34.8508 | 1.7703 | 0 | 0.044412 | 0.0060902 | -0.58117 | 1.7354 | 0.095059 | 0.044412 | 0.78857 | 0.001018 | 0.68514 | 0.28334 | 0.61017 | 0.050014 | 0 | 0 | 0 | 0 | 16.4 | 5.5 | 47.5702 | 0 | 0 | 0
2014-11-12 | 13時 | 35.3256 | 1.7944 | 0 | 0.043994 | 0.0066376 | -0.67552 | 1.8436 | 0.056827 | 0.043994 | 0.78857 | 0.001018 | 0.68514 | 0.28334 | 0.61017 | 0.050014 | 0 | 0 | 0 | 0 | 17.1 | 5.3 | 43.8604 | 0 | 0 | 0
2014-11-12 | 14時 | 35.1887 | 1.7874 | 0 | 0.044114 | 0.0064788 | -0.64856 | 1.8127 | 0.067749 | 0.044114 | 0.78857 | 0.001018 | 0.68514 | 0.28334 | 0.61017 | 0.050014 | 0 | 0 | 0 | 0 | 16.9 | 5.5 | 46.0817 | 0 | 0 | 0
2014-11-12 | 15時 | 35.0527 | 1.7805 | 0.096694 | 0.04424 | 0.006322 | -0.6216 | 1.7818 | 0.078672 | 0.044233 | 0.78857 | 0.001018 | 0.68514 | 0.28334 | 0.61017 | 0.050014 | 0.0034363 | 0 | 0 | 0 | 16.7 | 5.6 | 47.5117 | 0.002749 | 0.002749 | 0
2014-11-12 | 16時 | 34.5192 | 1.7534 | 0.097821 | 0.044756 | 0.0057136 | -0.51377 | 1.658 | 0.12238 | 0.04471 | 0.78857 | 0.001018 | 0.68514 | 0.28334 | 0.61017 | 0.050014 | 0.013842 | 0 | 0 | 0 | 15.9 | 5.8 | 51.7669 | 0.011074 | 0.011074 | 0
2014-11-12 | 17時 | 34.0018 | 1.7271 | 0.099023 | 0.045306 | 0.005136 | -0.40595 | 1.5343 | 0.16611 | 0.045186 | 0.78857 | 0.001018 | 0.68514 | 0.28334 | 0.61017 | 0.050014 | 0.026252 | 0 | 0 | 0 | 15.1 | 5.9 | 55.4238 | 0.021001 | 0.021001 | 0
2014-11-12 | 18時 | 33.5623 | 1.7048 | 0.099911 | 0.045712 | 0.0046558 | -0.31162 | 1.4261 | 0.20439 | 0.045604 | 0.78857 | 0.001018 | 0.68514 | 0.28334 | 0.61017 | 0.050014 | 0.019439 | 0 | 0 | 0 | 14.4 | 6.1 | 59.9313 | 0.015551 | 0.015551 | 0
2014-11-12 | 19時 | 32.8376 | 1.668 | 0.10181 | 0.04658 | 0.0038874 | -0.14993 | 1.2407 | 0.27006 | 0.046319 | 0.78857 | 0.001018 | 0.68514 | 0.28334 | 0.61017 | 0.050014 | 0.035532 | 0 | 0 | 0 | 13.2 | 6.3 | 66.8975 | 0.028425 | 0.028425 | 0
2014-11-12 | 20時 | 32.2614 | 1.6387 | 0.10341 | 0.047313 | 0.0032998 | -0.015196 | 1.0861 | 0.32482 | 0.046915 | 0.78857 | 0.001018 | 0.68514 | 0.28334 | 0.61017 | 0.050014 | 0.044979 | 0 | 0 | 0 | 12.2 | 6.2 | 70.3093 | 0.035983 | 0.035983 | 0
2014-11-12 | 21時 | 32.038 | 1.6274 | 0.10558 | 0.048305 | 0.0030782 | 0.038691 | 1.0244 | 0.34674 | 0.047153 | 0.78857 | 0.001018 | 0.68514 | 0.28334 | 0.61017 | 0.050014 | 0.12121 | 0 | 0 | 0 | 11.8 | 6.2 | 72.1886 | 0.096964 | 0.096964 | 0
2014-11-12 | 22時 | 31.7104 | 1.6107 | 0 | 0.047511 | 0.0027602 | 0.11952 | 0.93168 | 0.37962 | 0.047511 | 0.78857 | 0.001018 | 0.68514 | 0.28334 | 0.61017 | 0.050014 | 0 | 0 | 0 | 0 | 11.2 | 6.2 | 75.114 | 0 | 0 | 0
2014-11-12 | 23時 | 31.7644 | 1.6135 | 0 | 0.047451 | 0.002812 | 0.10605 | 0.94712 | 0.37414 | 0.047451 | 0.78857 | 0.001018 | 0.68514 | 0.28334 | 0.61017 | 0.050014 | 0 | 0 | 0 | 0 | 11.3 | 6.3 | 75.8088 | 0 | 0 | 0
2014-11-13 | 0時 | 31.55 | 1.6026 | 0 | 0.04769 | 0.0026076 | 0.15993 | 0.88534 | 0.39607 | 0.04769 | 0.78857 | 0.001018 | 0.68514 | 0.28334 | 0.61017 | 0.050014 | 0 | 0 | 0 | 0 | 10.9 | 6.3 | 77.8499 | 0 | 0 | 0
2014-11-13 | 1時 | 31.4971 | 1.5999 | 0 | 0.047749 | 0.0025578 | 0.1734 | 0.8699 | 0.40155 | 0.047749 | 0.78857 | 0.001018 | 0.68514 | 0.28334 | 0.61017 | 0.050014 | 0 | 0 | 0 | 0 | 10.8 | 6.3 | 78.3697 | 0 | 0 | 0
2014-11-13 | 2時 | 31.4971 | 1.5999 | 0 | 0.047749 | 0.0025578 | 0.1734 | 0.8699 | 0.40155 | 0.047749 | 0.78857 | 0.001018 | 0.68514 | 0.28334 | 0.61017 | 0.050014 | 0 | 0 | 0 | 0 | 10.8 | 6.3 | 78.3697 | 0 | 0 | 0
2014-11-13 | 3時 | 31.3397 | 1.5919 | 0 | 0.047928 | 0.002411 | 0.21381 | 0.82357 | 0.418 | 0.047928 | 0.78857 | 0.001018 | 0.68514 | 0.28334 | 0.61017 | 0.050014 | 0 | 0 | 0 | 0 | 10.5 | 6.2 | 78.6961 | 0 | 0 | 0
2014-11-13 | 4時 | 31.1334 | 1.5814 | 0 | 0.048166 | 0.002222 | 0.26768 | 0.76181 | 0.43994 | 0.048166 | 0.78857 | 0.001018 | 0.68514 | 0.28334 | 0.61017 | 0.050014 | 0 | 0 | 0 | 0 | 10.1 | 6.3 | 82.1192 | 0 | 0 | 0
2014-11-13 | 5時 | 31.1334 | 1.5814 | 0.82068 | 0.37548 | 0.002222 | 0.26768 | 0.76181 | 0.43994 | 0.048166 | 0.78857 | 0.001018 | 0.68514 | 0.28334 | 0.61017 | 0.050014 | 15.1141 | 0 | 0 | 0 | 10.1 | 6.1 | 79.5376 | 12.0913 | 12.0913 | 0
2014-11-13 | 6時 | 31.0318 | 1.5763 | 0.27969 | 0.12797 | 0.0021304 | 0.29462 | 0.73093 | 0.45091 | 0.048286 | 0.78857 | 0.001018 | 0.68514 | 0.28334 | 0.61017 | 0.050014 | 5.2344 | 0 | 0 | 0 | 9.9 | 6.1 | 80.6106 | 4.1876 | 4.1876 | 0
2014-11-13 | 7時 | 31.4443 | 1.5972 | 0.23406 | 0.10709 | 0.0025084 | 0.18687 | 0.85446 | 0.40703 | 0.047809 | 0.78857 | 0.001018 | 0.68514 | 0.28334 | 0.61017 | 0.050014 | 4.2895 | 0 | 0 | 0 | 10.7 | 6.1 | 76.4132 | 3.4316 | 3.4316 | 0
2014-11-13 | 8時 | 31.873 | 1.619 | 0.1854 | 0.084827 | 0.002917 | 0.079105 | 0.97801 | 0.36318 | 0.047332 | 0.78857 | 0.001018 | 0.68514 | 0.28334 | 0.61017 | 0.050014 | 3.0971 | 0 | 0 | 0 | 11.5 | 6.2 | 73.6351 | 2.4777 | 2.4777 | 0
2014-11-13 | 9時 | 32.9559 | 1.674 | 0 | 0.0462 | 0.0040106 | -0.17687 | 1.2716 | 0.25911 | 0.0462 | 0.78857 | 0.001018 | 0.68514 | 0.28334 | 0.61017 | 0.050014 | 0 | 0 | 0 | 0 | 13.4 | 6.3 | 66.0299 | 0 | 0 | 0
2014-11-13 | 10時 | 34.2585 | 1.7402 | 0 | 0.044948 | 0.005421 | -0.45986 | 1.5962 | 0.14424 | 0.044948 | 0.78857 | 0.001018 | 0.68514 | 0.28334 | 0.61017 | 0.050014 | 0 | 0 | 0 | 0 | 15.5 | 6.5 | 59.454 | 0 | 0 | 0
2014-11-13 | 11時 | 34.7174 | 1.7635 | 0.098108 | 0.044887 | 0.0059382 | -0.55421 | 1.7044 | 0.10599 | 0.044531 | 0.78857 | 0.001018 | 0.68514 | 0.28334 | 0.61017 | 0.050014 | 0.11765 | 0 | 0 | 0 | 16.2 | 7 | 61.1745 | 0.094121 | 0.094121 | 0
2014-11-13 | 12時 | 34.9852 | 1.7771 | 0.096988 | 0.044375 | 0.0062442 | -0.60812 | 1.7663 | 0.084134 | 0.044292 | 0.78857 | 0.001018 | 0.68514 | 0.28334 | 0.61017 | 0.050014 | 0.035252 | 0 | 0 | 0 | 16.6 | 7.5 | 63.8443 | 0.028202 | 0.028202 | 0
2014-11-13 | 13時 | 35.257 | 1.7909 | 0 | 0.044054 | 0.006558 | -0.66204 | 1.8282 | 0.062288 | 0.044054 | 0.78857 | 0.001018 | 0.68514 | 0.28334 | 0.61017 | 0.050014 | 0 | 0 | 0 | 0 | 17 | 7.9 | 65.521 | 0 | 0 | 0
2014-11-13 | 14時 | 35.257 | 1.7909 | 0 | 0.044054 | 0.006558 | -0.66204 | 1.8282 | 0.062288 | 0.044054 | 0.78857 | 0.001018 | 0.68514 | 0.28334 | 0.61017 | 0.050014 | 0 | 0 | 0 | 0 | 17 | 7.7 | 63.8825 | 0 | 0 | 0
2014-11-13 | 15時 | 35.1206 | 1.784 | 0.096795 | 0.044286 | 0.0064002 | -0.63508 | 1.7972 | 0.07321 | 0.044173 | 0.78857 | 0.001018 | 0.68514 | 0.28334 | 0.61017 | 0.050014 | 0.054841 | 0 | 0 | 0 | 16.8 | 7.5 | 63.0379 | 0.043873 | 0.043873 | 0
2014-11-13 | 16時 | 35.0527 | 1.7805 | 0.096798 | 0.044287 | 0.006322 | -0.6216 | 1.7818 | 0.078672 | 0.044233 | 0.78857 | 0.001018 | 0.68514 | 0.28334 | 0.61017 | 0.050014 | 0.025158 | 0 | 0 | 0 | 16.7 | 7.6 | 64.2753 | 0.020126 | 0.020126 | 0
2014-11-13 | 17時 | 34.585 | 1.7568 | 0.098029 | 0.044851 | 0.005788 | -0.52725 | 1.6735 | 0.11691 | 0.04465 | 0.78857 | 0.001018 | 0.68514 | 0.28334 | 0.61017 | 0.050014 | 0.061833 | 0 | 0 | 0 | 16 | 7.7 | 68.0811 | 0.049466 | 0.049466 | 0
2014-11-13 | 18時 | 34.0656 | 1.7304 | 0.099447 | 0.045499 | 0.0052066 | -0.41943 | 1.5498 | 0.16064 | 0.045127 | 0.78857 | 0.001018 | 0.68514 | 0.28334 | 0.61017 | 0.050014 | 0.083622 | 0 | 0 | 0 | 15.2 | 7.9 | 73.5016 | 0.066898 | 0.066898 | 0
2014-11-13 | 19時 | 33.439 | 1.6985 | 0.10071 | 0.046076 | 0.004523 | -0.28467 | 1.3952 | 0.21533 | 0.045723 | 0.78857 | 0.001018 | 0.68514 | 0.28334 | 0.61017 | 0.050014 | 0.059809 | 0 | 0 | 0 | 14.2 | 7.6 | 75.4618 | 0.047847 | 0.047847 | 0
2014-11-13 | 20時 | 32.7203 | 1.662 | 0.11902 | 0.054456 | 0.003766 | -0.12298 | 1.2098 | 0.28101 | 0.046438 | 0.78857 | 0.001018 | 0.68514 | 0.28334 | 0.61017 | 0.050014 | 0.94655 | 0 | 0 | 0 | 13 | 7.4 | 79.4731 | 0.75724 | 0.75724 | 0
2014-11-13 | 21時 | 32.4316 | 1.6474 | 0.14783 | 0.067635 | 0.003471 | -0.055613 | 1.1325 | 0.30839 | 0.046736 | 0.78857 | 0.001018 | 0.68514 | 0.28334 | 0.61017 | 0.050014 | 2.0702 | 0 | 0 | 0 | 12.5 | 7.4 | 82.1212 | 1.6562 | 1.6562 | 0
2014-11-13 | 22時 | 32.038 | 1.6274 | 0.17816 | 0.081514 | 0.0030782 | 0.038691 | 1.0244 | 0.34674 | 0.047153 | 0.78857 | 0.001018 | 0.68514 | 0.28334 | 0.61017 | 0.050014 | 2.9502 | 0 | 0 | 0 | 11.8 | 7.3 | 84.8477 | 2.3602 | 2.3602 | 0
2014-11-13 | 23時 | 31.7104 | 1.6107 | 0 | 0.047511 | 0.0027602 | 0.11952 | 0.93168 | 0.37962 | 0.047511 | 0.78857 | 0.001018 | 0.68514 | 0.28334 | 0.61017 | 0.050014 | 0 | 0 | 0 | 0 | 11.2 | 7.1 | 85.8946 | 0 | 0 | 0
2014-11-14 | 0時 | 31.3397 | 1.5919 | 0 | 0.047928 | 0.002411 | 0.21381 | 0.82357 | 0.418 | 0.047928 | 0.78857 | 0.001018 | 0.68514 | 0.28334 | 0.61017 | 0.050014 | 0 | 0 | 0 | 0 | 10.5 | 6.9 | 87.4837 | 0 | 0 | 0
2014-11-14 | 1時 | 31.1334 | 1.5814 | 0 | 0.048166 | 0.002222 | 0.26768 | 0.76181 | 0.43994 | 0.048166 | 0.78857 | 0.001018 | 0.68514 | 0.28334 | 0.61017 | 0.050014 | 0 | 0 | 0 | 0 | 10.1 | 6.8 | 88.5661 | 0 | 0 | 0
2014-11-14 | 2時 | 30.9311 | 1.5712 | 0 | 0.048405 | 0.0020408 | 0.32156 | 0.70005 | 0.46189 | 0.048405 | 0.78857 | 0.001018 | 0.68514 | 0.28334 | 0.61017 | 0.050014 | 0 | 0 | 0 | 0 | 9.7 | 6.6 | 88.3263 | 0 | 0 | 0
2014-11-14 | 3時 | 30.6353 | 1.5561 | 0 | 0.048762 | 0.0017832 | 0.40236 | 0.60742 | 0.49481 | 0.048762 | 0.78857 | 0.001018 | 0.68514 | 0.28334 | 0.61017 | 0.050014 | 0 | 0 | 0 | 0 | 9.1 | 6.4 | 89.2087 | 0 | 0 | 0
2014-11-14 | 4時 | 30.4431 | 1.5464 | 0 | 0.049001 | 0.0016212 | 0.45623 | 0.54568 | 0.51677 | 0.049001 | 0.78857 | 0.001018 | 0.68514 | 0.28334 | 0.61017 | 0.050014 | 0 | 0 | 0 | 0 | 8.7 | 6.3 | 90.2359 | 0 | 0 | 0
2014-11-14 | 5時 | 30.3017 | 1.5392 | 1.1698 | 0.53522 | 0.0015046 | 0.49663 | 0.49937 | 0.53325 | 0.04918 | 0.78857 | 0.001018 | 0.68514 | 0.28334 | 0.61017 | 0.050014 | 19.2502 | 0 | 0 | 0 | 8.4 | 6.3 | 92.0896 | 15.4002 | 15.4002 | 0
2014-11-14 | 6時 | 30.3486 | 1.5416 | 0.34204 | 0.15649 | 0.001543 | 0.48316 | 0.51481 | 0.52776 | 0.04912 | 0.78857 | 0.001018 | 0.68514 | 0.28334 | 0.61017 | 0.050014 | 6.282 | 0 | 0 | 0 | 8.5 | 6.5 | 94.3407 | 5.0256 | 5.0256 | 0
2014-11-14 | 7時 | 30.3957 | 1.544 | 0.29298 | 0.13405 | 0.0015818 | 0.4697 | 0.53024 | 0.52227 | 0.04906 | 0.78857 | 0.001018 | 0.68514 | 0.28334 | 0.61017 | 0.050014 | 5.167 | 0 | 0 | 0 | 8.6 | 6.5 | 93.7034 | 4.1336 | 4.1336 | 0
2014-11-14 | 8時 | 30.4908 | 1.5488 | 0.20443 | 0.093531 | 0.001661 | 0.44276 | 0.56111 | 0.51128 | 0.048941 | 0.78857 | 0.001018 | 0.68514 | 0.28334 | 0.61017 | 0.050014 | 2.939 | 0 | 0 | 0 | 8.8 | 6.5 | 92.4432 | 2.3512 | 2.3512 | 0
2014-11-14 | 9時 | 31.9827 | 1.6246 | 0 | 0.047213 | 0.003024 | 0.052163 | 1.0089 | 0.35222 | 0.047213 | 0.78857 | 0.001018 | 0.68514 | 0.28334 | 0.61017 | 0.050014 | 0 | 0 | 0 | 0 | 11.7 | 7 | 81.9393 | 0 | 0 | 0
2014-11-14 | 10時 | 33.6243 | 1.708 | 0 | 0.045544 | 0.004723 | -0.3251 | 1.4416 | 0.19892 | 0.045544 | 0.78857 | 0.001018 | 0.68514 | 0.28334 | 0.61017 | 0.050014 | 0 | 0 | 0 | 0 | 14.5 | 7.2 | 70.1597 | 0 | 0 | 0
2014-11-14 | 11時 | 35.257 | 1.7909 | 0.096548 | 0.044173 | 0.006558 | -0.66204 | 1.8282 | 0.062288 | 0.044054 | 0.78857 | 0.001018 | 0.68514 | 0.28334 | 0.61017 | 0.050014 | 0.067014 | 0 | 0 | 0 | 17 | 7.6 | 63.0629 | 0.053611 | 0.053611 | 0
2014-11-14 | 12時 | 35.8833 | 1.8227 | 0.095119 | 0.043519 | 0.007292 | -0.78337 | 1.9674 | 0.013155 | 0.043518 | 0.78857 | 0.001018 | 0.68514 | 0.28334 | 0.61017 | 0.050014 | 0.0048904 | 0 | 0 | 0 | 17.9 | 6.5 | 51.0431 | 0.0039124 | 0.0039124 | 0
2014-11-14 | 13時 | 36.3122 | 1.8445 | 0 | 0.04316 | 0.007803 | -0.86426 | 2.0602 | -0.019583 | 0.04316 | 0.78857 | 0.001018 | 0.68514 | 0.28334 | 0.61017 | 0.050014 | 0 | 0 | 0 | 0 | 18.5 | 6 | 45.41 | 0 | 0 | 0
2014-11-14 | 14時 | 36.4571 | 1.8519 | 0 | 0.043041 | 0.0079772 | -0.89122 | 2.0912 | -0.030494 | 0.043041 | 0.78857 | 0.001018 | 0.68514 | 0.28334 | 0.61017 | 0.050014 | 0 | 0 | 0 | 0 | 18.7 | 5.8 | 43.3638 | 0 | 0 | 0
2014-11-14 | 15時 | 36.53 | 1.8556 | 0 | 0.042981 | 0.008065 | -0.9047 | 2.1067 | -0.035948 | 0.042981 | 0.78857 | 0.001018 | 0.68514 | 0.28334 | 0.61017 | 0.050014 | 0 | 0 | 0 | 0 | 18.8 | 5.9 | 43.8295 | 0 | 0 | 0
2014-11-14 | 16時 | 35.9541 | 1.8263 | 0.094986 | 0.043458 | 0.007376 | -0.79685 | 1.9829 | 0.007698 | 0.043458 | 0.78857 | 0.001018 | 0.68514 | 0.28334 | 0.61017 | 0.050014 | 0.0022296 | 0 | 0 | 0 | 18 | 5.7 | 44.5367 | 0.0017837 | 0.0017837 | 0
2014-11-14 | 17時 | 34.784 | 1.7669 | 0.097313 | 0.044523 | 0.006014 | -0.56769 | 1.7199 | 0.10052 | 0.044471 | 0.78857 | 0.001018 | 0.68514 | 0.28334 | 0.61017 | 0.050014 | 0.018906 | 0 | 0 | 0 | 16.3 | 6.2 | 53.9072 | 0.015125 | 0.015125 | 0
2014-11-14 | 18時 | 33.9383 | 1.7239 | 0.099208 | 0.04539 | 0.005066 | -0.39248 | 1.5189 | 0.17158 | 0.045246 | 0.78857 | 0.001018 | 0.68514 | 0.28334 | 0.61017 | 0.050014 | 0.03069 | 0 | 0 | 0 | 15 | 6.9 | 65.1326 | 0.024552 | 0.024552 | 0
2014-11-14 | 19時 | 33.1954 | 1.6862 | 0.1008 | 0.046119 | 0.004263 | -0.23077 | 1.3334 | 0.23722 | 0.045961 | 0.78857 | 0.001018 | 0.68514 | 0.28334 | 0.61017 | 0.050014 | 0.024337 | 0 | 0 | 0 | 13.8 | 7.3 | 74.4252 | 0.019469 | 0.019469 | 0
2014-11-14 | 20時 | 32.8966 | 1.671 | 0.10171 | 0.046535 | 0.0039488 | -0.1634 | 1.2561 | 0.26458 | 0.046259 | 0.78857 | 0.001018 | 0.68514 | 0.28334 | 0.61017 | 0.050014 | 0.038201 | 0 | 0 | 0 | 13.3 | 7.4 | 77.9302 | 0.03056 | 0.03056 | 0
2014-11-14 | 21時 | 32.3746 | 1.6445 | 0.10412 | 0.047638 | 0.0034134 | -0.04214 | 1.117 | 0.31387 | 0.046796 | 0.78857 | 0.001018 | 0.68514 | 0.28334 | 0.61017 | 0.050014 | 0.097955 | 0 | 0 | 0 | 12.4 | 7.1 | 79.3493 | 0.078364 | 0.078364 | 0
2014-11-14 | 22時 | 32.0934 | 1.6302 | 0.10589 | 0.048445 | 0.0031328 | 0.02522 | 1.0398 | 0.34126 | 0.047094 | 0.78857 | 0.001018 | 0.68514 | 0.28334 | 0.61017 | 0.050014 | 0.14418 | 0 | 0 | 0 | 11.9 | 7.1 | 82.0061 | 0.11535 | 0.11535 | 0
2014-11-14 | 23時 | 31.7644 | 1.6135 | 0 | 0.047451 | 0.002812 | 0.10605 | 0.94712 | 0.37414 | 0.047451 | 0.78857 | 0.001018 | 0.68514 | 0.28334 | 0.61017 | 0.050014 | 0 | 0 | 0 | 0 | 11.3 | 6.9 | 82.9495 | 0 | 0 | 0
2014-11-15 | 0時 | 31.6567 | 1.608 | 0 | 0.04757 | 0.0027088 | 0.13299 | 0.91623 | 0.3851 | 0.04757 | 0.78857 | 0.001018 | 0.68514 | 0.28334 | 0.61017 | 0.050014 | 0 | 0 | 0 | 0 | 11.1 | 6.8 | 82.8528 | 0 | 0 | 0
2014-11-15 | 1時 | 31.2877 | 1.5893 | 0 | 0.047988 | 0.002363 | 0.22728 | 0.80813 | 0.42348 | 0.047988 | 0.78857 | 0.001018 | 0.68514 | 0.28334 | 0.61017 | 0.050014 | 0 | 0 | 0 | 0 | 10.4 | 6.6 | 84.2808 | 0 | 0 | 0
2014-11-15 | 2時 | 31.3919 | 1.5946 | 0 | 0.047868 | 0.0024594 | 0.20034 | 0.83901 | 0.41252 | 0.047868 | 0.78857 | 0.001018 | 0.68514 | 0.28334 | 0.61017 | 0.050014 | 0 | 0 | 0 | 0 | 10.6 | 6.7 | 84.4099 | 0 | 0 | 0
2014-11-15 | 3時 | 31.1334 | 1.5814 | 0 | 0.048166 | 0.002222 | 0.26768 | 0.76181 | 0.43994 | 0.048166 | 0.78857 | 0.001018 | 0.68514 | 0.28334 | 0.61017 | 0.050014 | 0 | 0 | 0 | 0 | 10.1 | 6.5 | 84.6992 | 0 | 0 | 0
2014-11-15 | 4時 | 31.1846 | 1.584 | 0 | 0.048107 | 0.0022686 | 0.25421 | 0.77725 | 0.43445 | 0.048107 | 0.78857 | 0.001018 | 0.68514 | 0.28334 | 0.61017 | 0.050014 | 0 | 0 | 0 | 0 | 10.2 | 6.4 | 82.8531 | 0 | 0 | 0
2014-11-15 | 5時 | 30.9311 | 1.5712 | 0.8636 | 0.39512 | 0.0020408 | 0.32156 | 0.70005 | 0.46189 | 0.048405 | 0.78857 | 0.001018 | 0.68514 | 0.28334 | 0.61017 | 0.050014 | 15.6319 | 0 | 0 | 0 | 9.7 | 6.3 | 84.3517 | 12.5055 | 12.5055 | 0
2014-11-15 | 6時 | 31.0318 | 1.5763 | 0.2823 | 0.12916 | 0.0021304 | 0.29462 | 0.73093 | 0.45091 | 0.048286 | 0.78857 | 0.001018 | 0.68514 | 0.28334 | 0.61017 | 0.050014 | 5.2994 | 0 | 0 | 0 | 9.9 | 6.3 | 83.2271 | 4.2395 | 4.2395 | 0
2014-11-15 | 7時 | 31.236 | 1.5866 | 0.22143 | 0.10131 | 0.0023156 | 0.24075 | 0.79269 | 0.42897 | 0.048047 | 0.78857 | 0.001018 | 0.68514 | 0.28334 | 0.61017 | 0.050014 | 3.8189 | 0 | 0 | 0 | 10.3 | 6.3 | 81.0278 | 3.0552 | 3.0552 | 0
2014-11-15 | 8時 | 32.2052 | 1.6359 | 0.10404 | 0.047602 | 0.0032436 | -0.0017239 | 1.0707 | 0.3303 | 0.046974 | 0.78857 | 0.001018 | 0.68514 | 0.28334 | 0.61017 | 0.050014 | 0.069515 | 0 | 0 | 0 | 12.1 | 6.6 | 75.292 | 0.055612 | 0.055612 | 0
2014-11-15 | 9時 | 33.3777 | 1.6954 | 0 | 0.045782 | 0.0044572 | -0.2712 | 1.3798 | 0.2208 | 0.045782 | 0.78857 | 0.001018 | 0.68514 | 0.28334 | 0.61017 | 0.050014 | 0 | 0 | 0 | 0 | 14.1 | 7.1 | 71.0121 | 0 | 0 | 0
2014-11-15 | 10時 | 34.3883 | 1.7468 | 0 | 0.044829 | 0.0055664 | -0.48682 | 1.6271 | 0.13331 | 0.044829 | 0.78857 | 0.001018 | 0.68514 | 0.28334 | 0.61017 | 0.050014 | 0 | 0 | 0 | 0 | 15.7 | 7.7 | 69.4004 | 0 | 0 | 0
2014-11-15 | 11時 | 34.9852 | 1.7771 | 0.097227 | 0.044484 | 0.0062442 | -0.60812 | 1.7663 | 0.084134 | 0.044292 | 0.78857 | 0.001018 | 0.68514 | 0.28334 | 0.61017 | 0.050014 | 0.080144 | 0 | 0 | 0 | 16.6 | 8 | 68.0466 | 0.064115 | 0.064115 | 0
2014-11-15 | 12時 | 35.1887 | 1.7874 | 0.096541 | 0.04417 | 0.0064788 | -0.64856 | 1.8127 | 0.067749 | 0.044114 | 0.78857 | 0.001018 | 0.68514 | 0.28334 | 0.61017 | 0.050014 | 0.029999 | 0 | 0 | 0 | 16.9 | 8.1 | 67.5857 | 0.023999 | 0.023999 | 0
2014-11-15 | 13時 | 35.5328 | 1.8049 | 0 | 0.043816 | 0.0068794 | -0.71596 | 1.89 | 0.040448 | 0.043816 | 0.78857 | 0.001018 | 0.68514 | 0.28334 | 0.61017 | 0.050014 | 0 | 0 | 0 | 0 | 17.4 | 8.1 | 65.4791 | 0 | 0 | 0
2014-11-15 | 14時 | 35.8127 | 1.8191 | 0 | 0.043577 | 0.0072086 | -0.76989 | 1.9519 | 0.018613 | 0.043577 | 0.78857 | 0.001018 | 0.68514 | 0.28334 | 0.61017 | 0.050014 | 0 | 0 | 0 | 0 | 17.8 | 8.4 | 66.1801 | 0 | 0 | 0
2014-11-15 | 15時 | 35.6723 | 1.812 | 0.095602 | 0.04374 | 0.007043 | -0.74292 | 1.921 | 0.02953 | 0.043696 | 0.78857 | 0.001018 | 0.68514 | 0.28334 | 0.61017 | 0.050014 | 0.050198 | 0 | 0 | 0 | 17.6 | 8.6 | 68.594 | 0.040158 | 0.040158 | 0
2014-11-15 | 16時 | 35.0527 | 1.7805 | 0.096839 | 0.044306 | 0.006322 | -0.6216 | 1.7818 | 0.078672 | 0.044233 | 0.78857 | 0.001018 | 0.68514 | 0.28334 | 0.61017 | 0.050014 | 0.033628 | 0 | 0 | 0 | 16.7 | 8.5 | 71.7843 | 0.026903 | 0.026903 | 0
2014-11-15 | 17時 | 34.2585 | 1.7402 | 0.098932 | 0.045264 | 0.005421 | -0.45986 | 1.5962 | 0.14424 | 0.044948 | 0.78857 | 0.001018 | 0.68514 | 0.28334 | 0.61017 | 0.050014 | 0.078835 | 0 | 0 | 0 | 15.5 | 8.7 | 79.2993 | 0.063068 | 0.063068 | 0
2014-11-15 | 18時 | 33.8119 | 1.7175 | 0.10375 | 0.047468 | 0.0049274 | -0.36553 | 1.488 | 0.18251 | 0.045365 | 0.78857 | 0.001018 | 0.68514 | 0.28334 | 0.61017 | 0.050014 | 0.39069 | 0 | 0 | 0 | 14.8 | 8.7 | 82.9518 | 0.31255 | 0.31255 | 0
2014-11-15 | 19時 | 33.3777 | 1.6954 | 0.10094 | 0.046183 | 0.0044572 | -0.2712 | 1.3798 | 0.2208 | 0.045782 | 0.78857 | 0.001018 | 0.68514 | 0.28334 | 0.61017 | 0.050014 | 0.06603 | 0 | 0 | 0 | 14.1 | 8.6 | 85.8101 | 0.052824 | 0.052824 | 0
2014-11-15 | 20時 | 32.8376 | 1.668 | 0.12496 | 0.057172 | 0.0038874 | -0.14993 | 1.2407 | 0.27006 | 0.046319 | 0.78857 | 0.001018 | 0.68514 | 0.28334 | 0.61017 | 0.050014 | 1.2777 | 0 | 0 | 0 | 13.2 | 8.1 | 85.7654 | 1.0222 | 1.0222 | 0
2014-11-15 | 21時 | 32.3746 | 1.6445 | 0.15432 | 0.070606 | 0.0034134 | -0.04214 | 1.117 | 0.31387 | 0.046796 | 0.78857 | 0.001018 | 0.68514 | 0.28334 | 0.61017 | 0.050014 | 2.2893 | 0 | 0 | 0 | 12.4 | 8.1 | 90.3816 | 1.8314 | 1.8314 | 0
2014-11-15 | 22時 | 32.0934 | 1.6302 | 0.18067 | 0.082659 | 0.0031328 | 0.02522 | 1.0398 | 0.34126 | 0.047094 | 0.78857 | 0.001018 | 0.68514 | 0.28334 | 0.61017 | 0.050014 | 3.062 | 0 | 0 | 0 | 11.9 | 7.9 | 91.1303 | 2.4496 | 2.4496 | 0
2014-11-15 | 23時 | 31.6567 | 1.608 | 0 | 0.04757 | 0.0027088 | 0.13299 | 0.91623 | 0.3851 | 0.04757 | 0.78857 | 0.001018 | 0.68514 | 0.28334 | 0.61017 | 0.050014 | 0 | 0 | 0 | 0 | 11.1 | 7.6 | 92.4825 | 0 | 0 | 0
2014-11-16 | 0時 | 31.4971 | 1.5999 | 0 | 0.047749 | 0.0025578 | 0.1734 | 0.8699 | 0.40155 | 0.047749 | 0.78857 | 0.001018 | 0.68514 | 0.28334 | 0.61017 | 0.050014 | 0 | 0 | 0 | 0 | 10.8 | 7.4 | 91.8924 | 0 | 0 | 0
2014-11-16 | 1時 | 31.8186 | 1.6162 | 0 | 0.047392 | 0.0028642 | 0.092576 | 0.96257 | 0.36866 | 0.047392 | 0.78857 | 0.001018 | 0.68514 | 0.28334 | 0.61017 | 0.050014 | 0 | 0 | 0 | 0 | 11.4 | 7.1 | 84.763 | 0 | 0 | 0
2014-11-16 | 2時 | 31.3919 | 1.5946 | 0 | 0.047868 | 0.0024594 | 0.20034 | 0.83901 | 0.41252 | 0.047868 | 0.78857 | 0.001018 | 0.68514 | 0.28334 | 0.61017 | 0.050014 | 0 | 0 | 0 | 0 | 10.6 | 6.9 | 86.902 | 0 | 0 | 0
2014-11-16 | 3時 | 31.2877 | 1.5893 | 0 | 0.047988 | 0.002363 | 0.22728 | 0.80813 | 0.42348 | 0.047988 | 0.78857 | 0.001018 | 0.68514 | 0.28334 | 0.61017 | 0.050014 | 0 | 0 | 0 | 0 | 10.4 | 6.7 | 85.5441 | 0 | 0 | 0
2014-11-16 | 4時 | 31.236 | 1.5866 | 0 | 0.048047 | 0.0023156 | 0.24075 | 0.79269 | 0.42897 | 0.048047 | 0.78857 | 0.001018 | 0.68514 | 0.28334 | 0.61017 | 0.050014 | 0 | 0 | 0 | 0 | 10.3 | 6.4 | 82.3009 | 0 | 0 | 0
2014-11-16 | 5時 | 31.3397 | 1.5919 | 1.0093 | 0.46177 | 0.002411 | 0.21381 | 0.82357 | 0.418 | 0.047928 | 0.78857 | 0.001018 | 0.68514 | 0.28334 | 0.61017 | 0.050014 | 17.6727 | 0 | 0 | 0 | 10.5 | 6.2 | 78.6961 | 14.1382 | 14.1382 | 0
2014-11-16 | 6時 | 31.1846 | 1.584 | 0.28718 | 0.13139 | 0.0022686 | 0.25421 | 0.77725 | 0.43445 | 0.048107 | 0.78857 | 0.001018 | 0.68514 | 0.28334 | 0.61017 | 0.050014 | 5.5132 | 0 | 0 | 0 | 10.2 | 6 | 77.7242 | 4.4105 | 4.4105 | 0
2014-11-16 | 7時 | 31.8186 | 1.6162 | 0.10642 | 0.048689 | 0.0028642 | 0.092576 | 0.96257 | 0.36866 | 0.047392 | 0.78857 | 0.001018 | 0.68514 | 0.28334 | 0.61017 | 0.050014 | 0.12848 | 0 | 0 | 0 | 11.4 | 6 | 71.7561 | 0.10279 | 0.10279 | 0
2014-11-16 | 8時 | 33.0154 | 1.677 | 0.10151 | 0.046442 | 0.004073 | -0.19035 | 1.287 | 0.25364 | 0.04614 | 0.78857 | 0.001018 | 0.68514 | 0.28334 | 0.61017 | 0.050014 | 0.043557 | 0 | 0 | 0 | 13.5 | 5.3 | 55.2759 | 0.034846 | 0.034846 | 0
2014-11-16 | 9時 | 34.0656 | 1.7304 | 0 | 0.045127 | 0.0052066 | -0.41943 | 1.5498 | 0.16064 | 0.045127 | 0.78857 | 0.001018 | 0.68514 | 0.28334 | 0.61017 | 0.050014 | 0 | 0 | 0 | 0 | 15.2 | 4.4 | 41.1663 | 0 | 0 | 0
2014-11-16 | 10時 | 34.1296 | 1.7336 | 0 | 0.045067 | 0.0052776 | -0.43291 | 1.5653 | 0.15517 | 0.045067 | 0.78857 | 0.001018 | 0.68514 | 0.28334 | 0.61017 | 0.050014 | 0 | 0 | 0 | 0 | 15.3 | 4.3 | 39.9793 | 0 | 0 | 0
2014-11-16 | 11時 | 34.1939 | 1.7369 | 0.09876 | 0.045185 | 0.005349 | -0.44639 | 1.5807 | 0.14971 | 0.045008 | 0.78857 | 0.001018 | 0.68514 | 0.28334 | 0.61017 | 0.050014 | 0.043179 | 0 | 0 | 0 | 15.4 | 4.2 | 38.8058 | 0.034543 | 0.034543 | 0
2014-11-16 | 12時 | 34.6511 | 1.7601 | 0.097504 | 0.044611 | 0.0058628 | -0.54073 | 1.689 | 0.11145 | 0.04459 | 0.78857 | 0.001018 | 0.68514 | 0.28334 | 0.61017 | 0.050014 | 0.00671 | 0 | 0 | 0 | 16.1 | 4.3 | 37.9823 | 0.005368 | 0.005368 | 0
2014-11-16 | 13時 | 34.9852 | 1.7771 | 0 | 0.044292 | 0.0062442 | -0.60812 | 1.7663 | 0.084134 | 0.044292 | 0.78857 | 0.001018 | 0.68514 | 0.28334 | 0.61017 | 0.050014 | 0 | 0 | 0 | 0 | 16.6 | 4.3 | 36.7911 | 0 | 0 | 0
2014-11-16 | 14時 | 34.9179 | 1.7737 | 0 | 0.044352 | 0.006167 | -0.59464 | 1.7508 | 0.089597 | 0.044352 | 0.78857 | 0.001018 | 0.68514 | 0.28334 | 0.61017 | 0.050014 | 0 | 0 | 0 | 0 | 16.5 | 4.3 | 37.0259 | 0 | 0 | 0
2014-11-16 | 15時 | 34.3883 | 1.7468 | 0.098245 | 0.04495 | 0.0055664 | -0.48682 | 1.6271 | 0.13331 | 0.044829 | 0.78857 | 0.001018 | 0.68514 | 0.28334 | 0.61017 | 0.050014 | 0.033054 | 0 | 0 | 0 | 15.7 | 4.4 | 39.8663 | 0.026443 | 0.026443 | 0
2014-11-16 | 16時 | 33.5005 | 1.7017 | 0.10018 | 0.045833 | 0.0045892 | -0.29815 | 1.4107 | 0.20986 | 0.045663 | 0.78857 | 0.001018 | 0.68514 | 0.28334 | 0.61017 | 0.050014 | 0.029688 | 0 | 0 | 0 | 14.3 | 4.7 | 46.5803 | 0.02375 | 0.02375 | 0
2014-11-16 | 17時 | 33.0154 | 1.677 | 0.10162 | 0.046493 | 0.004073 | -0.19035 | 1.287 | 0.25364 | 0.04614 | 0.78857 | 0.001018 | 0.68514 | 0.28334 | 0.61017 | 0.050014 | 0.050953 | 0 | 0 | 0 | 13.5 | 4.5 | 46.9923 | 0.040763 | 0.040763 | 0
2014-11-16 | 18時 | 32.4316 | 1.6474 | 0.10328 | 0.047253 | 0.003471 | -0.055613 | 1.1325 | 0.30839 | 0.046736 | 0.78857 | 0.001018 | 0.68514 | 0.28334 | 0.61017 | 0.050014 | 0.061427 | 0 | 0 | 0 | 12.5 | 4.6 | 51.2764 | 0.049142 | 0.049142 | 0
2014-11-16 | 19時 | 31.9278 | 1.6218 | 0.10495 | 0.048019 | 0.0029702 | 0.065634 | 0.99346 | 0.3577 | 0.047272 | 0.78857 | 0.001018 | 0.68514 | 0.28334 | 0.61017 | 0.050014 | 0.076461 | 0 | 0 | 0 | 11.6 | 4.7 | 55.5846 | 0.061169 | 0.061169 | 0
2014-11-16 | 20時 | 31.4971 | 1.5999 | 0.10771 | 0.049282 | 0.0025578 | 0.1734 | 0.8699 | 0.40155 | 0.047749 | 0.78857 | 0.001018 | 0.68514 | 0.28334 | 0.61017 | 0.050014 | 0.13948 | 0 | 0 | 0 | 10.8 | 4.7 | 58.6156 | 0.11158 | 0.11158 | 0
2014-11-16 | 21時 | 31.0825 | 1.5788 | 0.11035 | 0.050488 | 0.002176 | 0.28115 | 0.74637 | 0.44543 | 0.048226 | 0.78857 | 0.001018 | 0.68514 | 0.28334 | 0.61017 | 0.050014 | 0.18553 | 0 | 0 | 0 | 10 | 4.7 | 61.8327 | 0.14842 | 0.14842 | 0
2014-11-16 | 22時 | 30.7821 | 1.5636 | 0.19558 | 0.089483 | 0.0019098 | 0.36196 | 0.65373 | 0.47835 | 0.048584 | 0.78857 | 0.001018 | 0.68514 | 0.28334 | 0.61017 | 0.050014 | 2.838 | 0 | 0 | 0 | 9.4 | 4.7 | 64.3753 | 2.2704 | 2.2704 | 0
2014-11-16 | 23時 | 30.5869 | 1.5537 | 0 | 0.048822 | 0.001742 | 0.41583 | 0.59198 | 0.5003 | 0.048822 | 0.78857 | 0.001018 | 0.68514 | 0.28334 | 0.61017 | 0.050014 | 0 | 0 | 0 | 0 | 9 | 4.8 | 67.5317 | 0 | 0 | 0
2014-11-17 | 0時 | 30.5869 | 1.5537 | 0 | 0.048822 | 0.001742 | 0.41583 | 0.59198 | 0.5003 | 0.048822 | 0.78857 | 0.001018 | 0.68514 | 0.28334 | 0.61017 | 0.050014 | 0 | 0 | 0 | 0 | 9 | 5 | 70.3231 | 0 | 0 | 0
2014-11-17 | 1時 | 30.3486 | 1.5416 | 0 | 0.04912 | 0.001543 | 0.48316 | 0.51481 | 0.52776 | 0.04912 | 0.78857 | 0.001018 | 0.68514 | 0.28334 | 0.61017 | 0.050014 | 0 | 0 | 0 | 0 | 8.5 | 5 | 72.7434 | 0 | 0 | 0
2014-11-17 | 2時 | 30.0255 | 1.5252 | 0 | 0.049537 | 0.0012846 | 0.57742 | 0.40678 | 0.56621 | 0.049537 | 0.78857 | 0.001018 | 0.68514 | 0.28334 | 0.61017 | 0.050014 | 0 | 0 | 0 | 0 | 7.8 | 4.9 | 74.7759 | 0 | 0 | 0
2014-11-17 | 3時 | 29.9354 | 1.5206 | 0 | 0.049656 | 0.001215 | 0.60435 | 0.37592 | 0.57719 | 0.049656 | 0.78857 | 0.001018 | 0.68514 | 0.28334 | 0.61017 | 0.050014 | 0 | 0 | 0 | 0 | 7.6 | 4.8 | 74.2684 | 0 | 0 | 0
2014-11-17 | 4時 | 29.9354 | 1.5206 | 0 | 0.049656 | 0.001215 | 0.60435 | 0.37592 | 0.57719 | 0.049656 | 0.78857 | 0.001018 | 0.68514 | 0.28334 | 0.61017 | 0.050014 | 0 | 0 | 0 | 0 | 7.6 | 4.7 | 72.7327 | 0 | 0 | 0
2014-11-17 | 5時 | 29.8023 | 1.5138 | 1.3966 | 0.63896 | 0.0011144 | 0.64475 | 0.32963 | 0.59368 | 0.049835 | 0.78857 | 0.001018 | 0.68514 | 0.28334 | 0.61017 | 0.050014 | 21.5449 | 0 | 0 | 0 | 7.3 | 4.9 | 77.3747 | 17.2359 | 17.2359 | 0
2014-11-17 | 6時 | 29.6714 | 1.5072 | 0.41294 | 0.18893 | 0.001018 | 0.68514 | 0.28334 | 0.61017 | 0.050014 | 0.78857 | 0.001018 | 0.68514 | 0.28334 | 0.61017 | 0.050014 | 7.3702 | 0 | 0 | 0 | 7 | 4.8 | 77.3829 | 5.8962 | 5.8962 | 0
2014-11-17 | 7時 | 29.9803 | 1.5229 | 0.25343 | 0.11595 | 0.0012496 | 0.59089 | 0.39135 | 0.5717 | 0.049597 | 0.78857 | 0.001018 | 0.68514 | 0.28334 | 0.61017 | 0.050014 | 3.9403 | 0 | 0 | 0 | 7.7 | 4.8 | 73.763 | 3.1522 | 3.1522 | 0
2014-11-17 | 8時 | 30.7821 | 1.5636 | 0.10865 | 0.049712 | 0.0019098 | 0.36196 | 0.65373 | 0.47835 | 0.048584 | 0.78857 | 0.001018 | 0.68514 | 0.28334 | 0.61017 | 0.050014 | 0.086645 | 0 | 0 | 0 | 9.4 | 4.7 | 64.3753 | 0.069316 | 0.069316 | 0
2014-11-17 | 9時 | 32.3179 | 1.6416 | 0 | 0.046855 | 0.0033564 | -0.028668 | 1.1016 | 0.31934 | 0.046855 | 0.78857 | 0.001018 | 0.68514 | 0.28334 | 0.61017 | 0.050014 | 0 | 0 | 0 | 0 | 12.3 | 4.8 | 54.1967 | 0 | 0 | 0
2014-11-17 | 10時 | 33.1954 | 1.6862 | 0 | 0.045961 | 0.004263 | -0.23077 | 1.3334 | 0.23722 | 0.045961 | 0.78857 | 0.001018 | 0.68514 | 0.28334 | 0.61017 | 0.050014 | 0 | 0 | 0 | 0 | 13.8 | 4.7 | 48.1164 | 0 | 0 | 0
2014-11-17 | 11時 | 33.5005 | 1.7017 | 0.10093 | 0.046178 | 0.0045892 | -0.29815 | 1.4107 | 0.20986 | 0.045663 | 0.78857 | 0.001018 | 0.68514 | 0.28334 | 0.61017 | 0.050014 | 0.088981 | 0 | 0 | 0 | 14.3 | 4.3 | 42.6433 | 0.071185 | 0.071185 | 0
2014-11-17 | 12時 | 33.7491 | 1.7143 | 0.099605 | 0.045572 | 0.0048588 | -0.35205 | 1.4725 | 0.18798 | 0.045425 | 0.78857 | 0.001018 | 0.68514 | 0.28334 | 0.61017 | 0.050014 | 0.028633 | 0 | 0 | 0 | 14.7 | 4 | 38.6739 | 0.022906 | 0.022906 | 0
2014-11-17 | 13時 | 34.0656 | 1.7304 | 0 | 0.045127 | 0.0052066 | -0.41943 | 1.5498 | 0.16064 | 0.045127 | 0.78857 | 0.001018 | 0.68514 | 0.28334 | 0.61017 | 0.050014 | 0 | 0 | 0 | 0 | 15.2 | 4.1 | 38.3779 | 0 | 0 | 0
2014-11-17 | 14時 | 34.3233 | 1.7435 | 0 | 0.044888 | 0.0054934 | -0.47334 | 1.6116 | 0.13877 | 0.044888 | 0.78857 | 0.001018 | 0.68514 | 0.28334 | 0.61017 | 0.050014 | 0 | 0 | 0 | 0 | 15.6 | 4.1 | 37.4048 | 0 | 0 | 0
2014-11-17 | 15時 | 34.3233 | 1.7435 | 0.098554 | 0.045091 | 0.0054934 | -0.47334 | 1.6116 | 0.13877 | 0.044888 | 0.78857 | 0.001018 | 0.68514 | 0.28334 | 0.61017 | 0.050014 | 0.052941 | 0 | 0 | 0 | 15.6 | 4.2 | 38.311 | 0.042353 | 0.042353 | 0
2014-11-17 | 16時 | 33.9383 | 1.7239 | 0.099255 | 0.045412 | 0.005066 | -0.39248 | 1.5189 | 0.17158 | 0.045246 | 0.78857 | 0.001018 | 0.68514 | 0.28334 | 0.61017 | 0.050014 | 0.035294 | 0 | 0 | 0 | 15 | 4.5 | 42.6405 | 0.028235 | 0.028235 | 0
2014-11-17 | 17時 | 33.1954 | 1.6862 | 0.10124 | 0.046319 | 0.004263 | -0.23077 | 1.3334 | 0.23722 | 0.045961 | 0.78857 | 0.001018 | 0.68514 | 0.28334 | 0.61017 | 0.050014 | 0.055168 | 0 | 0 | 0 | 13.8 | 4.8 | 49.1323 | 0.044134 | 0.044134 | 0
2014-11-17 | 18時 | 32.3179 | 1.6416 | 0.10378 | 0.04748 | 0.0033564 | -0.028668 | 1.1016 | 0.31934 | 0.046855 | 0.78857 | 0.001018 | 0.68514 | 0.28334 | 0.61017 | 0.050014 | 0.071637 | 0 | 0 | 0 | 12.3 | 5 | 56.4369 | 0.05731 | 0.05731 | 0
2014-11-17 | 19時 | 31.55 | 1.6026 | 0.10665 | 0.048794 | 0.0026076 | 0.15993 | 0.88534 | 0.39607 | 0.04769 | 0.78857 | 0.001018 | 0.68514 | 0.28334 | 0.61017 | 0.050014 | 0.10211 | 0 | 0 | 0 | 10.9 | 5.2 | 64.3697 | 0.081686 | 0.081686 | 0
2014-11-17 | 20時 | 31.2877 | 1.5893 | 0.10889 | 0.049821 | 0.002363 | 0.22728 | 0.80813 | 0.42348 | 0.047988 | 0.78857 | 0.001018 | 0.68514 | 0.28334 | 0.61017 | 0.050014 | 0.15815 | 0 | 0 | 0 | 10.4 | 5 | 64.012 | 0.12652 | 0.12652 | 0
2014-11-17 | 21時 | 30.7821 | 1.5636 | 0.13451 | 0.06154 | 0.0019098 | 0.36196 | 0.65373 | 0.47835 | 0.048584 | 0.78857 | 0.001018 | 0.68514 | 0.28334 | 0.61017 | 0.050014 | 0.96286 | 0 | 0 | 0 | 9.4 | 4.9 | 67.0933 | 0.77028 | 0.77028 | 0
2014-11-17 | 22時 | 30.4908 | 1.5488 | 0.22161 | 0.10139 | 0.001661 | 0.44276 | 0.56111 | 0.51128 | 0.048941 | 0.78857 | 0.001018 | 0.68514 | 0.28334 | 0.61017 | 0.050014 | 3.4078 | 0 | 0 | 0 | 8.8 | 5.2 | 74.1078 | 2.7262 | 2.7262 | 0
2014-11-17 | 23時 | 30.0709 | 1.5275 | 0 | 0.049478 | 0.00132 | 0.56396 | 0.42221 | 0.56071 | 0.049478 | 0.78857 | 0.001018 | 0.68514 | 0.28334 | 0.61017 | 0.050014 | 0 | 0 | 0 | 0 | 7.9 | 5 | 75.7715 | 0 | 0 | 0
2014-11-18 | 0時 | 30.0255 | 1.5252 | 0 | 0.049537 | 0.0012846 | 0.57742 | 0.40678 | 0.56621 | 0.049537 | 0.78857 | 0.001018 | 0.68514 | 0.28334 | 0.61017 | 0.050014 | 0 | 0 | 0 | 0 | 7.8 | 5 | 76.2898 | 0 | 0 | 0
2014-11-18 | 1時 | 29.9354 | 1.5206 | 0 | 0.049656 | 0.001215 | 0.60435 | 0.37592 | 0.57719 | 0.049656 | 0.78857 | 0.001018 | 0.68514 | 0.28334 | 0.61017 | 0.050014 | 0 | 0 | 0 | 0 | 7.6 | 4.8 | 74.2684 | 0 | 0 | 0
2014-11-18 | 2時 | 29.7584 | 1.5116 | 0 | 0.049895 | 0.0010818 | 0.65821 | 0.3142 | 0.59918 | 0.049895 | 0.78857 | 0.001018 | 0.68514 | 0.28334 | 0.61017 | 0.050014 | 0 | 0 | 0 | 0 | 7.2 | 4.8 | 76.3288 | 0 | 0 | 0
2014-11-18 | 3時 | 29.6282 | 1.505 | 0 | 0.050074 | 0.00098684 | 0.6986 | 0.26791 | 0.61566 | 0.050074 | 0.78857 | 0.001018 | 0.68514 | 0.28334 | 0.61017 | 0.050014 | 0 | 0 | 0 | 0 | 6.9 | 4.8 | 77.916 | 0 | 0 | 0
2014-11-18 | 4時 | 29.5427 | 1.5006 | 0 | 0.050193 | 0.00092596 | 0.72553 | 0.23706 | 0.62666 | 0.050193 | 0.78857 | 0.001018 | 0.68514 | 0.28334 | 0.61017 | 0.050014 | 0 | 0 | 0 | 0 | 6.7 | 4.8 | 78.9946 | 0 | 0 | 0
2014-11-18 | 5時 | 29.3334 | 1.49 | 0 | 0.050491 | 0.00078216 | 0.79284 | 0.15993 | 0.65415 | 0.050491 | 0.78857 | 0.001018 | 0.68514 | 0.28334 | 0.61017 | 0.050014 | 0 | 0 | 0 | 0 | 6.2 | 4.7 | 80.0742 | 0 | 0 | 0
2014-11-18 | 6時 | 29.2923 | 1.4879 | 0 | 0.05055 | 0.00075484 | 0.80631 | 0.1445 | 0.65965 | 0.05055 | 0.78857 | 0.001018 | 0.68514 | 0.28334 | 0.61017 | 0.050014 | 0 | 0 | 0 | 0 | 6.1 | 4.7 | 80.6295 | 0 | 0 | 0
2014-11-18 | 7時 | 29.6282 | 1.505 | 1.2097 | 0.55346 | 0.00098684 | 0.6986 | 0.26791 | 0.61566 | 0.050074 | 0.78857 | 0.001018 | 0.68514 | 0.28334 | 0.61017 | 0.050014 | 19.4673 | 0 | 0 | 0 | 6.9 | 4.7 | 76.3049 | 15.5738 | 15.5738 | 0
2014-11-18 | 8時 | 30.3017 | 1.5392 | 0.11168 | 0.051096 | 0.0015046 | 0.49663 | 0.49937 | 0.53325 | 0.04918 | 0.78857 | 0.001018 | 0.68514 | 0.28334 | 0.61017 | 0.050014 | 0.13191 | 0 | 0 | 0 | 8.4 | 4.8 | 70.3314 | 0.10553 | 0.10553 | 0
2014-11-18 | 9時 | 31.873 | 1.619 | 0.10465 | 0.04788 | 0.002917 | 0.079105 | 0.97801 | 0.36318 | 0.047332 | 0.78857 | 0.001018 | 0.68514 | 0.28334 | 0.61017 | 0.050014 | 0.055352 | 0 | 0 | 0 | 11.5 | 4.9 | 58.3161 | 0.044282 | 0.044282 | 0
2014-11-18 | 10時 | 32.4316 | 1.6474 | 0.10283 | 0.047048 | 0.003471 | -0.055613 | 1.1325 | 0.30839 | 0.046736 | 0.78857 | 0.001018 | 0.68514 | 0.28334 | 0.61017 | 0.050014 | 0.037071 | 0 | 0 | 0 | 12.5 | 5.1 | 56.8046 | 0.029657 | 0.029657 | 0
2014-11-18 | 11時 | 33.439 | 1.6985 | 0.10029 | 0.045887 | 0.004523 | -0.28467 | 1.3952 | 0.21533 | 0.045723 | 0.78857 | 0.001018 | 0.68514 | 0.28334 | 0.61017 | 0.050014 | 0.028018 | 0 | 0 | 0 | 14.2 | 5.3 | 52.8176 | 0.022414 | 0.022414 | 0
2014-11-18 | 12時 | 34.2585 | 1.7402 | 0.098421 | 0.04503 | 0.005421 | -0.45986 | 1.5962 | 0.14424 | 0.044948 | 0.78857 | 0.001018 | 0.68514 | 0.28334 | 0.61017 | 0.050014 | 0.020881 | 0 | 0 | 0 | 15.5 | 5.3 | 48.5706 | 0.016704 | 0.016704 | 0
2014-11-18 | 13時 | 34.784 | 1.7669 | 0 | 0.044471 | 0.006014 | -0.56769 | 1.7199 | 0.10052 | 0.044471 | 0.78857 | 0.001018 | 0.68514 | 0.28334 | 0.61017 | 0.050014 | 0 | 0 | 0 | 0 | 16.3 | 5.2 | 45.2846 | 0 | 0 | 0
2014-11-18 | 14時 | 34.9179 | 1.7737 | 0 | 0.044352 | 0.006167 | -0.59464 | 1.7508 | 0.089597 | 0.044352 | 0.78857 | 0.001018 | 0.68514 | 0.28334 | 0.61017 | 0.050014 | 0 | 0 | 0 | 0 | 16.5 | 5.8 | 49.8226 | 0 | 0 | 0
2014-11-18 | 15時 | 34.7174 | 1.7635 | 0.097531 | 0.044623 | 0.0059382 | -0.55421 | 1.7044 | 0.10599 | 0.044531 | 0.78857 | 0.001018 | 0.68514 | 0.28334 | 0.61017 | 0.050014 | 0.031597 | 0 | 0 | 0 | 16.2 | 5.2 | 45.5743 | 0.025278 | 0.025278 | 0
2014-11-18 | 16時 | 34.0656 | 1.7304 | 0.098929 | 0.045262 | 0.0052066 | -0.41943 | 1.5498 | 0.16064 | 0.045127 | 0.78857 | 0.001018 | 0.68514 | 0.28334 | 0.61017 | 0.050014 | 0.030859 | 0 | 0 | 0 | 15.2 | 6.5 | 60.6107 | 0.024687 | 0.024687 | 0
2014-11-18 | 17時 | 33.439 | 1.6985 | 0.10049 | 0.045979 | 0.004523 | -0.28467 | 1.3952 | 0.21533 | 0.045723 | 0.78857 | 0.001018 | 0.68514 | 0.28334 | 0.61017 | 0.050014 | 0.043441 | 0 | 0 | 0 | 14.2 | 5.8 | 57.7544 | 0.034753 | 0.034753 | 0
2014-11-18 | 18時 | 32.7788 | 1.665 | 0.10196 | 0.046649 | 0.0038264 | -0.13645 | 1.2252 | 0.27553 | 0.046378 | 0.78857 | 0.001018 | 0.68514 | 0.28334 | 0.61017 | 0.050014 | 0.036085 | 0 | 0 | 0 | 13.1 | 5.5 | 58.8604 | 0.028868 | 0.028868 | 0
2014-11-18 | 19時 | 32.0934 | 1.6302 | 0.10438 | 0.047755 | 0.0031328 | 0.02522 | 1.0398 | 0.34126 | 0.047094 | 0.78857 | 0.001018 | 0.68514 | 0.28334 | 0.61017 | 0.050014 | 0.070924 | 0 | 0 | 0 | 11.9 | 5.6 | 64.8355 | 0.056739 | 0.056739 | 0
2014-11-18 | 20時 | 31.6032 | 1.6053 | 0.10731 | 0.049096 | 0.002658 | 0.14646 | 0.90079 | 0.39058 | 0.04763 | 0.78857 | 0.001018 | 0.68514 | 0.28334 | 0.61017 | 0.050014 | 0.13709 | 0 | 0 | 0 | 11 | 5.5 | 67.5998 | 0.10968 | 0.10968 | 0
2014-11-18 | 21時 | 31.1846 | 1.584 | 0.10998 | 0.050317 | 0.0022686 | 0.25421 | 0.77725 | 0.43445 | 0.048107 | 0.78857 | 0.001018 | 0.68514 | 0.28334 | 0.61017 | 0.050014 | 0.18569 | 0 | 0 | 0 | 10.2 | 5.6 | 72.5889 | 0.14855 | 0.14855 | 0
2014-11-18 | 22時 | 30.9813 | 1.5737 | 0 | 0.048345 | 0.0020854 | 0.30809 | 0.71549 | 0.4564 | 0.048345 | 0.78857 | 0.001018 | 0.68514 | 0.28334 | 0.61017 | 0.050014 | 0 | 0 | 0 | 0 | 9.8 | 5.6 | 74.5606 | 0 | 0 | 0
2014-11-18 | 23時 | 30.7821 | 1.5636 | 0 | 0.048584 | 0.0019098 | 0.36196 | 0.65373 | 0.47835 | 0.048584 | 0.78857 | 0.001018 | 0.68514 | 0.28334 | 0.61017 | 0.050014 | 0 | 0 | 0 | 0 | 9.4 | 5.3 | 72.524 | 0 | 0 | 0
2014-11-19 | 0時 | 30.6353 | 1.5561 | 0 | 0.048762 | 0.0017832 | 0.40236 | 0.60742 | 0.49481 | 0.048762 | 0.78857 | 0.001018 | 0.68514 | 0.28334 | 0.61017 | 0.050014 | 0 | 0 | 0 | 0 | 9.1 | 5.3 | 74.0055 | 0 | 0 | 0
2014-11-19 | 1時 | 30.3486 | 1.5416 | 0 | 0.04912 | 0.001543 | 0.48316 | 0.51481 | 0.52776 | 0.04912 | 0.78857 | 0.001018 | 0.68514 | 0.28334 | 0.61017 | 0.050014 | 0 | 0 | 0 | 0 | 8.5 | 5.3 | 77.0711 | 0 | 0 | 0
2014-11-19 | 2時 | 30.255 | 1.5368 | 0 | 0.049239 | 0.0014668 | 0.5101 | 0.48394 | 0.53874 | 0.049239 | 0.78857 | 0.001018 | 0.68514 | 0.28334 | 0.61017 | 0.050014 | 0 | 0 | 0 | 0 | 8.3 | 5.3 | 78.1243 | 0 | 0 | 0
2014-11-19 | 3時 | 29.9354 | 1.5206 | 0 | 0.049656 | 0.001215 | 0.60435 | 0.37592 | 0.57719 | 0.049656 | 0.78857 | 0.001018 | 0.68514 | 0.28334 | 0.61017 | 0.050014 | 0 | 0 | 0 | 0 | 7.6 | 5.2 | 80.4061 | 0 | 0 | 0
2014-11-19 | 4時 | 29.9354 | 1.5206 | 0 | 0.049656 | 0.001215 | 0.60435 | 0.37592 | 0.57719 | 0.049656 | 0.78857 | 0.001018 | 0.68514 | 0.28334 | 0.61017 | 0.050014 | 0 | 0 | 0 | 0 | 7.6 | 5.3 | 81.9393 | 0 | 0 | 0
2014-11-19 | 5時 | 29.8023 | 1.5138 | 0 | 0.049835 | 0.0011144 | 0.64475 | 0.32963 | 0.59368 | 0.049835 | 0.78857 | 0.001018 | 0.68514 | 0.28334 | 0.61017 | 0.050014 | 0 | 0 | 0 | 0 | 7.3 | 5.2 | 82.0727 | 0 | 0 | 0
2014-11-19 | 6時 | 29.9354 | 1.5206 | 0 | 0.049656 | 0.001215 | 0.60435 | 0.37592 | 0.57719 | 0.049656 | 0.78857 | 0.001018 | 0.68514 | 0.28334 | 0.61017 | 0.050014 | 0 | 0 | 0 | 0 | 7.6 | 5.2 | 80.4061 | 0 | 0 | 0
2014-11-19 | 7時 | 30.3017 | 1.5392 | 0.83342 | 0.38131 | 0.0015046 | 0.49663 | 0.49937 | 0.53325 | 0.04918 | 0.78857 | 0.001018 | 0.68514 | 0.28334 | 0.61017 | 0.050014 | 14.9568 | 0 | 0 | 0 | 8.4 | 5.3 | 77.5957 | 11.9655 | 11.9655 | 0
2014-11-19 | 8時 | 31.236 | 1.5866 | 0.10728 | 0.049084 | 0.0023156 | 0.24075 | 0.79269 | 0.42897 | 0.048047 | 0.78857 | 0.001018 | 0.68514 | 0.28334 | 0.61017 | 0.050014 | 0.088668 | 0 | 0 | 0 | 10.3 | 5.5 | 70.8288 | 0.070934 | 0.070934 | 0
2014-11-19 | 9時 | 32.6621 | 1.6591 | 0.10232 | 0.046816 | 0.003706 | -0.1095 | 1.1943 | 0.28648 | 0.046498 | 0.78857 | 0.001018 | 0.68514 | 0.28334 | 0.61017 | 0.050014 | 0.040733 | 0 | 0 | 0 | 12.9 | 5.8 | 62.8585 | 0.032586 | 0.032586 | 0
2014-11-19 | 10時 | 34.3233 | 1.7435 | 0.098197 | 0.044927 | 0.0054934 | -0.47334 | 1.6116 | 0.13877 | 0.044888 | 0.78857 | 0.001018 | 0.68514 | 0.28334 | 0.61017 | 0.050014 | 0.01034 | 0 | 0 | 0 | 15.6 | 6.2 | 56.3743 | 0.0082718 | 0.0082718 | 0
2014-11-19 | 11時 | 35.3256 | 1.7944 | 0 | 0.043994 | 0.0066376 | -0.67552 | 1.8436 | 0.056827 | 0.043994 | 0.78857 | 0.001018 | 0.68514 | 0.28334 | 0.61017 | 0.050014 | 0 | 0 | 0 | 0 | 17.1 | 7 | 57.7723 | 0 | 0 | 0
2014-11-19 | 12時 | 35.8833 | 1.8227 | 0 | 0.043518 | 0.007292 | -0.78337 | 1.9674 | 0.013155 | 0.043518 | 0.78857 | 0.001018 | 0.68514 | 0.28334 | 0.61017 | 0.050014 | 0 | 0 | 0 | 0 | 17.9 | 7.4 | 58.0275 | 0 | 0 | 0
2014-11-19 | 13時 | 35.8833 | 1.8227 | 0 | 0.043518 | 0.007292 | -0.78337 | 1.9674 | 0.013155 | 0.043518 | 0.78857 | 0.001018 | 0.68514 | 0.28334 | 0.61017 | 0.050014 | 0 | 0 | 0 | 0 | 17.9 | 7.6 | 59.5768 | 0 | 0 | 0
2014-11-19 | 14時 | 36.3122 | 1.8445 | 0 | 0.04316 | 0.007803 | -0.86426 | 2.0602 | -0.019583 | 0.04316 | 0.78857 | 0.001018 | 0.68514 | 0.28334 | 0.61017 | 0.050014 | 0 | 0 | 0 | 0 | 18.5 | 7.9 | 59.6095 | 0 | 0 | 0
2014-11-19 | 15時 | 36.3122 | 1.8445 | 0.094332 | 0.043159 | 0.007803 | -0.86426 | 2.0602 | -0.019583 | 0.04316 | 0.78857 | 0.001018 | 0.68514 | 0.28334 | 0.61017 | 0.050014 | 0.0013233 | 0 | 0 | 0 | 18.5 | 8 | 60.3545 | 0.0010586 | 0.0010586 | 0
2014-11-19 | 16時 | 35.9541 | 1.8263 | 0 | 0.043458 | 0.007376 | -0.79685 | 1.9829 | 0.007698 | 0.043458 | 0.78857 | 0.001018 | 0.68514 | 0.28334 | 0.61017 | 0.050014 | 0 | 0 | 0 | 0 | 18 | 8.1 | 63.0479 | 0 | 0 | 0
2014-11-19 | 17時 | 35.5328 | 1.8049 | 0.095778 | 0.043821 | 0.0068794 | -0.71596 | 1.89 | 0.040448 | 0.043816 | 0.78857 | 0.001018 | 0.68514 | 0.28334 | 0.61017 | 0.050014 | 0.0046831 | 0 | 0 | 0 | 17.4 | 8.3 | 67.0746 | 0.0037465 | 0.0037465 | 0
2014-11-19 | 18時 | 34.8508 | 1.7703 | 0.097093 | 0.044423 | 0.0060902 | -0.58117 | 1.7354 | 0.095059 | 0.044412 | 0.78857 | 0.001018 | 0.68514 | 0.28334 | 0.61017 | 0.050014 | 0.0042549 | 0 | 0 | 0 | 16.4 | 8.6 | 74.0168 | 0.0034039 | 0.0034039 | 0
2014-11-19 | 19時 | 34.3883 | 1.7468 | 0.098115 | 0.04489 | 0.0055664 | -0.48682 | 1.6271 | 0.13331 | 0.044829 | 0.78857 | 0.001018 | 0.68514 | 0.28334 | 0.61017 | 0.050014 | 0.016824 | 0 | 0 | 0 | 15.7 | 8.7 | 78.2891 | 0.013459 | 0.013459 | 0
2014-11-19 | 20時 | 34.1296 | 1.7336 | 0.098699 | 0.045158 | 0.0052776 | -0.43291 | 1.5653 | 0.15517 | 0.045067 | 0.78857 | 0.001018 | 0.68514 | 0.28334 | 0.61017 | 0.050014 | 0.021318 | 0 | 0 | 0 | 15.3 | 8.9 | 82.1446 | 0.017054 | 0.017054 | 0
2014-11-19 | 21時 | 34.5192 | 1.7534 | 0.097902 | 0.044793 | 0.0057136 | -0.51377 | 1.658 | 0.12238 | 0.04471 | 0.78857 | 0.001018 | 0.68514 | 0.28334 | 0.61017 | 0.050014 | 0.0248 | 0 | 0 | 0 | 15.9 | 9.4 | 83.4198 | 0.01984 | 0.01984 | 0
2014-11-19 | 22時 | 34.585 | 1.7568 | 0 | 0.04465 | 0.005788 | -0.52725 | 1.6735 | 0.11691 | 0.04465 | 0.78857 | 0.001018 | 0.68514 | 0.28334 | 0.61017 | 0.050014 | 0 | 0 | 0 | 0 | 16 | 9.6 | 84.6249 | 0 | 0 | 0
2014-11-19 | 23時 | 34.784 | 1.7669 | 0 | 0.044471 | 0.006014 | -0.56769 | 1.7199 | 0.10052 | 0.044471 | 0.78857 | 0.001018 | 0.68514 | 0.28334 | 0.61017 | 0.050014 | 0 | 0 | 0 | 0 | 16.3 | 9.8 | 84.7227 | 0 | 0 | 0
2014-11-20 | 0時 | 34.6511 | 1.7601 | 0 | 0.04459 | 0.0058628 | -0.54073 | 1.689 | 0.11145 | 0.04459 | 0.78857 | 0.001018 | 0.68514 | 0.28334 | 0.61017 | 0.050014 | 0 | 0 | 0 | 0 | 16.1 | 9.8 | 85.8107 | 0 | 0 | 0
2014-11-20 | 1時 | 34.9179 | 1.7737 | 0 | 0.044352 | 0.006167 | -0.59464 | 1.7508 | 0.089597 | 0.044352 | 0.78857 | 0.001018 | 0.68514 | 0.28334 | 0.61017 | 0.050014 | 0 | 0 | 0 | 0 | 16.5 | 9.8 | 83.6501 | 0 | 0 | 0
2014-11-20 | 2時 | 35.6723 | 1.812 | 0 | 0.043696 | 0.007043 | -0.74292 | 1.921 | 0.02953 | 0.043696 | 0.78857 | 0.001018 | 0.68514 | 0.28334 | 0.61017 | 0.050014 | 0 | 0 | 0 | 0 | 17.6 | 10.1 | 80.3669 | 0 | 0 | 0
2014-11-20 | 3時 | 35.257 | 1.7909 | 0 | 0.044054 | 0.006558 | -0.66204 | 1.8282 | 0.062288 | 0.044054 | 0.78857 | 0.001018 | 0.68514 | 0.28334 | 0.61017 | 0.050014 | 0 | 0 | 0 | 0 | 17 | 10.3 | 85.1018 | 0 | 0 | 0
2014-11-20 | 4時 | 34.4537 | 1.7501 | 0 | 0.044769 | 0.0056398 | -0.5003 | 1.6426 | 0.12784 | 0.044769 | 0.78857 | 0.001018 | 0.68514 | 0.28334 | 0.61017 | 0.050014 | 0 | 0 | 0 | 0 | 15.8 | 10.3 | 91.8625 | 0 | 0 | 0
2014-11-20 | 5時 | 34.3233 | 1.7435 | 0.15366 | 0.070302 | 0.0054934 | -0.47334 | 1.6116 | 0.13877 | 0.044888 | 0.78857 | 0.001018 | 0.68514 | 0.28334 | 0.61017 | 0.050014 | 3.3341 | 0 | 0 | 0 | 15.6 | 10.3 | 93.0469 | 2.6673 | 2.6673 | 0
2014-11-20 | 6時 | 34.4537 | 1.7501 | 0.098382 | 0.045012 | 0.0056398 | -0.5003 | 1.6426 | 0.12784 | 0.044769 | 0.78857 | 0.001018 | 0.68514 | 0.28334 | 0.61017 | 0.050014 | 0.068385 | 0 | 0 | 0 | 15.8 | 10.6 | 94.4933 | 0.054708 | 0.054708 | 0
2014-11-20 | 7時 | 34.4537 | 1.7501 | 0.098348 | 0.044997 | 0.0056398 | -0.5003 | 1.6426 | 0.12784 | 0.044769 | 0.78857 | 0.001018 | 0.68514 | 0.28334 | 0.61017 | 0.050014 | 0.064179 | 0 | 0 | 0 | 15.8 | 10.7 | 95.3696 | 0.051344 | 0.051344 | 0
2014-11-20 | 8時 | 34.4537 | 1.7501 | 0.098204 | 0.044931 | 0.0056398 | -0.5003 | 1.6426 | 0.12784 | 0.044769 | 0.78857 | 0.001018 | 0.68514 | 0.28334 | 0.61017 | 0.050014 | 0.045812 | 0 | 0 | 0 | 15.8 | 10.7 | 95.3696 | 0.036649 | 0.036649 | 0
2014-11-20 | 9時 | 34.9852 | 1.7771 | 0 | 0.044292 | 0.0062442 | -0.60812 | 1.7663 | 0.084134 | 0.044292 | 0.78857 | 0.001018 | 0.68514 | 0.28334 | 0.61017 | 0.050014 | 0 | 0 | 0 | 0 | 16.6 | 10.9 | 92.2886 | 0 | 0 | 0
2014-11-20 | 10時 | 35.5328 | 1.8049 | 0 | 0.043816 | 0.0068794 | -0.71596 | 1.89 | 0.040448 | 0.043816 | 0.78857 | 0.001018 | 0.68514 | 0.28334 | 0.61017 | 0.050014 | 0 | 0 | 0 | 0 | 17.4 | 11 | 88.5149 | 0 | 0 | 0
2014-11-20 | 11時 | 35.257 | 1.7909 | 0.096481 | 0.044142 | 0.006558 | -0.66204 | 1.8282 | 0.062288 | 0.044054 | 0.78857 | 0.001018 | 0.68514 | 0.28334 | 0.61017 | 0.050014 | 0.050318 | 0 | 0 | 0 | 17 | 10.8 | 89.1625 | 0.040254 | 0.040254 | 0
2014-11-20 | 12時 | 33.5005 | 1.7017 | 0.10054 | 0.045999 | 0.0045892 | -0.29815 | 1.4107 | 0.20986 | 0.045663 | 0.78857 | 0.001018 | 0.68514 | 0.28334 | 0.61017 | 0.050014 | 0.058341 | 0 | 0 | 0 | 14.3 | 8.3 | 81.7891 | 0.046673 | 0.046673 | 0
2014-11-20 | 13時 | 32.8966 | 1.671 | 0 | 0.046259 | 0.0039488 | -0.1634 | 1.2561 | 0.26458 | 0.046259 | 0.78857 | 0.001018 | 0.68514 | 0.28334 | 0.61017 | 0.050014 | 0 | 0 | 0 | 0 | 13.3 | 8.2 | 86.2454 | 0 | 0 | 0
2014-11-20 | 14時 | 33.0154 | 1.677 | 0 | 0.04614 | 0.004073 | -0.19035 | 1.287 | 0.25364 | 0.04614 | 0.78857 | 0.001018 | 0.68514 | 0.28334 | 0.61017 | 0.050014 | 0 | 0 | 0 | 0 | 13.5 | 8.2 | 85.1277 | 0 | 0 | 0
2014-11-20 | 15時 | 32.6621 | 1.6591 | 0.17075 | 0.078122 | 0.003706 | -0.1095 | 1.1943 | 0.28648 | 0.046498 | 0.78857 | 0.001018 | 0.68514 | 0.28334 | 0.61017 | 0.050014 | 3.033 | 0 | 0 | 0 | 12.9 | 8.1 | 87.4648 | 2.4264 | 2.4264 | 0
2014-11-20 | 16時 | 32.4889 | 1.6503 | 0.14767 | 0.067563 | 0.003529 | -0.069086 | 1.1479 | 0.30291 | 0.046676 | 0.78857 | 0.001018 | 0.68514 | 0.28334 | 0.61017 | 0.050014 | 2.0915 | 0 | 0 | 0 | 12.6 | 7.9 | 87.0271 | 1.6732 | 1.6732 | 0
2014-11-20 | 17時 | 32.3179 | 1.6416 | 0.19927 | 0.091173 | 0.0033564 | -0.028668 | 1.1016 | 0.31934 | 0.046855 | 0.78857 | 0.001018 | 0.68514 | 0.28334 | 0.61017 | 0.050014 | 3.7786 | 0 | 0 | 0 | 12.3 | 7.3 | 82.0967 | 3.0229 | 3.0229 | 0
2014-11-20 | 18時 | 32.038 | 1.6274 | 0.21497 | 0.098354 | 0.0030782 | 0.038691 | 1.0244 | 0.34674 | 0.047153 | 0.78857 | 0.001018 | 0.68514 | 0.28334 | 0.61017 | 0.050014 | 4.0913 | 0 | 0 | 0 | 11.8 | 7.2 | 83.6987 | 3.2731 | 3.2731 | 0
2014-11-20 | 19時 | 31.4971 | 1.5999 | 0.16891 | 0.077281 | 0.0025578 | 0.1734 | 0.8699 | 0.40155 | 0.047749 | 0.78857 | 0.001018 | 0.68514 | 0.28334 | 0.61017 | 0.050014 | 2.3736 | 0 | 0 | 0 | 10.8 | 7 | 86.9806 | 1.8989 | 1.8989 | 0
2014-11-20 | 20時 | 31.4971 | 1.5999 | 0.19413 | 0.088821 | 0.0025578 | 0.1734 | 0.8699 | 0.40155 | 0.047749 | 0.78857 | 0.001018 | 0.68514 | 0.28334 | 0.61017 | 0.050014 | 3.1675 | 0 | 0 | 0 | 10.8 | 7 | 86.9806 | 2.534 | 2.534 | 0
2014-11-20 | 21時 | 31.3919 | 1.5946 | 0.21799 | 0.099736 | 0.0024594 | 0.20034 | 0.83901 | 0.41252 | 0.047868 | 0.78857 | 0.001018 | 0.68514 | 0.28334 | 0.61017 | 0.050014 | 3.8102 | 0 | 0 | 0 | 10.6 | 7 | 88.1474 | 3.0482 | 3.0482 | 0
2014-11-20 | 22時 | 31.3397 | 1.5919 | 0.23482 | 0.10743 | 0.002411 | 0.21381 | 0.82357 | 0.418 | 0.047928 | 0.78857 | 0.001018 | 0.68514 | 0.28334 | 0.61017 | 0.050014 | 4.2493 | 0 | 0 | 0 | 10.5 | 7 | 88.7374 | 3.3994 | 3.3994 | 0
2014-11-20 | 23時 | 31.2877 | 1.5893 | 0 | 0.047988 | 0.002363 | 0.22728 | 0.80813 | 0.42348 | 0.047988 | 0.78857 | 0.001018 | 0.68514 | 0.28334 | 0.61017 | 0.050014 | 0 | 0 | 0 | 0 | 10.4 | 6.9 | 88.0697 | 0 | 0 | 0
2014-11-21 | 0時 | 31.2877 | 1.5893 | 0 | 0.047988 | 0.002363 | 0.22728 | 0.80813 | 0.42348 | 0.047988 | 0.78857 | 0.001018 | 0.68514 | 0.28334 | 0.61017 | 0.050014 | 0 | 0 | 0 | 0 | 10.4 | 6.7 | 85.5441 | 0 | 0 | 0
2014-11-21 | 1時 | 30.9311 | 1.5712 | 0 | 0.048405 | 0.0020408 | 0.32156 | 0.70005 | 0.46189 | 0.048405 | 0.78857 | 0.001018 | 0.68514 | 0.28334 | 0.61017 | 0.050014 | 0 | 0 | 0 | 0 | 9.7 | 6.2 | 83.026 | 0 | 0 | 0
2014-11-21 | 2時 | 30.7821 | 1.5636 | 0 | 0.048584 | 0.0019098 | 0.36196 | 0.65373 | 0.47835 | 0.048584 | 0.78857 | 0.001018 | 0.68514 | 0.28334 | 0.61017 | 0.050014 | 0 | 0 | 0 | 0 | 9.4 | 5.4 | 73.8806 | 0 | 0 | 0
2014-11-21 | 3時 | 30.5869 | 1.5537 | 0 | 0.048822 | 0.001742 | 0.41583 | 0.59198 | 0.5003 | 0.048822 | 0.78857 | 0.001018 | 0.68514 | 0.28334 | 0.61017 | 0.050014 | 0 | 0 | 0 | 0 | 9 | 5.1 | 71.7181 | 0 | 0 | 0
2014-11-21 | 4時 | 30.4431 | 1.5464 | 0 | 0.049001 | 0.0016212 | 0.45623 | 0.54568 | 0.51677 | 0.049001 | 0.78857 | 0.001018 | 0.68514 | 0.28334 | 0.61017 | 0.050014 | 0 | 0 | 0 | 0 | 8.7 | 4.7 | 67.4907 | 0 | 0 | 0
2014-11-21 | 5時 | 30.3017 | 1.5392 | 1.2335 | 0.56437 | 0.0015046 | 0.49663 | 0.49937 | 0.53325 | 0.04918 | 0.78857 | 0.001018 | 0.68514 | 0.28334 | 0.61017 | 0.050014 | 19.9717 | 0 | 0 | 0 | 8.4 | 4.5 | 65.9673 | 15.9774 | 15.9774 | 0
2014-11-21 | 6時 | 30.3486 | 1.5416 | 0.39452 | 0.1805 | 0.001543 | 0.48316 | 0.51481 | 0.52776 | 0.04912 | 0.78857 | 0.001018 | 0.68514 | 0.28334 | 0.61017 | 0.050014 | 7.431 | 0 | 0 | 0 | 8.5 | 4.3 | 62.6292 | 5.9448 | 5.9448 | 0
2014-11-21 | 7時 | 30.4431 | 1.5464 | 0.34707 | 0.15879 | 0.0016212 | 0.45623 | 0.54568 | 0.51677 | 0.049001 | 0.78857 | 0.001018 | 0.68514 | 0.28334 | 0.61017 | 0.050014 | 6.4561 | 0 | 0 | 0 | 8.7 | 4.3 | 61.7862 | 5.1649 | 5.1649 | 0
2014-11-21 | 8時 | 30.7821 | 1.5636 | 0.28529 | 0.13053 | 0.0019098 | 0.36196 | 0.65373 | 0.47835 | 0.048584 | 0.78857 | 0.001018 | 0.68514 | 0.28334 | 0.61017 | 0.050014 | 5.2199 | 0 | 0 | 0 | 9.4 | 4.5 | 61.6556 | 4.1759 | 4.1759 | 0
2014-11-21 | 9時 | 31.1334 | 1.5814 | 0 | 0.048166 | 0.002222 | 0.26768 | 0.76181 | 0.43994 | 0.048166 | 0.78857 | 0.001018 | 0.68514 | 0.28334 | 0.61017 | 0.050014 | 0 | 0 | 0 | 0 | 10.1 | 4.5 | 58.8251 | 0 | 0 | 0
2014-11-21 | 10時 | 31.1846 | 1.584 | 0 | 0.048107 | 0.0022686 | 0.25421 | 0.77725 | 0.43445 | 0.048107 | 0.78857 | 0.001018 | 0.68514 | 0.28334 | 0.61017 | 0.050014 | 0 | 0 | 0 | 0 | 10.2 | 4.5 | 58.4328 | 0 | 0 | 0
2014-11-21 | 11時 | 31.2877 | 1.5893 | 0.47056 | 0.21529 | 0.002363 | 0.22728 | 0.80813 | 0.42348 | 0.047988 | 0.78857 | 0.001018 | 0.68514 | 0.28334 | 0.61017 | 0.050014 | 9.5179 | 0 | 0 | 0 | 10.4 | 4.4 | 56.3845 | 7.6143 | 7.6143 | 0
2014-11-21 | 12時 | 31.3919 | 1.5946 | 0.21172 | 0.096865 | 0.0024594 | 0.20034 | 0.83901 | 0.41252 | 0.047868 | 0.78857 | 0.001018 | 0.68514 | 0.28334 | 0.61017 | 0.050014 | 3.6304 | 0 | 0 | 0 | 10.6 | 4.7 | 59.4019 | 2.9043 | 2.9043 | 0
2014-11-21 | 13時 | 31.55 | 1.6026 | 0 | 0.04769 | 0.0026076 | 0.15993 | 0.88534 | 0.39607 | 0.04769 | 0.78857 | 0.001018 | 0.68514 | 0.28334 | 0.61017 | 0.050014 | 0 | 0 | 0 | 0 | 10.9 | 4.2 | 52.074 | 0 | 0 | 0
2014-11-21 | 14時 | 31.3397 | 1.5919 | 0 | 0.047928 | 0.002411 | 0.21381 | 0.82357 | 0.418 | 0.047928 | 0.78857 | 0.001018 | 0.68514 | 0.28334 | 0.61017 | 0.050014 | 0 | 0 | 0 | 0 | 10.5 | 4.2 | 53.4805 | 0 | 0 | 0
2014-11-21 | 15時 | 31.236 | 1.5866 | 0.31906 | 0.14598 | 0.0023156 | 0.24075 | 0.79269 | 0.42897 | 0.048047 | 0.78857 | 0.001018 | 0.68514 | 0.28334 | 0.61017 | 0.050014 | 6.3089 | 0 | 0 | 0 | 10.3 | 4.2 | 54.1997 | 5.0471 | 5.0471 | 0
2014-11-21 | 16時 | 30.9813 | 1.5737 | 0.26238 | 0.12005 | 0.0020854 | 0.30809 | 0.71549 | 0.4564 | 0.048345 | 0.78857 | 0.001018 | 0.68514 | 0.28334 | 0.61017 | 0.050014 | 4.7664 | 0 | 0 | 0 | 9.8 | 4.2 | 56.0455 | 3.8131 | 3.8131 | 0
2014-11-21 | 17時 | 30.7329 | 1.5611 | 0.37739 | 0.17266 | 0.0018672 | 0.37543 | 0.63829 | 0.48384 | 0.048643 | 0.78857 | 0.001018 | 0.68514 | 0.28334 | 0.61017 | 0.050014 | 7.3068 | 0 | 0 | 0 | 9.3 | 4.2 | 57.9619 | 5.8454 | 5.8454 | 0
2014-11-21 | 18時 | 30.255 | 1.5368 | 0.4262 | 0.195 | 0.0014668 | 0.5101 | 0.48394 | 0.53874 | 0.049239 | 0.78857 | 0.001018 | 0.68514 | 0.28334 | 0.61017 | 0.050014 | 8.0315 | 0 | 0 | 0 | 8.3 | 4 | 59.0842 | 6.4252 | 6.4252 | 0
2014-11-21 | 19時 | 29.8908 | 1.5183 | 0.31921 | 0.14605 | 0.001181 | 0.61782 | 0.36049 | 0.58269 | 0.049716 | 0.78857 | 0.001018 | 0.68514 | 0.28334 | 0.61017 | 0.050014 | 5.4615 | 0 | 0 | 0 | 7.5 | 4 | 62.3943 | 4.3692 | 4.3692 | 0
2014-11-21 | 20時 | 29.5854 | 1.5028 | 0.37365 | 0.17095 | 0.00095616 | 0.71207 | 0.25248 | 0.62116 | 0.050133 | 0.78857 | 0.001018 | 0.68514 | 0.28334 | 0.61017 | 0.050014 | 6.4733 | 0 | 0 | 0 | 6.8 | 4.1 | 67.0871 | 5.1787 | 5.1787 | 0
2014-11-21 | 21時 | 29.2514 | 1.4858 | 0.42707 | 0.1954 | 0.000728 | 0.81977 | 0.12908 | 0.66515 | 0.05061 | 0.78857 | 0.001018 | 0.68514 | 0.28334 | 0.61017 | 0.050014 | 7.3688 | 0 | 0 | 0 | 6 | 4.3 | 74.3268 | 5.895 | 5.895 | 0
2014-11-21 | 22時 | 28.895 | 1.4677 | 0.48095 | 0.22005 | 0.00050804 | 0.94092 | -0.0097236 | 0.71467 | 0.051146 | 0.78857 | 0.001018 | 0.68514 | 0.28334 | 0.61017 | 0.050014 | 8.1962 | 0 | 0 | 0 | 5.1 | 4.1 | 75.4642 | 6.557 | 6.557 | 0
2014-11-21 | 23時 | 28.7058 | 1.4581 | 0 | 0.051444 | 0.00040264 | 1.0082 | -0.086822 | 0.74219 | 0.051444 | 0.78857 | 0.001018 | 0.68514 | 0.28334 | 0.61017 | 0.050014 | 0 | 0 | 0 | 0 | 4.6 | 4 | 76.2519 | 0 | 0 | 0
2014-11-22 | 0時 | 28.5953 | 1.4525 | 0 | 0.051623 | 0.00034516 | 1.0486 | -0.13308 | 0.75871 | 0.051623 | 0.78857 | 0.001018 | 0.68514 | 0.28334 | 0.61017 | 0.050014 | 0 | 0 | 0 | 0 | 4.3 | 4 | 77.8715 | 0 | 0 | 0
2014-11-22 | 1時 | 28.3463 | 1.4399 | 0 | 0.05204 | 0.00022784 | 1.1428 | -0.24099 | 0.79727 | 0.05204 | 0.78857 | 0.001018 | 0.68514 | 0.28334 | 0.61017 | 0.050014 | 0 | 0 | 0 | 0 | 3.6 | 3.9 | 79.7697 | 0 | 0 | 0
2014-11-22 | 2時 | 21.6699 | 1.4295 | 0 | 0.052398 | 0.000146 | 1.2236 | -0.33347 | 0.83033 | 0.052398 | 0.78857 | 0.001018 | 0.68514 | 0.28334 | 0.61017 | 0.050014 | 0 | 0 | 0 | 0 | 3 | 3.9 | 83.2272 | 0 | 0 | 0
2014-11-22 | 3時 | 21.6955 | 1.4312 | 0 | 0.052338 | 0.00015844 | 1.2101 | -0.31806 | 0.82482 | 0.052338 | 0.78857 | 0.001018 | 0.68514 | 0.28334 | 0.61017 | 0.050014 | 0 | 0 | 0 | 0 | 3.1 | 3.8 | 80.5334 | 0 | 0 | 0
2014-11-22 | 4時 | 21.5693 | 1.4229 | 0 | 0.052636 | 0.00010104 | 1.2774 | -0.39511 | 0.85238 | 0.052636 | 0.78857 | 0.001018 | 0.68514 | 0.28334 | 0.61017 | 0.050014 | 0 | 0 | 0 | 0 | 2.6 | 3.7 | 81.2598 | 0 | 0 | 0
2014-11-22 | 5時 | 21.5693 | 1.4229 | 3.5038 | 1.6031 | 0.00010104 | 1.2774 | -0.39511 | 0.85238 | 0.052636 | 0.78857 | 0.001018 | 0.68514 | 0.28334 | 0.61017 | 0.050014 | 35.0151 | 0 | 0 | 0 | 2.6 | 3.8 | 83.4427 | 27.0588 | 21.5693 | 5.4896
2014-11-22 | 6時 | 21.4479 | 1.4149 | 0.91941 | 0.42066 | 5.564e-05 | 1.3447 | -0.47216 | 0.87994 | 0.052934 | 0.78857 | 0.001018 | 0.68514 | 0.28334 | 0.61017 | 0.050014 | 14.9016 | 0 | 0 | 0 | 2.1 | 3.6 | 81.9448 | 9.1794 | 9.1794 | 0
2014-11-22 | 7時 | 21.6192 | 1.4262 | 0.47437 | 0.21704 | 0.00012256 | 1.2505 | -0.36429 | 0.84135 | 0.052517 | 0.78857 | 0.001018 | 0.68514 | 0.28334 | 0.61017 | 0.050014 | 7.4028 | 0 | 0 | 0 | 2.8 | 3.7 | 80.1131 | 4.5601 | 4.5601 | 0
2014-11-22 | 8時 | 28.895 | 1.4677 | 0.11972 | 0.054777 | 0.00050804 | 0.94092 | -0.0097236 | 0.71467 | 0.051146 | 0.78857 | 0.001018 | 0.68514 | 0.28334 | 0.61017 | 0.050014 | 0.18712 | 0 | 0 | 0 | 5.1 | 3.9 | 71.8059 | 0.1497 | 0.1497 | 0
2014-11-22 | 9時 | 29.9354 | 1.5206 | 0 | 0.049656 | 0.001215 | 0.60435 | 0.37592 | 0.57719 | 0.049656 | 0.78857 | 0.001018 | 0.68514 | 0.28334 | 0.61017 | 0.050014 | 0 | 0 | 0 | 0 | 7.6 | 3.9 | 60.4298 | 0 | 0 | 0
2014-11-22 | 10時 | 30.8315 | 1.5661 | 0 | 0.048524 | 0.001953 | 0.34849 | 0.66917 | 0.47286 | 0.048524 | 0.78857 | 0.001018 | 0.68514 | 0.28334 | 0.61017 | 0.050014 | 0 | 0 | 0 | 0 | 9.5 | 4.1 | 55.834 | 0 | 0 | 0
2014-11-22 | 11時 | 31.6032 | 1.6053 | 0.10829 | 0.049544 | 0.002658 | 0.14646 | 0.90079 | 0.39058 | 0.04763 | 0.78857 | 0.001018 | 0.68514 | 0.28334 | 0.61017 | 0.050014 | 0.17848 | 0 | 0 | 0 | 11 | 4.4 | 54.1748 | 0.14278 | 0.14278 | 0
2014-11-22 | 12時 | 32.2052 | 1.6359 | 0.10407 | 0.047615 | 0.0032436 | -0.0017239 | 1.0707 | 0.3303 | 0.046974 | 0.78857 | 0.001018 | 0.68514 | 0.28334 | 0.61017 | 0.050014 | 0.071028 | 0 | 0 | 0 | 12.1 | 4.5 | 51.5075 | 0.056823 | 0.056823 | 0
2014-11-22 | 13時 | 32.5463 | 1.6532 | 0 | 0.046617 | 0.0035876 | -0.082559 | 1.1634 | 0.29744 | 0.046617 | 0.78857 | 0.001018 | 0.68514 | 0.28334 | 0.61017 | 0.050014 | 0 | 0 | 0 | 0 | 12.7 | 4.4 | 48.4229 | 0 | 0 | 0
2014-11-22 | 14時 | 32.8966 | 1.671 | 0 | 0.046259 | 0.0039488 | -0.1634 | 1.2561 | 0.26458 | 0.046259 | 0.78857 | 0.001018 | 0.68514 | 0.28334 | 0.61017 | 0.050014 | 0 | 0 | 0 | 0 | 13.3 | 3.8 | 40.2484 | 0 | 0 | 0
2014-11-22 | 15時 | 32.6041 | 1.6561 | 0.10381 | 0.047495 | 0.0036466 | -0.096032 | 1.1788 | 0.29196 | 0.046557 | 0.78857 | 0.001018 | 0.68514 | 0.28334 | 0.61017 | 0.050014 | 0.11689 | 0 | 0 | 0 | 12.8 | 3.8 | 41.5863 | 0.09351 | 0.09351 | 0
2014-11-22 | 16時 | 32.3179 | 1.6416 | 0.10381 | 0.047498 | 0.0033564 | -0.028668 | 1.1016 | 0.31934 | 0.046855 | 0.78857 | 0.001018 | 0.68514 | 0.28334 | 0.61017 | 0.050014 | 0.073601 | 0 | 0 | 0 | 12.3 | 4.4 | 49.712 | 0.058881 | 0.058881 | 0
2014-11-22 | 17時 | 31.9827 | 1.6246 | 0.10607 | 0.048529 | 0.003024 | 0.052163 | 1.0089 | 0.35222 | 0.047213 | 0.78857 | 0.001018 | 0.68514 | 0.28334 | 0.61017 | 0.050014 | 0.1362 | 0 | 0 | 0 | 11.7 | 4.6 | 54.052 | 0.10896 | 0.10896 | 0
2014-11-22 | 18時 | 31.0318 | 1.5763 | 0.11211 | 0.051293 | 0.0021304 | 0.29462 | 0.73093 | 0.45091 | 0.048286 | 0.78857 | 0.001018 | 0.68514 | 0.28334 | 0.61017 | 0.050014 | 0.24306 | 0 | 0 | 0 | 9.9 | 4.9 | 64.8767 | 0.19444 | 0.19444 | 0
2014-11-22 | 19時 | 30.3957 | 1.544 | 0.15462 | 0.070741 | 0.0015818 | 0.4697 | 0.53024 | 0.52227 | 0.04906 | 0.78857 | 0.001018 | 0.68514 | 0.28334 | 0.61017 | 0.050014 | 1.4677 | 0 | 0 | 0 | 8.6 | 4.9 | 70.8182 | 1.1741 | 1.1741 | 0
2014-11-22 | 20時 | 30.0709 | 1.5275 | 0.22963 | 0.10506 | 0.00132 | 0.56396 | 0.42221 | 0.56071 | 0.049478 | 0.78857 | 0.001018 | 0.68514 | 0.28334 | 0.61017 | 0.050014 | 3.3882 | 0 | 0 | 0 | 7.9 | 4.9 | 74.2679 | 2.7106 | 2.7106 | 0
2014-11-22 | 21時 | 29.9354 | 1.5206 | 0.28167 | 0.12887 | 0.001215 | 0.60435 | 0.37592 | 0.57719 | 0.049656 | 0.78857 | 0.001018 | 0.68514 | 0.28334 | 0.61017 | 0.050014 | 4.6051 | 0 | 0 | 0 | 7.6 | 4.9 | 75.8035 | 3.6841 | 3.6841 | 0
2014-11-22 | 22時 | 29.5854 | 1.5028 | 0.34271 | 0.1568 | 0.00095616 | 0.71207 | 0.25248 | 0.62116 | 0.050133 | 0.78857 | 0.001018 | 0.68514 | 0.28334 | 0.61017 | 0.050014 | 5.7914 | 0 | 0 | 0 | 6.8 | 4.9 | 80.0749 | 4.6331 | 4.6331 | 0
2014-11-22 | 23時 | 29.4582 | 1.4963 | 0 | 0.050312 | 0.000867 | 0.75246 | 0.2062 | 0.63766 | 0.050312 | 0.78857 | 0.001018 | 0.68514 | 0.28334 | 0.61017 | 0.050014 | 0 | 0 | 0 | 0 | 6.5 | 4.9 | 81.7454 | 0 | 0 | 0
2014-11-23 | 0時 | 29.2514 | 1.4858 | 0 | 0.05061 | 0.000728 | 0.81977 | 0.12908 | 0.66515 | 0.05061 | 0.78857 | 0.001018 | 0.68514 | 0.28334 | 0.61017 | 0.050014 | 0 | 0 | 0 | 0 | 6 | 4.8 | 82.9033 | 0 | 0 | 0
2014-11-23 | 1時 | 29.2108 | 1.4838 | 0 | 0.05067 | 0.00070164 | 0.83323 | 0.11365 | 0.67065 | 0.05067 | 0.78857 | 0.001018 | 0.68514 | 0.28334 | 0.61017 | 0.050014 | 0 | 0 | 0 | 0 | 5.9 | 4.8 | 83.4791 | 0 | 0 | 0
2014-11-23 | 2時 | 29.3334 | 1.49 | 0 | 0.050491 | 0.00078216 | 0.79284 | 0.15993 | 0.65415 | 0.050491 | 0.78857 | 0.001018 | 0.68514 | 0.28334 | 0.61017 | 0.050014 | 0 | 0 | 0 | 0 | 6.2 | 4.8 | 81.7649 | 0 | 0 | 0
2014-11-23 | 3時 | 29.2514 | 1.4858 | 0 | 0.05061 | 0.000728 | 0.81977 | 0.12908 | 0.66515 | 0.05061 | 0.78857 | 0.001018 | 0.68514 | 0.28334 | 0.61017 | 0.050014 | 0 | 0 | 0 | 0 | 6 | 4.8 | 82.9033 | 0 | 0 | 0
2014-11-23 | 4時 | 29.3334 | 1.49 | 0 | 0.050491 | 0.00078216 | 0.79284 | 0.15993 | 0.65415 | 0.050491 | 0.78857 | 0.001018 | 0.68514 | 0.28334 | 0.61017 | 0.050014 | 0 | 0 | 0 | 0 | 6.2 | 4.8 | 81.7649 | 0 | 0 | 0
2014-11-23 | 5時 | 29.4164 | 1.4942 | 0 | 0.050372 | 0.00083824 | 0.76592 | 0.19078 | 0.64316 | 0.050372 | 0.78857 | 0.001018 | 0.68514 | 0.28334 | 0.61017 | 0.050014 | 0 | 0 | 0 | 0 | 6.4 | 4.9 | 82.3109 | 0 | 0 | 0
2014-11-23 | 6時 | 29.6282 | 1.505 | 0 | 0.050074 | 0.00098684 | 0.6986 | 0.26791 | 0.61566 | 0.050074 | 0.78857 | 0.001018 | 0.68514 | 0.28334 | 0.61017 | 0.050014 | 0 | 0 | 0 | 0 | 6.9 | 5.1 | 82.7461 | 0 | 0 | 0
2014-11-23 | 7時 | 29.8908 | 1.5183 | 1.622 | 0.74212 | 0.001181 | 0.61782 | 0.36049 | 0.58269 | 0.049716 | 0.78857 | 0.001018 | 0.68514 | 0.28334 | 0.61017 | 0.050014 | 23.7718 | 0 | 0 | 0 | 7.5 | 5.3 | 82.5011 | 19.0174 | 19.0174 | 0
2014-11-23 | 8時 | 30.2086 | 1.5345 | 0.31853 | 0.14573 | 0.0014294 | 0.52356 | 0.46851 | 0.54423 | 0.049299 | 0.78857 | 0.001018 | 0.68514 | 0.28334 | 0.61017 | 0.050014 | 5.6524 | 0 | 0 | 0 | 8.2 | 5.3 | 78.657 | 4.5219 | 4.5219 | 0
2014-11-23 | 9時 | 31.3397 | 1.5919 | 0.10655 | 0.048749 | 0.002411 | 0.21381 | 0.82357 | 0.418 | 0.047928 | 0.78857 | 0.001018 | 0.68514 | 0.28334 | 0.61017 | 0.050014 | 0.072049 | 0 | 0 | 0 | 10.5 | 5.7 | 72.4073 | 0.057639 | 0.057639 | 0
2014-11-23 | 10時 | 32.4316 | 1.6474 | 0.10294 | 0.047099 | 0.003471 | -0.055613 | 1.1325 | 0.30839 | 0.046736 | 0.78857 | 0.001018 | 0.68514 | 0.28334 | 0.61017 | 0.050014 | 0.043124 | 0 | 0 | 0 | 12.5 | 6 | 66.7332 | 0.034499 | 0.034499 | 0
2014-11-23 | 11時 | 33.5623 | 1.7048 | 0.10007 | 0.045784 | 0.0046558 | -0.31162 | 1.4261 | 0.20439 | 0.045604 | 0.78857 | 0.001018 | 0.68514 | 0.28334 | 0.61017 | 0.050014 | 0.032386 | 0 | 0 | 0 | 14.4 | 6.7 | 65.7634 | 0.025909 | 0.025909 | 0
2014-11-23 | 12時 | 34.3233 | 1.7435 | 0.098346 | 0.044996 | 0.0054934 | -0.47334 | 1.6116 | 0.13877 | 0.044888 | 0.78857 | 0.001018 | 0.68514 | 0.28334 | 0.61017 | 0.050014 | 0.028297 | 0 | 0 | 0 | 15.6 | 6.8 | 61.7709 | 0.022637 | 0.022637 | 0
2014-11-23 | 13時 | 34.9179 | 1.7737 | 0 | 0.044352 | 0.006167 | -0.59464 | 1.7508 | 0.089597 | 0.044352 | 0.78857 | 0.001018 | 0.68514 | 0.28334 | 0.61017 | 0.050014 | 0 | 0 | 0 | 0 | 16.5 | 6.4 | 54.9242 | 0 | 0 | 0
2014-11-23 | 14時 | 35.1206 | 1.784 | 0 | 0.044173 | 0.0064002 | -0.63508 | 1.7972 | 0.07321 | 0.044173 | 0.78857 | 0.001018 | 0.68514 | 0.28334 | 0.61017 | 0.050014 | 0 | 0 | 0 | 0 | 16.8 | 5.7 | 48.0462 | 0 | 0 | 0
2014-11-23 | 15時 | 34.8508 | 1.7703 | 0.097333 | 0.044532 | 0.0060902 | -0.58117 | 1.7354 | 0.095059 | 0.044412 | 0.78857 | 0.001018 | 0.68514 | 0.28334 | 0.61017 | 0.050014 | 0.045674 | 0 | 0 | 0 | 16.4 | 6.2 | 53.5648 | 0.036539 | 0.036539 | 0
2014-11-23 | 16時 | 34.0656 | 1.7304 | 0.098981 | 0.045287 | 0.0052066 | -0.41943 | 1.5498 | 0.16064 | 0.045127 | 0.78857 | 0.001018 | 0.68514 | 0.28334 | 0.61017 | 0.050014 | 0.036286 | 0 | 0 | 0 | 15.2 | 6.2 | 57.8409 | 0.029029 | 0.029029 | 0
2014-11-23 | 17時 | 33.0751 | 1.6801 | 0.10149 | 0.046434 | 0.0041358 | -0.20382 | 1.3025 | 0.24816 | 0.04608 | 0.78857 | 0.001018 | 0.68514 | 0.28334 | 0.61017 | 0.050014 | 0.052129 | 0 | 0 | 0 | 13.6 | 6.2 | 64.1505 | 0.041704 | 0.041704 | 0
2014-11-23 | 18時 | 32.6621 | 1.6591 | 0.10258 | 0.046931 | 0.003706 | -0.1095 | 1.1943 | 0.28648 | 0.046498 | 0.78857 | 0.001018 | 0.68514 | 0.28334 | 0.61017 | 0.050014 | 0.055432 | 0 | 0 | 0 | 12.9 | 5.6 | 60.7103 | 0.044345 | 0.044345 | 0
2014-11-23 | 19時 | 32.038 | 1.6274 | 0.10566 | 0.048342 | 0.0030782 | 0.038691 | 1.0244 | 0.34674 | 0.047153 | 0.78857 | 0.001018 | 0.68514 | 0.28334 | 0.61017 | 0.050014 | 0.12505 | 0 | 0 | 0 | 11.8 | 5.2 | 60.6418 | 0.10004 | 0.10004 | 0
2014-11-23 | 20時 | 31.4443 | 1.5972 | 0.10844 | 0.049614 | 0.0025084 | 0.18687 | 0.85446 | 0.40703 | 0.047809 | 0.78857 | 0.001018 | 0.68514 | 0.28334 | 0.61017 | 0.050014 | 0.1619 | 0 | 0 | 0 | 10.7 | 5.5 | 68.963 | 0.12952 | 0.12952 | 0
2014-11-23 | 21時 | 31.2877 | 1.5893 | 0.17418 | 0.079693 | 0.002363 | 0.22728 | 0.80813 | 0.42348 | 0.047988 | 0.78857 | 0.001018 | 0.68514 | 0.28334 | 0.61017 | 0.050014 | 2.4429 | 0 | 0 | 0 | 10.4 | 5.4 | 69.0889 | 1.9543 | 1.9543 | 0
2014-11-23 | 22時 | 30.7329 | 1.5611 | 0 | 0.048643 | 0.0018672 | 0.37543 | 0.63829 | 0.48384 | 0.048643 | 0.78857 | 0.001018 | 0.68514 | 0.28334 | 0.61017 | 0.050014 | 0 | 0 | 0 | 0 | 9.3 | 5.4 | 74.3799 | 0 | 0 | 0
2014-11-23 | 23時 | 30.3486 | 1.5416 | 0 | 0.04912 | 0.001543 | 0.48316 | 0.51481 | 0.52776 | 0.04912 | 0.78857 | 0.001018 | 0.68514 | 0.28334 | 0.61017 | 0.050014 | 0 | 0 | 0 | 0 | 8.5 | 5.2 | 75.629 | 0 | 0 | 0
2014-11-24 | 0時 | 30.255 | 1.5368 | 0 | 0.049239 | 0.0014668 | 0.5101 | 0.48394 | 0.53874 | 0.049239 | 0.78857 | 0.001018 | 0.68514 | 0.28334 | 0.61017 | 0.050014 | 0 | 0 | 0 | 0 | 8.3 | 5.1 | 75.2002 | 0 | 0 | 0
2014-11-24 | 1時 | 30.1165 | 1.5298 | 0 | 0.049418 | 0.001356 | 0.55049 | 0.43764 | 0.55522 | 0.049418 | 0.78857 | 0.001018 | 0.68514 | 0.28334 | 0.61017 | 0.050014 | 0 | 0 | 0 | 0 | 8 | 5 | 75.2572 | 0 | 0 | 0
2014-11-24 | 2時 | 29.8464 | 1.5161 | 0 | 0.049776 | 0.0011474 | 0.63128 | 0.34506 | 0.58818 | 0.049776 | 0.78857 | 0.001018 | 0.68514 | 0.28334 | 0.61017 | 0.050014 | 0 | 0 | 0 | 0 | 7.4 | 5 | 78.4028 | 0 | 0 | 0
2014-11-24 | 3時 | 29.5004 | 1.4985 | 0 | 0.050252 | 0.00089624 | 0.73899 | 0.22163 | 0.63216 | 0.050252 | 0.78857 | 0.001018 | 0.68514 | 0.28334 | 0.61017 | 0.050014 | 0 | 0 | 0 | 0 | 6.6 | 4.9 | 81.1843 | 0 | 0 | 0
2014-11-24 | 4時 | 29.3748 | 1.4921 | 0 | 0.050431 | 0.00080996 | 0.77938 | 0.17535 | 0.64865 | 0.050431 | 0.78857 | 0.001018 | 0.68514 | 0.28334 | 0.61017 | 0.050014 | 0 | 0 | 0 | 0 | 6.3 | 4.9 | 82.8808 | 0 | 0 | 0
2014-11-24 | 5時 | 29.2108 | 1.4838 | 1.8042 | 0.82549 | 0.00070164 | 0.83323 | 0.11365 | 0.67065 | 0.05067 | 0.78857 | 0.001018 | 0.68514 | 0.28334 | 0.61017 | 0.050014 | 25.1243 | 0 | 0 | 0 | 5.9 | 4.8 | 83.4791 | 20.0994 | 20.0994 | 0
2014-11-24 | 6時 | 29.0115 | 1.4737 | 0.54489 | 0.2493 | 0.00057704 | 0.90054 | 0.03654 | 0.69816 | 0.050968 | 0.78857 | 0.001018 | 0.68514 | 0.28334 | 0.61017 | 0.050014 | 9.5164 | 0 | 0 | 0 | 5.4 | 4.7 | 84.6389 | 7.6131 | 7.6131 | 0
2014-11-24 | 7時 | 29.2514 | 1.4858 | 0.24775 | 0.11335 | 0.000728 | 0.81977 | 0.12908 | 0.66515 | 0.05061 | 0.78857 | 0.001018 | 0.68514 | 0.28334 | 0.61017 | 0.050014 | 3.3794 | 0 | 0 | 0 | 6 | 4.7 | 81.1891 | 2.7035 | 2.7035 | 0
2014-11-24 | 8時 | 30.1165 | 1.5298 | 0.11142 | 0.050979 | 0.001356 | 0.55049 | 0.43764 | 0.55522 | 0.049418 | 0.78857 | 0.001018 | 0.68514 | 0.28334 | 0.61017 | 0.050014 | 0.10335 | 0 | 0 | 0 | 8 | 4.9 | 73.7638 | 0.082682 | 0.082682 | 0
2014-11-24 | 9時 | 31.55 | 1.6026 | 0 | 0.04769 | 0.0026076 | 0.15993 | 0.88534 | 0.39607 | 0.04769 | 0.78857 | 0.001018 | 0.68514 | 0.28334 | 0.61017 | 0.050014 | 0 | 0 | 0 | 0 | 10.9 | 5.3 | 65.5972 | 0 | 0 | 0
2014-11-24 | 10時 | 32.6041 | 1.6561 | 0 | 0.046557 | 0.0036466 | -0.096032 | 1.1788 | 0.29196 | 0.046557 | 0.78857 | 0.001018 | 0.68514 | 0.28334 | 0.61017 | 0.050014 | 0 | 0 | 0 | 0 | 12.8 | 5.3 | 57.8633 | 0 | 0 | 0
2014-11-24 | 11時 | 33.8119 | 1.7175 | 0.10038 | 0.045928 | 0.0049274 | -0.36553 | 1.488 | 0.18251 | 0.045365 | 0.78857 | 0.001018 | 0.68514 | 0.28334 | 0.61017 | 0.050014 | 0.11085 | 0 | 0 | 0 | 14.8 | 5.1 | 48.9061 | 0.088676 | 0.088676 | 0
2014-11-24 | 12時 | 34.1939 | 1.7369 | 0.098722 | 0.045168 | 0.005349 | -0.44639 | 1.5807 | 0.14971 | 0.045008 | 0.78857 | 0.001018 | 0.68514 | 0.28334 | 0.61017 | 0.050014 | 0.039027 | 0 | 0 | 0 | 15.4 | 5.1 | 47.0537 | 0.031222 | 0.031222 | 0
2014-11-24 | 13時 | 34.3233 | 1.7435 | 0 | 0.044888 | 0.0054934 | -0.47334 | 1.6116 | 0.13877 | 0.044888 | 0.78857 | 0.001018 | 0.68514 | 0.28334 | 0.61017 | 0.050014 | 0 | 0 | 0 | 0 | 15.6 | 4.9 | 44.6463 | 0 | 0 | 0
2014-11-24 | 14時 | 34.5192 | 1.7534 | 0 | 0.04471 | 0.0057136 | -0.51377 | 1.658 | 0.12238 | 0.04471 | 0.78857 | 0.001018 | 0.68514 | 0.28334 | 0.61017 | 0.050014 | 0 | 0 | 0 | 0 | 15.9 | 5.2 | 46.4561 | 0 | 0 | 0
2014-11-24 | 15時 | 34.4537 | 1.7501 | 0.098371 | 0.045007 | 0.0056398 | -0.5003 | 1.6426 | 0.12784 | 0.044769 | 0.78857 | 0.001018 | 0.68514 | 0.28334 | 0.61017 | 0.050014 | 0.066995 | 0 | 0 | 0 | 15.8 | 5.3 | 47.6458 | 0.053596 | 0.053596 | 0
2014-11-24 | 16時 | 33.9383 | 1.7239 | 0.099322 | 0.045442 | 0.005066 | -0.39248 | 1.5189 | 0.17158 | 0.045246 | 0.78857 | 0.001018 | 0.68514 | 0.28334 | 0.61017 | 0.050014 | 0.041751 | 0 | 0 | 0 | 15 | 5.4 | 51.0952 | 0.033401 | 0.033401 | 0
2014-11-24 | 17時 | 33.5005 | 1.7017 | 0.10051 | 0.045984 | 0.0045892 | -0.29815 | 1.4107 | 0.20986 | 0.045663 | 0.78857 | 0.001018 | 0.68514 | 0.28334 | 0.61017 | 0.050014 | 0.055759 | 0 | 0 | 0 | 14.3 | 5.9 | 58.3614 | 0.044607 | 0.044607 | 0
2014-11-24 | 18時 | 32.7788 | 1.665 | 0.10312 | 0.047179 | 0.0038264 | -0.13645 | 1.2252 | 0.27553 | 0.046378 | 0.78857 | 0.001018 | 0.68514 | 0.28334 | 0.61017 | 0.050014 | 0.10563 | 0 | 0 | 0 | 13.1 | 5.9 | 63.101 | 0.084505 | 0.084505 | 0
2014-11-24 | 19時 | 32.0934 | 1.6302 | 0.10506 | 0.048066 | 0.0031328 | 0.02522 | 1.0398 | 0.34126 | 0.047094 | 0.78857 | 0.001018 | 0.68514 | 0.28334 | 0.61017 | 0.050014 | 0.10402 | 0 | 0 | 0 | 11.9 | 6.1 | 70.5681 | 0.083213 | 0.083213 | 0
2014-11-24 | 20時 | 31.55 | 1.6026 | 0.10802 | 0.049422 | 0.0026076 | 0.15993 | 0.88534 | 0.39607 | 0.04769 | 0.78857 | 0.001018 | 0.68514 | 0.28334 | 0.61017 | 0.050014 | 0.15955 | 0 | 0 | 0 | 10.9 | 6 | 74.1782 | 0.12764 | 0.12764 | 0
2014-11-24 | 21時 | 31.0825 | 1.5788 | 0.16457 | 0.075297 | 0.002176 | 0.28115 | 0.74637 | 0.44543 | 0.048226 | 0.78857 | 0.001018 | 0.68514 | 0.28334 | 0.61017 | 0.050014 | 2.0446 | 0 | 0 | 0 | 10 | 5.9 | 77.4714 | 1.6357 | 1.6357 | 0
2014-11-24 | 22時 | 30.7821 | 1.5636 | 0.22294 | 0.102 | 0.0019098 | 0.36196 | 0.65373 | 0.47835 | 0.048584 | 0.78857 | 0.001018 | 0.68514 | 0.28334 | 0.61017 | 0.050014 | 3.6051 | 0 | 0 | 0 | 9.4 | 5.9 | 80.6572 | 2.8841 | 2.8841 | 0
2014-11-24 | 23時 | 30.5869 | 1.5537 | 0 | 0.048822 | 0.001742 | 0.41583 | 0.59198 | 0.5003 | 0.048822 | 0.78857 | 0.001018 | 0.68514 | 0.28334 | 0.61017 | 0.050014 | 0 | 0 | 0 | 0 | 9 | 5.9 | 82.8623 | 0 | 0 | 0
2014-11-25 | 0時 | 30.3017 | 1.5392 | 0 | 0.04918 | 0.0015046 | 0.49663 | 0.49937 | 0.53325 | 0.04918 | 0.78857 | 0.001018 | 0.68514 | 0.28334 | 0.61017 | 0.050014 | 0 | 0 | 0 | 0 | 8.4 | 5.8 | 84.8484 | 0 | 0 | 0
2014-11-25 | 1時 | 30.0709 | 1.5275 | 0 | 0.049478 | 0.00132 | 0.56396 | 0.42221 | 0.56071 | 0.049478 | 0.78857 | 0.001018 | 0.68514 | 0.28334 | 0.61017 | 0.050014 | 0 | 0 | 0 | 0 | 7.9 | 5.6 | 84.783 | 0 | 0 | 0
2014-11-25 | 2時 | 29.8023 | 1.5138 | 0 | 0.049835 | 0.0011144 | 0.64475 | 0.32963 | 0.59368 | 0.049835 | 0.78857 | 0.001018 | 0.68514 | 0.28334 | 0.61017 | 0.050014 | 0 | 0 | 0 | 0 | 7.3 | 5.5 | 86.7661 | 0 | 0 | 0
2014-11-25 | 3時 | 29.5427 | 1.5006 | 0 | 0.050193 | 0.00092596 | 0.72553 | 0.23706 | 0.62666 | 0.050193 | 0.78857 | 0.001018 | 0.68514 | 0.28334 | 0.61017 | 0.050014 | 0 | 0 | 0 | 0 | 6.7 | 5.3 | 87.1537 | 0 | 0 | 0
2014-11-25 | 4時 | 29.3748 | 1.4921 | 0 | 0.050431 | 0.00080996 | 0.77938 | 0.17535 | 0.64865 | 0.050431 | 0.78857 | 0.001018 | 0.68514 | 0.28334 | 0.61017 | 0.050014 | 0 | 0 | 0 | 0 | 6.3 | 5.2 | 87.913 | 0 | 0 | 0
2014-11-25 | 5時 | 29.1303 | 1.4797 | 0 | 0.050789 | 0.00065036 | 0.86015 | 0.082807 | 0.68166 | 0.050789 | 0.78857 | 0.001018 | 0.68514 | 0.28334 | 0.61017 | 0.050014 | 0 | 0 | 0 | 0 | 5.7 | 5 | 88.1428 | 0 | 0 | 0
2014-11-25 | 6時 | 29.0509 | 1.4757 | 0 | 0.050908 | 0.000601 | 0.88708 | 0.051962 | 0.69266 | 0.050908 | 0.78857 | 0.001018 | 0.68514 | 0.28334 | 0.61017 | 0.050014 | 0 | 0 | 0 | 0 | 5.5 | 5 | 89.375 | 0 | 0 | 0
2014-11-25 | 7時 | 29.3748 | 1.4921 | 1.379 | 0.63092 | 0.00080996 | 0.77938 | 0.17535 | 0.64865 | 0.050431 | 0.78857 | 0.001018 | 0.68514 | 0.28334 | 0.61017 | 0.050014 | 21.2098 | 0 | 0 | 0 | 6.3 | 5.3 | 89.5894 | 16.9679 | 16.9679 | 0
2014-11-25 | 8時 | 30.4908 | 1.5488 | 0.19741 | 0.090321 | 0.001661 | 0.44276 | 0.56111 | 0.51128 | 0.048941 | 0.78857 | 0.001018 | 0.68514 | 0.28334 | 0.61017 | 0.050014 | 2.7438 | 0 | 0 | 0 | 8.8 | 5.6 | 79.7575 | 2.195 | 2.195 | 0
2014-11-25 | 9時 | 31.3919 | 1.5946 | 0.10643 | 0.048696 | 0.0024594 | 0.20034 | 0.83901 | 0.41252 | 0.047868 | 0.78857 | 0.001018 | 0.68514 | 0.28334 | 0.61017 | 0.050014 | 0.073591 | 0 | 0 | 0 | 10.6 | 5.8 | 73.176 | 0.058872 | 0.058872 | 0
2014-11-25 | 10時 | 33.1351 | 1.6831 | 0.10116 | 0.046285 | 0.0041992 | -0.2173 | 1.3179 | 0.24269 | 0.046021 | 0.78857 | 0.001018 | 0.68514 | 0.28334 | 0.61017 | 0.050014 | 0.039894 | 0 | 0 | 0 | 13.7 | 6.1 | 62.7163 | 0.031915 | 0.031915 | 0
2014-11-25 | 11時 | 33.8119 | 1.7175 | 0.09951 | 0.045528 | 0.0049274 | -0.36553 | 1.488 | 0.18251 | 0.045365 | 0.78857 | 0.001018 | 0.68514 | 0.28334 | 0.61017 | 0.050014 | 0.032687 | 0 | 0 | 0 | 14.8 | 6.6 | 63.1392 | 0.026149 | 0.026149 | 0
2014-11-25 | 12時 | 34.9852 | 1.7771 | 0.09694 | 0.044353 | 0.0062442 | -0.60812 | 1.7663 | 0.084134 | 0.044292 | 0.78857 | 0.001018 | 0.68514 | 0.28334 | 0.61017 | 0.050014 | 0.026007 | 0 | 0 | 0 | 16.6 | 6.5 | 55.4198 | 0.020806 | 0.020806 | 0
2014-11-25 | 13時 | 35.3256 | 1.7944 | 0 | 0.043994 | 0.0066376 | -0.67552 | 1.8436 | 0.056827 | 0.043994 | 0.78857 | 0.001018 | 0.68514 | 0.28334 | 0.61017 | 0.050014 | 0 | 0 | 0 | 0 | 17.1 | 6.4 | 52.8708 | 0 | 0 | 0
2014-11-25 | 14時 | 35.0527 | 1.7805 | 0 | 0.044233 | 0.006322 | -0.6216 | 1.7818 | 0.078672 | 0.044233 | 0.78857 | 0.001018 | 0.68514 | 0.28334 | 0.61017 | 0.050014 | 0 | 0 | 0 | 0 | 16.7 | 6.3 | 53.3911 | 0 | 0 | 0
2014-11-25 | 15時 | 34.7174 | 1.7635 | 0.097617 | 0.044662 | 0.0059382 | -0.55421 | 1.7044 | 0.10599 | 0.044531 | 0.78857 | 0.001018 | 0.68514 | 0.28334 | 0.61017 | 0.050014 | 0.044795 | 0 | 0 | 0 | 16.2 | 6.9 | 60.3102 | 0.035836 | 0.035836 | 0
2014-11-25 | 16時 | 34.1939 | 1.7369 | 0.098684 | 0.045151 | 0.005349 | -0.44639 | 1.5807 | 0.14971 | 0.045008 | 0.78857 | 0.001018 | 0.68514 | 0.28334 | 0.61017 | 0.050014 | 0.034827 | 0 | 0 | 0 | 15.4 | 6.6 | 60.7477 | 0.027861 | 0.027861 | 0
2014-11-25 | 17時 | 33.439 | 1.6985 | 0.10055 | 0.046002 | 0.004523 | -0.28467 | 1.3952 | 0.21533 | 0.045723 | 0.78857 | 0.001018 | 0.68514 | 0.28334 | 0.61017 | 0.050014 | 0.047448 | 0 | 0 | 0 | 14.2 | 6.6 | 65.6368 | 0.037959 | 0.037959 | 0
2014-11-25 | 18時 | 33.1351 | 1.6831 | 0.10132 | 0.046359 | 0.0041992 | -0.2173 | 1.3179 | 0.24269 | 0.046021 | 0.78857 | 0.001018 | 0.68514 | 0.28334 | 0.61017 | 0.050014 | 0.050906 | 0 | 0 | 0 | 13.7 | 6.6 | 67.803 | 0.040725 | 0.040725 | 0
2014-11-25 | 19時 | 32.7788 | 1.665 | 0.10312 | 0.047178 | 0.0038264 | -0.13645 | 1.2252 | 0.27553 | 0.046378 | 0.78857 | 0.001018 | 0.68514 | 0.28334 | 0.61017 | 0.050014 | 0.10559 | 0 | 0 | 0 | 13.1 | 6.7 | 71.5659 | 0.084473 | 0.084473 | 0
2014-11-25 | 20時 | 32.4316 | 1.6474 | 0.10457 | 0.047844 | 0.003471 | -0.055613 | 1.1325 | 0.30839 | 0.046736 | 0.78857 | 0.001018 | 0.68514 | 0.28334 | 0.61017 | 0.050014 | 0.13063 | 0 | 0 | 0 | 12.5 | 6.7 | 74.4358 | 0.10451 | 0.10451 | 0
2014-11-25 | 21時 | 32.6621 | 1.6591 | 0.12366 | 0.056579 | 0.003706 | -0.1095 | 1.1943 | 0.28648 | 0.046498 | 0.78857 | 0.001018 | 0.68514 | 0.28334 | 0.61017 | 0.050014 | 1.1476 | 0 | 0 | 0 | 12.9 | 6.6 | 71.4376 | 0.91809 | 0.91809 | 0
2014-11-25 | 22時 | 32.6621 | 1.6591 | 0 | 0.046498 | 0.003706 | -0.1095 | 1.1943 | 0.28648 | 0.046498 | 0.78857 | 0.001018 | 0.68514 | 0.28334 | 0.61017 | 0.050014 | 0 | 0 | 0 | 0 | 12.9 | 6.2 | 67.1508 | 0 | 0 | 0
2014-11-25 | 23時 | 32.6621 | 1.6591 | 0 | 0.046498 | 0.003706 | -0.1095 | 1.1943 | 0.28648 | 0.046498 | 0.78857 | 0.001018 | 0.68514 | 0.28334 | 0.61017 | 0.050014 | 0 | 0 | 0 | 0 | 12.9 | 5.5 | 59.6357 | 0 | 0 | 0
2014-11-26 | 0時 | 32.4316 | 1.6474 | 0 | 0.046736 | 0.003471 | -0.055613 | 1.1325 | 0.30839 | 0.046736 | 0.78857 | 0.001018 | 0.68514 | 0.28334 | 0.61017 | 0.050014 | 0 | 0 | 0 | 0 | 12.5 | 5 | 55.6997 | 0 | 0 | 0
2014-11-26 | 1時 | 31.9827 | 1.6246 | 0 | 0.047213 | 0.003024 | 0.052163 | 1.0089 | 0.35222 | 0.047213 | 0.78857 | 0.001018 | 0.68514 | 0.28334 | 0.61017 | 0.050014 | 0 | 0 | 0 | 0 | 11.7 | 4.7 | 55.2183 | 0 | 0 | 0
2014-11-26 | 2時 | 31.873 | 1.619 | 0 | 0.047332 | 0.002917 | 0.079105 | 0.97801 | 0.36318 | 0.047332 | 0.78857 | 0.001018 | 0.68514 | 0.28334 | 0.61017 | 0.050014 | 0 | 0 | 0 | 0 | 11.5 | 4.4 | 52.4073 | 0 | 0 | 0
2014-11-26 | 3時 | 31.6032 | 1.6053 | 0 | 0.04763 | 0.002658 | 0.14646 | 0.90079 | 0.39058 | 0.04763 | 0.78857 | 0.001018 | 0.68514 | 0.28334 | 0.61017 | 0.050014 | 0 | 0 | 0 | 0 | 11 | 4.5 | 55.3972 | 0 | 0 | 0
2014-11-26 | 4時 | 31.4443 | 1.5972 | 0 | 0.047809 | 0.0025084 | 0.18687 | 0.85446 | 0.40703 | 0.047809 | 0.78857 | 0.001018 | 0.68514 | 0.28334 | 0.61017 | 0.050014 | 0 | 0 | 0 | 0 | 10.7 | 3.7 | 46.5268 | 0 | 0 | 0
2014-11-26 | 5時 | 30.7329 | 1.5611 | 0 | 0.048643 | 0.0018672 | 0.37543 | 0.63829 | 0.48384 | 0.048643 | 0.78857 | 0.001018 | 0.68514 | 0.28334 | 0.61017 | 0.050014 | 0 | 0 | 0 | 0 | 9.3 | 3.4 | 46.9816 | 0 | 0 | 0
2014-11-26 | 6時 | 30.4431 | 1.5464 | 0 | 0.049001 | 0.0016212 | 0.45623 | 0.54568 | 0.51677 | 0.049001 | 0.78857 | 0.001018 | 0.68514 | 0.28334 | 0.61017 | 0.050014 | 0 | 0 | 0 | 0 | 8.7 | 3.2 | 46.0614 | 0 | 0 | 0
2014-11-26 | 7時 | 30.3486 | 1.5416 | 0.69829 | 0.31949 | 0.001543 | 0.48316 | 0.51481 | 0.52776 | 0.04912 | 0.78857 | 0.001018 | 0.68514 | 0.28334 | 0.61017 | 0.050014 | 12.9565 | 0 | 0 | 0 | 8.5 | 3.3 | 48.1412 | 10.3652 | 10.3652 | 0
2014-11-26 | 8時 | 30.7329 | 1.5611 | 0.12625 | 0.057761 | 0.0018672 | 0.37543 | 0.63829 | 0.48384 | 0.048643 | 0.78857 | 0.001018 | 0.68514 | 0.28334 | 0.61017 | 0.050014 | 0.67755 | 0 | 0 | 0 | 9.3 | 3.2 | 44.2321 | 0.54204 | 0.54204 | 0
2014-11-26 | 9時 | 29.8908 | 1.5183 | 0.11124 | 0.050896 | 0.001181 | 0.61782 | 0.36049 | 0.58269 | 0.049716 | 0.78857 | 0.001018 | 0.68514 | 0.28334 | 0.61017 | 0.050014 | 0.074504 | 0 | 0 | 0 | 7.5 | 3.1 | 48.4252 | 0.059603 | 0.059603 | 0
2014-11-26 | 10時 | 30.2086 | 1.5345 | 0.10976 | 0.050217 | 0.0014294 | 0.52356 | 0.46851 | 0.54423 | 0.049299 | 0.78857 | 0.001018 | 0.68514 | 0.28334 | 0.61017 | 0.050014 | 0.062087 | 0 | 0 | 0 | 8.2 | 2.7 | 40.2373 | 0.04967 | 0.04967 | 0
2014-11-26 | 11時 | 30.7329 | 1.5611 | 0.10822 | 0.049511 | 0.0018672 | 0.37543 | 0.63829 | 0.48384 | 0.048643 | 0.78857 | 0.001018 | 0.68514 | 0.28334 | 0.61017 | 0.050014 | 0.065935 | 0 | 0 | 0 | 9.3 | 2.7 | 37.3507 | 0.052748 | 0.052748 | 0
2014-11-26 | 12時 | 31.236 | 1.5866 | 0.10661 | 0.048776 | 0.0023156 | 0.24075 | 0.79269 | 0.42897 | 0.048047 | 0.78857 | 0.001018 | 0.68514 | 0.28334 | 0.61017 | 0.050014 | 0.06237 | 0 | 0 | 0 | 10.3 | 2.7 | 34.9263 | 0.049896 | 0.049896 | 0
2014-11-26 | 13時 | 30.3957 | 1.544 | 0 | 0.04906 | 0.0015818 | 0.4697 | 0.53024 | 0.52227 | 0.04906 | 0.78857 | 0.001018 | 0.68514 | 0.28334 | 0.61017 | 0.050014 | 0 | 0 | 0 | 0 | 8.6 | 2.3 | 33.3796 | 0 | 0 | 0
2014-11-26 | 14時 | 30.6353 | 1.5561 | 0 | 0.048762 | 0.0017832 | 0.40236 | 0.60742 | 0.49481 | 0.048762 | 0.78857 | 0.001018 | 0.68514 | 0.28334 | 0.61017 | 0.050014 | 0 | 0 | 0 | 0 | 9.1 | 2.3 | 32.2699 | 0 | 0 | 0
2014-11-26 | 15時 | 30.2086 | 1.5345 | 0.11266 | 0.051544 | 0.0014294 | 0.52356 | 0.46851 | 0.54423 | 0.049299 | 0.78857 | 0.001018 | 0.68514 | 0.28334 | 0.61017 | 0.050014 | 0.15142 | 0 | 0 | 0 | 8.2 | 2.3 | 34.2982 | 0.12114 | 0.12114 | 0
2014-11-26 | 16時 | 29.8908 | 1.5183 | 0.11747 | 0.053746 | 0.001181 | 0.61782 | 0.36049 | 0.58269 | 0.049716 | 0.78857 | 0.001018 | 0.68514 | 0.28334 | 0.61017 | 0.050014 | 0.25367 | 0 | 0 | 0 | 7.5 | 2.5 | 39.0901 | 0.20293 | 0.20293 | 0
2014-11-26 | 17時 | 29.5004 | 1.4985 | 0.25628 | 0.11725 | 0.00089624 | 0.73899 | 0.22163 | 0.63216 | 0.050252 | 0.78857 | 0.001018 | 0.68514 | 0.28334 | 0.61017 | 0.050014 | 3.7274 | 0 | 0 | 0 | 6.6 | 2.6 | 43.236 | 2.9819 | 2.9819 | 0
2014-11-26 | 18時 | 29.0509 | 1.4757 | 0.25975 | 0.11884 | 0.000601 | 0.88708 | 0.051962 | 0.69266 | 0.050908 | 0.78857 | 0.001018 | 0.68514 | 0.28334 | 0.61017 | 0.050014 | 3.545 | 0 | 0 | 0 | 5.5 | 2.9 | 52.0117 | 2.836 | 2.836 | 0
2014-11-26 | 19時 | 28.8186 | 1.4638 | 0.34144 | 0.15622 | 0.00046444 | 0.96784 | -0.040564 | 0.72568 | 0.051266 | 0.78857 | 0.001018 | 0.68514 | 0.28334 | 0.61017 | 0.050014 | 5.2284 | 0 | 0 | 0 | 4.9 | 3.1 | 57.9524 | 4.1827 | 4.1827 | 0
2014-11-26 | 20時 | 28.7807 | 1.4619 | 0.38607 | 0.17664 | 0.00044336 | 0.9813 | -0.055984 | 0.73118 | 0.051325 | 0.78857 | 0.001018 | 0.68514 | 0.28334 | 0.61017 | 0.050014 | 6.1606 | 0 | 0 | 0 | 4.8 | 2.9 | 54.6109 | 4.9285 | 4.9285 | 0
2014-11-26 | 21時 | 28.7431 | 1.46 | 0.43764 | 0.20023 | 0.00042276 | 0.99476 | -0.071403 | 0.73669 | 0.051385 | 0.78857 | 0.001018 | 0.68514 | 0.28334 | 0.61017 | 0.050014 | 7.2069 | 0 | 0 | 0 | 4.7 | 2.7 | 51.2176 | 5.7655 | 5.7655 | 0
2014-11-26 | 22時 | 28.4871 | 1.447 | 0 | 0.051802 | 0.000292 | 1.089 | -0.17933 | 0.77523 | 0.051802 | 0.78857 | 0.001018 | 0.68514 | 0.28334 | 0.61017 | 0.050014 | 0 | 0 | 0 | 0 | 4 | 2.9 | 57.7604 | 0 | 0 | 0
2014-11-26 | 23時 | 28.2775 | 1.4364 | 0 | 0.05216 | 0.00019864 | 1.1697 | -0.27182 | 0.80829 | 0.05216 | 0.78857 | 0.001018 | 0.68514 | 0.28334 | 0.61017 | 0.050014 | 0 | 0 | 0 | 0 | 3.4 | 2.9 | 60.2557 | 0 | 0 | 0
2014-11-27 | 0時 | 28.2096 | 1.4329 | 0 | 0.052279 | 0.00017136 | 1.1966 | -0.30264 | 0.81931 | 0.052279 | 0.78857 | 0.001018 | 0.68514 | 0.28334 | 0.61017 | 0.050014 | 0 | 0 | 0 | 0 | 3.2 | 2.9 | 61.114 | 0 | 0 | 0
2014-11-27 | 1時 | 28.1097 | 1.4278 | 0 | 0.052458 | 0.00013404 | 1.237 | -0.34888 | 0.83584 | 0.052458 | 0.78857 | 0.001018 | 0.68514 | 0.28334 | 0.61017 | 0.050014 | 0 | 0 | 0 | 0 | 2.9 | 3.1 | 66.711 | 0 | 0 | 0
2014-11-27 | 2時 | 28.1097 | 1.4278 | 0 | 0.052458 | 0.00013404 | 1.237 | -0.34888 | 0.83584 | 0.052458 | 0.78857 | 0.001018 | 0.68514 | 0.28334 | 0.61017 | 0.050014 | 0 | 0 | 0 | 0 | 2.9 | 3.1 | 66.711 | 0 | 0 | 0
2014-11-27 | 3時 | 27.8854 | 1.4164 | 0 | 0.052875 | 6.376e-05 | 1.3312 | -0.45675 | 0.87443 | 0.052875 | 0.78857 | 0.001018 | 0.68514 | 0.28334 | 0.61017 | 0.050014 | 0 | 0 | 0 | 0 | 2.2 | 3.1 | 70.1177 | 0 | 0 | 0
2014-11-27 | 4時 | 27.7327 | 1.4087 | 0 | 0.053173 | 2.796e-05 | 1.3985 | -0.53379 | 0.902 | 0.053173 | 0.78857 | 0.001018 | 0.68514 | 0.28334 | 0.61017 | 0.050014 | 0 | 0 | 0 | 0 | 1.7 | 3.1 | 72.6698 | 0 | 0 | 0
2014-11-27 | 5時 | 27.6442 | 1.4042 | 3.4805 | 1.5924 | 1.224e-05 | 1.4389 | -0.58001 | 0.91855 | 0.053352 | 0.78857 | 0.001018 | 0.68514 | 0.28334 | 0.61017 | 0.050014 | 34.5552 | 0 | 0 | 0 | 1.4 | 3.1 | 74.2506 | 28.8232 | 27.6442 | 1.179
2014-11-27 | 6時 | 27.6442 | 1.4042 | 0.89756 | 0.41066 | 1.224e-05 | 1.4389 | -0.58001 | 0.91855 | 0.053352 | 0.78857 | 0.001018 | 0.68514 | 0.28334 | 0.61017 | 0.050014 | 14.4297 | 0 | 0 | 0 | 1.4 | 3.2 | 76.6336 | 11.5437 | 11.5437 | 0
2014-11-27 | 7時 | 27.7327 | 1.4087 | 0.61756 | 0.28255 | 2.796e-05 | 1.3985 | -0.53379 | 0.902 | 0.053173 | 0.78857 | 0.001018 | 0.68514 | 0.28334 | 0.61017 | 0.050014 | 9.8344 | 0 | 0 | 0 | 1.7 | 3.2 | 75.002 | 7.8675 | 7.8675 | 0
2014-11-27 | 8時 | 29.0509 | 1.4757 | 0.29117 | 0.13322 | 0.000601 | 0.88708 | 0.051962 | 0.69266 | 0.050908 | 0.78857 | 0.001018 | 0.68514 | 0.28334 | 0.61017 | 0.050014 | 4.2669 | 0 | 0 | 0 | 5.5 | 3.1 | 55.5809 | 3.4135 | 3.4135 | 0
2014-11-27 | 9時 | 29.9354 | 1.5206 | 0 | 0.049656 | 0.001215 | 0.60435 | 0.37592 | 0.57719 | 0.049656 | 0.78857 | 0.001018 | 0.68514 | 0.28334 | 0.61017 | 0.050014 | 0 | 0 | 0 | 0 | 7.6 | 2.9 | 45.0069 | 0 | 0 | 0
2014-11-27 | 10時 | 30.255 | 1.5368 | 0 | 0.049239 | 0.0014668 | 0.5101 | 0.48394 | 0.53874 | 0.049239 | 0.78857 | 0.001018 | 0.68514 | 0.28334 | 0.61017 | 0.050014 | 0 | 0 | 0 | 0 | 8.3 | 2.7 | 39.9648 | 0 | 0 | 0
2014-11-27 | 11時 | 30.255 | 1.5368 | 0.3872 | 0.17715 | 0.0014668 | 0.5101 | 0.48394 | 0.53874 | 0.049239 | 0.78857 | 0.001018 | 0.68514 | 0.28334 | 0.61017 | 0.050014 | 7.2146 | 0 | 0 | 0 | 8.3 | 2.9 | 42.9114 | 5.7717 | 5.7717 | 0
2014-11-27 | 12時 | 30.1624 | 1.5321 | 0.27128 | 0.12412 | 0.0013924 | 0.53703 | 0.45307 | 0.54972 | 0.049358 | 0.78857 | 0.001018 | 0.68514 | 0.28334 | 0.61017 | 0.050014 | 4.4927 | 0 | 0 | 0 | 8.1 | 3.1 | 46.4838 | 3.5941 | 3.5941 | 0
2014-11-27 | 13時 | 30.1624 | 1.5321 | 0 | 0.049358 | 0.0013924 | 0.53703 | 0.45307 | 0.54972 | 0.049358 | 0.78857 | 0.001018 | 0.68514 | 0.28334 | 0.61017 | 0.050014 | 0 | 0 | 0 | 0 | 8.1 | 3.3 | 49.467 | 0 | 0 | 0
2014-11-27 | 14時 | 30.3017 | 1.5392 | 0 | 0.04918 | 0.0015046 | 0.49663 | 0.49937 | 0.53325 | 0.04918 | 0.78857 | 0.001018 | 0.68514 | 0.28334 | 0.61017 | 0.050014 | 0 | 0 | 0 | 0 | 8.4 | 3.3 | 48.4688 | 0 | 0 | 0
2014-11-27 | 15時 | 30.255 | 1.5368 | 0.61064 | 0.27938 | 0.0014668 | 0.5101 | 0.48394 | 0.53874 | 0.049239 | 0.78857 | 0.001018 | 0.68514 | 0.28334 | 0.61017 | 0.050014 | 11.4721 | 0 | 0 | 0 | 8.3 | 3.4 | 50.2698 | 9.1777 | 9.1777 | 0
2014-11-27 | 16時 | 30.0255 | 1.5252 | 0.39686 | 0.18157 | 0.0012846 | 0.57742 | 0.40678 | 0.56621 | 0.049537 | 0.78857 | 0.001018 | 0.68514 | 0.28334 | 0.61017 | 0.050014 | 7.2702 | 0 | 0 | 0 | 7.8 | 3.4 | 52.0098 | 5.8162 | 5.8162 | 0
2014-11-27 | 17時 | 29.7148 | 1.5094 | 0.54929 | 0.25132 | 0.0010496 | 0.67167 | 0.29877 | 0.60467 | 0.049954 | 0.78857 | 0.001018 | 0.68514 | 0.28334 | 0.61017 | 0.050014 | 10.0702 | 0 | 0 | 0 | 7.1 | 3.5 | 56.1557 | 8.0562 | 8.0562 | 0
2014-11-27 | 18時 | 29.2514 | 1.4858 | 0.60151 | 0.27521 | 0.000728 | 0.81977 | 0.12908 | 0.66515 | 0.05061 | 0.78857 | 0.001018 | 0.68514 | 0.28334 | 0.61017 | 0.050014 | 10.7155 | 0 | 0 | 0 | 6 | 3.6 | 62.2967 | 8.5724 | 8.5724 | 0
2014-11-27 | 19時 | 29.2514 | 1.4858 | 0.41927 | 0.19183 | 0.000728 | 0.81977 | 0.12908 | 0.66515 | 0.05061 | 0.78857 | 0.001018 | 0.68514 | 0.28334 | 0.61017 | 0.050014 | 7.2069 | 0 | 0 | 0 | 6 | 3.7 | 64.0169 | 5.7656 | 5.7656 | 0
2014-11-27 | 20時 | 28.9724 | 1.4717 | 0.47231 | 0.21609 | 0.00055356 | 0.914 | 0.021118 | 0.70367 | 0.051027 | 0.78857 | 0.001018 | 0.68514 | 0.28334 | 0.61017 | 0.050014 | 8.0824 | 0 | 0 | 0 | 5.3 | 3.7 | 67.2029 | 6.4659 | 6.4659 | 0
2014-11-27 | 21時 | 28.8186 | 1.4638 | 0.51095 | 0.23377 | 0.00046444 | 0.96784 | -0.040564 | 0.72568 | 0.051266 | 0.78857 | 0.001018 | 0.68514 | 0.28334 | 0.61017 | 0.050014 | 8.7265 | 0 | 0 | 0 | 4.9 | 3.7 | 69.1026 | 6.9812 | 6.9812 | 0
2014-11-27 | 22時 | 28.4162 | 1.4434 | 0.56906 | 0.26036 | 0.00025896 | 1.1159 | -0.21016 | 0.78625 | 0.051921 | 0.78857 | 0.001018 | 0.68514 | 0.28334 | 0.61017 | 0.050014 | 9.5205 | 0 | 0 | 0 | 3.8 | 3.7 | 74.6433 | 7.6164 | 7.6164 | 0
2014-11-27 | 23時 | 28.4871 | 1.447 | 0 | 0.051802 | 0.000292 | 1.089 | -0.17933 | 0.77523 | 0.051802 | 0.78857 | 0.001018 | 0.68514 | 0.28334 | 0.61017 | 0.050014 | 0 | 0 | 0 | 0 | 4 | 3.7 | 73.6001 | 0 | 0 | 0
2014-11-28 | 0時 | 28.3118 | 1.4381 | 0 | 0.0521 | 0.000213 | 1.1563 | -0.2564 | 0.80278 | 0.0521 | 0.78857 | 0.001018 | 0.68514 | 0.28334 | 0.61017 | 0.050014 | 0 | 0 | 0 | 0 | 3.5 | 3.7 | 76.2392 | 0 | 0 | 0
2014-11-28 | 1時 | 28.2775 | 1.4364 | 0 | 0.05216 | 0.00019864 | 1.1697 | -0.27182 | 0.80829 | 0.05216 | 0.78857 | 0.001018 | 0.68514 | 0.28334 | 0.61017 | 0.050014 | 0 | 0 | 0 | 0 | 3.4 | 3.7 | 76.7796 | 0 | 0 | 0
2014-11-28 | 2時 | 28.3463 | 1.4399 | 0 | 0.05204 | 0.00022784 | 1.1428 | -0.24099 | 0.79727 | 0.05204 | 0.78857 | 0.001018 | 0.68514 | 0.28334 | 0.61017 | 0.050014 | 0 | 0 | 0 | 0 | 3.6 | 3.8 | 77.7367 | 0 | 0 | 0
2014-11-28 | 3時 | 28.3463 | 1.4399 | 0 | 0.05204 | 0.00022784 | 1.1428 | -0.24099 | 0.79727 | 0.05204 | 0.78857 | 0.001018 | 0.68514 | 0.28334 | 0.61017 | 0.050014 | 0 | 0 | 0 | 0 | 3.6 | 3.7 | 75.7031 | 0 | 0 | 0
2014-11-28 | 4時 | 28.2434 | 1.4346 | 0 | 0.052219 | 0.00018476 | 1.1832 | -0.28723 | 0.8138 | 0.052219 | 0.78857 | 0.001018 | 0.68514 | 0.28334 | 0.61017 | 0.050014 | 0 | 0 | 0 | 0 | 3.3 | 3.7 | 77.3243 | 0 | 0 | 0
2014-11-28 | 5時 | 21.5941 | 1.4245 | 3.5059 | 1.6041 | 0.00011156 | 1.2639 | -0.3797 | 0.84686 | 0.052577 | 0.78857 | 0.001018 | 0.68514 | 0.28334 | 0.61017 | 0.050014 | 35.0554 | 0 | 0 | 0 | 2.7 | 3.7 | 80.6842 | 27.7486 | 21.5941 | 6.1545
2014-11-28 | 6時 | 21.5941 | 1.4245 | 1.1114 | 0.50848 | 0.00011156 | 1.2639 | -0.3797 | 0.84686 | 0.052577 | 0.78857 | 0.001018 | 0.68514 | 0.28334 | 0.61017 | 0.050014 | 17.6026 | 0 | 0 | 0 | 2.7 | 3.7 | 80.6842 | 10.8432 | 10.8432 | 0
2014-11-28 | 7時 | 28.176 | 1.4312 | 0.47258 | 0.21622 | 0.00015844 | 1.2101 | -0.31806 | 0.82482 | 0.052338 | 0.78857 | 0.001018 | 0.68514 | 0.28334 | 0.61017 | 0.050014 | 7.4526 | 0 | 0 | 0 | 3.1 | 3.7 | 78.4266 | 5.9621 | 5.9621 | 0
2014-11-28 | 8時 | 28.9724 | 1.4717 | 0.17374 | 0.07949 | 0.00055356 | 0.914 | 0.021118 | 0.70367 | 0.051027 | 0.78857 | 0.001018 | 0.68514 | 0.28334 | 0.61017 | 0.050014 | 1.485 | 0 | 0 | 0 | 5.3 | 3.8 | 69.0081 | 1.188 | 1.188 | 0
2014-11-28 | 9時 | 29.9803 | 1.5229 | 0 | 0.049597 | 0.0012496 | 0.59089 | 0.39135 | 0.5717 | 0.049597 | 0.78857 | 0.001018 | 0.68514 | 0.28334 | 0.61017 | 0.050014 | 0 | 0 | 0 | 0 | 7.7 | 3.7 | 56.959 | 0 | 0 | 0
2014-11-28 | 10時 | 30.8315 | 1.5661 | 0 | 0.048524 | 0.001953 | 0.34849 | 0.66917 | 0.47286 | 0.048524 | 0.78857 | 0.001018 | 0.68514 | 0.28334 | 0.61017 | 0.050014 | 0 | 0 | 0 | 0 | 9.5 | 4 | 54.4809 | 0 | 0 | 0
2014-11-28 | 11時 | 31.0318 | 1.5763 | 0.11247 | 0.051458 | 0.0021304 | 0.29462 | 0.73093 | 0.45091 | 0.048286 | 0.78857 | 0.001018 | 0.68514 | 0.28334 | 0.61017 | 0.050014 | 0.2563 | 0 | 0 | 0 | 9.9 | 3.9 | 51.7191 | 0.20504 | 0.20504 | 0
2014-11-28 | 12時 | 31.6567 | 1.608 | 0.10668 | 0.048807 | 0.0027088 | 0.13299 | 0.91623 | 0.3851 | 0.04757 | 0.78857 | 0.001018 | 0.68514 | 0.28334 | 0.61017 | 0.050014 | 0.11736 | 0 | 0 | 0 | 11.1 | 3.9 | 47.7387 | 0.09389 | 0.09389 | 0
2014-11-28 | 13時 | 31.873 | 1.619 | 0 | 0.047332 | 0.002917 | 0.079105 | 0.97801 | 0.36318 | 0.047332 | 0.78857 | 0.001018 | 0.68514 | 0.28334 | 0.61017 | 0.050014 | 0 | 0 | 0 | 0 | 11.5 | 4.2 | 50.0411 | 0 | 0 | 0
2014-11-28 | 14時 | 31.873 | 1.619 | 0 | 0.047332 | 0.002917 | 0.079105 | 0.97801 | 0.36318 | 0.047332 | 0.78857 | 0.001018 | 0.68514 | 0.28334 | 0.61017 | 0.050014 | 0 | 0 | 0 | 0 | 11.5 | 4.3 | 51.2244 | 0 | 0 | 0
2014-11-28 | 15時 | 31.8186 | 1.6162 | 0.20347 | 0.093093 | 0.0028642 | 0.092576 | 0.96257 | 0.36866 | 0.047392 | 0.78857 | 0.001018 | 0.68514 | 0.28334 | 0.61017 | 0.050014 | 3.6258 | 0 | 0 | 0 | 11.4 | 4.5 | 53.946 | 2.9006 | 2.9006 | 0
2014-11-28 | 16時 | 31.7104 | 1.6107 | 0.19585 | 0.089607 | 0.0027602 | 0.11952 | 0.93168 | 0.37962 | 0.047511 | 0.78857 | 0.001018 | 0.68514 | 0.28334 | 0.61017 | 0.050014 | 3.3351 | 0 | 0 | 0 | 11.2 | 4.7 | 57.0776 | 2.6681 | 2.6681 | 0
2014-11-28 | 17時 | 31.236 | 1.5866 | 0.30082 | 0.13763 | 0.0023156 | 0.24075 | 0.79269 | 0.42897 | 0.048047 | 0.78857 | 0.001018 | 0.68514 | 0.28334 | 0.61017 | 0.050014 | 5.8765 | 0 | 0 | 0 | 10.3 | 4.9 | 63.1624 | 4.7012 | 4.7012 | 0
2014-11-28 | 18時 | 30.9311 | 1.5712 | 0.33724 | 0.1543 | 0.0020408 | 0.32156 | 0.70005 | 0.46189 | 0.048405 | 0.78857 | 0.001018 | 0.68514 | 0.28334 | 0.61017 | 0.050014 | 6.5409 | 0 | 0 | 0 | 9.7 | 4.8 | 64.4217 | 5.2327 | 5.2327 | 0
2014-11-28 | 19時 | 30.4431 | 1.5464 | 0.26249 | 0.1201 | 0.0016212 | 0.45623 | 0.54568 | 0.51677 | 0.049001 | 0.78857 | 0.001018 | 0.68514 | 0.28334 | 0.61017 | 0.050014 | 4.4444 | 0 | 0 | 0 | 8.7 | 4.7 | 67.4907 | 3.5555 | 3.5555 | 0
2014-11-28 | 20時 | 30.1165 | 1.5298 | 0.31637 | 0.14475 | 0.001356 | 0.55049 | 0.43764 | 0.55522 | 0.049418 | 0.78857 | 0.001018 | 0.68514 | 0.28334 | 0.61017 | 0.050014 | 5.5427 | 0 | 0 | 0 | 8 | 4.8 | 72.2699 | 4.4342 | 4.4342 | 0
2014-11-28 | 21時 | 29.8023 | 1.5138 | 0.36581 | 0.16737 | 0.0011144 | 0.64475 | 0.32963 | 0.59368 | 0.049835 | 0.78857 | 0.001018 | 0.68514 | 0.28334 | 0.61017 | 0.050014 | 6.4506 | 0 | 0 | 0 | 7.3 | 4.8 | 75.8077 | 5.1605 | 5.1605 | 0
2014-11-28 | 22時 | 29.5427 | 1.5006 | 0.40861 | 0.18695 | 0.00092596 | 0.72553 | 0.23706 | 0.62666 | 0.050193 | 0.78857 | 0.001018 | 0.68514 | 0.28334 | 0.61017 | 0.050014 | 7.1906 | 0 | 0 | 0 | 6.7 | 4.6 | 75.7273 | 5.7524 | 5.7524 | 0
2014-11-28 | 23時 | 29.3334 | 1.49 | 0 | 0.050491 | 0.00078216 | 0.79284 | 0.15993 | 0.65415 | 0.050491 | 0.78857 | 0.001018 | 0.68514 | 0.28334 | 0.61017 | 0.050014 | 0 | 0 | 0 | 0 | 6.2 | 4.6 | 78.383 | 0 | 0 | 0
2014-11-29 | 0時 | 29.0115 | 1.4737 | 0 | 0.050968 | 0.00057704 | 0.90054 | 0.03654 | 0.69816 | 0.050968 | 0.78857 | 0.001018 | 0.68514 | 0.28334 | 0.61017 | 0.050014 | 0 | 0 | 0 | 0 | 5.4 | 4.5 | 81.0631 | 0 | 0 | 0
2014-11-29 | 1時 | 28.9336 | 1.4697 | 0 | 0.051087 | 0.00053056 | 0.92746 | 0.0056972 | 0.70917 | 0.051087 | 0.78857 | 0.001018 | 0.68514 | 0.28334 | 0.61017 | 0.050014 | 0 | 0 | 0 | 0 | 5.2 | 4.4 | 80.3852 | 0 | 0 | 0
2014-11-29 | 2時 | 22.0184 | 1.4525 | 0 | 0.051623 | 0.00034516 | 1.0486 | -0.13308 | 0.75871 | 0.051623 | 0.78857 | 0.001018 | 0.68514 | 0.28334 | 0.61017 | 0.050014 | 0 | 0 | 0 | 0 | 4.3 | 4.3 | 83.6717 | 0 | 0 | 0
2014-11-29 | 3時 | 21.9077 | 1.4452 | 0 | 0.051862 | 0.00027524 | 1.1024 | -0.19474 | 0.78074 | 0.051862 | 0.78857 | 0.001018 | 0.68514 | 0.28334 | 0.61017 | 0.050014 | 0 | 0 | 0 | 0 | 3.9 | 4.2 | 84.0687 | 0 | 0 | 0
2014-11-29 | 4時 | 21.8001 | 1.4381 | 0 | 0.0521 | 0.000213 | 1.1563 | -0.2564 | 0.80278 | 0.0521 | 0.78857 | 0.001018 | 0.68514 | 0.28334 | 0.61017 | 0.050014 | 0 | 0 | 0 | 0 | 3.5 | 4.1 | 84.4274 | 0 | 0 | 0
2014-11-29 | 5時 | 21.6699 | 1.4295 | 3.5124 | 1.607 | 0.000146 | 1.2236 | -0.33347 | 0.83033 | 0.052398 | 0.78857 | 0.001018 | 0.68514 | 0.28334 | 0.61017 | 0.050014 | 35.1784 | 0 | 0 | 0 | 3 | 4 | 85.3475 | 25.5777 | 21.6699 | 3.9078
2014-11-29 | 6時 | 21.6192 | 1.4262 | 1.0178 | 0.46567 | 0.00012256 | 1.2505 | -0.36429 | 0.84135 | 0.052517 | 0.78857 | 0.001018 | 0.68514 | 0.28334 | 0.61017 | 0.050014 | 16.4123 | 0 | 0 | 0 | 2.8 | 4 | 86.5672 | 10.11 | 10.11 | 0
2014-11-29 | 7時 | 21.7474 | 1.4346 | 0.49374 | 0.2259 | 0.00018476 | 1.1832 | -0.28723 | 0.8138 | 0.052219 | 0.78857 | 0.001018 | 0.68514 | 0.28334 | 0.61017 | 0.050014 | 7.9298 | 0 | 0 | 0 | 3.3 | 4 | 83.5538 | 4.8847 | 4.8847 | 0
2014-11-29 | 8時 | 29.0115 | 1.4737 | 0.12168 | 0.055671 | 0.00057704 | 0.90054 | 0.03654 | 0.69816 | 0.050968 | 0.78857 | 0.001018 | 0.68514 | 0.28334 | 0.61017 | 0.050014 | 0.24807 | 0 | 0 | 0 | 5.4 | 4.3 | 77.485 | 0.19846 | 0.19846 | 0
2014-11-29 | 9時 | 30.1165 | 1.5298 | 0 | 0.049418 | 0.001356 | 0.55049 | 0.43764 | 0.55522 | 0.049418 | 0.78857 | 0.001018 | 0.68514 | 0.28334 | 0.61017 | 0.050014 | 0 | 0 | 0 | 0 | 8 | 4.6 | 69.2808 | 0 | 0 | 0
2014-11-29 | 10時 | 31.873 | 1.619 | 0 | 0.047332 | 0.002917 | 0.079105 | 0.97801 | 0.36318 | 0.047332 | 0.78857 | 0.001018 | 0.68514 | 0.28334 | 0.61017 | 0.050014 | 0 | 0 | 0 | 0 | 11.5 | 4.8 | 57.1351 | 0 | 0 | 0
2014-11-29 | 11時 | 33.2559 | 1.6892 | 0.10247 | 0.046881 | 0.0043272 | -0.24425 | 1.3488 | 0.23175 | 0.045902 | 0.78857 | 0.001018 | 0.68514 | 0.28334 | 0.61017 | 0.050014 | 0.15207 | 0 | 0 | 0 | 13.9 | 4.8 | 48.814 | 0.12166 | 0.12166 | 0
2014-11-29 | 12時 | 33.7491 | 1.7143 | 0.099885 | 0.0457 | 0.0048588 | -0.35205 | 1.4725 | 0.18798 | 0.045425 | 0.78857 | 0.001018 | 0.68514 | 0.28334 | 0.61017 | 0.050014 | 0.053341 | 0 | 0 | 0 | 14.7 | 4.8 | 46.3494 | 0.042673 | 0.042673 | 0
2014-11-29 | 13時 | 34.1939 | 1.7369 | 0 | 0.045008 | 0.005349 | -0.44639 | 1.5807 | 0.14971 | 0.045008 | 0.78857 | 0.001018 | 0.68514 | 0.28334 | 0.61017 | 0.050014 | 0 | 0 | 0 | 0 | 15.4 | 4.9 | 45.2228 | 0 | 0 | 0
2014-11-29 | 14時 | 34.3233 | 1.7435 | 0 | 0.044888 | 0.0054934 | -0.47334 | 1.6116 | 0.13877 | 0.044888 | 0.78857 | 0.001018 | 0.68514 | 0.28334 | 0.61017 | 0.050014 | 0 | 0 | 0 | 0 | 15.6 | 4.7 | 42.8377 | 0 | 0 | 0
2014-11-29 | 15時 | 34.0656 | 1.7304 | 0.099434 | 0.045493 | 0.0052066 | -0.41943 | 1.5498 | 0.16064 | 0.045127 | 0.78857 | 0.001018 | 0.68514 | 0.28334 | 0.61017 | 0.050014 | 0.082284 | 0 | 0 | 0 | 15.2 | 4.9 | 45.8077 | 0.065827 | 0.065827 | 0
2014-11-29 | 16時 | 33.3777 | 1.6954 | 0.1008 | 0.046119 | 0.0044572 | -0.2712 | 1.3798 | 0.2208 | 0.045782 | 0.78857 | 0.001018 | 0.68514 | 0.28334 | 0.61017 | 0.050014 | 0.055706 | 0 | 0 | 0 | 14.1 | 4.7 | 47.1881 | 0.044565 | 0.044565 | 0
2014-11-29 | 17時 | 32.7203 | 1.662 | 0.10277 | 0.047022 | 0.003766 | -0.12298 | 1.2098 | 0.28101 | 0.046438 | 0.78857 | 0.001018 | 0.68514 | 0.28334 | 0.61017 | 0.050014 | 0.075887 | 0 | 0 | 0 | 13 | 5.6 | 60.3143 | 0.060709 | 0.060709 | 0
2014-11-29 | 18時 | 32.0934 | 1.6302 | 0.10616 | 0.048569 | 0.0031328 | 0.02522 | 1.0398 | 0.34126 | 0.047094 | 0.78857 | 0.001018 | 0.68514 | 0.28334 | 0.61017 | 0.050014 | 0.15718 | 0 | 0 | 0 | 11.9 | 5.5 | 63.6878 | 0.12575 | 0.12575 | 0
2014-11-29 | 19時 | 31.4971 | 1.5999 | 0.10784 | 0.049339 | 0.0025578 | 0.1734 | 0.8699 | 0.40155 | 0.047749 | 0.78857 | 0.001018 | 0.68514 | 0.28334 | 0.61017 | 0.050014 | 0.14458 | 0 | 0 | 0 | 10.8 | 5.5 | 68.5052 | 0.11566 | 0.11566 | 0
2014-11-29 | 20時 | 31.236 | 1.5866 | 0.11706 | 0.053557 | 0.0023156 | 0.24075 | 0.79269 | 0.42897 | 0.048047 | 0.78857 | 0.001018 | 0.68514 | 0.28334 | 0.61017 | 0.050014 | 0.46238 | 0 | 0 | 0 | 10.3 | 5.5 | 70.8288 | 0.3699 | 0.3699 | 0
2014-11-29 | 21時 | 30.8315 | 1.5661 | 0.20291 | 0.092835 | 0.001953 | 0.34849 | 0.66917 | 0.47286 | 0.048524 | 0.78857 | 0.001018 | 0.68514 | 0.28334 | 0.61017 | 0.050014 | 3.0733 | 0 | 0 | 0 | 9.5 | 5.5 | 74.7322 | 2.4586 | 2.4586 | 0
2014-11-29 | 22時 | 30.0709 | 1.5275 | 0.27877 | 0.12754 | 0.00132 | 0.56396 | 0.42221 | 0.56071 | 0.049478 | 0.78857 | 0.001018 | 0.68514 | 0.28334 | 0.61017 | 0.050014 | 4.6194 | 0 | 0 | 0 | 7.9 | 5.3 | 80.2794 | 3.6955 | 3.6955 | 0
2014-11-29 | 23時 | 30.0255 | 1.5252 | 0 | 0.049537 | 0.0012846 | 0.57742 | 0.40678 | 0.56621 | 0.049537 | 0.78857 | 0.001018 | 0.68514 | 0.28334 | 0.61017 | 0.050014 | 0 | 0 | 0 | 0 | 7.8 | 5.3 | 80.8285 | 0 | 0 | 0
2014-11-30 | 0時 | 29.8464 | 1.5161 | 0 | 0.049776 | 0.0011474 | 0.63128 | 0.34506 | 0.58818 | 0.049776 | 0.78857 | 0.001018 | 0.68514 | 0.28334 | 0.61017 | 0.050014 | 0 | 0 | 0 | 0 | 7.4 | 5.3 | 83.0672 | 0 | 0 | 0
2014-11-30 | 1時 | 29.8908 | 1.5183 | 0 | 0.049716 | 0.001181 | 0.61782 | 0.36049 | 0.58269 | 0.049716 | 0.78857 | 0.001018 | 0.68514 | 0.28334 | 0.61017 | 0.050014 | 0 | 0 | 0 | 0 | 7.5 | 5.2 | 80.9574 | 0 | 0 | 0
2014-11-30 | 2時 | 29.7148 | 1.5094 | 0 | 0.049954 | 0.0010496 | 0.67167 | 0.29877 | 0.60467 | 0.049954 | 0.78857 | 0.001018 | 0.68514 | 0.28334 | 0.61017 | 0.050014 | 0 | 0 | 0 | 0 | 7.1 | 5 | 80.0305 | 0 | 0 | 0
2014-11-30 | 3時 | 29.0905 | 1.4777 | 0 | 0.050848 | 0.00062544 | 0.87362 | 0.067384 | 0.68716 | 0.050848 | 0.78857 | 0.001018 | 0.68514 | 0.28334 | 0.61017 | 0.050014 | 0 | 0 | 0 | 0 | 5.6 | 4.8 | 85.2334 | 0 | 0 | 0
2014-11-30 | 4時 | 29.2923 | 1.4879 | 0 | 0.05055 | 0.00075484 | 0.80631 | 0.1445 | 0.65965 | 0.05055 | 0.78857 | 0.001018 | 0.68514 | 0.28334 | 0.61017 | 0.050014 | 0 | 0 | 0 | 0 | 6.1 | 4.9 | 84.0337 | 0 | 0 | 0
2014-11-30 | 5時 | 28.9336 | 1.4697 | 1.9158 | 0.87654 | 0.00053056 | 0.92746 | 0.0056972 | 0.70917 | 0.051087 | 0.78857 | 0.001018 | 0.68514 | 0.28334 | 0.61017 | 0.050014 | 25.9264 | 0 | 0 | 0 | 5.2 | 4.7 | 85.8249 | 20.7411 | 20.7411 | 0
2014-11-30 | 6時 | 29.0115 | 1.4737 | 0.59577 | 0.27258 | 0.00057704 | 0.90054 | 0.03654 | 0.69816 | 0.050968 | 0.78857 | 0.001018 | 0.68514 | 0.28334 | 0.61017 | 0.050014 | 10.4518 | 0 | 0 | 0 | 5.4 | 4.8 | 86.4259 | 8.3614 | 8.3614 | 0
2014-11-30 | 7時 | 29.2108 | 1.4838 | 0.39269 | 0.17967 | 0.00070164 | 0.83323 | 0.11365 | 0.67065 | 0.05067 | 0.78857 | 0.001018 | 0.68514 | 0.28334 | 0.61017 | 0.050014 | 6.6182 | 0 | 0 | 0 | 5.9 | 4.8 | 83.4791 | 5.2946 | 5.2946 | 0
2014-11-30 | 8時 | 29.8023 | 1.5138 | 0.11446 | 0.052369 | 0.0011144 | 0.64475 | 0.32963 | 0.59368 | 0.049835 | 0.78857 | 0.001018 | 0.68514 | 0.28334 | 0.61017 | 0.050014 | 0.15681 | 0 | 0 | 0 | 7.3 | 5 | 78.9412 | 0.12545 | 0.12545 | 0
2014-11-30 | 9時 | 31.2877 | 1.5893 | 0 | 0.047988 | 0.002363 | 0.22728 | 0.80813 | 0.42348 | 0.047988 | 0.78857 | 0.001018 | 0.68514 | 0.28334 | 0.61017 | 0.050014 | 0 | 0 | 0 | 0 | 10.4 | 5.3 | 67.8203 | 0 | 0 | 0
2014-11-30 | 10時 | 32.8376 | 1.668 | 0 | 0.046319 | 0.0038874 | -0.14993 | 1.2407 | 0.27006 | 0.046319 | 0.78857 | 0.001018 | 0.68514 | 0.28334 | 0.61017 | 0.050014 | 0 | 0 | 0 | 0 | 13.2 | 5.6 | 59.5308 | 0 | 0 | 0
2014-11-30 | 11時 | 33.875 | 1.7207 | 0.10028 | 0.045879 | 0.0049964 | -0.379 | 1.5034 | 0.17704 | 0.045306 | 0.78857 | 0.001018 | 0.68514 | 0.28334 | 0.61017 | 0.050014 | 0.11612 | 0 | 0 | 0 | 14.9 | 5.3 | 50.4812 | 0.092898 | 0.092898 | 0
2014-11-30 | 12時 | 34.0656 | 1.7304 | 0.099002 | 0.045296 | 0.0052066 | -0.41943 | 1.5498 | 0.16064 | 0.045127 | 0.78857 | 0.001018 | 0.68514 | 0.28334 | 0.61017 | 0.050014 | 0.038448 | 0 | 0 | 0 | 15.2 | 5.4 | 50.4418 | 0.030758 | 0.030758 | 0
2014-11-30 | 13時 | 34.4537 | 1.7501 | 0 | 0.044769 | 0.0056398 | -0.5003 | 1.6426 | 0.12784 | 0.044769 | 0.78857 | 0.001018 | 0.68514 | 0.28334 | 0.61017 | 0.050014 | 0 | 0 | 0 | 0 | 15.8 | 5.4 | 48.5371 | 0 | 0 | 0
2014-11-30 | 14時 | 34.6511 | 1.7601 | 0 | 0.04459 | 0.0058628 | -0.54073 | 1.689 | 0.11145 | 0.04459 | 0.78857 | 0.001018 | 0.68514 | 0.28334 | 0.61017 | 0.050014 | 0 | 0 | 0 | 0 | 16.1 | 5.2 | 45.8662 | 0 | 0 | 0
2014-11-30 | 15時 | 34.5192 | 1.7534 | 0.098181 | 0.04492 | 0.0057136 | -0.51377 | 1.658 | 0.12238 | 0.04471 | 0.78857 | 0.001018 | 0.68514 | 0.28334 | 0.61017 | 0.050014 | 0.062056 | 0 | 0 | 0 | 15.9 | 5.5 | 49.1128 | 0.049645 | 0.049645 | 0
2014-11-30 | 16時 | 34.1939 | 1.7369 | 0.098734 | 0.045173 | 0.005349 | -0.44639 | 1.5807 | 0.14971 | 0.045008 | 0.78857 | 0.001018 | 0.68514 | 0.28334 | 0.61017 | 0.050014 | 0.040255 | 0 | 0 | 0 | 15.4 | 5.8 | 53.4523 | 0.032204 | 0.032204 | 0
2014-11-30 | 17時 | 33.1351 | 1.6831 | 0.10149 | 0.046434 | 0.0041992 | -0.2173 | 1.3179 | 0.24269 | 0.046021 | 0.78857 | 0.001018 | 0.68514 | 0.28334 | 0.61017 | 0.050014 | 0.06215 | 0 | 0 | 0 | 13.7 | 5.8 | 59.6604 | 0.04972 | 0.04972 | 0
2014-11-30 | 18時 | 32.1492 | 1.633 | 0.10488 | 0.047987 | 0.003188 | 0.011748 | 1.0553 | 0.33578 | 0.047034 | 0.78857 | 0.001018 | 0.68514 | 0.28334 | 0.61017 | 0.050014 | 0.10367 | 0 | 0 | 0 | 12 | 5.8 | 66.6882 | 0.082933 | 0.082933 | 0
2014-11-30 | 19時 | 31.55 | 1.6026 | 0.1071 | 0.049003 | 0.0026076 | 0.15993 | 0.88534 | 0.39607 | 0.04769 | 0.78857 | 0.001018 | 0.68514 | 0.28334 | 0.61017 | 0.050014 | 0.12126 | 0 | 0 | 0 | 10.9 | 5.6 | 69.2771 | 0.097008 | 0.097008 | 0
2014-11-30 | 20時 | 30.8812 | 1.5686 | 0.11117 | 0.050863 | 0.0019966 | 0.33503 | 0.68461 | 0.46737 | 0.048464 | 0.78857 | 0.001018 | 0.68514 | 0.28334 | 0.61017 | 0.050014 | 0.18766 | 0 | 0 | 0 | 9.6 | 5.6 | 75.5689 | 0.15013 | 0.15013 | 0
2014-11-30 | 21時 | 30.6353 | 1.5561 | 0.17018 | 0.07786 | 0.0017832 | 0.40236 | 0.60742 | 0.49481 | 0.048762 | 0.78857 | 0.001018 | 0.68514 | 0.28334 | 0.61017 | 0.050014 | 2.0246 | 0 | 0 | 0 | 9.1 | 5.5 | 76.7737 | 1.6196 | 1.6196 | 0
2014-11-30 | 22時 | 30.3486 | 1.5416 | 0.24468 | 0.11195 | 0.001543 | 0.48316 | 0.51481 | 0.52776 | 0.04912 | 0.78857 | 0.001018 | 0.68514 | 0.28334 | 0.61017 | 0.050014 | 3.9342 | 0 | 0 | 0 | 8.5 | 5.4 | 78.5128 | 3.1473 | 3.1473 | 0
2014-11-30 | 23時 | 29.9354 | 1.5206 | 0 | 0.049656 | 0.001215 | 0.60435 | 0.37592 | 0.57719 | 0.049656 | 0.78857 | 0.001018 | 0.68514 | 0.28334 | 0.61017 | 0.050014 | 0 | 0 | 0 | 0 | 7.6 | 5.3 | 81.9393 | 0 | 0 | 0
2014-12-01 | 0時 | 29.5854 | 1.5028 | 0 | 0.050133 | 0.00095616 | 0.71207 | 0.25248 | 0.62116 | 0.050133 | 0.78857 | 0.001018 | 0.68514 | 0.28334 | 0.61017 | 0.050014 | 0 | 0 | 0 | 0 | 6.8 | 5.1 | 83.3167 | 0 | 0 | 0
2014-12-01 | 1時 | 29.3334 | 1.49 | 0 | 0.050491 | 0.00078216 | 0.79284 | 0.15993 | 0.65415 | 0.050491 | 0.78857 | 0.001018 | 0.68514 | 0.28334 | 0.61017 | 0.050014 | 0 | 0 | 0 | 0 | 6.2 | 5 | 85.1446 | 0 | 0 | 0
2014-12-01 | 2時 | 29.1704 | 1.4817 | 0 | 0.050729 | 0.00067576 | 0.84669 | 0.09823 | 0.67616 | 0.050729 | 0.78857 | 0.001018 | 0.68514 | 0.28334 | 0.61017 | 0.050014 | 0 | 0 | 0 | 0 | 5.8 | 5 | 87.5339 | 0 | 0 | 0
2014-12-01 | 3時 | 29.1303 | 1.4797 | 0 | 0.050789 | 0.00065036 | 0.86015 | 0.082807 | 0.68166 | 0.050789 | 0.78857 | 0.001018 | 0.68514 | 0.28334 | 0.61017 | 0.050014 | 0 | 0 | 0 | 0 | 5.7 | 4.9 | 86.3937 | 0 | 0 | 0
2014-12-01 | 4時 | 29.1303 | 1.4797 | 0 | 0.050789 | 0.00065036 | 0.86015 | 0.082807 | 0.68166 | 0.050789 | 0.78857 | 0.001018 | 0.68514 | 0.28334 | 0.61017 | 0.050014 | 0 | 0 | 0 | 0 | 5.7 | 4.9 | 86.3937 | 0 | 0 | 0
2014-12-01 | 5時 | 29.2923 | 1.4879 | 1.8215 | 0.83338 | 0.00075484 | 0.80631 | 0.1445 | 0.65965 | 0.05055 | 0.78857 | 0.001018 | 0.68514 | 0.28334 | 0.61017 | 0.050014 | 25.3035 | 0 | 0 | 0 | 6.1 | 4.9 | 84.0337 | 20.2428 | 20.2428 | 0
2014-12-01 | 6時 | 29.4164 | 1.4942 | 0.55923 | 0.25586 | 0.00083824 | 0.76592 | 0.19078 | 0.64316 | 0.050372 | 0.78857 | 0.001018 | 0.68514 | 0.28334 | 0.61017 | 0.050014 | 10.0603 | 0 | 0 | 0 | 6.4 | 5 | 83.9773 | 8.0482 | 8.0482 | 0
2014-12-01 | 7時 | 29.7584 | 1.5116 | 0.46297 | 0.21182 | 0.0010818 | 0.65821 | 0.3142 | 0.59918 | 0.049895 | 0.78857 | 0.001018 | 0.68514 | 0.28334 | 0.61017 | 0.050014 | 8.4498 | 0 | 0 | 0 | 7.2 | 5.1 | 81.0605 | 6.7599 | 6.7599 | 0
2014-12-01 | 8時 | 29.9354 | 1.5206 | 0.401 | 0.18347 | 0.001215 | 0.60435 | 0.37592 | 0.57719 | 0.049656 | 0.78857 | 0.001018 | 0.68514 | 0.28334 | 0.61017 | 0.050014 | 7.298 | 0 | 0 | 0 | 7.6 | 5.2 | 80.4061 | 5.8384 | 5.8384 | 0
2014-12-01 | 9時 | 30.2086 | 1.5345 | 0 | 0.049299 | 0.0014294 | 0.52356 | 0.46851 | 0.54423 | 0.049299 | 0.78857 | 0.001018 | 0.68514 | 0.28334 | 0.61017 | 0.050014 | 0 | 0 | 0 | 0 | 8.2 | 5.4 | 80.1283 | 0 | 0 | 0
2014-12-01 | 10時 | 31.1334 | 1.5814 | 0 | 0.048166 | 0.002222 | 0.26768 | 0.76181 | 0.43994 | 0.048166 | 0.78857 | 0.001018 | 0.68514 | 0.28334 | 0.61017 | 0.050014 | 0 | 0 | 0 | 0 | 10.1 | 5.7 | 74.3694 | 0 | 0 | 0
2014-12-01 | 11時 | 31.3397 | 1.5919 | 0.55421 | 0.25357 | 0.002411 | 0.21381 | 0.82357 | 0.418 | 0.047928 | 0.78857 | 0.001018 | 0.68514 | 0.28334 | 0.61017 | 0.050014 | 11.0632 | 0 | 0 | 0 | 10.5 | 6 | 76.1818 | 8.8505 | 8.8505 | 0
2014-12-01 | 12時 | 32.3746 | 1.6445 | 0.21296 | 0.097433 | 0.0034134 | -0.04214 | 1.117 | 0.31387 | 0.046796 | 0.78857 | 0.001018 | 0.68514 | 0.28334 | 0.61017 | 0.050014 | 4.2254 | 0 | 0 | 0 | 12.4 | 6.3 | 70.4982 | 3.3803 | 3.3803 | 0
2014-12-01 | 13時 | 33.0751 | 1.6801 | 0 | 0.04608 | 0.0041358 | -0.20382 | 1.3025 | 0.24816 | 0.04608 | 0.78857 | 0.001018 | 0.68514 | 0.28334 | 0.61017 | 0.050014 | 0 | 0 | 0 | 0 | 13.6 | 6.5 | 67.2225 | 0 | 0 | 0
2014-12-01 | 14時 | 33.6866 | 1.7111 | 0 | 0.045484 | 0.0047906 | -0.33857 | 1.457 | 0.19345 | 0.045484 | 0.78857 | 0.001018 | 0.68514 | 0.28334 | 0.61017 | 0.050014 | 0 | 0 | 0 | 0 | 14.6 | 6.9 | 66.8351 | 0 | 0 | 0
2014-12-01 | 15時 | 33.6866 | 1.7111 | 0.16748 | 0.076625 | 0.0047906 | -0.33857 | 1.457 | 0.19345 | 0.045484 | 0.78857 | 0.001018 | 0.68514 | 0.28334 | 0.61017 | 0.050014 | 3.4917 | 0 | 0 | 0 | 14.6 | 6.5 | 63.0006 | 2.7933 | 2.7933 | 0
2014-12-01 | 16時 | 33.439 | 1.6985 | 0.15051 | 0.068861 | 0.004523 | -0.28467 | 1.3952 | 0.21533 | 0.045723 | 0.78857 | 0.001018 | 0.68514 | 0.28334 | 0.61017 | 0.050014 | 2.6974 | 0 | 0 | 0 | 14.2 | 6.2 | 61.6981 | 2.1579 | 2.1579 | 0
2014-12-01 | 17時 | 32.6041 | 1.6561 | 0.22249 | 0.10179 | 0.0036466 | -0.096032 | 1.1788 | 0.29196 | 0.046557 | 0.78857 | 0.001018 | 0.68514 | 0.28334 | 0.61017 | 0.050014 | 4.6367 | 0 | 0 | 0 | 12.8 | 5.9 | 64.3523 | 3.7094 | 3.7094 | 0
2014-12-01 | 18時 | 32.1492 | 1.633 | 0.2504 | 0.11456 | 0.003188 | 0.011748 | 1.0553 | 0.33578 | 0.047034 | 0.78857 | 0.001018 | 0.68514 | 0.28334 | 0.61017 | 0.050014 | 5.1457 | 0 | 0 | 0 | 12 | 5.6 | 64.4091 | 4.1166 | 4.1166 | 0
2014-12-01 | 19時 | 32.3179 | 1.6416 | 0.17537 | 0.080235 | 0.0033564 | -0.028668 | 1.1016 | 0.31934 | 0.046855 | 0.78857 | 0.001018 | 0.68514 | 0.28334 | 0.61017 | 0.050014 | 3.0059 | 0 | 0 | 0 | 12.3 | 5.3 | 59.7945 | 2.4048 | 2.4048 | 0
2014-12-01 | 20時 | 31.7644 | 1.6135 | 0.21886 | 0.10013 | 0.002812 | 0.10605 | 0.94712 | 0.37414 | 0.047451 | 0.78857 | 0.001018 | 0.68514 | 0.28334 | 0.61017 | 0.050014 | 4.0472 | 0 | 0 | 0 | 11.3 | 5 | 60.2905 | 3.2378 | 3.2378 | 0
2014-12-01 | 21時 | 30.8315 | 1.5661 | 0.28459 | 0.1302 | 0.001953 | 0.34849 | 0.66917 | 0.47286 | 0.048524 | 0.78857 | 0.001018 | 0.68514 | 0.28334 | 0.61017 | 0.050014 | 5.2331 | 0 | 0 | 0 | 9.5 | 4.9 | 66.6433 | 4.1864 | 4.1864 | 0
2014-12-01 | 22時 | 30.3957 | 1.544 | 0.33094 | 0.15141 | 0.0015818 | 0.4697 | 0.53024 | 0.52227 | 0.04906 | 0.78857 | 0.001018 | 0.68514 | 0.28334 | 0.61017 | 0.050014 | 6.0596 | 0 | 0 | 0 | 8.6 | 4.8 | 69.384 | 4.8477 | 4.8477 | 0
2014-12-01 | 23時 | 30.2086 | 1.5345 | 0 | 0.049299 | 0.0014294 | 0.52356 | 0.46851 | 0.54423 | 0.049299 | 0.78857 | 0.001018 | 0.68514 | 0.28334 | 0.61017 | 0.050014 | 0 | 0 | 0 | 0 | 8.2 | 4.7 | 69.8192 | 0 | 0 | 0
2014-12-02 | 0時 | 30.0255 | 1.5252 | 0 | 0.049537 | 0.0012846 | 0.57742 | 0.40678 | 0.56621 | 0.049537 | 0.78857 | 0.001018 | 0.68514 | 0.28334 | 0.61017 | 0.050014 | 0 | 0 | 0 | 0 | 7.8 | 4.7 | 71.7467 | 0 | 0 | 0
2014-12-02 | 1時 | 30.255 | 1.5368 | 0 | 0.049239 | 0.0014668 | 0.5101 | 0.48394 | 0.53874 | 0.049239 | 0.78857 | 0.001018 | 0.68514 | 0.28334 | 0.61017 | 0.050014 | 0 | 0 | 0 | 0 | 8.3 | 4.5 | 66.4167 | 0 | 0 | 0
2014-12-02 | 2時 | 30.3957 | 1.544 | 0 | 0.04906 | 0.0015818 | 0.4697 | 0.53024 | 0.52227 | 0.04906 | 0.78857 | 0.001018 | 0.68514 | 0.28334 | 0.61017 | 0.050014 | 0 | 0 | 0 | 0 | 8.6 | 4.5 | 65.0787 | 0 | 0 | 0
2014-12-02 | 3時 | 29.5004 | 1.4985 | 0 | 0.050252 | 0.00089624 | 0.73899 | 0.22163 | 0.63216 | 0.050252 | 0.78857 | 0.001018 | 0.68514 | 0.28334 | 0.61017 | 0.050014 | 0 | 0 | 0 | 0 | 6.6 | 4.4 | 72.9584 | 0 | 0 | 0
2014-12-02 | 4時 | 29.6714 | 1.5072 | 0 | 0.050014 | 0.001018 | 0.68514 | 0.28334 | 0.61017 | 0.050014 | 0.78857 | 0.001018 | 0.68514 | 0.28334 | 0.61017 | 0.050014 | 0 | 0 | 0 | 0 | 7 | 4.4 | 70.9796 | 0 | 0 | 0
2014-12-02 | 5時 | 29.4582 | 1.4963 | 0 | 0.050312 | 0.000867 | 0.75246 | 0.2062 | 0.63766 | 0.050312 | 0.78857 | 0.001018 | 0.68514 | 0.28334 | 0.61017 | 0.050014 | 0 | 0 | 0 | 0 | 6.5 | 4.3 | 71.8045 | 0 | 0 | 0
2014-12-02 | 6時 | 29.2514 | 1.4858 | 0 | 0.05061 | 0.000728 | 0.81977 | 0.12908 | 0.66515 | 0.05061 | 0.78857 | 0.001018 | 0.68514 | 0.28334 | 0.61017 | 0.050014 | 0 | 0 | 0 | 0 | 6 | 4.3 | 74.3268 | 0 | 0 | 0
2014-12-02 | 7時 | 29.1704 | 1.4817 | 1.5069 | 0.68945 | 0.00067576 | 0.84669 | 0.09823 | 0.67616 | 0.050729 | 0.78857 | 0.001018 | 0.68514 | 0.28334 | 0.61017 | 0.050014 | 22.4159 | 0 | 0 | 0 | 5.8 | 4.3 | 75.3633 | 17.9327 | 17.9327 | 0
2014-12-02 | 8時 | 30.8315 | 1.5661 | 0.14788 | 0.067659 | 0.001953 | 0.34849 | 0.66917 | 0.47286 | 0.048524 | 0.78857 | 0.001018 | 0.68514 | 0.28334 | 0.61017 | 0.050014 | 1.4125 | 0 | 0 | 0 | 9.5 | 4.3 | 58.5389 | 1.13 | 1.13 | 0
2014-12-02 | 9時 | 31.3397 | 1.5919 | 0.10659 | 0.048766 | 0.002411 | 0.21381 | 0.82357 | 0.418 | 0.047928 | 0.78857 | 0.001018 | 0.68514 | 0.28334 | 0.61017 | 0.050014 | 0.073574 | 0 | 0 | 0 | 10.5 | 4.1 | 52.2155 | 0.058859 | 0.058859 | 0
2014-12-02 | 10時 | 31.8186 | 1.6162 | 0.10493 | 0.048008 | 0.0028642 | 0.092576 | 0.96257 | 0.36866 | 0.047392 | 0.78857 | 0.001018 | 0.68514 | 0.28334 | 0.61017 | 0.050014 | 0.061311 | 0 | 0 | 0 | 11.4 | 4 | 47.9903 | 0.049049 | 0.049049 | 0
2014-12-02 | 11時 | 31.8186 | 1.6162 | 0.10568 | 0.048349 | 0.0028642 | 0.092576 | 0.96257 | 0.36866 | 0.047392 | 0.78857 | 0.001018 | 0.68514 | 0.28334 | 0.61017 | 0.050014 | 0.095072 | 0 | 0 | 0 | 11.4 | 3.9 | 46.798 | 0.076057 | 0.076057 | 0
2014-12-02 | 12時 | 31.7644 | 1.6135 | 0.10722 | 0.049056 | 0.002812 | 0.10605 | 0.94712 | 0.37414 | 0.047451 | 0.78857 | 0.001018 | 0.68514 | 0.28334 | 0.61017 | 0.050014 | 0.15631 | 0 | 0 | 0 | 11.3 | 3.8 | 45.9086 | 0.12505 | 0.12505 | 0
2014-12-02 | 13時 | 31.873 | 1.619 | 0 | 0.047332 | 0.002917 | 0.079105 | 0.97801 | 0.36318 | 0.047332 | 0.78857 | 0.001018 | 0.68514 | 0.28334 | 0.61017 | 0.050014 | 0 | 0 | 0 | 0 | 11.5 | 3.6 | 42.9335 | 0 | 0 | 0
2014-12-02 | 14時 | 32.038 | 1.6274 | 0 | 0.047153 | 0.0030782 | 0.038691 | 1.0244 | 0.34674 | 0.047153 | 0.78857 | 0.001018 | 0.68514 | 0.28334 | 0.61017 | 0.050014 | 0 | 0 | 0 | 0 | 11.8 | 3.5 | 40.9275 | 0 | 0 | 0
2014-12-02 | 15時 | 31.4971 | 1.5999 | 0.10919 | 0.049959 | 0.0025578 | 0.1734 | 0.8699 | 0.40155 | 0.047749 | 0.78857 | 0.001018 | 0.68514 | 0.28334 | 0.61017 | 0.050014 | 0.20034 | 0 | 0 | 0 | 10.8 | 3.6 | 44.976 | 0.16027 | 0.16027 | 0
2014-12-02 | 16時 | 30.9311 | 1.5712 | 0.19917 | 0.091126 | 0.0020408 | 0.32156 | 0.70005 | 0.46189 | 0.048405 | 0.78857 | 0.001018 | 0.68514 | 0.28334 | 0.61017 | 0.050014 | 3.0182 | 0 | 0 | 0 | 9.7 | 3.8 | 51.082 | 2.4145 | 2.4145 | 0
2014-12-02 | 17時 | 30.3486 | 1.5416 | 0.31906 | 0.14598 | 0.001543 | 0.48316 | 0.51481 | 0.52776 | 0.04912 | 0.78857 | 0.001018 | 0.68514 | 0.28334 | 0.61017 | 0.050014 | 5.7547 | 0 | 0 | 0 | 8.5 | 3.9 | 56.8396 | 4.6038 | 4.6038 | 0
2014-12-02 | 18時 | 29.8908 | 1.5183 | 0.26486 | 0.12118 | 0.001181 | 0.61782 | 0.36049 | 0.58269 | 0.049716 | 0.78857 | 0.001018 | 0.68514 | 0.28334 | 0.61017 | 0.050014 | 4.1693 | 0 | 0 | 0 | 7.5 | 4 | 62.3943 | 3.3354 | 3.3354 | 0
2014-12-02 | 19時 | 29.6714 | 1.5072 | 0.32232 | 0.14747 | 0.001018 | 0.68514 | 0.28334 | 0.61017 | 0.050014 | 0.78857 | 0.001018 | 0.68514 | 0.28334 | 0.61017 | 0.050014 | 5.388 | 0 | 0 | 0 | 7 | 4.1 | 66.1718 | 4.3104 | 4.3104 | 0
2014-12-02 | 20時 | 29.6282 | 1.505 | 0.34466 | 0.15769 | 0.00098684 | 0.6986 | 0.26791 | 0.61566 | 0.050074 | 0.78857 | 0.001018 | 0.68514 | 0.28334 | 0.61017 | 0.050014 | 5.8641 | 0 | 0 | 0 | 6.9 | 4.2 | 68.2418 | 4.6913 | 4.6913 | 0
2014-12-02 | 21時 | 29.2514 | 1.4858 | 0.40679 | 0.18612 | 0.000728 | 0.81977 | 0.12908 | 0.66515 | 0.05061 | 0.78857 | 0.001018 | 0.68514 | 0.28334 | 0.61017 | 0.050014 | 6.9457 | 0 | 0 | 0 | 6 | 4.2 | 72.6099 | 5.5566 | 5.5566 | 0
2014-12-02 | 22時 | 29.0905 | 1.4777 | 0 | 0.050848 | 0.00062544 | 0.87362 | 0.067384 | 0.68716 | 0.050848 | 0.78857 | 0.001018 | 0.68514 | 0.28334 | 0.61017 | 0.050014 | 0 | 0 | 0 | 0 | 5.6 | 4.1 | 72.885 | 0 | 0 | 0
2014-12-02 | 23時 | 28.9724 | 1.4717 | 0 | 0.051027 | 0.00055356 | 0.914 | 0.021118 | 0.70367 | 0.051027 | 0.78857 | 0.001018 | 0.68514 | 0.28334 | 0.61017 | 0.050014 | 0 | 0 | 0 | 0 | 5.3 | 4.1 | 74.4205 | 0 | 0 | 0
2014-12-03 | 0時 | 28.8567 | 1.4658 | 0 | 0.051206 | 0.000486 | 0.95438 | -0.025144 | 0.72018 | 0.051206 | 0.78857 | 0.001018 | 0.68514 | 0.28334 | 0.61017 | 0.050014 | 0 | 0 | 0 | 0 | 5 | 4 | 74.1505 | 0 | 0 | 0
2014-12-03 | 1時 | 28.6319 | 1.4544 | 0 | 0.051564 | 0.00036384 | 1.0351 | -0.11766 | 0.75321 | 0.051564 | 0.78857 | 0.001018 | 0.68514 | 0.28334 | 0.61017 | 0.050014 | 0 | 0 | 0 | 0 | 4.4 | 3.9 | 75.4062 | 0 | 0 | 0
2014-12-03 | 2時 | 28.4162 | 1.4434 | 0 | 0.051921 | 0.00025896 | 1.1159 | -0.21016 | 0.78625 | 0.051921 | 0.78857 | 0.001018 | 0.68514 | 0.28334 | 0.61017 | 0.050014 | 0 | 0 | 0 | 0 | 3.8 | 3.9 | 78.653 | 0 | 0 | 0
2014-12-03 | 3時 | 28.4162 | 1.4434 | 0 | 0.051921 | 0.00025896 | 1.1159 | -0.21016 | 0.78625 | 0.051921 | 0.78857 | 0.001018 | 0.68514 | 0.28334 | 0.61017 | 0.050014 | 0 | 0 | 0 | 0 | 3.8 | 3.9 | 78.653 | 0 | 0 | 0
2014-12-03 | 4時 | 21.8805 | 1.4434 | 0 | 0.051921 | 0.00025896 | 1.1159 | -0.21016 | 0.78625 | 0.051921 | 0.78857 | 0.001018 | 0.68514 | 0.28334 | 0.61017 | 0.050014 | 0 | 0 | 0 | 0 | 3.8 | 4 | 80.6568 | 0 | 0 | 0
2014-12-03 | 5時 | 21.6955 | 1.4312 | 0 | 0.052338 | 0.00015844 | 1.2101 | -0.31806 | 0.82482 | 0.052338 | 0.78857 | 0.001018 | 0.68514 | 0.28334 | 0.61017 | 0.050014 | 0 | 0 | 0 | 0 | 3.1 | 4 | 84.7449 | 0 | 0 | 0
2014-12-03 | 6時 | 21.6445 | 1.4278 | 0 | 0.052458 | 0.00013404 | 1.237 | -0.34888 | 0.83584 | 0.052458 | 0.78857 | 0.001018 | 0.68514 | 0.28334 | 0.61017 | 0.050014 | 0 | 0 | 0 | 0 | 2.9 | 4 | 85.955 | 0 | 0 | 0
2014-12-03 | 7時 | 21.8001 | 1.4381 | 3.5238 | 1.6122 | 0.000213 | 1.1563 | -0.2564 | 0.80278 | 0.0521 | 0.78857 | 0.001018 | 0.68514 | 0.28334 | 0.61017 | 0.050014 | 35.3897 | 0 | 0 | 0 | 3.5 | 4.1 | 84.4274 | 24.2873 | 21.8001 | 2.4872
2014-12-03 | 8時 | 29.4582 | 1.4963 | 0.25916 | 0.11857 | 0.000867 | 0.75246 | 0.2062 | 0.63766 | 0.050312 | 0.78857 | 0.001018 | 0.68514 | 0.28334 | 0.61017 | 0.050014 | 3.7716 | 0 | 0 | 0 | 6.5 | 4.2 | 70.1459 | 3.0173 | 3.0173 | 0
2014-12-03 | 9時 | 30.5387 | 1.5512 | 0.10979 | 0.050232 | 0.0017012 | 0.4293 | 0.57655 | 0.50579 | 0.048882 | 0.78857 | 0.001018 | 0.68514 | 0.28334 | 0.61017 | 0.050014 | 0.098039 | 0 | 0 | 0 | 8.9 | 4.1 | 58.1393 | 0.078431 | 0.078431 | 0
2014-12-03 | 10時 | 31.8186 | 1.6162 | 0.10499 | 0.048034 | 0.0028642 | 0.092576 | 0.96257 | 0.36866 | 0.047392 | 0.78857 | 0.001018 | 0.68514 | 0.28334 | 0.61017 | 0.050014 | 0.063921 | 0 | 0 | 0 | 11.4 | 4 | 47.9903 | 0.051137 | 0.051137 | 0
2014-12-03 | 11時 | 32.4889 | 1.6503 | 0.10308 | 0.04716 | 0.003529 | -0.069086 | 1.1479 | 0.30291 | 0.046676 | 0.78857 | 0.001018 | 0.68514 | 0.28334 | 0.61017 | 0.050014 | 0.058418 | 0 | 0 | 0 | 12.6 | 4 | 44.3389 | 0.046734 | 0.046734 | 0
2014-12-03 | 12時 | 32.4889 | 1.6503 | 0.10301 | 0.047128 | 0.003529 | -0.069086 | 1.1479 | 0.30291 | 0.046676 | 0.78857 | 0.001018 | 0.68514 | 0.28334 | 0.61017 | 0.050014 | 0.054569 | 0 | 0 | 0 | 12.6 | 3.9 | 43.2373 | 0.043655 | 0.043655 | 0
2014-12-03 | 13時 | 32.8376 | 1.668 | 0 | 0.046319 | 0.0038874 | -0.14993 | 1.2407 | 0.27006 | 0.046319 | 0.78857 | 0.001018 | 0.68514 | 0.28334 | 0.61017 | 0.050014 | 0 | 0 | 0 | 0 | 13.2 | 3.9 | 41.5715 | 0 | 0 | 0
2014-12-03 | 14時 | 33.0751 | 1.6801 | 0 | 0.04608 | 0.0041358 | -0.20382 | 1.3025 | 0.24816 | 0.04608 | 0.78857 | 0.001018 | 0.68514 | 0.28334 | 0.61017 | 0.050014 | 0 | 0 | 0 | 0 | 13.6 | 3.9 | 40.501 | 0 | 0 | 0
2014-12-03 | 15時 | 33.0154 | 1.677 | 0.10237 | 0.046835 | 0.004073 | -0.19035 | 1.287 | 0.25364 | 0.04614 | 0.78857 | 0.001018 | 0.68514 | 0.28334 | 0.61017 | 0.050014 | 0.09952 | 0 | 0 | 0 | 13.5 | 3.9 | 40.7657 | 0.079616 | 0.079616 | 0
2014-12-03 | 16時 | 32.4889 | 1.6503 | 0.10344 | 0.047327 | 0.003529 | -0.069086 | 1.1479 | 0.30291 | 0.046676 | 0.78857 | 0.001018 | 0.68514 | 0.28334 | 0.61017 | 0.050014 | 0.07843 | 0 | 0 | 0 | 12.6 | 4 | 44.3389 | 0.062744 | 0.062744 | 0
2014-12-03 | 17時 | 31.6567 | 1.608 | 0.10808 | 0.049448 | 0.0027088 | 0.13299 | 0.91623 | 0.3851 | 0.04757 | 0.78857 | 0.001018 | 0.68514 | 0.28334 | 0.61017 | 0.050014 | 0.17752 | 0 | 0 | 0 | 11.1 | 4.1 | 50.1708 | 0.14202 | 0.14202 | 0
2014-12-03 | 18時 | 31.3397 | 1.5919 | 0.1088 | 0.049778 | 0.002411 | 0.21381 | 0.82357 | 0.418 | 0.047928 | 0.78857 | 0.001018 | 0.68514 | 0.28334 | 0.61017 | 0.050014 | 0.16165 | 0 | 0 | 0 | 10.5 | 4.2 | 53.4805 | 0.12932 | 0.12932 | 0
2014-12-03 | 19時 | 30.5387 | 1.5512 | 0.16311 | 0.074628 | 0.0017012 | 0.4293 | 0.57655 | 0.50579 | 0.048882 | 0.78857 | 0.001018 | 0.68514 | 0.28334 | 0.61017 | 0.050014 | 1.7742 | 0 | 0 | 0 | 8.9 | 4.2 | 59.5479 | 1.4194 | 1.4194 | 0
2014-12-03 | 20時 | 29.9803 | 1.5229 | 0.24637 | 0.11272 | 0.0012496 | 0.59089 | 0.39135 | 0.5717 | 0.049597 | 0.78857 | 0.001018 | 0.68514 | 0.28334 | 0.61017 | 0.050014 | 3.7635 | 0 | 0 | 0 | 7.7 | 4.3 | 66.1321 | 3.0108 | 3.0108 | 0
2014-12-03 | 21時 | 29.6282 | 1.505 | 0.31641 | 0.14476 | 0.00098684 | 0.6986 | 0.26791 | 0.61566 | 0.050074 | 0.78857 | 0.001018 | 0.68514 | 0.28334 | 0.61017 | 0.050014 | 5.2239 | 0 | 0 | 0 | 6.9 | 4.3 | 69.8555 | 4.1791 | 4.1791 | 0
2014-12-03 | 22時 | 29.4582 | 1.4963 | 0 | 0.050312 | 0.000867 | 0.75246 | 0.2062 | 0.63766 | 0.050312 | 0.78857 | 0.001018 | 0.68514 | 0.28334 | 0.61017 | 0.050014 | 0 | 0 | 0 | 0 | 6.5 | 4.2 | 70.1459 | 0 | 0 | 0
2014-12-03 | 23時 | 29.0905 | 1.4777 | 0 | 0.050848 | 0.00062544 | 0.87362 | 0.067384 | 0.68716 | 0.050848 | 0.78857 | 0.001018 | 0.68514 | 0.28334 | 0.61017 | 0.050014 | 0 | 0 | 0 | 0 | 5.6 | 4.2 | 74.6507 | 0 | 0 | 0
2014-12-04 | 0時 | 29.0115 | 1.4737 | 0 | 0.050968 | 0.00057704 | 0.90054 | 0.03654 | 0.69816 | 0.050968 | 0.78857 | 0.001018 | 0.68514 | 0.28334 | 0.61017 | 0.050014 | 0 | 0 | 0 | 0 | 5.4 | 4.1 | 73.9046 | 0 | 0 | 0
2014-12-04 | 1時 | 28.5953 | 1.4525 | 0 | 0.051623 | 0.00034516 | 1.0486 | -0.13308 | 0.75871 | 0.051623 | 0.78857 | 0.001018 | 0.68514 | 0.28334 | 0.61017 | 0.050014 | 0 | 0 | 0 | 0 | 4.3 | 4 | 77.8715 | 0 | 0 | 0
2014-12-04 | 2時 | 28.4871 | 1.447 | 0 | 0.051802 | 0.000292 | 1.089 | -0.17933 | 0.77523 | 0.051802 | 0.78857 | 0.001018 | 0.68514 | 0.28334 | 0.61017 | 0.050014 | 0 | 0 | 0 | 0 | 4 | 4 | 79.5296 | 0 | 0 | 0
2014-12-04 | 3時 | 21.8535 | 1.4416 | 0 | 0.051981 | 0.00024316 | 1.1294 | -0.22557 | 0.79176 | 0.051981 | 0.78857 | 0.001018 | 0.68514 | 0.28334 | 0.61017 | 0.050014 | 0 | 0 | 0 | 0 | 3.7 | 4 | 81.2271 | 0 | 0 | 0
2014-12-04 | 4時 | 21.7214 | 1.4329 | 0 | 0.052279 | 0.00017136 | 1.1966 | -0.30264 | 0.81931 | 0.052279 | 0.78857 | 0.001018 | 0.68514 | 0.28334 | 0.61017 | 0.050014 | 0 | 0 | 0 | 0 | 3.2 | 4 | 84.147 | 0 | 0 | 0
2014-12-04 | 5時 | 21.6699 | 1.4295 | 3.5124 | 1.607 | 0.000146 | 1.2236 | -0.33347 | 0.83033 | 0.052398 | 0.78857 | 0.001018 | 0.68514 | 0.28334 | 0.61017 | 0.050014 | 35.1784 | 0 | 0 | 0 | 3 | 4 | 85.3475 | 26.1045 | 21.6699 | 4.4346
2014-12-04 | 6時 | 21.5693 | 1.4229 | 1.1517 | 0.52694 | 0.00010104 | 1.2774 | -0.39511 | 0.85238 | 0.052636 | 0.78857 | 0.001018 | 0.68514 | 0.28334 | 0.61017 | 0.050014 | 18.0822 | 0 | 0 | 0 | 2.6 | 4 | 87.8064 | 11.1386 | 11.1386 | 0
2014-12-04 | 7時 | 21.6955 | 1.4312 | 0.64598 | 0.29555 | 0.00015844 | 1.2101 | -0.31806 | 0.82482 | 0.052338 | 0.78857 | 0.001018 | 0.68514 | 0.28334 | 0.61017 | 0.050014 | 10.7312 | 0 | 0 | 0 | 3.1 | 4 | 84.7449 | 6.6104 | 6.6104 | 0
2014-12-04 | 8時 | 28.8567 | 1.4658 | 0.19455 | 0.089014 | 0.000486 | 0.95438 | -0.025144 | 0.72018 | 0.051206 | 0.78857 | 0.001018 | 0.68514 | 0.28334 | 0.61017 | 0.050014 | 1.9303 | 0 | 0 | 0 | 5 | 4 | 74.1505 | 1.5443 | 1.5443 | 0
2014-12-04 | 9時 | 29.5004 | 1.4985 | 0 | 0.050252 | 0.00089624 | 0.73899 | 0.22163 | 0.63216 | 0.050252 | 0.78857 | 0.001018 | 0.68514 | 0.28334 | 0.61017 | 0.050014 | 0 | 0 | 0 | 0 | 6.6 | 4.2 | 69.6643 | 0 | 0 | 0
2014-12-04 | 10時 | 30.684 | 1.5586 | 0 | 0.048703 | 0.001825 | 0.3889 | 0.62286 | 0.48933 | 0.048703 | 0.78857 | 0.001018 | 0.68514 | 0.28334 | 0.61017 | 0.050014 | 0 | 0 | 0 | 0 | 9.2 | 4.4 | 61.1132 | 0 | 0 | 0
2014-12-04 | 11時 | 31.8186 | 1.6162 | 0.10791 | 0.049373 | 0.0028642 | 0.092576 | 0.96257 | 0.36866 | 0.047392 | 0.78857 | 0.001018 | 0.68514 | 0.28334 | 0.61017 | 0.050014 | 0.19529 | 0 | 0 | 0 | 11.4 | 4.5 | 53.946 | 0.15623 | 0.15623 | 0
2014-12-04 | 12時 | 32.2052 | 1.6359 | 0.10424 | 0.047691 | 0.0032436 | -0.0017239 | 1.0707 | 0.3303 | 0.046974 | 0.78857 | 0.001018 | 0.68514 | 0.28334 | 0.61017 | 0.050014 | 0.079352 | 0 | 0 | 0 | 12.1 | 4.7 | 53.7796 | 0.063482 | 0.063482 | 0
2014-12-04 | 13時 | 32.8376 | 1.668 | 0 | 0.046319 | 0.0038874 | -0.14993 | 1.2407 | 0.27006 | 0.046319 | 0.78857 | 0.001018 | 0.68514 | 0.28334 | 0.61017 | 0.050014 | 0 | 0 | 0 | 0 | 13.2 | 4.9 | 52.1476 | 0 | 0 | 0
2014-12-04 | 14時 | 32.8966 | 1.671 | 0 | 0.046259 | 0.0039488 | -0.1634 | 1.2561 | 0.26458 | 0.046259 | 0.78857 | 0.001018 | 0.68514 | 0.28334 | 0.61017 | 0.050014 | 0 | 0 | 0 | 0 | 13.3 | 5.1 | 53.9056 | 0 | 0 | 0
2014-12-04 | 15時 | 32.9559 | 1.674 | 0.10298 | 0.047116 | 0.0040106 | -0.17687 | 1.2716 | 0.25911 | 0.0462 | 0.78857 | 0.001018 | 0.68514 | 0.28334 | 0.61017 | 0.050014 | 0.12812 | 0 | 0 | 0 | 13.4 | 5.1 | 53.555 | 0.1025 | 0.1025 | 0
2014-12-04 | 16時 | 32.4316 | 1.6474 | 0.10361 | 0.047405 | 0.003471 | -0.055613 | 1.1325 | 0.30839 | 0.046736 | 0.78857 | 0.001018 | 0.68514 | 0.28334 | 0.61017 | 0.050014 | 0.079337 | 0 | 0 | 0 | 12.5 | 5.1 | 56.8046 | 0.063469 | 0.063469 | 0
2014-12-04 | 17時 | 31.873 | 1.619 | 0.10777 | 0.049307 | 0.002917 | 0.079105 | 0.97801 | 0.36318 | 0.047332 | 0.78857 | 0.001018 | 0.68514 | 0.28334 | 0.61017 | 0.050014 | 0.19742 | 0 | 0 | 0 | 11.5 | 5.1 | 60.677 | 0.15794 | 0.15794 | 0
2014-12-04 | 18時 | 30.9813 | 1.5737 | 0.16531 | 0.075633 | 0.0020854 | 0.30809 | 0.71549 | 0.4564 | 0.048345 | 0.78857 | 0.001018 | 0.68514 | 0.28334 | 0.61017 | 0.050014 | 2.0239 | 0 | 0 | 0 | 9.8 | 5.1 | 67.9576 | 1.6191 | 1.6191 | 0
2014-12-04 | 19時 | 30.5387 | 1.5512 | 0.17703 | 0.080995 | 0.0017012 | 0.4293 | 0.57655 | 0.50579 | 0.048882 | 0.78857 | 0.001018 | 0.68514 | 0.28334 | 0.61017 | 0.050014 | 2.1846 | 0 | 0 | 0 | 8.9 | 5.1 | 72.2043 | 1.7477 | 1.7477 | 0
2014-12-04 | 20時 | 30.1165 | 1.5298 | 0.24844 | 0.11367 | 0.001356 | 0.55049 | 0.43764 | 0.55522 | 0.049418 | 0.78857 | 0.001018 | 0.68514 | 0.28334 | 0.61017 | 0.050014 | 3.8949 | 0 | 0 | 0 | 8 | 5.2 | 78.2425 | 3.116 | 3.116 | 0
2014-12-04 | 21時 | 29.8464 | 1.5161 | 0.30748 | 0.14068 | 0.0011474 | 0.63128 | 0.34506 | 0.58818 | 0.049776 | 0.78857 | 0.001018 | 0.68514 | 0.28334 | 0.61017 | 0.050014 | 5.1604 | 0 | 0 | 0 | 7.4 | 5 | 78.4028 | 4.1283 | 4.1283 | 0
2014-12-04 | 22時 | 29.4164 | 1.4942 | 0.37512 | 0.17163 | 0.00083824 | 0.76592 | 0.19078 | 0.64316 | 0.050372 | 0.78857 | 0.001018 | 0.68514 | 0.28334 | 0.61017 | 0.050014 | 6.3874 | 0 | 0 | 0 | 6.4 | 4.9 | 82.3109 | 5.11 | 5.11 | 0
2014-12-04 | 23時 | 29.1303 | 1.4797 | 0 | 0.050789 | 0.00065036 | 0.86015 | 0.082807 | 0.68166 | 0.050789 | 0.78857 | 0.001018 | 0.68514 | 0.28334 | 0.61017 | 0.050014 | 0 | 0 | 0 | 0 | 5.7 | 4.8 | 84.6441 | 0 | 0 | 0
2014-12-05 | 0時 | 28.895 | 1.4677 | 0 | 0.051146 | 0.00050804 | 0.94092 | -0.0097236 | 0.71467 | 0.051146 | 0.78857 | 0.001018 | 0.68514 | 0.28334 | 0.61017 | 0.050014 | 0 | 0 | 0 | 0 | 5.1 | 4.7 | 86.4249 | 0 | 0 | 0
2014-12-05 | 1時 | 22.1612 | 1.4619 | 0 | 0.051325 | 0.00044336 | 0.9813 | -0.055984 | 0.73118 | 0.051325 | 0.78857 | 0.001018 | 0.68514 | 0.28334 | 0.61017 | 0.050014 | 0 | 0 | 0 | 0 | 4.8 | 4.6 | 86.3891 | 0 | 0 | 0
2014-12-05 | 2時 | 22.1322 | 1.46 | 0 | 0.051385 | 0.00042276 | 0.99476 | -0.071403 | 0.73669 | 0.051385 | 0.78857 | 0.001018 | 0.68514 | 0.28334 | 0.61017 | 0.050014 | 0 | 0 | 0 | 0 | 4.7 | 4.5 | 85.1174 | 0 | 0 | 0
2014-12-05 | 3時 | 22.1322 | 1.46 | 0 | 0.051385 | 0.00042276 | 0.99476 | -0.071403 | 0.73669 | 0.051385 | 0.78857 | 0.001018 | 0.68514 | 0.28334 | 0.61017 | 0.050014 | 0 | 0 | 0 | 0 | 4.7 | 4.5 | 85.1174 | 0 | 0 | 0
2014-12-05 | 4時 | 22.0184 | 1.4525 | 0 | 0.051623 | 0.00034516 | 1.0486 | -0.13308 | 0.75871 | 0.051623 | 0.78857 | 0.001018 | 0.68514 | 0.28334 | 0.61017 | 0.050014 | 0 | 0 | 0 | 0 | 4.3 | 4.5 | 87.5355 | 0 | 0 | 0
2014-12-05 | 5時 | 22.0466 | 1.4544 | 3.5452 | 1.622 | 0.00036384 | 1.0351 | -0.11766 | 0.75321 | 0.051564 | 0.78857 | 0.001018 | 0.68514 | 0.28334 | 0.61017 | 0.050014 | 35.7899 | 0 | 0 | 0 | 4.4 | 4.5 | 86.9239 | 23.6785 | 22.0466 | 1.6319
2014-12-05 | 6時 | 21.8535 | 1.4416 | 0.99144 | 0.45361 | 0.00024316 | 1.1294 | -0.22557 | 0.79176 | 0.051981 | 0.78857 | 0.001018 | 0.68514 | 0.28334 | 0.61017 | 0.050014 | 16.229 | 0 | 0 | 0 | 3.7 | 4.5 | 91.3076 | 9.997 | 9.997 | 0
2014-12-05 | 7時 | 21.9626 | 1.4488 | 0.82208 | 0.37612 | 0.00030924 | 1.0755 | -0.16391 | 0.76973 | 0.051742 | 0.78857 | 0.001018 | 0.68514 | 0.28334 | 0.61017 | 0.050014 | 13.8823 | 0 | 0 | 0 | 4.1 | 4.5 | 88.7732 | 8.5515 | 8.5515 | 0
2014-12-05 | 8時 | 29.1704 | 1.4817 | 0.5109 | 0.23375 | 0.00067576 | 0.84669 | 0.09823 | 0.67616 | 0.050729 | 0.78857 | 0.001018 | 0.68514 | 0.28334 | 0.61017 | 0.050014 | 8.9833 | 0 | 0 | 0 | 5.8 | 4.6 | 80.5826 | 7.1867 | 7.1867 | 0
2014-12-05 | 9時 | 29.5854 | 1.5028 | 0 | 0.050133 | 0.00095616 | 0.71207 | 0.25248 | 0.62116 | 0.050133 | 0.78857 | 0.001018 | 0.68514 | 0.28334 | 0.61017 | 0.050014 | 0 | 0 | 0 | 0 | 6.8 | 4.9 | 80.0749 | 0 | 0 | 0
2014-12-05 | 10時 | 31.3919 | 1.5946 | 0 | 0.047868 | 0.0024594 | 0.20034 | 0.83901 | 0.41252 | 0.047868 | 0.78857 | 0.001018 | 0.68514 | 0.28334 | 0.61017 | 0.050014 | 0 | 0 | 0 | 0 | 10.6 | 5.3 | 66.9211 | 0 | 0 | 0
2014-12-05 | 11時 | 32.7788 | 1.665 | 0.1326 | 0.06067 | 0.0038264 | -0.13645 | 1.2252 | 0.27553 | 0.046378 | 0.78857 | 0.001018 | 0.68514 | 0.28334 | 0.61017 | 0.050014 | 1.6022 | 0 | 0 | 0 | 13.1 | 5.7 | 60.9814 | 1.2818 | 1.2818 | 0
2014-12-05 | 12時 | 33.6866 | 1.7111 | 0.10027 | 0.045878 | 0.0047906 | -0.33857 | 1.457 | 0.19345 | 0.045484 | 0.78857 | 0.001018 | 0.68514 | 0.28334 | 0.61017 | 0.050014 | 0.073769 | 0 | 0 | 0 | 14.6 | 6.1 | 59.1613 | 0.059016 | 0.059016 | 0
2014-12-05 | 13時 | 34.4537 | 1.7501 | 0 | 0.044769 | 0.0056398 | -0.5003 | 1.6426 | 0.12784 | 0.044769 | 0.78857 | 0.001018 | 0.68514 | 0.28334 | 0.61017 | 0.050014 | 0 | 0 | 0 | 0 | 15.8 | 6.5 | 58.322 | 0 | 0 | 0
2014-12-05 | 14時 | 34.585 | 1.7568 | 0 | 0.04465 | 0.005788 | -0.52725 | 1.6735 | 0.11691 | 0.04465 | 0.78857 | 0.001018 | 0.68514 | 0.28334 | 0.61017 | 0.050014 | 0 | 0 | 0 | 0 | 16 | 6.8 | 60.2096 | 0 | 0 | 0
2014-12-05 | 15時 | 34.1939 | 1.7369 | 0.099632 | 0.045584 | 0.005349 | -0.44639 | 1.5807 | 0.14971 | 0.045008 | 0.78857 | 0.001018 | 0.68514 | 0.28334 | 0.61017 | 0.050014 | 0.13658 | 0 | 0 | 0 | 15.4 | 6.9 | 63.4786 | 0.10927 | 0.10927 | 0
2014-12-05 | 16時 | 33.9383 | 1.7239 | 0.10005 | 0.045774 | 0.005066 | -0.39248 | 1.5189 | 0.17158 | 0.045246 | 0.78857 | 0.001018 | 0.68514 | 0.28334 | 0.61017 | 0.050014 | 0.11051 | 0 | 0 | 0 | 15 | 7 | 66.066 | 0.088404 | 0.088404 | 0
2014-12-05 | 17時 | 33.8119 | 1.7175 | 0.11395 | 0.052134 | 0.0049274 | -0.36553 | 1.488 | 0.18251 | 0.045365 | 0.78857 | 0.001018 | 0.68514 | 0.28334 | 0.61017 | 0.050014 | 1.1001 | 0 | 0 | 0 | 14.8 | 7.1 | 67.8685 | 0.88011 | 0.88011 | 0
2014-12-05 | 18時 | 33.5005 | 1.7017 | 0.13594 | 0.062196 | 0.0045892 | -0.29815 | 1.4107 | 0.20986 | 0.045663 | 0.78857 | 0.001018 | 0.68514 | 0.28334 | 0.61017 | 0.050014 | 2.104 | 0 | 0 | 0 | 14.3 | 7.2 | 71.0736 | 1.6832 | 1.6832 | 0
2014-12-05 | 19時 | 33.2559 | 1.6892 | 0.11544 | 0.052815 | 0.0043272 | -0.24425 | 1.3488 | 0.23175 | 0.045902 | 0.78857 | 0.001018 | 0.68514 | 0.28334 | 0.61017 | 0.050014 | 0.95538 | 0 | 0 | 0 | 13.9 | 7.3 | 73.943 | 0.7643 | 0.7643 | 0
2014-12-05 | 20時 | 33.0751 | 1.6801 | 0.13465 | 0.061607 | 0.0041358 | -0.20382 | 1.3025 | 0.24816 | 0.04608 | 0.78857 | 0.001018 | 0.68514 | 0.28334 | 0.61017 | 0.050014 | 1.8308 | 0 | 0 | 0 | 13.6 | 7.4 | 76.4208 | 1.4647 | 1.4647 | 0
2014-12-05 | 21時 | 33.0154 | 1.677 | 0.14948 | 0.068393 | 0.004073 | -0.19035 | 1.287 | 0.25364 | 0.04614 | 0.78857 | 0.001018 | 0.68514 | 0.28334 | 0.61017 | 0.050014 | 2.4278 | 0 | 0 | 0 | 13.5 | 7 | 72.8086 | 1.9422 | 1.9422 | 0
2014-12-05 | 22時 | 32.8966 | 1.671 | 0.16386 | 0.074969 | 0.0039488 | -0.1634 | 1.2561 | 0.26458 | 0.046259 | 0.78857 | 0.001018 | 0.68514 | 0.28334 | 0.61017 | 0.050014 | 2.9139 | 0 | 0 | 0 | 13.3 | 6.7 | 70.6369 | 2.3311 | 2.3311 | 0
2014-12-05 | 23時 | 32.6621 | 1.6591 | 0 | 0.046498 | 0.003706 | -0.1095 | 1.1943 | 0.28648 | 0.046498 | 0.78857 | 0.001018 | 0.68514 | 0.28334 | 0.61017 | 0.050014 | 0 | 0 | 0 | 0 | 12.9 | 6.3 | 68.223 | 0 | 0 | 0
2014-12-06 | 0時 | 32.4889 | 1.6503 | 0 | 0.046676 | 0.003529 | -0.069086 | 1.1479 | 0.30291 | 0.046676 | 0.78857 | 0.001018 | 0.68514 | 0.28334 | 0.61017 | 0.050014 | 0 | 0 | 0 | 0 | 12.6 | 6 | 66.2965 | 0 | 0 | 0
2014-12-06 | 1時 | 32.4316 | 1.6474 | 0 | 0.046736 | 0.003471 | -0.055613 | 1.1325 | 0.30839 | 0.046736 | 0.78857 | 0.001018 | 0.68514 | 0.28334 | 0.61017 | 0.050014 | 0 | 0 | 0 | 0 | 12.5 | 5.7 | 63.4269 | 0 | 0 | 0
2014-12-06 | 2時 | 32.1492 | 1.633 | 0 | 0.047034 | 0.003188 | 0.011748 | 1.0553 | 0.33578 | 0.047034 | 0.78857 | 0.001018 | 0.68514 | 0.28334 | 0.61017 | 0.050014 | 0 | 0 | 0 | 0 | 12 | 5.4 | 62.1286 | 0 | 0 | 0
2014-12-06 | 3時 | 31.8186 | 1.6162 | 0 | 0.047392 | 0.0028642 | 0.092576 | 0.96257 | 0.36866 | 0.047392 | 0.78857 | 0.001018 | 0.68514 | 0.28334 | 0.61017 | 0.050014 | 0 | 0 | 0 | 0 | 11.4 | 5.3 | 63.4553 | 0 | 0 | 0
2014-12-06 | 4時 | 31.6032 | 1.6053 | 0 | 0.04763 | 0.002658 | 0.14646 | 0.90079 | 0.39058 | 0.04763 | 0.78857 | 0.001018 | 0.68514 | 0.28334 | 0.61017 | 0.050014 | 0 | 0 | 0 | 0 | 11 | 5.2 | 63.9431 | 0 | 0 | 0
2014-12-06 | 5時 | 31.4971 | 1.5999 | 0.88855 | 0.40653 | 0.0025578 | 0.1734 | 0.8699 | 0.40155 | 0.047749 | 0.78857 | 0.001018 | 0.68514 | 0.28334 | 0.61017 | 0.050014 | 16.1737 | 0 | 0 | 0 | 10.8 | 5.1 | 63.5636 | 12.939 | 12.939 | 0
2014-12-06 | 6時 | 31.55 | 1.6026 | 0.2954 | 0.13515 | 0.0026076 | 0.15993 | 0.88534 | 0.39607 | 0.04769 | 0.78857 | 0.001018 | 0.68514 | 0.28334 | 0.61017 | 0.050014 | 5.9348 | 0 | 0 | 0 | 10.9 | 5 | 61.9137 | 4.7478 | 4.7478 | 0
2014-12-06 | 7時 | 31.4443 | 1.5972 | 0.26997 | 0.12352 | 0.0025084 | 0.18687 | 0.85446 | 0.40703 | 0.047809 | 0.78857 | 0.001018 | 0.68514 | 0.28334 | 0.61017 | 0.050014 | 5.2389 | 0 | 0 | 0 | 10.7 | 4.9 | 61.4986 | 4.1911 | 4.1911 | 0
2014-12-06 | 8時 | 31.55 | 1.6026 | 0.2406 | 0.11008 | 0.0026076 | 0.15993 | 0.88534 | 0.39607 | 0.04769 | 0.78857 | 0.001018 | 0.68514 | 0.28334 | 0.61017 | 0.050014 | 4.5297 | 0 | 0 | 0 | 10.9 | 4.8 | 59.4561 | 3.6238 | 3.6238 | 0
2014-12-06 | 9時 | 31.55 | 1.6026 | 0 | 0.04769 | 0.0026076 | 0.15993 | 0.88534 | 0.39607 | 0.04769 | 0.78857 | 0.001018 | 0.68514 | 0.28334 | 0.61017 | 0.050014 | 0 | 0 | 0 | 0 | 10.9 | 4.7 | 58.2268 | 0 | 0 | 0
2014-12-06 | 10時 | 31.4971 | 1.5999 | 0 | 0.047749 | 0.0025578 | 0.1734 | 0.8699 | 0.40155 | 0.047749 | 0.78857 | 0.001018 | 0.68514 | 0.28334 | 0.61017 | 0.050014 | 0 | 0 | 0 | 0 | 10.8 | 4.6 | 57.3776 | 0 | 0 | 0
2014-12-06 | 11時 | 31.6032 | 1.6053 | 0.48074 | 0.21995 | 0.002658 | 0.14646 | 0.90079 | 0.39058 | 0.04763 | 0.78857 | 0.001018 | 0.68514 | 0.28334 | 0.61017 | 0.050014 | 9.8768 | 0 | 0 | 0 | 11 | 4.4 | 54.1748 | 7.9015 | 7.9015 | 0
2014-12-06 | 12時 | 31.8186 | 1.6162 | 0.23106 | 0.10572 | 0.0028642 | 0.092576 | 0.96257 | 0.36866 | 0.047392 | 0.78857 | 0.001018 | 0.68514 | 0.28334 | 0.61017 | 0.050014 | 4.4243 | 0 | 0 | 0 | 11.4 | 4.3 | 51.5648 | 3.5395 | 3.5395 | 0
2014-12-06 | 13時 | 31.873 | 1.619 | 0 | 0.047332 | 0.002917 | 0.079105 | 0.97801 | 0.36318 | 0.047332 | 0.78857 | 0.001018 | 0.68514 | 0.28334 | 0.61017 | 0.050014 | 0 | 0 | 0 | 0 | 11.5 | 4.2 | 50.0411 | 0 | 0 | 0
2014-12-06 | 14時 | 31.9278 | 1.6218 | 0 | 0.047272 | 0.0029702 | 0.065634 | 0.99346 | 0.3577 | 0.047272 | 0.78857 | 0.001018 | 0.68514 | 0.28334 | 0.61017 | 0.050014 | 0 | 0 | 0 | 0 | 11.6 | 4.1 | 48.5352 | 0 | 0 | 0
2014-12-06 | 15時 | 31.6567 | 1.608 | 0.47086 | 0.21543 | 0.0027088 | 0.13299 | 0.91623 | 0.3851 | 0.04757 | 0.78857 | 0.001018 | 0.68514 | 0.28334 | 0.61017 | 0.050014 | 9.7197 | 0 | 0 | 0 | 11.1 | 4 | 48.9549 | 7.7757 | 7.7757 | 0
2014-12-06 | 16時 | 31.1846 | 1.584 | 0.29398 | 0.1345 | 0.0022686 | 0.25421 | 0.77725 | 0.43445 | 0.048107 | 0.78857 | 0.001018 | 0.68514 | 0.28334 | 0.61017 | 0.050014 | 5.6796 | 0 | 0 | 0 | 10.2 | 4 | 51.9817 | 4.5437 | 4.5437 | 0
2014-12-06 | 17時 | 30.5869 | 1.5537 | 0.41852 | 0.19148 | 0.001742 | 0.41583 | 0.59198 | 0.5003 | 0.048822 | 0.78857 | 0.001018 | 0.68514 | 0.28334 | 0.61017 | 0.050014 | 8.082 | 0 | 0 | 0 | 9 | 3.9 | 54.9484 | 6.4656 | 6.4656 | 0
2014-12-06 | 18時 | 30.3017 | 1.5392 | 0.44212 | 0.20228 | 0.0015046 | 0.49663 | 0.49937 | 0.53325 | 0.04918 | 0.78857 | 0.001018 | 0.68514 | 0.28334 | 0.61017 | 0.050014 | 8.3841 | 0 | 0 | 0 | 8.4 | 3.9 | 57.2265 | 6.7073 | 6.7073 | 0
2014-12-06 | 19時 | 30.0255 | 1.5252 | 0.3227 | 0.14764 | 0.0012846 | 0.57742 | 0.40678 | 0.56621 | 0.049537 | 0.78857 | 0.001018 | 0.68514 | 0.28334 | 0.61017 | 0.050014 | 5.6301 | 0 | 0 | 0 | 7.8 | 3.9 | 59.6106 | 4.5041 | 4.5041 | 0
2014-12-06 | 20時 | 29.3748 | 1.4921 | 0.39794 | 0.18207 | 0.00080996 | 0.77938 | 0.17535 | 0.64865 | 0.050431 | 0.78857 | 0.001018 | 0.68514 | 0.28334 | 0.61017 | 0.050014 | 6.8471 | 0 | 0 | 0 | 6.3 | 3.9 | 66.0717 | 5.4776 | 5.4776 | 0
2014-12-06 | 21時 | 29.2514 | 1.4858 | 0.43597 | 0.19947 | 0.000728 | 0.81977 | 0.12908 | 0.66515 | 0.05061 | 0.78857 | 0.001018 | 0.68514 | 0.28334 | 0.61017 | 0.050014 | 7.552 | 0 | 0 | 0 | 6 | 3.9 | 67.4557 | 6.0416 | 6.0416 | 0
2014-12-06 | 22時 | 28.8186 | 1.4638 | 0.4945 | 0.22625 | 0.00046444 | 0.96784 | -0.040564 | 0.72568 | 0.051266 | 0.78857 | 0.001018 | 0.68514 | 0.28334 | 0.61017 | 0.050014 | 8.4056 | 0 | 0 | 0 | 4.9 | 3.8 | 70.9589 | 6.7245 | 6.7245 | 0
2014-12-06 | 23時 | 28.7807 | 1.4619 | 0 | 0.051325 | 0.00044336 | 0.9813 | -0.055984 | 0.73118 | 0.051325 | 0.78857 | 0.001018 | 0.68514 | 0.28334 | 0.61017 | 0.050014 | 0 | 0 | 0 | 0 | 4.8 | 3.7 | 69.5869 | 0 | 0 | 0
2014-12-07 | 0時 | 28.4871 | 1.447 | 0 | 0.051802 | 0.000292 | 1.089 | -0.17933 | 0.77523 | 0.051802 | 0.78857 | 0.001018 | 0.68514 | 0.28334 | 0.61017 | 0.050014 | 0 | 0 | 0 | 0 | 4 | 3.7 | 73.6001 | 0 | 0 | 0
2014-12-07 | 1時 | 28.3811 | 1.4416 | 0 | 0.051981 | 0.00024316 | 1.1294 | -0.22557 | 0.79176 | 0.051981 | 0.78857 | 0.001018 | 0.68514 | 0.28334 | 0.61017 | 0.050014 | 0 | 0 | 0 | 0 | 3.7 | 3.6 | 73.1512 | 0 | 0 | 0
2014-12-07 | 2時 | 21.5201 | 1.4196 | 0 | 0.052756 | 8.144e-05 | 1.3043 | -0.42593 | 0.8634 | 0.052756 | 0.78857 | 0.001018 | 0.68514 | 0.28334 | 0.61017 | 0.050014 | 0 | 0 | 0 | 0 | 2.4 | 3.6 | 80.21 | 0 | 0 | 0
2014-12-07 | 3時 | 21.4479 | 1.4149 | 0 | 0.052934 | 5.564e-05 | 1.3447 | -0.47216 | 0.87994 | 0.052934 | 0.78857 | 0.001018 | 0.68514 | 0.28334 | 0.61017 | 0.050014 | 0 | 0 | 0 | 0 | 2.1 | 3.6 | 81.9448 | 0 | 0 | 0
2014-12-07 | 4時 | 21.4479 | 1.4149 | 0 | 0.052934 | 5.564e-05 | 1.3447 | -0.47216 | 0.87994 | 0.052934 | 0.78857 | 0.001018 | 0.68514 | 0.28334 | 0.61017 | 0.050014 | 0 | 0 | 0 | 0 | 2.1 | 3.6 | 81.9448 | 0 | 0 | 0
2014-12-07 | 5時 | 27.98 | 1.4213 | 3.3964 | 1.554 | 9.1e-05 | 1.2908 | -0.41052 | 0.85789 | 0.052696 | 0.78857 | 0.001018 | 0.68514 | 0.28334 | 0.61017 | 0.050014 | 34.4717 | 0 | 0 | 0 | 2.5 | 3.6 | 79.6409 | 27.5773 | 27.5773 | 0
2014-12-07 | 6時 | 21.4241 | 1.4133 | 1.2451 | 0.56967 | 4.8e-05 | 1.3581 | -0.48757 | 0.88546 | 0.052994 | 0.78857 | 0.001018 | 0.68514 | 0.28334 | 0.61017 | 0.050014 | 19.0827 | 0 | 0 | 0 | 2 | 3.7 | 84.8114 | 11.7549 | 11.7549 | 0
2014-12-07 | 7時 | 21.5693 | 1.4229 | 0.85494 | 0.39116 | 0.00010104 | 1.2774 | -0.39511 | 0.85238 | 0.052636 | 0.78857 | 0.001018 | 0.68514 | 0.28334 | 0.61017 | 0.050014 | 14.0503 | 0 | 0 | 0 | 2.6 | 3.7 | 81.2598 | 8.655 | 8.655 | 0
2014-12-07 | 8時 | 28.8186 | 1.4638 | 0.25158 | 0.1151 | 0.00046444 | 0.96784 | -0.040564 | 0.72568 | 0.051266 | 0.78857 | 0.001018 | 0.68514 | 0.28334 | 0.61017 | 0.050014 | 3.2233 | 0 | 0 | 0 | 4.9 | 3.7 | 69.1026 | 2.5786 | 2.5786 | 0
2014-12-07 | 9時 | 29.8464 | 1.5161 | 0 | 0.049776 | 0.0011474 | 0.63128 | 0.34506 | 0.58818 | 0.049776 | 0.78857 | 0.001018 | 0.68514 | 0.28334 | 0.61017 | 0.050014 | 0 | 0 | 0 | 0 | 7.4 | 3.6 | 56.5763 | 0 | 0 | 0
2014-12-07 | 10時 | 30.9311 | 1.5712 | 0 | 0.048405 | 0.0020408 | 0.32156 | 0.70005 | 0.46189 | 0.048405 | 0.78857 | 0.001018 | 0.68514 | 0.28334 | 0.61017 | 0.050014 | 0 | 0 | 0 | 0 | 9.7 | 3.5 | 47.0718 | 0 | 0 | 0
2014-12-07 | 11時 | 31.3919 | 1.5946 | 0.10962 | 0.050153 | 0.0024594 | 0.20034 | 0.83901 | 0.41252 | 0.047868 | 0.78857 | 0.001018 | 0.68514 | 0.28334 | 0.61017 | 0.050014 | 0.20179 | 0 | 0 | 0 | 10.6 | 3.4 | 43.0609 | 0.16143 | 0.16143 | 0
2014-12-07 | 12時 | 31.6567 | 1.608 | 0.10598 | 0.048489 | 0.0027088 | 0.13299 | 0.91623 | 0.3851 | 0.04757 | 0.78857 | 0.001018 | 0.68514 | 0.28334 | 0.61017 | 0.050014 | 0.087384 | 0 | 0 | 0 | 11.1 | 3.3 | 40.433 | 0.069907 | 0.069907 | 0
2014-12-07 | 13時 | 31.9278 | 1.6218 | 0 | 0.047272 | 0.0029702 | 0.065634 | 0.99346 | 0.3577 | 0.047272 | 0.78857 | 0.001018 | 0.68514 | 0.28334 | 0.61017 | 0.050014 | 0 | 0 | 0 | 0 | 11.6 | 3.2 | 37.9357 | 0 | 0 | 0
2014-12-07 | 14時 | 31.873 | 1.619 | 0 | 0.047332 | 0.002917 | 0.079105 | 0.97801 | 0.36318 | 0.047332 | 0.78857 | 0.001018 | 0.68514 | 0.28334 | 0.61017 | 0.050014 | 0 | 0 | 0 | 0 | 11.5 | 3.1 | 37.0001 | 0 | 0 | 0
2014-12-07 | 15時 | 31.9278 | 1.6218 | 0.10665 | 0.048797 | 0.0029702 | 0.065634 | 0.99346 | 0.3577 | 0.047272 | 0.78857 | 0.001018 | 0.68514 | 0.28334 | 0.61017 | 0.050014 | 0.15522 | 0 | 0 | 0 | 11.6 | 3.2 | 37.9357 | 0.12418 | 0.12418 | 0
2014-12-07 | 16時 | 31.2877 | 1.5893 | 0.10853 | 0.049655 | 0.002363 | 0.22728 | 0.80813 | 0.42348 | 0.047988 | 0.78857 | 0.001018 | 0.68514 | 0.28334 | 0.61017 | 0.050014 | 0.14395 | 0 | 0 | 0 | 10.4 | 3.2 | 41.0856 | 0.11516 | 0.11516 | 0
2014-12-07 | 17時 | 30.8812 | 1.5686 | 0.13702 | 0.062691 | 0.0019966 | 0.33503 | 0.68461 | 0.46737 | 0.048464 | 0.78857 | 0.001018 | 0.68514 | 0.28334 | 0.61017 | 0.050014 | 1.0747 | 0 | 0 | 0 | 9.6 | 3.3 | 44.6955 | 0.85975 | 0.85975 | 0
2014-12-07 | 18時 | 30.3486 | 1.5416 | 0.29925 | 0.13691 | 0.001543 | 0.48316 | 0.51481 | 0.52776 | 0.04912 | 0.78857 | 0.001018 | 0.68514 | 0.28334 | 0.61017 | 0.050014 | 5.2876 | 0 | 0 | 0 | 8.5 | 3.4 | 49.5921 | 4.2301 | 4.2301 | 0
2014-12-07 | 19時 | 29.7584 | 1.5116 | 0.25544 | 0.11687 | 0.0010818 | 0.65821 | 0.3142 | 0.59918 | 0.049895 | 0.78857 | 0.001018 | 0.68514 | 0.28334 | 0.61017 | 0.050014 | 3.859 | 0 | 0 | 0 | 7.2 | 3.4 | 54.1872 | 3.0872 | 3.0872 | 0
2014-12-07 | 20時 | 29.4582 | 1.4963 | 0.32997 | 0.15097 | 0.000867 | 0.75246 | 0.2062 | 0.63766 | 0.050312 | 0.78857 | 0.001018 | 0.68514 | 0.28334 | 0.61017 | 0.050014 | 5.4186 | 0 | 0 | 0 | 6.5 | 3.5 | 58.5203 | 4.3348 | 4.3348 | 0
2014-12-07 | 21時 | 29.0509 | 1.4757 | 0.40865 | 0.18697 | 0.000601 | 0.88708 | 0.051962 | 0.69266 | 0.050908 | 0.78857 | 0.001018 | 0.68514 | 0.28334 | 0.61017 | 0.050014 | 6.8387 | 0 | 0 | 0 | 5.5 | 3.5 | 62.7125 | 5.471 | 5.471 | 0
2014-12-07 | 22時 | 28.7058 | 1.4581 | 0.47659 | 0.21805 | 0.00040264 | 1.0082 | -0.086822 | 0.74219 | 0.051444 | 0.78857 | 0.001018 | 0.68514 | 0.28334 | 0.61017 | 0.050014 | 7.9646 | 0 | 0 | 0 | 4.6 | 3.4 | 64.8763 | 6.3716 | 6.3716 | 0
2014-12-07 | 23時 | 28.3118 | 1.4381 | 0 | 0.0521 | 0.000213 | 1.1563 | -0.2564 | 0.80278 | 0.0521 | 0.78857 | 0.001018 | 0.68514 | 0.28334 | 0.61017 | 0.050014 | 0 | 0 | 0 | 0 | 3.5 | 3.4 | 70.0913 | 0 | 0 | 0
2014-12-08 | 0時 | 28.3118 | 1.4381 | 0 | 0.0521 | 0.000213 | 1.1563 | -0.2564 | 0.80278 | 0.0521 | 0.78857 | 0.001018 | 0.68514 | 0.28334 | 0.61017 | 0.050014 | 0 | 0 | 0 | 0 | 3.5 | 3.4 | 70.0913 | 0 | 0 | 0
2014-12-08 | 1時 | 28.012 | 1.4229 | 0 | 0.052636 | 0.00010104 | 1.2774 | -0.39511 | 0.85238 | 0.052636 | 0.78857 | 0.001018 | 0.68514 | 0.28334 | 0.61017 | 0.050014 | 0 | 0 | 0 | 0 | 2.6 | 3.3 | 72.5214 | 0 | 0 | 0
2014-12-08 | 2時 | 27.8854 | 1.4164 | 0 | 0.052875 | 6.376e-05 | 1.3312 | -0.45675 | 0.87443 | 0.052875 | 0.78857 | 0.001018 | 0.68514 | 0.28334 | 0.61017 | 0.050014 | 0 | 0 | 0 | 0 | 2.2 | 3.3 | 74.6176 | 0 | 0 | 0
2014-12-08 | 3時 | 27.7628 | 1.4102 | 0 | 0.053113 | 3.416e-05 | 1.385 | -0.51839 | 0.89649 | 0.053113 | 0.78857 | 0.001018 | 0.68514 | 0.28334 | 0.61017 | 0.050014 | 0 | 0 | 0 | 0 | 1.8 | 3.3 | 76.7816 | 0 | 0 | 0
2014-12-08 | 4時 | 27.7327 | 1.4087 | 0 | 0.053173 | 2.796e-05 | 1.3985 | -0.53379 | 0.902 | 0.053173 | 0.78857 | 0.001018 | 0.68514 | 0.28334 | 0.61017 | 0.050014 | 0 | 0 | 0 | 0 | 1.7 | 3.3 | 77.3334 | 0 | 0 | 0
2014-12-08 | 5時 | 27.6442 | 1.4042 | 3.4805 | 1.5924 | 1.224e-05 | 1.4389 | -0.58001 | 0.91855 | 0.053352 | 0.78857 | 0.001018 | 0.68514 | 0.28334 | 0.61017 | 0.050014 | 34.5552 | 0 | 0 | 0 | 1.4 | 3.3 | 79.0157 | 28.6332 | 27.6442 | 0.98905
2014-12-08 | 6時 | 21.1549 | 1.3955 | 1.3667 | 0.62531 | -6.24e-06 | 1.5196 | -0.67244 | 0.95166 | 0.053709 | 0.78857 | 0.001018 | 0.68514 | 0.28334 | 0.61017 | 0.050014 | 20.2318 | 0 | 0 | 0 | 0.8 | 3.3 | 82.504 | 12.4628 | 12.4628 | 0
2014-12-08 | 7時 | 27.6734 | 1.4057 | 0.5541 | 0.25351 | 1.7e-05 | 1.4254 | -0.56461 | 0.91304 | 0.053292 | 0.78857 | 0.001018 | 0.68514 | 0.28334 | 0.61017 | 0.050014 | 8.5872 | 0 | 0 | 0 | 1.5 | 3.3 | 78.4505 | 6.8698 | 6.8698 | 0
2014-12-08 | 8時 | 28.2096 | 1.4329 | 0.23991 | 0.10977 | 0.00017136 | 1.1966 | -0.30264 | 0.81931 | 0.052279 | 0.78857 | 0.001018 | 0.68514 | 0.28334 | 0.61017 | 0.050014 | 2.6345 | 0 | 0 | 0 | 3.2 | 3.3 | 69.499 | 2.1076 | 2.1076 | 0
2014-12-08 | 9時 | 29.4164 | 1.4942 | 0 | 0.050372 | 0.00083824 | 0.76592 | 0.19078 | 0.64316 | 0.050372 | 0.78857 | 0.001018 | 0.68514 | 0.28334 | 0.61017 | 0.050014 | 0 | 0 | 0 | 0 | 6.4 | 3.4 | 57.2507 | 0 | 0 | 0
2014-12-08 | 10時 | 30.684 | 1.5586 | 0 | 0.048703 | 0.001825 | 0.3889 | 0.62286 | 0.48933 | 0.048703 | 0.78857 | 0.001018 | 0.68514 | 0.28334 | 0.61017 | 0.050014 | 0 | 0 | 0 | 0 | 9.2 | 3.5 | 48.6827 | 0 | 0 | 0
2014-12-08 | 11時 | 31.236 | 1.5866 | 0.11048 | 0.050547 | 0.0023156 | 0.24075 | 0.79269 | 0.42897 | 0.048047 | 0.78857 | 0.001018 | 0.68514 | 0.28334 | 0.61017 | 0.050014 | 0.21242 | 0 | 0 | 0 | 10.3 | 3.6 | 46.5015 | 0.16993 | 0.16993 | 0
2014-12-08 | 12時 | 31.55 | 1.6026 | 0.10641 | 0.048683 | 0.0026076 | 0.15993 | 0.88534 | 0.39607 | 0.04769 | 0.78857 | 0.001018 | 0.68514 | 0.28334 | 0.61017 | 0.050014 | 0.091913 | 0 | 0 | 0 | 10.9 | 3.7 | 45.9114 | 0.07353 | 0.07353 | 0
2014-12-08 | 13時 | 31.7104 | 1.6107 | 0 | 0.047511 | 0.0027602 | 0.11952 | 0.93168 | 0.37962 | 0.047511 | 0.78857 | 0.001018 | 0.68514 | 0.28334 | 0.61017 | 0.050014 | 0 | 0 | 0 | 0 | 11.2 | 3.9 | 47.4228 | 0 | 0 | 0
2014-12-08 | 14時 | 32.2052 | 1.6359 | 0 | 0.046974 | 0.0032436 | -0.0017239 | 1.0707 | 0.3303 | 0.046974 | 0.78857 | 0.001018 | 0.68514 | 0.28334 | 0.61017 | 0.050014 | 0 | 0 | 0 | 0 | 12.1 | 4 | 45.8211 | 0 | 0 | 0
2014-12-08 | 15時 | 32.2052 | 1.6359 | 0.10574 | 0.048379 | 0.0032436 | -0.0017239 | 1.0707 | 0.3303 | 0.046974 | 0.78857 | 0.001018 | 0.68514 | 0.28334 | 0.61017 | 0.050014 | 0.15453 | 0 | 0 | 0 | 12.1 | 4 | 45.8211 | 0.12363 | 0.12363 | 0
2014-12-08 | 16時 | 31.7104 | 1.6107 | 0.10636 | 0.048661 | 0.0027602 | 0.11952 | 0.93168 | 0.37962 | 0.047511 | 0.78857 | 0.001018 | 0.68514 | 0.28334 | 0.61017 | 0.050014 | 0.11075 | 0 | 0 | 0 | 11.2 | 4.1 | 49.8388 | 0.088604 | 0.088604 | 0
2014-12-08 | 17時 | 31.3397 | 1.5919 | 0.11128 | 0.050914 | 0.002411 | 0.21381 | 0.82357 | 0.418 | 0.047928 | 0.78857 | 0.001018 | 0.68514 | 0.28334 | 0.61017 | 0.050014 | 0.25953 | 0 | 0 | 0 | 10.5 | 4.2 | 53.4805 | 0.20763 | 0.20763 | 0
2014-12-08 | 18時 | 30.4431 | 1.5464 | 0.25107 | 0.11487 | 0.0016212 | 0.45623 | 0.54568 | 0.51677 | 0.049001 | 0.78857 | 0.001018 | 0.68514 | 0.28334 | 0.61017 | 0.050014 | 4.154 | 0 | 0 | 0 | 8.7 | 4.3 | 61.7862 | 3.3232 | 3.3232 | 0
2014-12-08 | 19時 | 29.6282 | 1.505 | 0.24667 | 0.11286 | 0.00098684 | 0.6986 | 0.26791 | 0.61566 | 0.050074 | 0.78857 | 0.001018 | 0.68514 | 0.28334 | 0.61017 | 0.050014 | 3.5681 | 0 | 0 | 0 | 6.9 | 4.3 | 69.8555 | 2.8545 | 2.8545 | 0
2014-12-08 | 20時 | 29.4582 | 1.4963 | 0.31646 | 0.14479 | 0.000867 | 0.75246 | 0.2062 | 0.63766 | 0.050312 | 0.78857 | 0.001018 | 0.68514 | 0.28334 | 0.61017 | 0.050014 | 5.112 | 0 | 0 | 0 | 6.5 | 4.5 | 75.1203 | 4.0896 | 4.0896 | 0
2014-12-08 | 21時 | 29.1704 | 1.4817 | 0.38873 | 0.17785 | 0.00067576 | 0.84669 | 0.09823 | 0.67616 | 0.050729 | 0.78857 | 0.001018 | 0.68514 | 0.28334 | 0.61017 | 0.050014 | 6.5047 | 0 | 0 | 0 | 5.8 | 4.3 | 75.3633 | 5.2037 | 5.2037 | 0
2014-12-08 | 22時 | 29.0115 | 1.4737 | 0.44154 | 0.20201 | 0.00057704 | 0.90054 | 0.03654 | 0.69816 | 0.050968 | 0.78857 | 0.001018 | 0.68514 | 0.28334 | 0.61017 | 0.050014 | 7.4903 | 0 | 0 | 0 | 5.4 | 4.2 | 75.6951 | 5.9922 | 5.9922 | 0
2014-12-08 | 23時 | 22.0466 | 1.4544 | 0 | 0.051564 | 0.00036384 | 1.0351 | -0.11766 | 0.75321 | 0.051564 | 0.78857 | 0.001018 | 0.68514 | 0.28334 | 0.61017 | 0.050014 | 0 | 0 | 0 | 0 | 4.4 | 4.2 | 81.1678 | 0 | 0 | 0
2014-12-09 | 0時 | 21.8001 | 1.4381 | 0 | 0.0521 | 0.000213 | 1.1563 | -0.2564 | 0.80278 | 0.0521 | 0.78857 | 0.001018 | 0.68514 | 0.28334 | 0.61017 | 0.050014 | 0 | 0 | 0 | 0 | 3.5 | 4 | 82.3813 | 0 | 0 | 0
2014-12-09 | 1時 | 28.3463 | 1.4399 | 0 | 0.05204 | 0.00022784 | 1.1428 | -0.24099 | 0.79727 | 0.05204 | 0.78857 | 0.001018 | 0.68514 | 0.28334 | 0.61017 | 0.050014 | 0 | 0 | 0 | 0 | 3.6 | 3.9 | 79.7697 | 0 | 0 | 0
2014-12-09 | 2時 | 21.8001 | 1.4381 | 0 | 0.0521 | 0.000213 | 1.1563 | -0.2564 | 0.80278 | 0.0521 | 0.78857 | 0.001018 | 0.68514 | 0.28334 | 0.61017 | 0.050014 | 0 | 0 | 0 | 0 | 3.5 | 3.9 | 80.3346 | 0 | 0 | 0
2014-12-09 | 3時 | 21.6445 | 1.4278 | 0 | 0.052458 | 0.00013404 | 1.237 | -0.34888 | 0.83584 | 0.052458 | 0.78857 | 0.001018 | 0.68514 | 0.28334 | 0.61017 | 0.050014 | 0 | 0 | 0 | 0 | 2.9 | 3.8 | 81.6833 | 0 | 0 | 0
2014-12-09 | 4時 | 21.4479 | 1.4149 | 0 | 0.052934 | 5.564e-05 | 1.3447 | -0.47216 | 0.87994 | 0.052934 | 0.78857 | 0.001018 | 0.68514 | 0.28334 | 0.61017 | 0.050014 | 0 | 0 | 0 | 0 | 2.1 | 3.8 | 86.4697 | 0 | 0 | 0
2014-12-09 | 5時 | 21.4479 | 1.4149 | 0 | 0.052934 | 5.564e-05 | 1.3447 | -0.47216 | 0.87994 | 0.052934 | 0.78857 | 0.001018 | 0.68514 | 0.28334 | 0.61017 | 0.050014 | 0 | 0 | 0 | 0 | 2.1 | 3.7 | 84.2076 | 0 | 0 | 0
2014-12-09 | 6時 | 21.4958 | 1.418 | 0 | 0.052815 | 7.236e-05 | 1.3178 | -0.44134 | 0.86892 | 0.052815 | 0.78857 | 0.001018 | 0.68514 | 0.28334 | 0.61017 | 0.050014 | 0 | 0 | 0 | 0 | 2.3 | 3.7 | 83.0144 | 0 | 0 | 0
2014-12-09 | 7時 | 21.4717 | 1.4164 | 3.4956 | 1.5993 | 6.376e-05 | 1.3312 | -0.45675 | 0.87443 | 0.052875 | 0.78857 | 0.001018 | 0.68514 | 0.28334 | 0.61017 | 0.050014 | 34.8567 | 0 | 0 | 0 | 2.2 | 3.7 | 83.6087 | 24.2559 | 21.4717 | 2.7841
2014-12-09 | 8時 | 28.5229 | 1.4488 | 0.29895 | 0.13678 | 0.00030924 | 1.0755 | -0.16391 | 0.76973 | 0.051742 | 0.78857 | 0.001018 | 0.68514 | 0.28334 | 0.61017 | 0.050014 | 4.0957 | 0 | 0 | 0 | 4.1 | 3.7 | 73.0846 | 3.2766 | 3.2766 | 0
2014-12-09 | 9時 | 29.5854 | 1.5028 | 0.11396 | 0.052141 | 0.00095616 | 0.71207 | 0.25248 | 0.62116 | 0.050133 | 0.78857 | 0.001018 | 0.68514 | 0.28334 | 0.61017 | 0.050014 | 0.11894 | 0 | 0 | 0 | 6.8 | 3.7 | 60.5807 | 0.09515 | 0.09515 | 0
2014-12-09 | 10時 | 31.1334 | 1.5814 | 0.10731 | 0.049096 | 0.002222 | 0.26768 | 0.76181 | 0.43994 | 0.048166 | 0.78857 | 0.001018 | 0.68514 | 0.28334 | 0.61017 | 0.050014 | 0.077584 | 0 | 0 | 0 | 10.1 | 3.6 | 47.1278 | 0.062067 | 0.062067 | 0
2014-12-09 | 11時 | 32.2052 | 1.6359 | 0.10398 | 0.047573 | 0.0032436 | -0.0017239 | 1.0707 | 0.3303 | 0.046974 | 0.78857 | 0.001018 | 0.68514 | 0.28334 | 0.61017 | 0.050014 | 0.06632 | 0 | 0 | 0 | 12.1 | 3.6 | 41.2653 | 0.053056 | 0.053056 | 0
2014-12-09 | 12時 | 33.1954 | 1.6862 | 0.10121 | 0.046306 | 0.004263 | -0.23077 | 1.3334 | 0.23722 | 0.045961 | 0.78857 | 0.001018 | 0.68514 | 0.28334 | 0.61017 | 0.050014 | 0.053139 | 0 | 0 | 0 | 13.8 | 3.5 | 35.9001 | 0.042511 | 0.042511 | 0
2014-12-09 | 13時 | 33.6243 | 1.708 | 0 | 0.045544 | 0.004723 | -0.3251 | 1.4416 | 0.19892 | 0.045544 | 0.78857 | 0.001018 | 0.68514 | 0.28334 | 0.61017 | 0.050014 | 0 | 0 | 0 | 0 | 14.5 | 3.4 | 33.3323 | 0 | 0 | 0
2014-12-09 | 14時 | 33.8119 | 1.7175 | 0 | 0.045365 | 0.0049274 | -0.36553 | 1.488 | 0.18251 | 0.045365 | 0.78857 | 0.001018 | 0.68514 | 0.28334 | 0.61017 | 0.050014 | 0 | 0 | 0 | 0 | 14.8 | 3.4 | 32.6927 | 0 | 0 | 0
2014-12-09 | 15時 | 33.5005 | 1.7017 | 0.10094 | 0.046184 | 0.0045892 | -0.29815 | 1.4107 | 0.20986 | 0.045663 | 0.78857 | 0.001018 | 0.68514 | 0.28334 | 0.61017 | 0.050014 | 0.089986 | 0 | 0 | 0 | 14.3 | 3.4 | 33.7665 | 0.071989 | 0.071989 | 0
2014-12-09 | 16時 | 32.9559 | 1.674 | 0.10209 | 0.046707 | 0.0040106 | -0.17687 | 1.2716 | 0.25911 | 0.0462 | 0.78857 | 0.001018 | 0.68514 | 0.28334 | 0.61017 | 0.050014 | 0.071464 | 0 | 0 | 0 | 13.4 | 3.5 | 36.8475 | 0.057171 | 0.057171 | 0
2014-12-09 | 17時 | 32.2614 | 1.6387 | 0.1049 | 0.047992 | 0.0032998 | -0.015196 | 1.0861 | 0.32482 | 0.046915 | 0.78857 | 0.001018 | 0.68514 | 0.28334 | 0.61017 | 0.050014 | 0.12089 | 0 | 0 | 0 | 12.2 | 3.6 | 40.9944 | 0.096711 | 0.096711 | 0
2014-12-09 | 18時 | 31.9278 | 1.6218 | 0.1062 | 0.048591 | 0.0029702 | 0.065634 | 0.99346 | 0.3577 | 0.047272 | 0.78857 | 0.001018 | 0.68514 | 0.28334 | 0.61017 | 0.050014 | 0.13438 | 0 | 0 | 0 | 11.6 | 3.6 | 42.6503 | 0.10751 | 0.10751 | 0
2014-12-09 | 19時 | 31.0318 | 1.5763 | 0.11095 | 0.050762 | 0.0021304 | 0.29462 | 0.73093 | 0.45091 | 0.048286 | 0.78857 | 0.001018 | 0.68514 | 0.28334 | 0.61017 | 0.050014 | 0.20052 | 0 | 0 | 0 | 9.9 | 3.7 | 49.0825 | 0.16042 | 0.16042 | 0
2014-12-09 | 20時 | 31.0318 | 1.5763 | 0.17141 | 0.078425 | 0.0021304 | 0.29462 | 0.73093 | 0.45091 | 0.048286 | 0.78857 | 0.001018 | 0.68514 | 0.28334 | 0.61017 | 0.050014 | 2.2367 | 0 | 0 | 0 | 9.9 | 3.7 | 49.0825 | 1.7893 | 1.7893 | 0
2014-12-09 | 21時 | 30.5869 | 1.5537 | 0.23818 | 0.10897 | 0.001742 | 0.41583 | 0.59198 | 0.5003 | 0.048822 | 0.78857 | 0.001018 | 0.68514 | 0.28334 | 0.61017 | 0.050014 | 3.9029 | 0 | 0 | 0 | 9 | 3.9 | 54.9484 | 3.1223 | 3.1223 | 0
2014-12-09 | 22時 | 30.5387 | 1.5512 | 0 | 0.048882 | 0.0017012 | 0.4293 | 0.57655 | 0.50579 | 0.048882 | 0.78857 | 0.001018 | 0.68514 | 0.28334 | 0.61017 | 0.050014 | 0 | 0 | 0 | 0 | 8.9 | 4 | 56.7304 | 0 | 0 | 0
2014-12-09 | 23時 | 30.6353 | 1.5561 | 0 | 0.048762 | 0.0017832 | 0.40236 | 0.60742 | 0.49481 | 0.048762 | 0.78857 | 0.001018 | 0.68514 | 0.28334 | 0.61017 | 0.050014 | 0 | 0 | 0 | 0 | 9.1 | 4.1 | 57.3593 | 0 | 0 | 0
2014-12-10 | 0時 | 30.4908 | 1.5488 | 0 | 0.048941 | 0.001661 | 0.44276 | 0.56111 | 0.51128 | 0.048941 | 0.78857 | 0.001018 | 0.68514 | 0.28334 | 0.61017 | 0.050014 | 0 | 0 | 0 | 0 | 8.8 | 4.2 | 59.9519 | 0 | 0 | 0
2014-12-10 | 1時 | 30.7329 | 1.5611 | 0 | 0.048643 | 0.0018672 | 0.37543 | 0.63829 | 0.48384 | 0.048643 | 0.78857 | 0.001018 | 0.68514 | 0.28334 | 0.61017 | 0.050014 | 0 | 0 | 0 | 0 | 9.3 | 4.4 | 60.7026 | 0 | 0 | 0
2014-12-10 | 2時 | 30.5869 | 1.5537 | 0 | 0.048822 | 0.001742 | 0.41583 | 0.59198 | 0.5003 | 0.048822 | 0.78857 | 0.001018 | 0.68514 | 0.28334 | 0.61017 | 0.050014 | 0 | 0 | 0 | 0 | 9 | 4.6 | 64.7386 | 0 | 0 | 0
2014-12-10 | 3時 | 30.684 | 1.5586 | 0 | 0.048703 | 0.001825 | 0.3889 | 0.62286 | 0.48933 | 0.048703 | 0.78857 | 0.001018 | 0.68514 | 0.28334 | 0.61017 | 0.050014 | 0 | 0 | 0 | 0 | 9.2 | 4.6 | 63.8706 | 0 | 0 | 0
2014-12-10 | 4時 | 30.4908 | 1.5488 | 0 | 0.048941 | 0.001661 | 0.44276 | 0.56111 | 0.51128 | 0.048941 | 0.78857 | 0.001018 | 0.68514 | 0.28334 | 0.61017 | 0.050014 | 0 | 0 | 0 | 0 | 8.8 | 4.7 | 67.0355 | 0 | 0 | 0
2014-12-10 | 5時 | 30.5387 | 1.5512 | 0 | 0.048882 | 0.0017012 | 0.4293 | 0.57655 | 0.50579 | 0.048882 | 0.78857 | 0.001018 | 0.68514 | 0.28334 | 0.61017 | 0.050014 | 0 | 0 | 0 | 0 | 8.9 | 4.8 | 67.9896 | 0 | 0 | 0
2014-12-10 | 6時 | 30.4908 | 1.5488 | 0 | 0.048941 | 0.001661 | 0.44276 | 0.56111 | 0.51128 | 0.048941 | 0.78857 | 0.001018 | 0.68514 | 0.28334 | 0.61017 | 0.050014 | 0 | 0 | 0 | 0 | 8.8 | 4.9 | 69.8658 | 0 | 0 | 0
2014-12-10 | 7時 | 30.684 | 1.5586 | 1.311 | 0.59983 | 0.001825 | 0.3889 | 0.62286 | 0.48933 | 0.048703 | 0.78857 | 0.001018 | 0.68514 | 0.28334 | 0.61017 | 0.050014 | 20.9413 | 0 | 0 | 0 | 9.2 | 5 | 69.3803 | 16.7531 | 16.7531 | 0
2014-12-10 | 8時 | 31.3919 | 1.5946 | 0.22326 | 0.10215 | 0.0024594 | 0.20034 | 0.83901 | 0.41252 | 0.047868 | 0.78857 | 0.001018 | 0.68514 | 0.28334 | 0.61017 | 0.050014 | 3.9592 | 0 | 0 | 0 | 10.6 | 5.1 | 64.4163 | 3.1674 | 3.1674 | 0
2014-12-10 | 9時 | 32.4889 | 1.6503 | 0.10318 | 0.047207 | 0.003529 | -0.069086 | 1.1479 | 0.30291 | 0.046676 | 0.78857 | 0.001018 | 0.68514 | 0.28334 | 0.61017 | 0.050014 | 0.064059 | 0 | 0 | 0 | 12.6 | 5.6 | 61.9161 | 0.051247 | 0.051247 | 0
2014-12-10 | 10時 | 34.6511 | 1.7601 | 0.09766 | 0.044682 | 0.0058628 | -0.54073 | 1.689 | 0.11145 | 0.04459 | 0.78857 | 0.001018 | 0.68514 | 0.28334 | 0.61017 | 0.050014 | 0.029892 | 0 | 0 | 0 | 16.1 | 6 | 52.8551 | 0.023913 | 0.023913 | 0
2014-12-10 | 11時 | 35.0527 | 1.7805 | 0.096768 | 0.044274 | 0.006322 | -0.6216 | 1.7818 | 0.078672 | 0.044233 | 0.78857 | 0.001018 | 0.68514 | 0.28334 | 0.61017 | 0.050014 | 0.018939 | 0 | 0 | 0 | 16.7 | 6.5 | 55.0685 | 0.015152 | 0.015152 | 0
2014-12-10 | 12時 | 35.8833 | 1.8227 | 0.095132 | 0.043525 | 0.007292 | -0.78337 | 1.9674 | 0.013155 | 0.043518 | 0.78857 | 0.001018 | 0.68514 | 0.28334 | 0.61017 | 0.050014 | 0.020141 | 0 | 0 | 0 | 17.9 | 6.9 | 54.1497 | 0.016113 | 0.016113 | 0
2014-12-10 | 13時 | 35.9541 | 1.8263 | 0 | 0.043458 | 0.007376 | -0.79685 | 1.9829 | 0.007698 | 0.043458 | 0.78857 | 0.001018 | 0.68514 | 0.28334 | 0.61017 | 0.050014 | 0 | 0 | 0 | 0 | 18 | 7.4 | 57.6634 | 0 | 0 | 0
2014-12-10 | 14時 | 35.8833 | 1.8227 | 0 | 0.043518 | 0.007292 | -0.78337 | 1.9674 | 0.013155 | 0.043518 | 0.78857 | 0.001018 | 0.68514 | 0.28334 | 0.61017 | 0.050014 | 0 | 0 | 0 | 0 | 17.9 | 7.9 | 61.8991 | 0 | 0 | 0
2014-12-10 | 15時 | 35.6723 | 1.812 | 0.095594 | 0.043737 | 0.007043 | -0.74292 | 1.921 | 0.02953 | 0.043696 | 0.78857 | 0.001018 | 0.68514 | 0.28334 | 0.61017 | 0.050014 | 0.046318 | 0 | 0 | 0 | 17.6 | 7.9 | 63.0808 | 0.037054 | 0.037054 | 0
2014-12-10 | 16時 | 35.5328 | 1.8049 | 0.095817 | 0.043839 | 0.0068794 | -0.71596 | 1.89 | 0.040448 | 0.043816 | 0.78857 | 0.001018 | 0.68514 | 0.28334 | 0.61017 | 0.050014 | 0.02039 | 0 | 0 | 0 | 17.4 | 7.9 | 63.8826 | 0.016312 | 0.016312 | 0
2014-12-10 | 17時 | 35.3256 | 1.7944 | 0.096233 | 0.044029 | 0.0066376 | -0.67552 | 1.8436 | 0.056827 | 0.043994 | 0.78857 | 0.001018 | 0.68514 | 0.28334 | 0.61017 | 0.050014 | 0.02208 | 0 | 0 | 0 | 17.1 | 7.9 | 65.107 | 0.017664 | 0.017664 | 0
2014-12-10 | 18時 | 35.4635 | 1.8014 | 0.095928 | 0.04389 | 0.0067984 | -0.70248 | 1.8746 | 0.045907 | 0.043875 | 0.78857 | 0.001018 | 0.68514 | 0.28334 | 0.61017 | 0.050014 | 0.011343 | 0 | 0 | 0 | 17.3 | 7.9 | 64.2879 | 0.0090745 | 0.0090745 | 0
2014-12-10 | 19時 | 35.5328 | 1.8049 | 0.095807 | 0.043834 | 0.0068794 | -0.71596 | 1.89 | 0.040448 | 0.043816 | 0.78857 | 0.001018 | 0.68514 | 0.28334 | 0.61017 | 0.050014 | 0.016688 | 0 | 0 | 0 | 17.4 | 7.9 | 63.8826 | 0.013351 | 0.013351 | 0
2014-12-10 | 20時 | 35.3256 | 1.7944 | 0.096266 | 0.044044 | 0.0066376 | -0.67552 | 1.8436 | 0.056827 | 0.043994 | 0.78857 | 0.001018 | 0.68514 | 0.28334 | 0.61017 | 0.050014 | 0.031503 | 0 | 0 | 0 | 17.1 | 8 | 65.9207 | 0.025202 | 0.025202 | 0
2014-12-10 | 21時 | 34.9179 | 1.7737 | 0.097267 | 0.044502 | 0.006167 | -0.59464 | 1.7508 | 0.089597 | 0.044352 | 0.78857 | 0.001018 | 0.68514 | 0.28334 | 0.61017 | 0.050014 | 0.059763 | 0 | 0 | 0 | 16.5 | 8 | 68.4809 | 0.047811 | 0.047811 | 0
2014-12-10 | 22時 | 34.7174 | 1.7635 | 0 | 0.044531 | 0.0059382 | -0.55421 | 1.7044 | 0.10599 | 0.044531 | 0.78857 | 0.001018 | 0.68514 | 0.28334 | 0.61017 | 0.050014 | 0 | 0 | 0 | 0 | 16.2 | 8.1 | 70.6641 | 0 | 0 | 0
2014-12-10 | 23時 | 34.6511 | 1.7601 | 0 | 0.04459 | 0.0058628 | -0.54073 | 1.689 | 0.11145 | 0.04459 | 0.78857 | 0.001018 | 0.68514 | 0.28334 | 0.61017 | 0.050014 | 0 | 0 | 0 | 0 | 16.1 | 8.2 | 71.9831 | 0 | 0 | 0
2014-12-11 | 0時 | 34.3233 | 1.7435 | 0 | 0.044888 | 0.0054934 | -0.47334 | 1.6116 | 0.13877 | 0.044888 | 0.78857 | 0.001018 | 0.68514 | 0.28334 | 0.61017 | 0.050014 | 0 | 0 | 0 | 0 | 15.6 | 8.3 | 75.2174 | 0 | 0 | 0
2014-12-11 | 1時 | 34.4537 | 1.7501 | 0 | 0.044769 | 0.0056398 | -0.5003 | 1.6426 | 0.12784 | 0.044769 | 0.78857 | 0.001018 | 0.68514 | 0.28334 | 0.61017 | 0.050014 | 0 | 0 | 0 | 0 | 15.8 | 8.3 | 74.26 | 0 | 0 | 0
2014-12-11 | 2時 | 34.2585 | 1.7402 | 0 | 0.044948 | 0.005421 | -0.45986 | 1.5962 | 0.14424 | 0.044948 | 0.78857 | 0.001018 | 0.68514 | 0.28334 | 0.61017 | 0.050014 | 0 | 0 | 0 | 0 | 15.5 | 8.5 | 77.5009 | 0 | 0 | 0
2014-12-11 | 3時 | 34.0656 | 1.7304 | 0 | 0.045127 | 0.0052066 | -0.41943 | 1.5498 | 0.16064 | 0.045127 | 0.78857 | 0.001018 | 0.68514 | 0.28334 | 0.61017 | 0.050014 | 0 | 0 | 0 | 0 | 15.2 | 8.6 | 79.9255 | 0 | 0 | 0
2014-12-11 | 4時 | 33.6866 | 1.7111 | 0 | 0.045484 | 0.0047906 | -0.33857 | 1.457 | 0.19345 | 0.045484 | 0.78857 | 0.001018 | 0.68514 | 0.28334 | 0.61017 | 0.050014 | 0 | 0 | 0 | 0 | 14.6 | 8.7 | 84.0298 | 0 | 0 | 0
2014-12-11 | 5時 | 33.3167 | 1.6923 | 0.35832 | 0.16394 | 0.004392 | -0.25772 | 1.3643 | 0.22627 | 0.045842 | 0.78857 | 0.001018 | 0.68514 | 0.28334 | 0.61017 | 0.050014 | 8.336 | 0 | 0 | 0 | 14 | 8.9 | 89.3391 | 6.6688 | 6.6688 | 0
2014-12-11 | 6時 | 33.0751 | 1.6801 | 0.15198 | 0.069533 | 0.0041358 | -0.20382 | 1.3025 | 0.24816 | 0.04608 | 0.78857 | 0.001018 | 0.68514 | 0.28334 | 0.61017 | 0.050014 | 2.5586 | 0 | 0 | 0 | 13.6 | 9 | 92.7085 | 2.0469 | 2.0469 | 0
2014-12-11 | 7時 | 33.1954 | 1.6862 | 0.14912 | 0.068227 | 0.004263 | -0.23077 | 1.3334 | 0.23722 | 0.045961 | 0.78857 | 0.001018 | 0.68514 | 0.28334 | 0.61017 | 0.050014 | 2.5086 | 0 | 0 | 0 | 13.8 | 9.1 | 92.512 | 2.0068 | 2.0068 | 0
2014-12-11 | 8時 | 33.1351 | 1.6831 | 0.13917 | 0.063674 | 0.0041992 | -0.2173 | 1.3179 | 0.24269 | 0.046021 | 0.78857 | 0.001018 | 0.68514 | 0.28334 | 0.61017 | 0.050014 | 2.0597 | 0 | 0 | 0 | 13.7 | 9.3 | 95.132 | 1.6478 | 1.6478 | 0
2014-12-11 | 9時 | 33.5005 | 1.7017 | 0 | 0.045663 | 0.0045892 | -0.29815 | 1.4107 | 0.20986 | 0.045663 | 0.78857 | 0.001018 | 0.68514 | 0.28334 | 0.61017 | 0.050014 | 0 | 0 | 0 | 0 | 14.3 | 9.4 | 92.4672 | 0 | 0 | 0
2014-12-11 | 10時 | 33.6243 | 1.708 | 0 | 0.045544 | 0.004723 | -0.3251 | 1.4416 | 0.19892 | 0.045544 | 0.78857 | 0.001018 | 0.68514 | 0.28334 | 0.61017 | 0.050014 | 0 | 0 | 0 | 0 | 14.5 | 9.4 | 91.2782 | 0 | 0 | 0
2014-12-11 | 11時 | 33.875 | 1.7207 | 0.17531 | 0.080209 | 0.0049964 | -0.379 | 1.5034 | 0.17704 | 0.045306 | 0.78857 | 0.001018 | 0.68514 | 0.28334 | 0.61017 | 0.050014 | 3.8814 | 0 | 0 | 0 | 14.9 | 9.5 | 89.8834 | 3.1051 | 3.1051 | 0
2014-12-11 | 12時 | 34.2585 | 1.7402 | 0.1092 | 0.04996 | 0.005421 | -0.45986 | 1.5962 | 0.14424 | 0.044948 | 0.78857 | 0.001018 | 0.68514 | 0.28334 | 0.61017 | 0.050014 | 0.98863 | 0 | 0 | 0 | 15.5 | 9.6 | 87.378 | 0.7909 | 0.7909 | 0
2014-12-11 | 13時 | 34.5192 | 1.7534 | 0 | 0.04471 | 0.0057136 | -0.51377 | 1.658 | 0.12238 | 0.04471 | 0.78857 | 0.001018 | 0.68514 | 0.28334 | 0.61017 | 0.050014 | 0 | 0 | 0 | 0 | 15.9 | 9.6 | 85.1677 | 0 | 0 | 0
2014-12-11 | 14時 | 34.6511 | 1.7601 | 0 | 0.04459 | 0.0058628 | -0.54073 | 1.689 | 0.11145 | 0.04459 | 0.78857 | 0.001018 | 0.68514 | 0.28334 | 0.61017 | 0.050014 | 0 | 0 | 0 | 0 | 16.1 | 9.8 | 85.8107 | 0 | 0 | 0
2014-12-11 | 15時 | 34.9179 | 1.7737 | 0.13321 | 0.060949 | 0.006167 | -0.59464 | 1.7508 | 0.089597 | 0.044352 | 0.78857 | 0.001018 | 0.68514 | 0.28334 | 0.61017 | 0.050014 | 2.7927 | 0 | 0 | 0 | 16.5 | 9.4 | 80.2867 | 2.2341 | 2.2341 | 0
2014-12-11 | 16時 | 34.5192 | 1.7534 | 0.11126 | 0.050904 | 0.0057136 | -0.51377 | 1.658 | 0.12238 | 0.04471 | 0.78857 | 0.001018 | 0.68514 | 0.28334 | 0.61017 | 0.050014 | 1.274 | 0 | 0 | 0 | 15.9 | 9 | 79.9206 | 1.0192 | 1.0192 | 0
2014-12-11 | 17時 | 34.0018 | 1.7271 | 0.13263 | 0.060683 | 0.005136 | -0.40595 | 1.5343 | 0.16611 | 0.045186 | 0.78857 | 0.001018 | 0.68514 | 0.28334 | 0.61017 | 0.050014 | 2.2202 | 0 | 0 | 0 | 15.1 | 8.7 | 81.3638 | 1.7762 | 1.7762 | 0
2014-12-11 | 18時 | 33.3777 | 1.6954 | 0.15135 | 0.069246 | 0.0044572 | -0.2712 | 1.3798 | 0.2208 | 0.045782 | 0.78857 | 0.001018 | 0.68514 | 0.28334 | 0.61017 | 0.050014 | 2.6976 | 0 | 0 | 0 | 14.1 | 8.3 | 82.8561 | 2.1581 | 2.1581 | 0
2014-12-11 | 19時 | 32.8966 | 1.671 | 0.12774 | 0.058445 | 0.0039488 | -0.1634 | 1.2561 | 0.26458 | 0.046259 | 0.78857 | 0.001018 | 0.68514 | 0.28334 | 0.61017 | 0.050014 | 1.4331 | 0 | 0 | 0 | 13.3 | 7.9 | 83.1297 | 1.1465 | 1.1465 | 0
2014-12-11 | 20時 | 32.3746 | 1.6445 | 0.16104 | 0.073681 | 0.0034134 | -0.04214 | 1.117 | 0.31387 | 0.046796 | 0.78857 | 0.001018 | 0.68514 | 0.28334 | 0.61017 | 0.050014 | 2.5357 | 0 | 0 | 0 | 12.4 | 7.6 | 84.8698 | 2.0286 | 2.0286 | 0
2014-12-11 | 21時 | 32.6041 | 1.6561 | 0.17028 | 0.077908 | 0.0036466 | -0.096032 | 1.1788 | 0.29196 | 0.046557 | 0.78857 | 0.001018 | 0.68514 | 0.28334 | 0.61017 | 0.050014 | 2.9851 | 0 | 0 | 0 | 12.8 | 7.7 | 83.7451 | 2.3881 | 2.3881 | 0
2014-12-11 | 22時 | 32.6621 | 1.6591 | 0.17862 | 0.081724 | 0.003706 | -0.1095 | 1.1943 | 0.28648 | 0.046498 | 0.78857 | 0.001018 | 0.68514 | 0.28334 | 0.61017 | 0.050014 | 3.304 | 0 | 0 | 0 | 12.9 | 7.8 | 84.2654 | 2.6432 | 2.6432 | 0
2014-12-11 | 23時 | 32.7203 | 1.662 | 0 | 0.046438 | 0.003766 | -0.12298 | 1.2098 | 0.28101 | 0.046438 | 0.78857 | 0.001018 | 0.68514 | 0.28334 | 0.61017 | 0.050014 | 0 | 0 | 0 | 0 | 13 | 7.8 | 83.7157 | 0 | 0 | 0
2014-12-12 | 0時 | 32.7788 | 1.665 | 0 | 0.046378 | 0.0038264 | -0.13645 | 1.2252 | 0.27553 | 0.046378 | 0.78857 | 0.001018 | 0.68514 | 0.28334 | 0.61017 | 0.050014 | 0 | 0 | 0 | 0 | 13.1 | 7.9 | 84.2229 | 0 | 0 | 0
2014-12-12 | 1時 | 32.8966 | 1.671 | 0 | 0.046259 | 0.0039488 | -0.1634 | 1.2561 | 0.26458 | 0.046259 | 0.78857 | 0.001018 | 0.68514 | 0.28334 | 0.61017 | 0.050014 | 0 | 0 | 0 | 0 | 13.3 | 7.9 | 83.1297 | 0 | 0 | 0
2014-12-12 | 2時 | 32.4889 | 1.6503 | 0 | 0.046676 | 0.003529 | -0.069086 | 1.1479 | 0.30291 | 0.046676 | 0.78857 | 0.001018 | 0.68514 | 0.28334 | 0.61017 | 0.050014 | 0 | 0 | 0 | 0 | 12.6 | 8 | 88.1147 | 0 | 0 | 0
2014-12-12 | 3時 | 32.1492 | 1.633 | 0 | 0.047034 | 0.003188 | 0.011748 | 1.0553 | 0.33578 | 0.047034 | 0.78857 | 0.001018 | 0.68514 | 0.28334 | 0.61017 | 0.050014 | 0 | 0 | 0 | 0 | 12 | 7.9 | 90.5311 | 0 | 0 | 0
2014-12-12 | 4時 | 31.6567 | 1.608 | 0 | 0.04757 | 0.0027088 | 0.13299 | 0.91623 | 0.3851 | 0.04757 | 0.78857 | 0.001018 | 0.68514 | 0.28334 | 0.61017 | 0.050014 | 0 | 0 | 0 | 0 | 11.1 | 7.8 | 94.8861 | 0 | 0 | 0
2014-12-12 | 5時 | 31.4443 | 1.5972 | 0.88833 | 0.40644 | 0.0025084 | 0.18687 | 0.85446 | 0.40703 | 0.047809 | 0.78857 | 0.001018 | 0.68514 | 0.28334 | 0.61017 | 0.050014 | 16.1526 | 0 | 0 | 0 | 10.7 | 7.6 | 94.9765 | 12.9221 | 12.9221 | 0
2014-12-12 | 6時 | 31.3397 | 1.5919 | 0.31084 | 0.14222 | 0.002411 | 0.21381 | 0.82357 | 0.418 | 0.047928 | 0.78857 | 0.001018 | 0.68514 | 0.28334 | 0.61017 | 0.050014 | 6.1785 | 0 | 0 | 0 | 10.5 | 7.5 | 95.0003 | 4.9428 | 4.9428 | 0
2014-12-12 | 7時 | 31.55 | 1.6026 | 0.25498 | 0.11666 | 0.0026076 | 0.15993 | 0.88534 | 0.39607 | 0.04769 | 0.78857 | 0.001018 | 0.68514 | 0.28334 | 0.61017 | 0.050014 | 4.9139 | 0 | 0 | 0 | 10.9 | 7.4 | 91.2829 | 3.9311 | 3.9311 | 0
2014-12-12 | 8時 | 32.6621 | 1.6591 | 0.12329 | 0.056407 | 0.003706 | -0.1095 | 1.1943 | 0.28648 | 0.046498 | 0.78857 | 0.001018 | 0.68514 | 0.28334 | 0.61017 | 0.050014 | 1.13 | 0 | 0 | 0 | 12.9 | 7.2 | 77.8577 | 0.90404 | 0.90404 | 0
2014-12-12 | 9時 | 33.5005 | 1.7017 | 0 | 0.045663 | 0.0045892 | -0.29815 | 1.4107 | 0.20986 | 0.045663 | 0.78857 | 0.001018 | 0.68514 | 0.28334 | 0.61017 | 0.050014 | 0 | 0 | 0 | 0 | 14.3 | 7.2 | 71.0736 | 0 | 0 | 0
2014-12-12 | 10時 | 35.3256 | 1.7944 | 0 | 0.043994 | 0.0066376 | -0.67552 | 1.8436 | 0.056827 | 0.043994 | 0.78857 | 0.001018 | 0.68514 | 0.28334 | 0.61017 | 0.050014 | 0 | 0 | 0 | 0 | 17.1 | 7.2 | 59.404 | 0 | 0 | 0
2014-12-12 | 11時 | 34.8508 | 1.7703 | 0.097553 | 0.044633 | 0.0060902 | -0.58117 | 1.7354 | 0.095059 | 0.044412 | 0.78857 | 0.001018 | 0.68514 | 0.28334 | 0.61017 | 0.050014 | 0.082397 | 0 | 0 | 0 | 16.4 | 7.3 | 62.958 | 0.065917 | 0.065917 | 0
2014-12-12 | 12時 | 35.3944 | 1.7979 | 0.096102 | 0.043969 | 0.0067178 | -0.689 | 1.8591 | 0.051367 | 0.043935 | 0.78857 | 0.001018 | 0.68514 | 0.28334 | 0.61017 | 0.050014 | 0.02404 | 0 | 0 | 0 | 17.2 | 7.3 | 59.8394 | 0.019232 | 0.019232 | 0
2014-12-12 | 13時 | 35.7423 | 1.8155 | 0 | 0.043637 | 0.0071256 | -0.7564 | 1.9364 | 0.024071 | 0.043637 | 0.78857 | 0.001018 | 0.68514 | 0.28334 | 0.61017 | 0.050014 | 0 | 0 | 0 | 0 | 17.7 | 7.3 | 57.9785 | 0 | 0 | 0
2014-12-12 | 14時 | 35.1206 | 1.784 | 0 | 0.044173 | 0.0064002 | -0.63508 | 1.7972 | 0.07321 | 0.044173 | 0.78857 | 0.001018 | 0.68514 | 0.28334 | 0.61017 | 0.050014 | 0 | 0 | 0 | 0 | 16.8 | 7.3 | 61.3764 | 0 | 0 | 0
2014-12-12 | 15時 | 34.784 | 1.7669 | 0.097607 | 0.044658 | 0.006014 | -0.56769 | 1.7199 | 0.10052 | 0.044471 | 0.78857 | 0.001018 | 0.68514 | 0.28334 | 0.61017 | 0.050014 | 0.066306 | 0 | 0 | 0 | 16.3 | 7.1 | 61.6442 | 0.053045 | 0.053045 | 0
2014-12-12 | 16時 | 34.1939 | 1.7369 | 0.099001 | 0.045295 | 0.005349 | -0.44639 | 1.5807 | 0.14971 | 0.045008 | 0.78857 | 0.001018 | 0.68514 | 0.28334 | 0.61017 | 0.050014 | 0.069401 | 0 | 0 | 0 | 15.4 | 7 | 64.3884 | 0.055521 | 0.055521 | 0
2014-12-12 | 17時 | 33.8119 | 1.7175 | 0.10045 | 0.045957 | 0.0049274 | -0.36553 | 1.488 | 0.18251 | 0.045365 | 0.78857 | 0.001018 | 0.68514 | 0.28334 | 0.61017 | 0.050014 | 0.11638 | 0 | 0 | 0 | 14.8 | 6.9 | 65.9777 | 0.093104 | 0.093104 | 0
2014-12-12 | 18時 | 33.5005 | 1.7017 | 0.12225 | 0.055932 | 0.0045892 | -0.29815 | 1.4107 | 0.20986 | 0.045663 | 0.78857 | 0.001018 | 0.68514 | 0.28334 | 0.61017 | 0.050014 | 1.4315 | 0 | 0 | 0 | 14.3 | 6.8 | 67.1677 | 1.1452 | 1.1452 | 0
2014-12-12 | 19時 | 33.2559 | 1.6892 | 0.10859 | 0.049682 | 0.0043272 | -0.24425 | 1.3488 | 0.23175 | 0.045902 | 0.78857 | 0.001018 | 0.68514 | 0.28334 | 0.61017 | 0.050014 | 0.55277 | 0 | 0 | 0 | 13.9 | 6.7 | 67.9303 | 0.44222 | 0.44222 | 0
2014-12-12 | 20時 | 32.7203 | 1.662 | 0.13725 | 0.062794 | 0.003766 | -0.12298 | 1.2098 | 0.28101 | 0.046438 | 0.78857 | 0.001018 | 0.68514 | 0.28334 | 0.61017 | 0.050014 | 1.7769 | 0 | 0 | 0 | 13 | 6.6 | 70.9716 | 1.4215 | 1.4215 | 0
2014-12-12 | 21時 | 32.6621 | 1.6591 | 0.15772 | 0.072159 | 0.003706 | -0.1095 | 1.1943 | 0.28648 | 0.046498 | 0.78857 | 0.001018 | 0.68514 | 0.28334 | 0.61017 | 0.050014 | 2.5617 | 0 | 0 | 0 | 12.9 | 6.4 | 69.2949 | 2.0493 | 2.0493 | 0
2014-12-12 | 22時 | 32.4316 | 1.6474 | 0.17976 | 0.082244 | 0.003471 | -0.055613 | 1.1325 | 0.30839 | 0.046736 | 0.78857 | 0.001018 | 0.68514 | 0.28334 | 0.61017 | 0.050014 | 3.2152 | 0 | 0 | 0 | 12.5 | 6.2 | 68.9357 | 2.5721 | 2.5721 | 0
2014-12-12 | 23時 | 32.2614 | 1.6387 | 0 | 0.046915 | 0.0032998 | -0.015196 | 1.0861 | 0.32482 | 0.046915 | 0.78857 | 0.001018 | 0.68514 | 0.28334 | 0.61017 | 0.050014 | 0 | 0 | 0 | 0 | 12.2 | 6 | 68.0629 | 0 | 0 | 0
2014-12-13 | 0時 | 32.1492 | 1.633 | 0 | 0.047034 | 0.003188 | 0.011748 | 1.0553 | 0.33578 | 0.047034 | 0.78857 | 0.001018 | 0.68514 | 0.28334 | 0.61017 | 0.050014 | 0 | 0 | 0 | 0 | 12 | 5.8 | 66.6882 | 0 | 0 | 0
2014-12-13 | 1時 | 31.873 | 1.619 | 0 | 0.047332 | 0.002917 | 0.079105 | 0.97801 | 0.36318 | 0.047332 | 0.78857 | 0.001018 | 0.68514 | 0.28334 | 0.61017 | 0.050014 | 0 | 0 | 0 | 0 | 11.5 | 5.6 | 66.5727 | 0 | 0 | 0
2014-12-13 | 2時 | 31.6032 | 1.6053 | 0 | 0.04763 | 0.002658 | 0.14646 | 0.90079 | 0.39058 | 0.04763 | 0.78857 | 0.001018 | 0.68514 | 0.28334 | 0.61017 | 0.050014 | 0 | 0 | 0 | 0 | 11 | 5.4 | 66.3813 | 0 | 0 | 0
2014-12-13 | 3時 | 31.3397 | 1.5919 | 0 | 0.047928 | 0.002411 | 0.21381 | 0.82357 | 0.418 | 0.047928 | 0.78857 | 0.001018 | 0.68514 | 0.28334 | 0.61017 | 0.050014 | 0 | 0 | 0 | 0 | 10.5 | 5.3 | 67.369 | 0 | 0 | 0
2014-12-13 | 4時 | 31.1846 | 1.584 | 0 | 0.048107 | 0.0022686 | 0.25421 | 0.77725 | 0.43445 | 0.048107 | 0.78857 | 0.001018 | 0.68514 | 0.28334 | 0.61017 | 0.050014 | 0 | 0 | 0 | 0 | 10.2 | 5.1 | 66.1604 | 0 | 0 | 0
2014-12-13 | 5時 | 30.8315 | 1.5661 | 1.1084 | 0.50711 | 0.001953 | 0.34849 | 0.66917 | 0.47286 | 0.048524 | 0.78857 | 0.001018 | 0.68514 | 0.28334 | 0.61017 | 0.050014 | 18.7094 | 0 | 0 | 0 | 9.5 | 5 | 67.9925 | 14.9675 | 14.9675 | 0
2014-12-13 | 6時 | 30.4431 | 1.5464 | 0.40467 | 0.18515 | 0.0016212 | 0.45623 | 0.54568 | 0.51677 | 0.049001 | 0.78857 | 0.001018 | 0.68514 | 0.28334 | 0.61017 | 0.050014 | 7.705 | 0 | 0 | 0 | 8.7 | 4.9 | 70.3402 | 6.164 | 6.164 | 0
2014-12-13 | 7時 | 30.4431 | 1.5464 | 0.22141 | 0.1013 | 0.0016212 | 0.45623 | 0.54568 | 0.51677 | 0.049001 | 0.78857 | 0.001018 | 0.68514 | 0.28334 | 0.61017 | 0.050014 | 3.3762 | 0 | 0 | 0 | 8.7 | 4.7 | 67.4907 | 2.7009 | 2.7009 | 0
2014-12-13 | 8時 | 31.55 | 1.6026 | 0.10608 | 0.048535 | 0.0026076 | 0.15993 | 0.88534 | 0.39607 | 0.04769 | 0.78857 | 0.001018 | 0.68514 | 0.28334 | 0.61017 | 0.050014 | 0.078214 | 0 | 0 | 0 | 10.9 | 4.6 | 56.997 | 0.062571 | 0.062571 | 0
2014-12-13 | 9時 | 32.2614 | 1.6387 | 0 | 0.046915 | 0.0032998 | -0.015196 | 1.0861 | 0.32482 | 0.046915 | 0.78857 | 0.001018 | 0.68514 | 0.28334 | 0.61017 | 0.050014 | 0 | 0 | 0 | 0 | 12.2 | 4.4 | 50.0403 | 0 | 0 | 0
2014-12-13 | 10時 | 32.7788 | 1.665 | 0 | 0.046378 | 0.0038264 | -0.13645 | 1.2252 | 0.27553 | 0.046378 | 0.78857 | 0.001018 | 0.68514 | 0.28334 | 0.61017 | 0.050014 | 0 | 0 | 0 | 0 | 13.1 | 4.3 | 46.1063 | 0 | 0 | 0
2014-12-13 | 11時 | 33.0154 | 1.677 | 0.10238 | 0.046844 | 0.004073 | -0.19035 | 1.287 | 0.25364 | 0.04614 | 0.78857 | 0.001018 | 0.68514 | 0.28334 | 0.61017 | 0.050014 | 0.10079 | 0 | 0 | 0 | 13.5 | 4.2 | 43.8805 | 0.080633 | 0.080633 | 0
2014-12-13 | 12時 | 32.8376 | 1.668 | 0.10191 | 0.046628 | 0.0038874 | -0.14993 | 1.2407 | 0.27006 | 0.046319 | 0.78857 | 0.001018 | 0.68514 | 0.28334 | 0.61017 | 0.050014 | 0.041972 | 0 | 0 | 0 | 13.2 | 4.1 | 43.6895 | 0.033578 | 0.033578 | 0
2014-12-13 | 13時 | 33.3167 | 1.6923 | 0 | 0.045842 | 0.004392 | -0.25772 | 1.3643 | 0.22627 | 0.045842 | 0.78857 | 0.001018 | 0.68514 | 0.28334 | 0.61017 | 0.050014 | 0 | 0 | 0 | 0 | 14 | 3.9 | 39.4613 | 0 | 0 | 0
2014-12-13 | 14時 | 33.5005 | 1.7017 | 0 | 0.045663 | 0.0045892 | -0.29815 | 1.4107 | 0.20986 | 0.045663 | 0.78857 | 0.001018 | 0.68514 | 0.28334 | 0.61017 | 0.050014 | 0 | 0 | 0 | 0 | 14.3 | 3.8 | 37.7149 | 0 | 0 | 0
2014-12-13 | 15時 | 33.3167 | 1.6923 | 0.10145 | 0.046417 | 0.004392 | -0.25772 | 1.3643 | 0.22627 | 0.045842 | 0.78857 | 0.001018 | 0.68514 | 0.28334 | 0.61017 | 0.050014 | 0.092275 | 0 | 0 | 0 | 14 | 3.9 | 39.4613 | 0.07382 | 0.07382 | 0
2014-12-13 | 16時 | 33.0154 | 1.677 | 0.10171 | 0.046536 | 0.004073 | -0.19035 | 1.287 | 0.25364 | 0.04614 | 0.78857 | 0.001018 | 0.68514 | 0.28334 | 0.61017 | 0.050014 | 0.056995 | 0 | 0 | 0 | 13.5 | 4 | 41.8043 | 0.045596 | 0.045596 | 0
2014-12-13 | 17時 | 32.5463 | 1.6532 | 0.10382 | 0.047502 | 0.0035876 | -0.082559 | 1.1634 | 0.29744 | 0.046617 | 0.78857 | 0.001018 | 0.68514 | 0.28334 | 0.61017 | 0.050014 | 0.10833 | 0 | 0 | 0 | 12.7 | 4.1 | 45.1429 | 0.086663 | 0.086663 | 0
2014-12-13 | 18時 | 31.7104 | 1.6107 | 0.1084 | 0.049595 | 0.0027602 | 0.11952 | 0.93168 | 0.37962 | 0.047511 | 0.78857 | 0.001018 | 0.68514 | 0.28334 | 0.61017 | 0.050014 | 0.19959 | 0 | 0 | 0 | 11.2 | 4.3 | 52.2533 | 0.15967 | 0.15967 | 0
2014-12-13 | 19時 | 31.0318 | 1.5763 | 0.10995 | 0.050306 | 0.0021304 | 0.29462 | 0.73093 | 0.45091 | 0.048286 | 0.78857 | 0.001018 | 0.68514 | 0.28334 | 0.61017 | 0.050014 | 0.16384 | 0 | 0 | 0 | 9.9 | 4.4 | 58.3032 | 0.13107 | 0.13107 | 0
2014-12-13 | 20時 | 30.5869 | 1.5537 | 0.18989 | 0.086879 | 0.001742 | 0.41583 | 0.59198 | 0.5003 | 0.048822 | 0.78857 | 0.001018 | 0.68514 | 0.28334 | 0.61017 | 0.050014 | 2.5781 | 0 | 0 | 0 | 9 | 4.5 | 63.3413 | 2.0625 | 2.0625 | 0
2014-12-13 | 21時 | 30.5387 | 1.5512 | 0.23301 | 0.10661 | 0.0017012 | 0.4293 | 0.57655 | 0.50579 | 0.048882 | 0.78857 | 0.001018 | 0.68514 | 0.28334 | 0.61017 | 0.050014 | 3.7388 | 0 | 0 | 0 | 8.9 | 4.5 | 63.7707 | 2.991 | 2.991 | 0
2014-12-13 | 22時 | 30.5869 | 1.5537 | 0.26328 | 0.12046 | 0.001742 | 0.41583 | 0.59198 | 0.5003 | 0.048822 | 0.78857 | 0.001018 | 0.68514 | 0.28334 | 0.61017 | 0.050014 | 4.5512 | 0 | 0 | 0 | 9 | 4.6 | 64.7386 | 3.641 | 3.641 | 0
2014-12-13 | 23時 | 29.9803 | 1.5229 | 0 | 0.049597 | 0.0012496 | 0.59089 | 0.39135 | 0.5717 | 0.049597 | 0.78857 | 0.001018 | 0.68514 | 0.28334 | 0.61017 | 0.050014 | 0 | 0 | 0 | 0 | 7.7 | 4.6 | 70.7121 | 0 | 0 | 0
2014-12-14 | 0時 | 30.3017 | 1.5392 | 0 | 0.04918 | 0.0015046 | 0.49663 | 0.49937 | 0.53325 | 0.04918 | 0.78857 | 0.001018 | 0.68514 | 0.28334 | 0.61017 | 0.050014 | 0 | 0 | 0 | 0 | 8.4 | 4.7 | 68.8772 | 0 | 0 | 0
2014-12-14 | 1時 | 30.1624 | 1.5321 | 0 | 0.049358 | 0.0013924 | 0.53703 | 0.45307 | 0.54972 | 0.049358 | 0.78857 | 0.001018 | 0.68514 | 0.28334 | 0.61017 | 0.050014 | 0 | 0 | 0 | 0 | 8.1 | 4.8 | 71.7798 | 0 | 0 | 0
2014-12-14 | 2時 | 29.9803 | 1.5229 | 0 | 0.049597 | 0.0012496 | 0.59089 | 0.39135 | 0.5717 | 0.049597 | 0.78857 | 0.001018 | 0.68514 | 0.28334 | 0.61017 | 0.050014 | 0 | 0 | 0 | 0 | 7.7 | 4.8 | 73.763 | 0 | 0 | 0
2014-12-14 | 3時 | 30.2086 | 1.5345 | 0 | 0.049299 | 0.0014294 | 0.52356 | 0.46851 | 0.54423 | 0.049299 | 0.78857 | 0.001018 | 0.68514 | 0.28334 | 0.61017 | 0.050014 | 0 | 0 | 0 | 0 | 8.2 | 4.9 | 72.767 | 0 | 0 | 0
2014-12-14 | 4時 | 30.255 | 1.5368 | 0 | 0.049239 | 0.0014668 | 0.5101 | 0.48394 | 0.53874 | 0.049239 | 0.78857 | 0.001018 | 0.68514 | 0.28334 | 0.61017 | 0.050014 | 0 | 0 | 0 | 0 | 8.3 | 5.1 | 75.2002 | 0 | 0 | 0
2014-12-14 | 5時 | 30.3017 | 1.5392 | 1.4389 | 0.65832 | 0.0015046 | 0.49663 | 0.49937 | 0.53325 | 0.04918 | 0.78857 | 0.001018 | 0.68514 | 0.28334 | 0.61017 | 0.050014 | 22.1446 | 0 | 0 | 0 | 8.4 | 5.3 | 77.5957 | 17.7157 | 17.7157 | 0
2014-12-14 | 6時 | 30.3486 | 1.5416 | 0.44707 | 0.20455 | 0.001543 | 0.48316 | 0.51481 | 0.52776 | 0.04912 | 0.78857 | 0.001018 | 0.68514 | 0.28334 | 0.61017 | 0.050014 | 8.5128 | 0 | 0 | 0 | 8.5 | 5.4 | 78.5128 | 6.8103 | 6.8103 | 0
2014-12-14 | 7時 | 30.4431 | 1.5464 | 0.39197 | 0.17933 | 0.0016212 | 0.45623 | 0.54568 | 0.51677 | 0.049001 | 0.78857 | 0.001018 | 0.68514 | 0.28334 | 0.61017 | 0.050014 | 7.437 | 0 | 0 | 0 | 8.7 | 5.6 | 80.2991 | 5.9496 | 5.9496 | 0
2014-12-14 | 8時 | 30.5387 | 1.5512 | 0.354 | 0.16196 | 0.0017012 | 0.4293 | 0.57655 | 0.50579 | 0.048882 | 0.78857 | 0.001018 | 0.68514 | 0.28334 | 0.61017 | 0.050014 | 6.672 | 0 | 0 | 0 | 8.9 | 5.8 | 82.0232 | 5.3376 | 5.3376 | 0
2014-12-14 | 9時 | 30.6353 | 1.5561 | 0 | 0.048762 | 0.0017832 | 0.40236 | 0.60742 | 0.49481 | 0.048762 | 0.78857 | 0.001018 | 0.68514 | 0.28334 | 0.61017 | 0.050014 | 0 | 0 | 0 | 0 | 9.1 | 5.9 | 82.3048 | 0 | 0 | 0
2014-12-14 | 10時 | 30.6353 | 1.5561 | 0 | 0.048762 | 0.0017832 | 0.40236 | 0.60742 | 0.49481 | 0.048762 | 0.78857 | 0.001018 | 0.68514 | 0.28334 | 0.61017 | 0.050014 | 0 | 0 | 0 | 0 | 9.1 | 6.2 | 86.4485 | 0 | 0 | 0
2014-12-14 | 11時 | 30.6353 | 1.5561 | 0.76393 | 0.34952 | 0.0017832 | 0.40236 | 0.60742 | 0.49481 | 0.048762 | 0.78857 | 0.001018 | 0.68514 | 0.28334 | 0.61017 | 0.050014 | 14.092 | 0 | 0 | 0 | 9.1 | 6.4 | 89.2087 | 11.2736 | 11.2736 | 0
2014-12-14 | 12時 | 30.9311 | 1.5712 | 0.33835 | 0.1548 | 0.0020408 | 0.32156 | 0.70005 | 0.46189 | 0.048405 | 0.78857 | 0.001018 | 0.68514 | 0.28334 | 0.61017 | 0.050014 | 6.5662 | 0 | 0 | 0 | 9.7 | 6.6 | 88.3263 | 5.253 | 5.253 | 0
2014-12-14 | 13時 | 31.0825 | 1.5788 | 0 | 0.048226 | 0.002176 | 0.28115 | 0.74637 | 0.44543 | 0.048226 | 0.78857 | 0.001018 | 0.68514 | 0.28334 | 0.61017 | 0.050014 | 0 | 0 | 0 | 0 | 10 | 6.8 | 89.1613 | 0 | 0 | 0
2014-12-14 | 14時 | 31.0318 | 1.5763 | 0 | 0.048286 | 0.0021304 | 0.29462 | 0.73093 | 0.45091 | 0.048286 | 0.78857 | 0.001018 | 0.68514 | 0.28334 | 0.61017 | 0.050014 | 0 | 0 | 0 | 0 | 9.9 | 7.1 | 93.6763 | 0 | 0 | 0
2014-12-14 | 15時 | 31.1846 | 1.584 | 0.64729 | 0.29615 | 0.0022686 | 0.25421 | 0.77725 | 0.43445 | 0.048107 | 0.78857 | 0.001018 | 0.68514 | 0.28334 | 0.61017 | 0.050014 | 12.5404 | 0 | 0 | 0 | 10.2 | 7.1 | 91.8129 | 10.0323 | 10.0323 | 0
2014-12-14 | 16時 | 31.236 | 1.5866 | 0.33436 | 0.15298 | 0.0023156 | 0.24075 | 0.79269 | 0.42897 | 0.048047 | 0.78857 | 0.001018 | 0.68514 | 0.28334 | 0.61017 | 0.050014 | 6.6618 | 0 | 0 | 0 | 10.3 | 7.2 | 92.4708 | 5.3295 | 5.3295 | 0
2014-12-14 | 17時 | 31.2877 | 1.5893 | 0.39061 | 0.17871 | 0.002363 | 0.22728 | 0.80813 | 0.42348 | 0.047988 | 0.78857 | 0.001018 | 0.68514 | 0.28334 | 0.61017 | 0.050014 | 7.9225 | 0 | 0 | 0 | 10.4 | 7.3 | 93.116 | 6.338 | 6.338 | 0
2014-12-14 | 18時 | 31.236 | 1.5866 | 0.37551 | 0.17181 | 0.0023156 | 0.24075 | 0.79269 | 0.42897 | 0.048047 | 0.78857 | 0.001018 | 0.68514 | 0.28334 | 0.61017 | 0.050014 | 7.5716 | 0 | 0 | 0 | 10.3 | 7.3 | 93.7402 | 6.0572 | 6.0572 | 0
2014-12-14 | 19時 | 31.2877 | 1.5893 | 0.25441 | 0.1164 | 0.002363 | 0.22728 | 0.80813 | 0.42348 | 0.047988 | 0.78857 | 0.001018 | 0.68514 | 0.28334 | 0.61017 | 0.050014 | 4.7429 | 0 | 0 | 0 | 10.4 | 7.4 | 94.3765 | 3.7943 | 3.7943 | 0
2014-12-14 | 20時 | 31.2877 | 1.5893 | 0.27095 | 0.12397 | 0.002363 | 0.22728 | 0.80813 | 0.42348 | 0.047988 | 0.78857 | 0.001018 | 0.68514 | 0.28334 | 0.61017 | 0.050014 | 5.1698 | 0 | 0 | 0 | 10.4 | 7.4 | 94.3765 | 4.1358 | 4.1358 | 0
2014-12-14 | 21時 | 31.236 | 1.5866 | 0.28602 | 0.13086 | 0.0023156 | 0.24075 | 0.79269 | 0.42897 | 0.048047 | 0.78857 | 0.001018 | 0.68514 | 0.28334 | 0.61017 | 0.050014 | 5.5158 | 0 | 0 | 0 | 10.3 | 6.9 | 88.6601 | 4.4126 | 4.4126 | 0
2014-12-14 | 22時 | 31.4443 | 1.5972 | 0.28273 | 0.12936 | 0.0025084 | 0.18687 | 0.85446 | 0.40703 | 0.047809 | 0.78857 | 0.001018 | 0.68514 | 0.28334 | 0.61017 | 0.050014 | 5.56 | 0 | 0 | 0 | 10.7 | 6.4 | 80.133 | 4.448 | 4.448 | 0
2014-12-14 | 23時 | 31.1846 | 1.584 | 0 | 0.048107 | 0.0022686 | 0.25421 | 0.77725 | 0.43445 | 0.048107 | 0.78857 | 0.001018 | 0.68514 | 0.28334 | 0.61017 | 0.050014 | 0 | 0 | 0 | 0 | 10.2 | 5.9 | 76.441 | 0 | 0 | 0
2014-12-15 | 0時 | 31.236 | 1.5866 | 0 | 0.048047 | 0.0023156 | 0.24075 | 0.79269 | 0.42897 | 0.048047 | 0.78857 | 0.001018 | 0.68514 | 0.28334 | 0.61017 | 0.050014 | 0 | 0 | 0 | 0 | 10.3 | 5.3 | 68.2749 | 0 | 0 | 0
2014-12-15 | 1時 | 31.0318 | 1.5763 | 0 | 0.048286 | 0.0021304 | 0.29462 | 0.73093 | 0.45091 | 0.048286 | 0.78857 | 0.001018 | 0.68514 | 0.28334 | 0.61017 | 0.050014 | 0 | 0 | 0 | 0 | 9.9 | 4.8 | 63.5629 | 0 | 0 | 0
2014-12-15 | 2時 | 30.7329 | 1.5611 | 0 | 0.048643 | 0.0018672 | 0.37543 | 0.63829 | 0.48384 | 0.048643 | 0.78857 | 0.001018 | 0.68514 | 0.28334 | 0.61017 | 0.050014 | 0 | 0 | 0 | 0 | 9.3 | 4.3 | 59.3325 | 0 | 0 | 0
2014-12-15 | 3時 | 30.4431 | 1.5464 | 0 | 0.049001 | 0.0016212 | 0.45623 | 0.54568 | 0.51677 | 0.049001 | 0.78857 | 0.001018 | 0.68514 | 0.28334 | 0.61017 | 0.050014 | 0 | 0 | 0 | 0 | 8.7 | 4.2 | 60.359 | 0 | 0 | 0
2014-12-15 | 4時 | 30.1624 | 1.5321 | 0 | 0.049358 | 0.0013924 | 0.53703 | 0.45307 | 0.54972 | 0.049358 | 0.78857 | 0.001018 | 0.68514 | 0.28334 | 0.61017 | 0.050014 | 0 | 0 | 0 | 0 | 8.1 | 4.2 | 62.8675 | 0 | 0 | 0
2014-12-15 | 5時 | 29.8464 | 1.5161 | 1.5819 | 0.72374 | 0.0011474 | 0.63128 | 0.34506 | 0.58818 | 0.049776 | 0.78857 | 0.001018 | 0.68514 | 0.28334 | 0.61017 | 0.050014 | 23.3808 | 0 | 0 | 0 | 7.4 | 4.2 | 65.9425 | 18.7047 | 18.7047 | 0
2014-12-15 | 6時 | 29.7148 | 1.5094 | 0.52555 | 0.24045 | 0.0010496 | 0.67167 | 0.29877 | 0.60467 | 0.049954 | 0.78857 | 0.001018 | 0.68514 | 0.28334 | 0.61017 | 0.050014 | 9.6299 | 0 | 0 | 0 | 7.1 | 4.2 | 67.3115 | 7.7039 | 7.7039 | 0
2014-12-15 | 7時 | 29.5854 | 1.5028 | 0.44125 | 0.20188 | 0.00095616 | 0.71207 | 0.25248 | 0.62116 | 0.050133 | 0.78857 | 0.001018 | 0.68514 | 0.28334 | 0.61017 | 0.050014 | 7.8954 | 0 | 0 | 0 | 6.8 | 4.1 | 67.0871 | 6.3163 | 6.3163 | 0
2014-12-15 | 8時 | 29.3748 | 1.4921 | 0.42739 | 0.19554 | 0.00080996 | 0.77938 | 0.17535 | 0.64865 | 0.050431 | 0.78857 | 0.001018 | 0.68514 | 0.28334 | 0.61017 | 0.050014 | 7.4637 | 0 | 0 | 0 | 6.3 | 4.1 | 69.4378 | 5.9709 | 5.9709 | 0
2014-12-15 | 9時 | 29.7148 | 1.5094 | 0 | 0.049954 | 0.0010496 | 0.67167 | 0.29877 | 0.60467 | 0.049954 | 0.78857 | 0.001018 | 0.68514 | 0.28334 | 0.61017 | 0.050014 | 0 | 0 | 0 | 0 | 7.1 | 3.9 | 62.5335 | 0 | 0 | 0
2014-12-15 | 10時 | 29.8023 | 1.5138 | 0 | 0.049835 | 0.0011144 | 0.64475 | 0.32963 | 0.59368 | 0.049835 | 0.78857 | 0.001018 | 0.68514 | 0.28334 | 0.61017 | 0.050014 | 0 | 0 | 0 | 0 | 7.3 | 3.7 | 58.5379 | 0 | 0 | 0
2014-12-15 | 11時 | 29.6714 | 1.5072 | 0.92954 | 0.42529 | 0.001018 | 0.68514 | 0.28334 | 0.61017 | 0.050014 | 0.78857 | 0.001018 | 0.68514 | 0.28334 | 0.61017 | 0.050014 | 16.018 | 0 | 0 | 0 | 7 | 3.5 | 56.5423 | 12.8144 | 12.8144 | 0
2014-12-15 | 12時 | 29.7148 | 1.5094 | 0.42885 | 0.19621 | 0.0010496 | 0.67167 | 0.29877 | 0.60467 | 0.049954 | 0.78857 | 0.001018 | 0.68514 | 0.28334 | 0.61017 | 0.050014 | 7.73 | 0 | 0 | 0 | 7.1 | 3.3 | 52.9637 | 6.184 | 6.184 | 0
2014-12-15 | 13時 | 29.8023 | 1.5138 | 0 | 0.049835 | 0.0011144 | 0.64475 | 0.32963 | 0.59368 | 0.049835 | 0.78857 | 0.001018 | 0.68514 | 0.28334 | 0.61017 | 0.050014 | 0 | 0 | 0 | 0 | 7.3 | 3.1 | 49.0923 | 0 | 0 | 0
2014-12-15 | 14時 | 29.8464 | 1.5161 | 0 | 0.049776 | 0.0011474 | 0.63128 | 0.34506 | 0.58818 | 0.049776 | 0.78857 | 0.001018 | 0.68514 | 0.28334 | 0.61017 | 0.050014 | 0 | 0 | 0 | 0 | 7.4 | 2.9 | 45.6264 | 0 | 0 | 0
2014-12-15 | 15時 | 29.8023 | 1.5138 | 0.9091 | 0.41594 | 0.0011144 | 0.64475 | 0.32963 | 0.59368 | 0.049835 | 0.78857 | 0.001018 | 0.68514 | 0.28334 | 0.61017 | 0.050014 | 15.7969 | 0 | 0 | 0 | 7.3 | 2.9 | 45.9398 | 12.6376 | 12.6376 | 0
2014-12-15 | 16時 | 29.5854 | 1.5028 | 0.5002 | 0.22885 | 0.00095616 | 0.71207 | 0.25248 | 0.62116 | 0.050133 | 0.78857 | 0.001018 | 0.68514 | 0.28334 | 0.61017 | 0.050014 | 9.063 | 0 | 0 | 0 | 6.8 | 2.9 | 47.5429 | 7.2504 | 7.2504 | 0
2014-12-15 | 17時 | 29.5004 | 1.4985 | 0.63126 | 0.28882 | 0.00089624 | 0.73899 | 0.22163 | 0.63216 | 0.050252 | 0.78857 | 0.001018 | 0.68514 | 0.28334 | 0.61017 | 0.050014 | 11.392 | 0 | 0 | 0 | 6.6 | 2.9 | 48.2016 | 9.1136 | 9.1136 | 0
2014-12-15 | 18時 | 29.4164 | 1.4942 | 0.62503 | 0.28597 | 0.00083824 | 0.76592 | 0.19078 | 0.64316 | 0.050372 | 0.78857 | 0.001018 | 0.68514 | 0.28334 | 0.61017 | 0.050014 | 11.2331 | 0 | 0 | 0 | 6.4 | 2.9 | 48.8705 | 8.9865 | 8.9865 | 0
2014-12-15 | 19時 | 29.3334 | 1.49 | 0.4375 | 0.20017 | 0.00078216 | 0.79284 | 0.15993 | 0.65415 | 0.050491 | 0.78857 | 0.001018 | 0.68514 | 0.28334 | 0.61017 | 0.050014 | 7.6421 | 0 | 0 | 0 | 6.2 | 2.9 | 49.5498 | 6.1136 | 6.1136 | 0
2014-12-15 | 20時 | 29.2514 | 1.4858 | 0.46693 | 0.21363 | 0.000728 | 0.81977 | 0.12908 | 0.66515 | 0.05061 | 0.78857 | 0.001018 | 0.68514 | 0.28334 | 0.61017 | 0.050014 | 8.1788 | 0 | 0 | 0 | 6 | 2.9 | 50.2397 | 6.543 | 6.543 | 0
2014-12-15 | 21時 | 29.0905 | 1.4777 | 0.49688 | 0.22734 | 0.00062544 | 0.87362 | 0.067384 | 0.68716 | 0.050848 | 0.78857 | 0.001018 | 0.68514 | 0.28334 | 0.61017 | 0.050014 | 8.6542 | 0 | 0 | 0 | 5.6 | 3 | 53.4243 | 6.9234 | 6.9234 | 0
2014-12-15 | 22時 | 28.895 | 1.4677 | 0.52752 | 0.24135 | 0.00050804 | 0.94092 | -0.0097236 | 0.71467 | 0.051146 | 0.78857 | 0.001018 | 0.68514 | 0.28334 | 0.61017 | 0.050014 | 9.1025 | 0 | 0 | 0 | 5.1 | 3.1 | 57.1496 | 7.282 | 7.282 | 0
2014-12-15 | 23時 | 28.7431 | 1.46 | 0 | 0.051385 | 0.00042276 | 0.99476 | -0.071403 | 0.73669 | 0.051385 | 0.78857 | 0.001018 | 0.68514 | 0.28334 | 0.61017 | 0.050014 | 0 | 0 | 0 | 0 | 4.7 | 3.1 | 58.7678 | 0 | 0 | 0
2014-12-16 | 0時 | 28.6687 | 1.4562 | 0 | 0.051504 | 0.000383 | 1.0217 | -0.10224 | 0.7477 | 0.051504 | 0.78857 | 0.001018 | 0.68514 | 0.28334 | 0.61017 | 0.050014 | 0 | 0 | 0 | 0 | 4.5 | 3.2 | 61.5086 | 0 | 0 | 0
2014-12-16 | 1時 | 28.6687 | 1.4562 | 0 | 0.051504 | 0.000383 | 1.0217 | -0.10224 | 0.7477 | 0.051504 | 0.78857 | 0.001018 | 0.68514 | 0.28334 | 0.61017 | 0.050014 | 0 | 0 | 0 | 0 | 4.5 | 3.3 | 63.4206 | 0 | 0 | 0
2014-12-16 | 2時 | 28.5953 | 1.4525 | 0 | 0.051623 | 0.00034516 | 1.0486 | -0.13308 | 0.75871 | 0.051623 | 0.78857 | 0.001018 | 0.68514 | 0.28334 | 0.61017 | 0.050014 | 0 | 0 | 0 | 0 | 4.3 | 3.4 | 66.2543 | 0 | 0 | 0
2014-12-16 | 3時 | 28.5953 | 1.4525 | 0 | 0.051623 | 0.00034516 | 1.0486 | -0.13308 | 0.75871 | 0.051623 | 0.78857 | 0.001018 | 0.68514 | 0.28334 | 0.61017 | 0.050014 | 0 | 0 | 0 | 0 | 4.3 | 3.4 | 66.2543 | 0 | 0 | 0
2014-12-16 | 4時 | 28.4162 | 1.4434 | 0 | 0.051921 | 0.00025896 | 1.1159 | -0.21016 | 0.78625 | 0.051921 | 0.78857 | 0.001018 | 0.68514 | 0.28334 | 0.61017 | 0.050014 | 0 | 0 | 0 | 0 | 3.8 | 3.4 | 68.6241 | 0 | 0 | 0
2014-12-16 | 5時 | 28.3463 | 1.4399 | 0 | 0.05204 | 0.00022784 | 1.1428 | -0.24099 | 0.79727 | 0.05204 | 0.78857 | 0.001018 | 0.68514 | 0.28334 | 0.61017 | 0.050014 | 0 | 0 | 0 | 0 | 3.6 | 3.4 | 69.5984 | 0 | 0 | 0
2014-12-16 | 6時 | 28.3463 | 1.4399 | 0 | 0.05204 | 0.00022784 | 1.1428 | -0.24099 | 0.79727 | 0.05204 | 0.78857 | 0.001018 | 0.68514 | 0.28334 | 0.61017 | 0.050014 | 0 | 0 | 0 | 0 | 3.6 | 3.4 | 69.5984 | 0 | 0 | 0
2014-12-16 | 7時 | 28.4871 | 1.447 | 2.9612 | 1.3548 | 0.000292 | 1.089 | -0.17933 | 0.77523 | 0.051802 | 0.78857 | 0.001018 | 0.68514 | 0.28334 | 0.61017 | 0.050014 | 32.6291 | 0 | 0 | 0 | 4 | 3.4 | 67.665 | 26.1033 | 26.1033 | 0
2014-12-16 | 8時 | 28.6687 | 1.4562 | 0.69094 | 0.31612 | 0.000383 | 1.0217 | -0.10224 | 0.7477 | 0.051504 | 0.78857 | 0.001018 | 0.68514 | 0.28334 | 0.61017 | 0.050014 | 11.874 | 0 | 0 | 0 | 4.5 | 3.5 | 67.2428 | 9.4992 | 9.4992 | 0
2014-12-16 | 9時 | 29.2923 | 1.4879 | 0.46162 | 0.2112 | 0.00075484 | 0.80631 | 0.1445 | 0.65965 | 0.05055 | 0.78857 | 0.001018 | 0.68514 | 0.28334 | 0.61017 | 0.050014 | 8.1016 | 0 | 0 | 0 | 6.1 | 3.6 | 61.8674 | 6.4813 | 6.4813 | 0
2014-12-16 | 10時 | 29.8464 | 1.5161 | 0.3394 | 0.15528 | 0.0011474 | 0.63128 | 0.34506 | 0.58818 | 0.049776 | 0.78857 | 0.001018 | 0.68514 | 0.28334 | 0.61017 | 0.050014 | 5.8927 | 0 | 0 | 0 | 7.4 | 3.8 | 59.7004 | 4.7141 | 4.7141 | 0
2014-12-16 | 11時 | 29.7148 | 1.5094 | 0.42044 | 0.19236 | 0.0010496 | 0.67167 | 0.29877 | 0.60467 | 0.049954 | 0.78857 | 0.001018 | 0.68514 | 0.28334 | 0.61017 | 0.050014 | 7.5563 | 0 | 0 | 0 | 7.1 | 4 | 64.1267 | 6.045 | 6.045 | 0
2014-12-16 | 12時 | 29.3334 | 1.49 | 0.44501 | 0.2036 | 0.00078216 | 0.79284 | 0.15993 | 0.65415 | 0.050491 | 0.78857 | 0.001018 | 0.68514 | 0.28334 | 0.61017 | 0.050014 | 7.7954 | 0 | 0 | 0 | 6.2 | 4.1 | 69.9189 | 6.2363 | 6.2363 | 0
2014-12-16 | 13時 | 29.0905 | 1.4777 | 0 | 0.050848 | 0.00062544 | 0.87362 | 0.067384 | 0.68716 | 0.050848 | 0.78857 | 0.001018 | 0.68514 | 0.28334 | 0.61017 | 0.050014 | 0 | 0 | 0 | 0 | 5.6 | 4.3 | 76.4159 | 0 | 0 | 0
2014-12-16 | 14時 | 28.8567 | 1.4658 | 0 | 0.051206 | 0.000486 | 0.95438 | -0.025144 | 0.72018 | 0.051206 | 0.78857 | 0.001018 | 0.68514 | 0.28334 | 0.61017 | 0.050014 | 0 | 0 | 0 | 0 | 5 | 4.5 | 83.3528 | 0 | 0 | 0
2014-12-16 | 15時 | 28.8567 | 1.4658 | 1.0635 | 0.48658 | 0.000486 | 0.95438 | -0.025144 | 0.72018 | 0.051206 | 0.78857 | 0.001018 | 0.68514 | 0.28334 | 0.61017 | 0.050014 | 17.4052 | 0 | 0 | 0 | 5 | 4.5 | 83.3528 | 13.9241 | 13.9241 | 0
2014-12-16 | 16時 | 22.1903 | 1.4638 | 1.004 | 0.45936 | 0.00046444 | 0.96784 | -0.040564 | 0.72568 | 0.051266 | 0.78857 | 0.001018 | 0.68514 | 0.28334 | 0.61017 | 0.050014 | 16.6205 | 0 | 0 | 0 | 4.9 | 4.6 | 85.788 | 10.2382 | 10.2382 | 0
2014-12-16 | 17時 | 28.8567 | 1.4658 | 0.71561 | 0.32741 | 0.000486 | 0.95438 | -0.025144 | 0.72018 | 0.051206 | 0.78857 | 0.001018 | 0.68514 | 0.28334 | 0.61017 | 0.050014 | 12.4075 | 0 | 0 | 0 | 5 | 4.7 | 87.0295 | 9.926 | 9.926 | 0
2014-12-16 | 18時 | 22.1612 | 1.4619 | 0.64144 | 0.29348 | 0.00044336 | 0.9813 | -0.055984 | 0.73118 | 0.051325 | 0.78857 | 0.001018 | 0.68514 | 0.28334 | 0.61017 | 0.050014 | 11.1019 | 0 | 0 | 0 | 4.8 | 4.7 | 88.2531 | 6.8388 | 6.8388 | 0
2014-12-16 | 19時 | 22.0184 | 1.4525 | 0.68344 | 0.31269 | 0.00034516 | 1.0486 | -0.13308 | 0.75871 | 0.051623 | 0.78857 | 0.001018 | 0.68514 | 0.28334 | 0.61017 | 0.050014 | 11.6964 | 0 | 0 | 0 | 4.3 | 4.8 | 93.3265 | 7.205 | 7.205 | 0
2014-12-16 | 20時 | 22.1903 | 1.4638 | 0.65181 | 0.29822 | 0.00046444 | 0.96784 | -0.040564 | 0.72568 | 0.051266 | 0.78857 | 0.001018 | 0.68514 | 0.28334 | 0.61017 | 0.050014 | 11.3081 | 0 | 0 | 0 | 4.9 | 4.9 | 91.3391 | 6.9658 | 6.9658 | 0
2014-12-16 | 21時 | 28.8567 | 1.4658 | 0.52386 | 0.23968 | 0.000486 | 0.95438 | -0.025144 | 0.72018 | 0.051206 | 0.78857 | 0.001018 | 0.68514 | 0.28334 | 0.61017 | 0.050014 | 9.004 | 0 | 0 | 0 | 5 | 4.9 | 90.704 | 7.2032 | 7.2032 | 0
2014-12-16 | 22時 | 28.8567 | 1.4658 | 0 | 0.051206 | 0.000486 | 0.95438 | -0.025144 | 0.72018 | 0.051206 | 0.78857 | 0.001018 | 0.68514 | 0.28334 | 0.61017 | 0.050014 | 0 | 0 | 0 | 0 | 5 | 5 | 92.5403 | 0 | 0 | 0
2014-12-16 | 23時 | 28.9336 | 1.4697 | 0 | 0.051087 | 0.00053056 | 0.92746 | 0.0056972 | 0.70917 | 0.051087 | 0.78857 | 0.001018 | 0.68514 | 0.28334 | 0.61017 | 0.050014 | 0 | 0 | 0 | 0 | 5.2 | 5 | 91.2594 | 0 | 0 | 0
2014-12-17 | 0時 | 29.0905 | 1.4777 | 0 | 0.050848 | 0.00062544 | 0.87362 | 0.067384 | 0.68716 | 0.050848 | 0.78857 | 0.001018 | 0.68514 | 0.28334 | 0.61017 | 0.050014 | 0 | 0 | 0 | 0 | 5.6 | 5.1 | 90.5172 | 0 | 0 | 0
2014-12-17 | 1時 | 29.1704 | 1.4817 | 0 | 0.050729 | 0.00067576 | 0.84669 | 0.09823 | 0.67616 | 0.050729 | 0.78857 | 0.001018 | 0.68514 | 0.28334 | 0.61017 | 0.050014 | 0 | 0 | 0 | 0 | 5.8 | 5.2 | 91.0062 | 0 | 0 | 0
2014-12-17 | 2時 | 29.2514 | 1.4858 | 0 | 0.05061 | 0.000728 | 0.81977 | 0.12908 | 0.66515 | 0.05061 | 0.78857 | 0.001018 | 0.68514 | 0.28334 | 0.61017 | 0.050014 | 0 | 0 | 0 | 0 | 6 | 5.2 | 89.7546 | 0 | 0 | 0
2014-12-17 | 3時 | 28.9724 | 1.4717 | 0 | 0.051027 | 0.00055356 | 0.914 | 0.021118 | 0.70367 | 0.051027 | 0.78857 | 0.001018 | 0.68514 | 0.28334 | 0.61017 | 0.050014 | 0 | 0 | 0 | 0 | 5.3 | 5.2 | 94.2214 | 0 | 0 | 0
2014-12-17 | 4時 | 22.1903 | 1.4638 | 0 | 0.051266 | 0.00046444 | 0.96784 | -0.040564 | 0.72568 | 0.051266 | 0.78857 | 0.001018 | 0.68514 | 0.28334 | 0.61017 | 0.050014 | 0 | 0 | 0 | 0 | 4.9 | 5.2 | 96.8849 | 0 | 0 | 0
2014-12-17 | 5時 | 21.9626 | 1.4488 | 0 | 0.051742 | 0.00030924 | 1.0755 | -0.16391 | 0.76973 | 0.051742 | 0.78857 | 0.001018 | 0.68514 | 0.28334 | 0.61017 | 0.050014 | 0 | 0 | 0 | 0 | 4.1 | 5 | 98.5582 | 0 | 0 | 0
2014-12-17 | 6時 | 21.7474 | 1.4346 | 0 | 0.052219 | 0.00018476 | 1.1832 | -0.28723 | 0.8138 | 0.052219 | 0.78857 | 0.001018 | 0.68514 | 0.28334 | 0.61017 | 0.050014 | 0 | 0 | 0 | 0 | 3.3 | 4.7 | 98.066 | 0 | 0 | 0
2014-12-17 | 7時 | 21.9077 | 1.4452 | 3.5331 | 1.6165 | 0.00027524 | 1.1024 | -0.19474 | 0.78074 | 0.051862 | 0.78857 | 0.001018 | 0.68514 | 0.28334 | 0.61017 | 0.050014 | 35.5644 | 0 | 0 | 0 | 3.9 | 4.9 | 97.9706 | 23.6094 | 21.9077 | 1.7017
2014-12-17 | 8時 | 29.5854 | 1.5028 | 0.27932 | 0.12779 | 0.00095616 | 0.71207 | 0.25248 | 0.62116 | 0.050133 | 0.78857 | 0.001018 | 0.68514 | 0.28334 | 0.61017 | 0.050014 | 4.33 | 0 | 0 | 0 | 6.8 | 5.2 | 84.9368 | 3.464 | 3.464 | 0
2014-12-17 | 9時 | 30.5387 | 1.5512 | 0.1098 | 0.050235 | 0.0017012 | 0.4293 | 0.57655 | 0.50579 | 0.048882 | 0.78857 | 0.001018 | 0.68514 | 0.28334 | 0.61017 | 0.050014 | 0.098282 | 0 | 0 | 0 | 8.9 | 5.3 | 75.012 | 0.078625 | 0.078625 | 0
2014-12-17 | 10時 | 31.3397 | 1.5919 | 0.10648 | 0.048718 | 0.002411 | 0.21381 | 0.82357 | 0.418 | 0.047928 | 0.78857 | 0.001018 | 0.68514 | 0.28334 | 0.61017 | 0.050014 | 0.069337 | 0 | 0 | 0 | 10.5 | 5.3 | 67.369 | 0.05547 | 0.05547 | 0
2014-12-17 | 11時 | 32.6041 | 1.6561 | 0.1029 | 0.047081 | 0.0036466 | -0.096032 | 1.1788 | 0.29196 | 0.046557 | 0.78857 | 0.001018 | 0.68514 | 0.28334 | 0.61017 | 0.050014 | 0.065578 | 0 | 0 | 0 | 12.8 | 5.4 | 58.9456 | 0.052463 | 0.052463 | 0
2014-12-17 | 12時 | 32.6621 | 1.6591 | 0.10275 | 0.047009 | 0.003706 | -0.1095 | 1.1943 | 0.28648 | 0.046498 | 0.78857 | 0.001018 | 0.68514 | 0.28334 | 0.61017 | 0.050014 | 0.065211 | 0 | 0 | 0 | 12.9 | 5.5 | 59.6357 | 0.052169 | 0.052169 | 0
2014-12-17 | 13時 | 33.1351 | 1.6831 | 0 | 0.046021 | 0.0041992 | -0.2173 | 1.3179 | 0.24269 | 0.046021 | 0.78857 | 0.001018 | 0.68514 | 0.28334 | 0.61017 | 0.050014 | 0 | 0 | 0 | 0 | 13.7 | 5.5 | 56.6016 | 0 | 0 | 0
2014-12-17 | 14時 | 33.3167 | 1.6923 | 0 | 0.045842 | 0.004392 | -0.25772 | 1.3643 | 0.22627 | 0.045842 | 0.78857 | 0.001018 | 0.68514 | 0.28334 | 0.61017 | 0.050014 | 0 | 0 | 0 | 0 | 14 | 5.7 | 57.5088 | 0 | 0 | 0
2014-12-17 | 15時 | 32.9559 | 1.674 | 0.10265 | 0.046965 | 0.0040106 | -0.17687 | 1.2716 | 0.25911 | 0.0462 | 0.78857 | 0.001018 | 0.68514 | 0.28334 | 0.61017 | 0.050014 | 0.10729 | 0 | 0 | 0 | 13.4 | 5.6 | 58.7587 | 0.085835 | 0.085835 | 0
2014-12-17 | 16時 | 32.2052 | 1.6359 | 0.10557 | 0.048301 | 0.0032436 | -0.0017239 | 1.0707 | 0.3303 | 0.046974 | 0.78857 | 0.001018 | 0.68514 | 0.28334 | 0.61017 | 0.050014 | 0.14605 | 0 | 0 | 0 | 12.1 | 5.5 | 62.8533 | 0.11684 | 0.11684 | 0
2014-12-17 | 17時 | 31.6567 | 1.608 | 0.13588 | 0.062168 | 0.0027088 | 0.13299 | 0.91623 | 0.3851 | 0.04757 | 0.78857 | 0.001018 | 0.68514 | 0.28334 | 0.61017 | 0.050014 | 1.2885 | 0 | 0 | 0 | 11.1 | 5.5 | 67.1521 | 1.0308 | 1.0308 | 0
2014-12-17 | 18時 | 31.1846 | 1.584 | 0.15538 | 0.071091 | 0.0022686 | 0.25421 | 0.77725 | 0.43445 | 0.048107 | 0.78857 | 0.001018 | 0.68514 | 0.28334 | 0.61017 | 0.050014 | 1.7906 | 0 | 0 | 0 | 10.2 | 5.4 | 70.0187 | 1.4325 | 1.4325 | 0
2014-12-17 | 19時 | 30.4431 | 1.5464 | 0.22701 | 0.10386 | 0.0016212 | 0.45623 | 0.54568 | 0.51677 | 0.049001 | 0.78857 | 0.001018 | 0.68514 | 0.28334 | 0.61017 | 0.050014 | 3.5258 | 0 | 0 | 0 | 8.7 | 5.3 | 76.0337 | 2.8207 | 2.8207 | 0
2014-12-17 | 20時 | 30.3486 | 1.5416 | 0.2561 | 0.11717 | 0.001543 | 0.48316 | 0.51481 | 0.52776 | 0.04912 | 0.78857 | 0.001018 | 0.68514 | 0.28334 | 0.61017 | 0.050014 | 4.2259 | 0 | 0 | 0 | 8.5 | 5.3 | 77.0711 | 3.3807 | 3.3807 | 0
2014-12-17 | 21時 | 29.8023 | 1.5138 | 0.32642 | 0.14934 | 0.0011144 | 0.64475 | 0.32963 | 0.59368 | 0.049835 | 0.78857 | 0.001018 | 0.68514 | 0.28334 | 0.61017 | 0.050014 | 5.5686 | 0 | 0 | 0 | 7.3 | 5.2 | 82.0727 | 4.4549 | 4.4549 | 0
2014-12-17 | 22時 | 29.4164 | 1.4942 | 0 | 0.050372 | 0.00083824 | 0.76592 | 0.19078 | 0.64316 | 0.050372 | 0.78857 | 0.001018 | 0.68514 | 0.28334 | 0.61017 | 0.050014 | 0 | 0 | 0 | 0 | 6.4 | 5.2 | 87.3086 | 0 | 0 | 0
2014-12-17 | 23時 | 29.3334 | 1.49 | 0 | 0.050491 | 0.00078216 | 0.79284 | 0.15993 | 0.65415 | 0.050491 | 0.78857 | 0.001018 | 0.68514 | 0.28334 | 0.61017 | 0.050014 | 0 | 0 | 0 | 0 | 6.2 | 5.1 | 86.8336 | 0 | 0 | 0
2014-12-18 | 0時 | 29.2108 | 1.4838 | 0 | 0.05067 | 0.00070164 | 0.83323 | 0.11365 | 0.67065 | 0.05067 | 0.78857 | 0.001018 | 0.68514 | 0.28334 | 0.61017 | 0.050014 | 0 | 0 | 0 | 0 | 5.9 | 5 | 86.9296 | 0 | 0 | 0
2014-12-18 | 1時 | 29.1303 | 1.4797 | 0 | 0.050789 | 0.00065036 | 0.86015 | 0.082807 | 0.68166 | 0.050789 | 0.78857 | 0.001018 | 0.68514 | 0.28334 | 0.61017 | 0.050014 | 0 | 0 | 0 | 0 | 5.7 | 5 | 88.1428 | 0 | 0 | 0
2014-12-18 | 2時 | 29.2923 | 1.4879 | 0 | 0.05055 | 0.00075484 | 0.80631 | 0.1445 | 0.65965 | 0.05055 | 0.78857 | 0.001018 | 0.68514 | 0.28334 | 0.61017 | 0.050014 | 0 | 0 | 0 | 0 | 6.1 | 4.9 | 84.0337 | 0 | 0 | 0
2014-12-18 | 3時 | 29.1303 | 1.4797 | 0 | 0.050789 | 0.00065036 | 0.86015 | 0.082807 | 0.68166 | 0.050789 | 0.78857 | 0.001018 | 0.68514 | 0.28334 | 0.61017 | 0.050014 | 0 | 0 | 0 | 0 | 5.7 | 5 | 88.1428 | 0 | 0 | 0
2014-12-18 | 4時 | 29.2108 | 1.4838 | 0 | 0.05067 | 0.00070164 | 0.83323 | 0.11365 | 0.67065 | 0.05067 | 0.78857 | 0.001018 | 0.68514 | 0.28334 | 0.61017 | 0.050014 | 0 | 0 | 0 | 0 | 5.9 | 5.2 | 90.378 | 0 | 0 | 0
2014-12-18 | 5時 | 29.1704 | 1.4817 | 2.2212 | 1.0162 | 0.00067576 | 0.84669 | 0.09823 | 0.67616 | 0.050729 | 0.78857 | 0.001018 | 0.68514 | 0.28334 | 0.61017 | 0.050014 | 28.3615 | 0 | 0 | 0 | 5.8 | 5.3 | 92.7415 | 22.6892 | 22.6892 | 0
2014-12-18 | 6時 | 29.2108 | 1.4838 | 0.63571 | 0.29085 | 0.00070164 | 0.83323 | 0.11365 | 0.67065 | 0.05067 | 0.78857 | 0.001018 | 0.68514 | 0.28334 | 0.61017 | 0.050014 | 11.2886 | 0 | 0 | 0 | 5.9 | 5.5 | 95.5464 | 9.0309 | 9.0309 | 0
2014-12-18 | 7時 | 29.4164 | 1.4942 | 0.55322 | 0.25311 | 0.00083824 | 0.76592 | 0.19078 | 0.64316 | 0.050372 | 0.78857 | 0.001018 | 0.68514 | 0.28334 | 0.61017 | 0.050014 | 9.9499 | 0 | 0 | 0 | 6.4 | 5.7 | 95.6274 | 7.9599 | 7.9599 | 0
2014-12-18 | 8時 | 29.6714 | 1.5072 | 0.47765 | 0.21854 | 0.001018 | 0.68514 | 0.28334 | 0.61017 | 0.050014 | 0.78857 | 0.001018 | 0.68514 | 0.28334 | 0.61017 | 0.050014 | 8.6819 | 0 | 0 | 0 | 7 | 5.9 | 94.9498 | 6.9455 | 6.9455 | 0
2014-12-18 | 9時 | 30.0709 | 1.5275 | 0 | 0.049478 | 0.00132 | 0.56396 | 0.42221 | 0.56071 | 0.049478 | 0.78857 | 0.001018 | 0.68514 | 0.28334 | 0.61017 | 0.050014 | 0 | 0 | 0 | 0 | 7.9 | 5.6 | 84.783 | 0 | 0 | 0
2014-12-18 | 10時 | 30.7329 | 1.5611 | 0 | 0.048643 | 0.0018672 | 0.37543 | 0.63829 | 0.48384 | 0.048643 | 0.78857 | 0.001018 | 0.68514 | 0.28334 | 0.61017 | 0.050014 | 0 | 0 | 0 | 0 | 9.3 | 5.4 | 74.3799 | 0 | 0 | 0
2014-12-18 | 11時 | 31.55 | 1.6026 | 0.55082 | 0.25201 | 0.0026076 | 0.15993 | 0.88534 | 0.39607 | 0.04769 | 0.78857 | 0.001018 | 0.68514 | 0.28334 | 0.61017 | 0.050014 | 11.1071 | 0 | 0 | 0 | 10.9 | 5.2 | 64.3697 | 8.8857 | 8.8857 | 0
2014-12-18 | 12時 | 30.684 | 1.5586 | 0.32503 | 0.14871 | 0.001825 | 0.3889 | 0.62286 | 0.48933 | 0.048703 | 0.78857 | 0.001018 | 0.68514 | 0.28334 | 0.61017 | 0.050014 | 6.1064 | 0 | 0 | 0 | 9.2 | 5 | 69.3803 | 4.8851 | 4.8851 | 0
2014-12-18 | 13時 | 30.6353 | 1.5561 | 0 | 0.048762 | 0.0017832 | 0.40236 | 0.60742 | 0.49481 | 0.048762 | 0.78857 | 0.001018 | 0.68514 | 0.28334 | 0.61017 | 0.050014 | 0 | 0 | 0 | 0 | 9.1 | 4.7 | 65.6904 | 0 | 0 | 0
2014-12-18 | 14時 | 30.6353 | 1.5561 | 0 | 0.048762 | 0.0017832 | 0.40236 | 0.60742 | 0.49481 | 0.048762 | 0.78857 | 0.001018 | 0.68514 | 0.28334 | 0.61017 | 0.050014 | 0 | 0 | 0 | 0 | 9.1 | 4.5 | 62.9151 | 0 | 0 | 0
2014-12-18 | 15時 | 30.4908 | 1.5488 | 0.72919 | 0.33362 | 0.001661 | 0.44276 | 0.56111 | 0.51128 | 0.048941 | 0.78857 | 0.001018 | 0.68514 | 0.28334 | 0.61017 | 0.050014 | 13.5038 | 0 | 0 | 0 | 8.8 | 4.3 | 61.3695 | 10.803 | 10.803 | 0
2014-12-18 | 16時 | 30.1624 | 1.5321 | 0.4171 | 0.19083 | 0.0013924 | 0.53703 | 0.45307 | 0.54972 | 0.049358 | 0.78857 | 0.001018 | 0.68514 | 0.28334 | 0.61017 | 0.050014 | 7.7844 | 0 | 0 | 0 | 8.1 | 4.1 | 61.3804 | 6.2275 | 6.2275 | 0
2014-12-18 | 17時 | 29.5004 | 1.4985 | 0.59118 | 0.27048 | 0.00089624 | 0.73899 | 0.22163 | 0.63216 | 0.050252 | 0.78857 | 0.001018 | 0.68514 | 0.28334 | 0.61017 | 0.050014 | 10.6916 | 0 | 0 | 0 | 6.6 | 3.9 | 64.7193 | 8.5533 | 8.5533 | 0
2014-12-18 | 18時 | 29.3334 | 1.49 | 0.60402 | 0.27635 | 0.00078216 | 0.79284 | 0.15993 | 0.65415 | 0.050491 | 0.78857 | 0.001018 | 0.68514 | 0.28334 | 0.61017 | 0.050014 | 10.8131 | 0 | 0 | 0 | 6.2 | 3.7 | 63.1379 | 8.6505 | 8.6505 | 0
2014-12-18 | 19時 | 29.0115 | 1.4737 | 0.44346 | 0.2029 | 0.00057704 | 0.90054 | 0.03654 | 0.69816 | 0.050968 | 0.78857 | 0.001018 | 0.68514 | 0.28334 | 0.61017 | 0.050014 | 7.5296 | 0 | 0 | 0 | 5.4 | 3.5 | 63.1499 | 6.0237 | 6.0237 | 0
2014-12-18 | 20時 | 28.8567 | 1.4658 | 0.48698 | 0.22281 | 0.000486 | 0.95438 | -0.025144 | 0.72018 | 0.051206 | 0.78857 | 0.001018 | 0.68514 | 0.28334 | 0.61017 | 0.050014 | 8.2866 | 0 | 0 | 0 | 5 | 3.3 | 61.2427 | 6.6292 | 6.6292 | 0
2014-12-18 | 21時 | 28.5953 | 1.4525 | 0.53523 | 0.24488 | 0.00034516 | 1.0486 | -0.13308 | 0.75871 | 0.051623 | 0.78857 | 0.001018 | 0.68514 | 0.28334 | 0.61017 | 0.050014 | 9.0224 | 0 | 0 | 0 | 4.3 | 3.3 | 64.3159 | 7.2179 | 7.2179 | 0
2014-12-18 | 22時 | 28.4162 | 1.4434 | 0.57377 | 0.26251 | 0.00025896 | 1.1159 | -0.21016 | 0.78625 | 0.051921 | 0.78857 | 0.001018 | 0.68514 | 0.28334 | 0.61017 | 0.050014 | 9.6084 | 0 | 0 | 0 | 3.8 | 3.3 | 66.6164 | 7.6867 | 7.6867 | 0
2014-12-18 | 23時 | 28.2096 | 1.4329 | 0 | 0.052279 | 0.00017136 | 1.1966 | -0.30264 | 0.81931 | 0.052279 | 0.78857 | 0.001018 | 0.68514 | 0.28334 | 0.61017 | 0.050014 | 0 | 0 | 0 | 0 | 3.2 | 3.3 | 69.499 | 0 | 0 | 0
2014-12-19 | 0時 | 28.012 | 1.4229 | 0 | 0.052636 | 0.00010104 | 1.2774 | -0.39511 | 0.85238 | 0.052636 | 0.78857 | 0.001018 | 0.68514 | 0.28334 | 0.61017 | 0.050014 | 0 | 0 | 0 | 0 | 2.6 | 3.3 | 72.5214 | 0 | 0 | 0
2014-12-19 | 1時 | 27.8854 | 1.4164 | 0 | 0.052875 | 6.376e-05 | 1.3312 | -0.45675 | 0.87443 | 0.052875 | 0.78857 | 0.001018 | 0.68514 | 0.28334 | 0.61017 | 0.050014 | 0 | 0 | 0 | 0 | 2.2 | 3.3 | 74.6176 | 0 | 0 | 0
2014-12-19 | 2時 | 27.8236 | 1.4133 | 0 | 0.052994 | 4.8e-05 | 1.3581 | -0.48757 | 0.88546 | 0.052994 | 0.78857 | 0.001018 | 0.68514 | 0.28334 | 0.61017 | 0.050014 | 0 | 0 | 0 | 0 | 2 | 3.4 | 77.9722 | 0 | 0 | 0
2014-12-19 | 3時 | 27.8544 | 1.4149 | 0 | 0.052934 | 5.564e-05 | 1.3447 | -0.47216 | 0.87994 | 0.052934 | 0.78857 | 0.001018 | 0.68514 | 0.28334 | 0.61017 | 0.050014 | 0 | 0 | 0 | 0 | 2.1 | 3.4 | 77.4171 | 0 | 0 | 0
2014-12-19 | 4時 | 27.9167 | 1.418 | 0 | 0.052815 | 7.236e-05 | 1.3178 | -0.44134 | 0.86892 | 0.052815 | 0.78857 | 0.001018 | 0.68514 | 0.28334 | 0.61017 | 0.050014 | 0 | 0 | 0 | 0 | 2.3 | 3.5 | 78.5523 | 0 | 0 | 0
2014-12-19 | 5時 | 28.0443 | 1.4245 | 3.5059 | 1.6041 | 0.00011156 | 1.2639 | -0.3797 | 0.84686 | 0.052577 | 0.78857 | 0.001018 | 0.68514 | 0.28334 | 0.61017 | 0.050014 | 35.0554 | 0 | 0 | 0 | 2.7 | 3.5 | 76.3473 | 28.9151 | 28.0443 | 0.87079
2014-12-19 | 6時 | 21.3542 | 1.4087 | 1.3379 | 0.61214 | 2.796e-05 | 1.3985 | -0.53379 | 0.902 | 0.053173 | 0.78857 | 0.001018 | 0.68514 | 0.28334 | 0.61017 | 0.050014 | 20.0649 | 0 | 0 | 0 | 1.7 | 3.5 | 81.9941 | 12.36 | 12.36 | 0
2014-12-19 | 7時 | 27.98 | 1.4213 | 0.69831 | 0.31949 | 9.1e-05 | 1.2908 | -0.41052 | 0.85789 | 0.052696 | 0.78857 | 0.001018 | 0.68514 | 0.28334 | 0.61017 | 0.050014 | 11.4889 | 0 | 0 | 0 | 2.5 | 3.5 | 77.441 | 9.1911 | 9.1911 | 0
2014-12-19 | 8時 | 28.5953 | 1.4525 | 0.41503 | 0.18989 | 0.00034516 | 1.0486 | -0.13308 | 0.75871 | 0.051623 | 0.78857 | 0.001018 | 0.68514 | 0.28334 | 0.61017 | 0.050014 | 6.6256 | 0 | 0 | 0 | 4.3 | 3.6 | 70.1291 | 5.3005 | 5.3005 | 0
2014-12-19 | 9時 | 29.0905 | 1.4777 | 0 | 0.050848 | 0.00062544 | 0.87362 | 0.067384 | 0.68716 | 0.050848 | 0.78857 | 0.001018 | 0.68514 | 0.28334 | 0.61017 | 0.050014 | 0 | 0 | 0 | 0 | 5.6 | 3.5 | 62.2786 | 0 | 0 | 0
2014-12-19 | 10時 | 29.9354 | 1.5206 | 0 | 0.049656 | 0.001215 | 0.60435 | 0.37592 | 0.57719 | 0.049656 | 0.78857 | 0.001018 | 0.68514 | 0.28334 | 0.61017 | 0.050014 | 0 | 0 | 0 | 0 | 7.6 | 3.5 | 54.2666 | 0 | 0 | 0
2014-12-19 | 11時 | 30.1165 | 1.5298 | 0.27604 | 0.12629 | 0.001356 | 0.55049 | 0.43764 | 0.55522 | 0.049418 | 0.78857 | 0.001018 | 0.68514 | 0.28334 | 0.61017 | 0.050014 | 4.5811 | 0 | 0 | 0 | 8 | 3.5 | 52.8064 | 3.6648 | 3.6648 | 0
2014-12-19 | 12時 | 30.1624 | 1.5321 | 0.11397 | 0.052142 | 0.0013924 | 0.53703 | 0.45307 | 0.54972 | 0.049358 | 0.78857 | 0.001018 | 0.68514 | 0.28334 | 0.61017 | 0.050014 | 0.18576 | 0 | 0 | 0 | 8.1 | 3.5 | 52.4482 | 0.14861 | 0.14861 | 0
2014-12-19 | 13時 | 30.3957 | 1.544 | 0 | 0.04906 | 0.0015818 | 0.4697 | 0.53024 | 0.52227 | 0.04906 | 0.78857 | 0.001018 | 0.68514 | 0.28334 | 0.61017 | 0.050014 | 0 | 0 | 0 | 0 | 8.6 | 3.5 | 50.6977 | 0 | 0 | 0
2014-12-19 | 14時 | 30.2086 | 1.5345 | 0 | 0.049299 | 0.0014294 | 0.52356 | 0.46851 | 0.54423 | 0.049299 | 0.78857 | 0.001018 | 0.68514 | 0.28334 | 0.61017 | 0.050014 | 0 | 0 | 0 | 0 | 8.2 | 3.5 | 52.0928 | 0 | 0 | 0
2014-12-19 | 15時 | 30.3017 | 1.5392 | 0.5228 | 0.23919 | 0.0015046 | 0.49663 | 0.49937 | 0.53325 | 0.04918 | 0.78857 | 0.001018 | 0.68514 | 0.28334 | 0.61017 | 0.050014 | 9.9397 | 0 | 0 | 0 | 8.4 | 3.5 | 51.3899 | 7.9518 | 7.9518 | 0
2014-12-19 | 16時 | 30.2086 | 1.5345 | 0.36305 | 0.1661 | 0.0014294 | 0.52356 | 0.46851 | 0.54423 | 0.049299 | 0.78857 | 0.001018 | 0.68514 | 0.28334 | 0.61017 | 0.050014 | 6.6598 | 0 | 0 | 0 | 8.2 | 3.6 | 53.5726 | 5.3279 | 5.3279 | 0
2014-12-19 | 17時 | 29.8464 | 1.5161 | 0.51843 | 0.2372 | 0.0011474 | 0.63128 | 0.34506 | 0.58818 | 0.049776 | 0.78857 | 0.001018 | 0.68514 | 0.28334 | 0.61017 | 0.050014 | 9.5801 | 0 | 0 | 0 | 7.4 | 3.6 | 56.5763 | 7.6641 | 7.6641 | 0
2014-12-19 | 18時 | 29.6282 | 1.505 | 0.54521 | 0.24945 | 0.00098684 | 0.6986 | 0.26791 | 0.61566 | 0.050074 | 0.78857 | 0.001018 | 0.68514 | 0.28334 | 0.61017 | 0.050014 | 9.94 | 0 | 0 | 0 | 6.9 | 3.7 | 60.1658 | 7.952 | 7.952 | 0
2014-12-19 | 19時 | 29.2514 | 1.4858 | 0.40883 | 0.18705 | 0.000728 | 0.81977 | 0.12908 | 0.66515 | 0.05061 | 0.78857 | 0.001018 | 0.68514 | 0.28334 | 0.61017 | 0.050014 | 6.9886 | 0 | 0 | 0 | 6 | 3.8 | 65.7366 | 5.5909 | 5.5909 | 0
2014-12-19 | 20時 | 29.2108 | 1.4838 | 0.44611 | 0.20411 | 0.00070164 | 0.83323 | 0.11365 | 0.67065 | 0.05067 | 0.78857 | 0.001018 | 0.68514 | 0.28334 | 0.61017 | 0.050014 | 7.7299 | 0 | 0 | 0 | 5.9 | 3.8 | 66.1932 | 6.1839 | 6.1839 | 0
2014-12-19 | 21時 | 29.1303 | 1.4797 | 0.47817 | 0.21878 | 0.00065036 | 0.86015 | 0.082807 | 0.68166 | 0.050789 | 0.78857 | 0.001018 | 0.68514 | 0.28334 | 0.61017 | 0.050014 | 8.3151 | 0 | 0 | 0 | 5.7 | 3.8 | 67.117 | 6.6521 | 6.6521 | 0
2014-12-19 | 22時 | 28.8186 | 1.4638 | 0.52507 | 0.24023 | 0.00046444 | 0.96784 | -0.040564 | 0.72568 | 0.051266 | 0.78857 | 0.001018 | 0.68514 | 0.28334 | 0.61017 | 0.050014 | 8.9987 | 0 | 0 | 0 | 4.9 | 3.8 | 70.9589 | 7.199 | 7.199 | 0
2014-12-19 | 23時 | 28.3811 | 1.4416 | 0 | 0.051981 | 0.00024316 | 1.1294 | -0.22557 | 0.79176 | 0.051981 | 0.78857 | 0.001018 | 0.68514 | 0.28334 | 0.61017 | 0.050014 | 0 | 0 | 0 | 0 | 3.7 | 3.8 | 77.1905 | 0 | 0 | 0
2014-12-20 | 0時 | 21.6699 | 1.4295 | 0 | 0.052398 | 0.000146 | 1.2236 | -0.33347 | 0.83033 | 0.052398 | 0.78857 | 0.001018 | 0.68514 | 0.28334 | 0.61017 | 0.050014 | 0 | 0 | 0 | 0 | 3 | 3.8 | 81.1061 | 0 | 0 | 0
2014-12-20 | 1時 | 21.6955 | 1.4312 | 0 | 0.052338 | 0.00015844 | 1.2101 | -0.31806 | 0.82482 | 0.052338 | 0.78857 | 0.001018 | 0.68514 | 0.28334 | 0.61017 | 0.050014 | 0 | 0 | 0 | 0 | 3.1 | 3.8 | 80.5334 | 0 | 0 | 0
2014-12-20 | 2時 | 21.5693 | 1.4229 | 0 | 0.052636 | 0.00010104 | 1.2774 | -0.39511 | 0.85238 | 0.052636 | 0.78857 | 0.001018 | 0.68514 | 0.28334 | 0.61017 | 0.050014 | 0 | 0 | 0 | 0 | 2.6 | 3.8 | 83.4427 | 0 | 0 | 0
2014-12-20 | 3時 | 21.4958 | 1.418 | 0 | 0.052815 | 7.236e-05 | 1.3178 | -0.44134 | 0.86892 | 0.052815 | 0.78857 | 0.001018 | 0.68514 | 0.28334 | 0.61017 | 0.050014 | 0 | 0 | 0 | 0 | 2.3 | 3.7 | 83.0144 | 0 | 0 | 0
2014-12-20 | 4時 | 21.4479 | 1.4149 | 0 | 0.052934 | 5.564e-05 | 1.3447 | -0.47216 | 0.87994 | 0.052934 | 0.78857 | 0.001018 | 0.68514 | 0.28334 | 0.61017 | 0.050014 | 0 | 0 | 0 | 0 | 2.1 | 3.7 | 84.2076 | 0 | 0 | 0
2014-12-20 | 5時 | 21.4006 | 1.4118 | 3.4897 | 1.5966 | 4.084e-05 | 1.3716 | -0.50298 | 0.89097 | 0.053054 | 0.78857 | 0.001018 | 0.68514 | 0.28334 | 0.61017 | 0.050014 | 34.7413 | 0 | 0 | 0 | 1.9 | 3.6 | 83.1246 | 28.8748 | 21.4006 | 7.4741
2014-12-20 | 6時 | 21.1978 | 1.3984 | 1.3726 | 0.62798 | -2e-06 | 1.4927 | -0.64163 | 0.94062 | 0.05359 | 0.78857 | 0.001018 | 0.68514 | 0.28334 | 0.61017 | 0.050014 | 20.3247 | 0 | 0 | 0 | 1 | 3.6 | 88.6729 | 12.52 | 12.52 | 0
2014-12-20 | 7時 | 21.3085 | 1.4057 | 0.92198 | 0.42183 | 1.7e-05 | 1.4254 | -0.56461 | 0.91304 | 0.053292 | 0.78857 | 0.001018 | 0.68514 | 0.28334 | 0.61017 | 0.050014 | 14.8126 | 0 | 0 | 0 | 1.5 | 3.6 | 85.5413 | 9.1246 | 9.1246 | 0
2014-12-20 | 8時 | 28.0443 | 1.4245 | 0.3958 | 0.18109 | 0.00011156 | 1.2639 | -0.3797 | 0.84686 | 0.052577 | 0.78857 | 0.001018 | 0.68514 | 0.28334 | 0.61017 | 0.050014 | 5.7842 | 0 | 0 | 0 | 2.7 | 3.6 | 78.5161 | 4.6274 | 4.6274 | 0
2014-12-20 | 9時 | 28.6319 | 1.4544 | 0 | 0.051564 | 0.00036384 | 1.0351 | -0.11766 | 0.75321 | 0.051564 | 0.78857 | 0.001018 | 0.68514 | 0.28334 | 0.61017 | 0.050014 | 0 | 0 | 0 | 0 | 4.4 | 3.6 | 69.6391 | 0 | 0 | 0
2014-12-20 | 10時 | 29.4582 | 1.4963 | 0 | 0.050312 | 0.000867 | 0.75246 | 0.2062 | 0.63766 | 0.050312 | 0.78857 | 0.001018 | 0.68514 | 0.28334 | 0.61017 | 0.050014 | 0 | 0 | 0 | 0 | 6.5 | 3.7 | 61.8445 | 0 | 0 | 0
2014-12-20 | 11時 | 30.1624 | 1.5321 | 0.13686 | 0.062619 | 0.0013924 | 0.53703 | 0.45307 | 0.54972 | 0.049358 | 0.78857 | 0.001018 | 0.68514 | 0.28334 | 0.61017 | 0.050014 | 0.87109 | 0 | 0 | 0 | 8.1 | 3.8 | 56.9165 | 0.69687 | 0.69687 | 0
2014-12-20 | 12時 | 30.6353 | 1.5561 | 0.11051 | 0.050563 | 0.0017832 | 0.40236 | 0.60742 | 0.49481 | 0.048762 | 0.78857 | 0.001018 | 0.68514 | 0.28334 | 0.61017 | 0.050014 | 0.13345 | 0 | 0 | 0 | 9.1 | 3.8 | 53.1877 | 0.10676 | 0.10676 | 0
2014-12-20 | 13時 | 30.9813 | 1.5737 | 0 | 0.048345 | 0.0020854 | 0.30809 | 0.71549 | 0.4564 | 0.048345 | 0.78857 | 0.001018 | 0.68514 | 0.28334 | 0.61017 | 0.050014 | 0 | 0 | 0 | 0 | 9.8 | 3.9 | 52.0672 | 0 | 0 | 0
2014-12-20 | 14時 | 31.0825 | 1.5788 | 0 | 0.048226 | 0.002176 | 0.28115 | 0.74637 | 0.44543 | 0.048226 | 0.78857 | 0.001018 | 0.68514 | 0.28334 | 0.61017 | 0.050014 | 0 | 0 | 0 | 0 | 10 | 3.9 | 51.3736 | 0 | 0 | 0
2014-12-20 | 15時 | 31.0825 | 1.5788 | 0.22209 | 0.10161 | 0.002176 | 0.28115 | 0.74637 | 0.44543 | 0.048226 | 0.78857 | 0.001018 | 0.68514 | 0.28334 | 0.61017 | 0.050014 | 3.7506 | 0 | 0 | 0 | 10 | 3.9 | 51.3736 | 3.0005 | 3.0005 | 0
2014-12-20 | 16時 | 30.8315 | 1.5661 | 0.24457 | 0.1119 | 0.001953 | 0.34849 | 0.66917 | 0.47286 | 0.048524 | 0.78857 | 0.001018 | 0.68514 | 0.28334 | 0.61017 | 0.050014 | 4.214 | 0 | 0 | 0 | 9.5 | 3.9 | 53.1274 | 3.3712 | 3.3712 | 0
2014-12-20 | 17時 | 30.3486 | 1.5416 | 0.39329 | 0.17994 | 0.001543 | 0.48316 | 0.51481 | 0.52776 | 0.04912 | 0.78857 | 0.001018 | 0.68514 | 0.28334 | 0.61017 | 0.050014 | 7.4047 | 0 | 0 | 0 | 8.5 | 3.9 | 56.8396 | 5.9238 | 5.9238 | 0
2014-12-20 | 18時 | 29.8464 | 1.5161 | 0.46366 | 0.21214 | 0.0011474 | 0.63128 | 0.34506 | 0.58818 | 0.049776 | 0.78857 | 0.001018 | 0.68514 | 0.28334 | 0.61017 | 0.050014 | 8.5219 | 0 | 0 | 0 | 7.4 | 3.9 | 61.2617 | 6.8175 | 6.8175 | 0
2014-12-20 | 19時 | 29.5004 | 1.4985 | 0.34975 | 0.16002 | 0.00089624 | 0.73899 | 0.22163 | 0.63216 | 0.050252 | 0.78857 | 0.001018 | 0.68514 | 0.28334 | 0.61017 | 0.050014 | 5.8899 | 0 | 0 | 0 | 6.6 | 3.9 | 64.7193 | 4.712 | 4.712 | 0
2014-12-20 | 20時 | 29.2108 | 1.4838 | 0.41163 | 0.18833 | 0.00070164 | 0.83323 | 0.11365 | 0.67065 | 0.05067 | 0.78857 | 0.001018 | 0.68514 | 0.28334 | 0.61017 | 0.050014 | 7.0181 | 0 | 0 | 0 | 5.9 | 4 | 69.6548 | 5.6145 | 5.6145 | 0
2014-12-20 | 21時 | 28.7807 | 1.4619 | 0.48018 | 0.21969 | 0.00044336 | 0.9813 | -0.055984 | 0.73118 | 0.051325 | 0.78857 | 0.001018 | 0.68514 | 0.28334 | 0.61017 | 0.050014 | 8.0939 | 0 | 0 | 0 | 4.8 | 3.9 | 73.3249 | 6.4751 | 6.4751 | 0
2014-12-20 | 22時 | 28.6319 | 1.4544 | 0.52298 | 0.23928 | 0.00036384 | 1.0351 | -0.11766 | 0.75321 | 0.051564 | 0.78857 | 0.001018 | 0.68514 | 0.28334 | 0.61017 | 0.050014 | 8.8159 | 0 | 0 | 0 | 4.4 | 3.8 | 73.4845 | 7.0527 | 7.0527 | 0
2014-12-20 | 23時 | 28.4871 | 1.447 | 0 | 0.051802 | 0.000292 | 1.089 | -0.17933 | 0.77523 | 0.051802 | 0.78857 | 0.001018 | 0.68514 | 0.28334 | 0.61017 | 0.050014 | 0 | 0 | 0 | 0 | 4 | 3.8 | 75.5772 | 0 | 0 | 0
2014-12-21 | 0時 | 28.4515 | 1.4452 | 0 | 0.051862 | 0.00027524 | 1.1024 | -0.19474 | 0.78074 | 0.051862 | 0.78857 | 0.001018 | 0.68514 | 0.28334 | 0.61017 | 0.050014 | 0 | 0 | 0 | 0 | 3.9 | 3.7 | 74.1197 | 0 | 0 | 0
2014-12-21 | 1時 | 28.4162 | 1.4434 | 0 | 0.051921 | 0.00025896 | 1.1159 | -0.21016 | 0.78625 | 0.051921 | 0.78857 | 0.001018 | 0.68514 | 0.28334 | 0.61017 | 0.050014 | 0 | 0 | 0 | 0 | 3.8 | 3.6 | 72.6376 | 0 | 0 | 0
2014-12-21 | 2時 | 28.6687 | 1.4562 | 0 | 0.051504 | 0.000383 | 1.0217 | -0.10224 | 0.7477 | 0.051504 | 0.78857 | 0.001018 | 0.68514 | 0.28334 | 0.61017 | 0.050014 | 0 | 0 | 0 | 0 | 4.5 | 3.6 | 69.153 | 0 | 0 | 0
2014-12-21 | 3時 | 28.2775 | 1.4364 | 0 | 0.05216 | 0.00019864 | 1.1697 | -0.27182 | 0.80829 | 0.05216 | 0.78857 | 0.001018 | 0.68514 | 0.28334 | 0.61017 | 0.050014 | 0 | 0 | 0 | 0 | 3.4 | 3.6 | 74.7165 | 0 | 0 | 0
2014-12-21 | 4時 | 28.2096 | 1.4329 | 0 | 0.052279 | 0.00017136 | 1.1966 | -0.30264 | 0.81931 | 0.052279 | 0.78857 | 0.001018 | 0.68514 | 0.28334 | 0.61017 | 0.050014 | 0 | 0 | 0 | 0 | 3.2 | 3.6 | 75.7807 | 0 | 0 | 0
2014-12-21 | 5時 | 28.1097 | 1.4278 | 3.2598 | 1.4915 | 0.00013404 | 1.237 | -0.34888 | 0.83584 | 0.052458 | 0.78857 | 0.001018 | 0.68514 | 0.28334 | 0.61017 | 0.050014 | 33.9112 | 0 | 0 | 0 | 2.9 | 3.7 | 79.5465 | 27.1289 | 27.1289 | 0
2014-12-21 | 6時 | 21.6192 | 1.4262 | 1.1934 | 0.546 | 0.00012256 | 1.2505 | -0.36429 | 0.84135 | 0.052517 | 0.78857 | 0.001018 | 0.68514 | 0.28334 | 0.61017 | 0.050014 | 18.614 | 0 | 0 | 0 | 2.8 | 3.8 | 82.2652 | 11.4662 | 11.4662 | 0
2014-12-21 | 7時 | 28.3118 | 1.4381 | 0.73615 | 0.33681 | 0.000213 | 1.1563 | -0.2564 | 0.80278 | 0.0521 | 0.78857 | 0.001018 | 0.68514 | 0.28334 | 0.61017 | 0.050014 | 12.3791 | 0 | 0 | 0 | 3.5 | 3.8 | 78.2873 | 9.9033 | 9.9033 | 0
2014-12-21 | 8時 | 28.7431 | 1.46 | 0.51842 | 0.23719 | 0.00042276 | 0.99476 | -0.071403 | 0.73669 | 0.051385 | 0.78857 | 0.001018 | 0.68514 | 0.28334 | 0.61017 | 0.050014 | 8.8137 | 0 | 0 | 0 | 4.7 | 3.9 | 73.8391 | 7.051 | 7.051 | 0
2014-12-21 | 9時 | 29.4582 | 1.4963 | 0 | 0.050312 | 0.000867 | 0.75246 | 0.2062 | 0.63766 | 0.050312 | 0.78857 | 0.001018 | 0.68514 | 0.28334 | 0.61017 | 0.050014 | 0 | 0 | 0 | 0 | 6.5 | 3.8 | 63.5059 | 0 | 0 | 0
2014-12-21 | 10時 | 30.1624 | 1.5321 | 0 | 0.049358 | 0.0013924 | 0.53703 | 0.45307 | 0.54972 | 0.049358 | 0.78857 | 0.001018 | 0.68514 | 0.28334 | 0.61017 | 0.050014 | 0 | 0 | 0 | 0 | 8.1 | 3.7 | 55.4275 | 0 | 0 | 0
2014-12-21 | 11時 | 31.0318 | 1.5763 | 0.37236 | 0.17036 | 0.0021304 | 0.29462 | 0.73093 | 0.45091 | 0.048286 | 0.78857 | 0.001018 | 0.68514 | 0.28334 | 0.61017 | 0.050014 | 7.3814 | 0 | 0 | 0 | 9.9 | 3.6 | 47.7636 | 5.9051 | 5.9051 | 0
2014-12-21 | 12時 | 31.236 | 1.5866 | 0.17312 | 0.079205 | 0.0023156 | 0.24075 | 0.79269 | 0.42897 | 0.048047 | 0.78857 | 0.001018 | 0.68514 | 0.28334 | 0.61017 | 0.050014 | 2.3847 | 0 | 0 | 0 | 10.3 | 3.6 | 46.5015 | 1.9077 | 1.9077 | 0
2014-12-21 | 13時 | 31.3919 | 1.5946 | 0 | 0.047868 | 0.0024594 | 0.20034 | 0.83901 | 0.41252 | 0.047868 | 0.78857 | 0.001018 | 0.68514 | 0.28334 | 0.61017 | 0.050014 | 0 | 0 | 0 | 0 | 10.6 | 3.5 | 44.3203 | 0 | 0 | 0
2014-12-21 | 14時 | 31.2877 | 1.5893 | 0 | 0.047988 | 0.002363 | 0.22728 | 0.80813 | 0.42348 | 0.047988 | 0.78857 | 0.001018 | 0.68514 | 0.28334 | 0.61017 | 0.050014 | 0 | 0 | 0 | 0 | 10.4 | 3.5 | 44.9159 | 0 | 0 | 0
2014-12-21 | 15時 | 31.0318 | 1.5763 | 0.53724 | 0.2458 | 0.0021304 | 0.29462 | 0.73093 | 0.45091 | 0.048286 | 0.78857 | 0.001018 | 0.68514 | 0.28334 | 0.61017 | 0.050014 | 10.6079 | 0 | 0 | 0 | 9.9 | 3.5 | 46.4442 | 8.4863 | 8.4863 | 0
2014-12-21 | 16時 | 30.4908 | 1.5488 | 0.36117 | 0.16524 | 0.001661 | 0.44276 | 0.56111 | 0.51128 | 0.048941 | 0.78857 | 0.001018 | 0.68514 | 0.28334 | 0.61017 | 0.050014 | 6.8005 | 0 | 0 | 0 | 8.8 | 3.5 | 50.0158 | 5.4404 | 5.4404 | 0
2014-12-21 | 17時 | 30.255 | 1.5368 | 0.48608 | 0.2224 | 0.0014668 | 0.5101 | 0.48394 | 0.53874 | 0.049239 | 0.78857 | 0.001018 | 0.68514 | 0.28334 | 0.61017 | 0.050014 | 9.2195 | 0 | 0 | 0 | 8.3 | 3.6 | 53.2098 | 7.3756 | 7.3756 | 0
2014-12-21 | 18時 | 29.9354 | 1.5206 | 0.51569 | 0.23594 | 0.001215 | 0.60435 | 0.37592 | 0.57719 | 0.049656 | 0.78857 | 0.001018 | 0.68514 | 0.28334 | 0.61017 | 0.050014 | 9.5847 | 0 | 0 | 0 | 7.6 | 3.6 | 55.8081 | 7.6678 | 7.6678 | 0
2014-12-21 | 19時 | 29.7148 | 1.5094 | 0.37492 | 0.17154 | 0.0010496 | 0.67167 | 0.29877 | 0.60467 | 0.049954 | 0.78857 | 0.001018 | 0.68514 | 0.28334 | 0.61017 | 0.050014 | 6.5898 | 0 | 0 | 0 | 7.1 | 3.6 | 57.7509 | 5.2719 | 5.2719 | 0
2014-12-21 | 20時 | 29.5004 | 1.4985 | 0.42018 | 0.19224 | 0.00089624 | 0.73899 | 0.22163 | 0.63216 | 0.050252 | 0.78857 | 0.001018 | 0.68514 | 0.28334 | 0.61017 | 0.050014 | 7.4027 | 0 | 0 | 0 | 6.6 | 3.7 | 61.42 | 5.9222 | 5.9222 | 0
2014-12-21 | 21時 | 29.5004 | 1.4985 | 0.44396 | 0.20312 | 0.00089624 | 0.73899 | 0.22163 | 0.63216 | 0.050252 | 0.78857 | 0.001018 | 0.68514 | 0.28334 | 0.61017 | 0.050014 | 7.8917 | 0 | 0 | 0 | 6.6 | 3.6 | 59.7696 | 6.3133 | 6.3133 | 0
2014-12-21 | 22時 | 29.3334 | 1.49 | 0.47394 | 0.21684 | 0.00078216 | 0.79284 | 0.15993 | 0.65415 | 0.050491 | 0.78857 | 0.001018 | 0.68514 | 0.28334 | 0.61017 | 0.050014 | 8.3764 | 0 | 0 | 0 | 6.2 | 3.6 | 61.4413 | 6.7011 | 6.7011 | 0
2014-12-21 | 23時 | 29.1303 | 1.4797 | 0 | 0.050789 | 0.00065036 | 0.86015 | 0.082807 | 0.68166 | 0.050789 | 0.78857 | 0.001018 | 0.68514 | 0.28334 | 0.61017 | 0.050014 | 0 | 0 | 0 | 0 | 5.7 | 3.5 | 61.8479 | 0 | 0 | 0
2014-12-22 | 0時 | 28.9724 | 1.4717 | 0 | 0.051027 | 0.00055356 | 0.914 | 0.021118 | 0.70367 | 0.051027 | 0.78857 | 0.001018 | 0.68514 | 0.28334 | 0.61017 | 0.050014 | 0 | 0 | 0 | 0 | 5.3 | 3.5 | 63.5906 | 0 | 0 | 0
2014-12-22 | 1時 | 28.9336 | 1.4697 | 0 | 0.051087 | 0.00053056 | 0.92746 | 0.0056972 | 0.70917 | 0.051087 | 0.78857 | 0.001018 | 0.68514 | 0.28334 | 0.61017 | 0.050014 | 0 | 0 | 0 | 0 | 5.2 | 3.4 | 62.2152 | 0 | 0 | 0
2014-12-22 | 2時 | 29.1704 | 1.4817 | 0 | 0.050729 | 0.00067576 | 0.84669 | 0.09823 | 0.67616 | 0.050729 | 0.78857 | 0.001018 | 0.68514 | 0.28334 | 0.61017 | 0.050014 | 0 | 0 | 0 | 0 | 5.8 | 3.3 | 57.9294 | 0 | 0 | 0
2014-12-22 | 3時 | 29.0115 | 1.4737 | 0 | 0.050968 | 0.00057704 | 0.90054 | 0.03654 | 0.69816 | 0.050968 | 0.78857 | 0.001018 | 0.68514 | 0.28334 | 0.61017 | 0.050014 | 0 | 0 | 0 | 0 | 5.4 | 3.2 | 57.7647 | 0 | 0 | 0
2014-12-22 | 4時 | 28.895 | 1.4677 | 0 | 0.051146 | 0.00050804 | 0.94092 | -0.0097236 | 0.71467 | 0.051146 | 0.78857 | 0.001018 | 0.68514 | 0.28334 | 0.61017 | 0.050014 | 0 | 0 | 0 | 0 | 5.1 | 3.1 | 57.1496 | 0 | 0 | 0
2014-12-22 | 5時 | 29.0509 | 1.4757 | 2.5906 | 1.1852 | 0.000601 | 0.88708 | 0.051962 | 0.69266 | 0.050908 | 0.78857 | 0.001018 | 0.68514 | 0.28334 | 0.61017 | 0.050014 | 30.8003 | 0 | 0 | 0 | 5.5 | 3 | 53.7966 | 24.6402 | 24.6402 | 0
2014-12-22 | 6時 | 28.9336 | 1.4697 | 0.73028 | 0.33412 | 0.00053056 | 0.92746 | 0.0056972 | 0.70917 | 0.051087 | 0.78857 | 0.001018 | 0.68514 | 0.28334 | 0.61017 | 0.050014 | 12.6944 | 0 | 0 | 0 | 5.2 | 2.8 | 51.2852 | 10.1555 | 10.1555 | 0
2014-12-22 | 7時 | 28.8186 | 1.4638 | 0.57396 | 0.2626 | 0.00046444 | 0.96784 | -0.040564 | 0.72568 | 0.051266 | 0.78857 | 0.001018 | 0.68514 | 0.28334 | 0.61017 | 0.050014 | 9.9179 | 0 | 0 | 0 | 4.9 | 2.7 | 50.507 | 7.9344 | 7.9344 | 0
2014-12-22 | 8時 | 29.0115 | 1.4737 | 0.30577 | 0.1399 | 0.00057704 | 0.90054 | 0.03654 | 0.69816 | 0.050968 | 0.78857 | 0.001018 | 0.68514 | 0.28334 | 0.61017 | 0.050014 | 4.5716 | 0 | 0 | 0 | 5.4 | 2.6 | 46.9789 | 3.6573 | 3.6573 | 0
2014-12-22 | 9時 | 28.895 | 1.4677 | 0 | 0.051146 | 0.00050804 | 0.94092 | -0.0097236 | 0.71467 | 0.051146 | 0.78857 | 0.001018 | 0.68514 | 0.28334 | 0.61017 | 0.050014 | 0 | 0 | 0 | 0 | 5.1 | 2.5 | 46.1326 | 0 | 0 | 0
2014-12-22 | 10時 | 29.0509 | 1.4757 | 0 | 0.050908 | 0.000601 | 0.88708 | 0.051962 | 0.69266 | 0.050908 | 0.78857 | 0.001018 | 0.68514 | 0.28334 | 0.61017 | 0.050014 | 0 | 0 | 0 | 0 | 5.5 | 2.3 | 41.2903 | 0 | 0 | 0
2014-12-22 | 11時 | 28.9724 | 1.4717 | 0.34125 | 0.15613 | 0.00055356 | 0.914 | 0.021118 | 0.70367 | 0.051027 | 0.78857 | 0.001018 | 0.68514 | 0.28334 | 0.61017 | 0.050014 | 5.3336 | 0 | 0 | 0 | 5.3 | 2.3 | 41.8684 | 4.2669 | 4.2669 | 0
2014-12-22 | 12時 | 28.7807 | 1.4619 | 0.1814 | 0.082995 | 0.00044336 | 0.9813 | -0.055984 | 0.73118 | 0.051325 | 0.78857 | 0.001018 | 0.68514 | 0.28334 | 0.61017 | 0.050014 | 1.5968 | 0 | 0 | 0 | 4.8 | 2.2 | 41.4754 | 1.2774 | 1.2774 | 0
2014-12-22 | 13時 | 28.6319 | 1.4544 | 0 | 0.051564 | 0.00036384 | 1.0351 | -0.11766 | 0.75321 | 0.051564 | 0.78857 | 0.001018 | 0.68514 | 0.28334 | 0.61017 | 0.050014 | 0 | 0 | 0 | 0 | 4.4 | 2 | 38.7876 | 0 | 0 | 0
2014-12-22 | 14時 | 28.4871 | 1.447 | 0 | 0.051802 | 0.000292 | 1.089 | -0.17933 | 0.77523 | 0.051802 | 0.78857 | 0.001018 | 0.68514 | 0.28334 | 0.61017 | 0.050014 | 0 | 0 | 0 | 0 | 4 | 2 | 39.8922 | 0 | 0 | 0
2014-12-22 | 15時 | 28.2775 | 1.4364 | 0.73849 | 0.33788 | 0.00019864 | 1.1697 | -0.27182 | 0.80829 | 0.05216 | 0.78857 | 0.001018 | 0.68514 | 0.28334 | 0.61017 | 0.050014 | 12.3931 | 0 | 0 | 0 | 3.4 | 2 | 41.6156 | 9.9145 | 9.9145 | 0
2014-12-22 | 16時 | 28.012 | 1.4229 | 0.57629 | 0.26367 | 0.00010104 | 1.2774 | -0.39511 | 0.85238 | 0.052636 | 0.78857 | 0.001018 | 0.68514 | 0.28334 | 0.61017 | 0.050014 | 9.3189 | 0 | 0 | 0 | 2.6 | 2 | 44.0439 | 7.4551 | 7.4551 | 0
2014-12-22 | 17時 | 27.9167 | 1.418 | 0.82978 | 0.37965 | 7.236e-05 | 1.3178 | -0.44134 | 0.86892 | 0.052815 | 0.78857 | 0.001018 | 0.68514 | 0.28334 | 0.61017 | 0.050014 | 13.5955 | 0 | 0 | 0 | 2.3 | 2 | 44.9949 | 10.8764 | 10.8764 | 0
2014-12-22 | 18時 | 27.6442 | 1.4042 | 0.89935 | 0.41148 | 1.224e-05 | 1.4389 | -0.58001 | 0.91855 | 0.053352 | 0.78857 | 0.001018 | 0.68514 | 0.28334 | 0.61017 | 0.050014 | 14.4564 | 0 | 0 | 0 | 1.4 | 2 | 47.9881 | 11.5651 | 11.5651 | 0
2014-12-22 | 19時 | 27.4738 | 1.3955 | 0.65321 | 0.29886 | -6.24e-06 | 1.5196 | -0.67244 | 0.95166 | 0.053709 | 0.78857 | 0.001018 | 0.68514 | 0.28334 | 0.61017 | 0.050014 | 10.237 | 0 | 0 | 0 | 0.8 | 2 | 50.1066 | 8.1896 | 8.1896 | 0
2014-12-22 | 20時 | 27.4463 | 1.3941 | 0.69986 | 0.3202 | -7.64e-06 | 1.533 | -0.68784 | 0.95718 | 0.053769 | 0.78857 | 0.001018 | 0.68514 | 0.28334 | 0.61017 | 0.050014 | 11.043 | 0 | 0 | 0 | 0.7 | 2.1 | 52.9847 | 8.8344 | 8.8344 | 0
2014-12-22 | 21時 | 27.3653 | 1.39 | 0.74467 | 0.34071 | -8.96e-06 | 1.5734 | -0.73405 | 0.97374 | 0.053948 | 0.78857 | 0.001018 | 0.68514 | 0.28334 | 0.61017 | 0.050014 | 11.7417 | 0 | 0 | 0 | 0.4 | 2 | 51.5767 | 9.3934 | 9.3934 | 0
2014-12-22 | 22時 | 27.3653 | 1.39 | 0.77359 | 0.35393 | -8.96e-06 | 1.5734 | -0.73405 | 0.97374 | 0.053948 | 0.78857 | 0.001018 | 0.68514 | 0.28334 | 0.61017 | 0.050014 | 12.231 | 0 | 0 | 0 | 0.4 | 2 | 51.5767 | 9.7848 | 9.7848 | 0
2014-12-22 | 23時 | 27.5296 | 1.3984 | 0 | 0.05359 | -2e-06 | 1.4927 | -0.64163 | 0.94062 | 0.05359 | 0.78857 | 0.001018 | 0.68514 | 0.28334 | 0.61017 | 0.050014 | 0 | 0 | 0 | 0 | 1 | 1.9 | 46.9271 | 0 | 0 | 0
2014-12-23 | 0時 | 27.5296 | 1.3984 | 0 | 0.05359 | -2e-06 | 1.4927 | -0.64163 | 0.94062 | 0.05359 | 0.78857 | 0.001018 | 0.68514 | 0.28334 | 0.61017 | 0.050014 | 0 | 0 | 0 | 0 | 1 | 1.9 | 46.9271 | 0 | 0 | 0
2014-12-23 | 1時 | 27.4463 | 1.3941 | 0 | 0.053769 | -7.64e-06 | 1.533 | -0.68784 | 0.95718 | 0.053769 | 0.78857 | 0.001018 | 0.68514 | 0.28334 | 0.61017 | 0.050014 | 0 | 0 | 0 | 0 | 0.7 | 1.9 | 47.9539 | 0 | 0 | 0
2014-12-23 | 2時 | 27.4463 | 1.3941 | 0 | 0.053769 | -7.64e-06 | 1.533 | -0.68784 | 0.95718 | 0.053769 | 0.78857 | 0.001018 | 0.68514 | 0.28334 | 0.61017 | 0.050014 | 0 | 0 | 0 | 0 | 0.7 | 1.9 | 47.9539 | 0 | 0 | 0
2014-12-23 | 3時 | 27.3921 | 1.3914 | 0 | 0.053888 | -9e-06 | 1.5599 | -0.71865 | 0.96822 | 0.053888 | 0.78857 | 0.001018 | 0.68514 | 0.28334 | 0.61017 | 0.050014 | 0 | 0 | 0 | 0 | 0.5 | 2 | 51.2047 | 0 | 0 | 0
2014-12-23 | 4時 | 27.2866 | 1.386 | 0 | 0.054126 | -5.96e-06 | 1.6138 | -0.78025 | 0.9903 | 0.054126 | 0.78857 | 0.001018 | 0.68514 | 0.28334 | 0.61017 | 0.050014 | 0 | 0 | 0 | 0 | 0.1 | 2.1 | 55.3375 | 0 | 0 | 0
2014-12-23 | 5時 | 27.3126 | 1.3874 | 0 | 0.054067 | -7.44e-06 | 1.6003 | -0.76485 | 0.98478 | 0.054067 | 0.78857 | 0.001018 | 0.68514 | 0.28334 | 0.61017 | 0.050014 | 0 | 0 | 0 | 0 | 0.2 | 2.2 | 57.5443 | 0 | 0 | 0
2014-12-23 | 6時 | 27.2866 | 1.386 | 0 | 0.054126 | -5.96e-06 | 1.6138 | -0.78025 | 0.9903 | 0.054126 | 0.78857 | 0.001018 | 0.68514 | 0.28334 | 0.61017 | 0.050014 | 0 | 0 | 0 | 0 | 0.1 | 2.3 | 60.5884 | 0 | 0 | 0
2014-12-23 | 7時 | 27.2354 | 1.3834 | 3.4579 | 1.5821 | -1.56e-06 | 1.6407 | -0.81105 | 1.0013 | 0.054246 | 0.78857 | 0.001018 | 0.68514 | 0.28334 | 0.61017 | 0.050014 | 34.0442 | 0 | 0 | 0 | -0.1 | 2.5 | 66.8642 | 30.9078 | 27.2354 | 3.6725
2014-12-23 | 8時 | 27.8544 | 1.4149 | 0.47926 | 0.21927 | 5.564e-05 | 1.3447 | -0.47216 | 0.87994 | 0.052934 | 0.78857 | 0.001018 | 0.68514 | 0.28334 | 0.61017 | 0.050014 | 7.3015 | 0 | 0 | 0 | 2.1 | 2.6 | 59.2771 | 5.8412 | 5.8412 | 0
2014-12-23 | 9時 | 28.4871 | 1.447 | 0.12303 | 0.056291 | 0.000292 | 1.089 | -0.17933 | 0.77523 | 0.051802 | 0.78857 | 0.001018 | 0.68514 | 0.28334 | 0.61017 | 0.050014 | 0.21356 | 0 | 0 | 0 | 4 | 2.5 | 49.8254 | 0.17085 | 0.17085 | 0
2014-12-23 | 10時 | 28.6687 | 1.4562 | 0.11809 | 0.054027 | 0.000383 | 1.0217 | -0.10224 | 0.7477 | 0.051504 | 0.78857 | 0.001018 | 0.68514 | 0.28334 | 0.61017 | 0.050014 | 0.12436 | 0 | 0 | 0 | 4.5 | 2.4 | 46.1906 | 0.09949 | 0.09949 | 0
2014-12-23 | 11時 | 29.0905 | 1.4777 | 0.11643 | 0.053269 | 0.00062544 | 0.87362 | 0.067384 | 0.68716 | 0.050848 | 0.78857 | 0.001018 | 0.68514 | 0.28334 | 0.61017 | 0.050014 | 0.12971 | 0 | 0 | 0 | 5.6 | 2.3 | 41.0046 | 0.10377 | 0.10377 | 0
2014-12-23 | 12時 | 28.895 | 1.4677 | 0.11697 | 0.053518 | 0.00050804 | 0.94092 | -0.0097236 | 0.71467 | 0.051146 | 0.78857 | 0.001018 | 0.68514 | 0.28334 | 0.61017 | 0.050014 | 0.12225 | 0 | 0 | 0 | 5.1 | 2.3 | 42.4556 | 0.0978 | 0.0978 | 0
2014-12-23 | 13時 | 28.9336 | 1.4697 | 0 | 0.051087 | 0.00053056 | 0.92746 | 0.0056972 | 0.70917 | 0.051087 | 0.78857 | 0.001018 | 0.68514 | 0.28334 | 0.61017 | 0.050014 | 0 | 0 | 0 | 0 | 5.2 | 2.2 | 40.3343 | 0 | 0 | 0
2014-12-23 | 14時 | 28.7431 | 1.46 | 0 | 0.051385 | 0.00042276 | 0.99476 | -0.071403 | 0.73669 | 0.051385 | 0.78857 | 0.001018 | 0.68514 | 0.28334 | 0.61017 | 0.050014 | 0 | 0 | 0 | 0 | 4.7 | 2.2 | 41.7663 | 0 | 0 | 0
2014-12-23 | 15時 | 28.5953 | 1.4525 | 0.12916 | 0.059093 | 0.00034516 | 1.0486 | -0.13308 | 0.75871 | 0.051623 | 0.78857 | 0.001018 | 0.68514 | 0.28334 | 0.61017 | 0.050014 | 0.36326 | 0 | 0 | 0 | 4.3 | 2.2 | 42.9528 | 0.29061 | 0.29061 | 0
2014-12-23 | 16時 | 28.2775 | 1.4364 | 0.38751 | 0.1773 | 0.00019864 | 1.1697 | -0.27182 | 0.80829 | 0.05216 | 0.78857 | 0.001018 | 0.68514 | 0.28334 | 0.61017 | 0.050014 | 5.802 | 0 | 0 | 0 | 3.4 | 2.2 | 45.7625 | 4.6416 | 4.6416 | 0
2014-12-23 | 17時 | 27.98 | 1.4213 | 0.61565 | 0.28168 | 9.1e-05 | 1.2908 | -0.41052 | 0.85789 | 0.052696 | 0.78857 | 0.001018 | 0.68514 | 0.28334 | 0.61017 | 0.050014 | 10.0206 | 0 | 0 | 0 | 2.5 | 2.3 | 50.9876 | 8.0165 | 8.0165 | 0
2014-12-23 | 18時 | 27.7327 | 1.4087 | 0.49745 | 0.22759 | 2.796e-05 | 1.3985 | -0.53379 | 0.902 | 0.053173 | 0.78857 | 0.001018 | 0.68514 | 0.28334 | 0.61017 | 0.050014 | 7.5469 | 0 | 0 | 0 | 1.7 | 2.3 | 53.9854 | 6.0375 | 6.0375 | 0
2014-12-23 | 19時 | 27.6152 | 1.4027 | 0.57868 | 0.26476 | 7.96e-06 | 1.4523 | -0.59542 | 0.92407 | 0.053411 | 0.78857 | 0.001018 | 0.68514 | 0.28334 | 0.61017 | 0.050014 | 8.9974 | 0 | 0 | 0 | 1.3 | 2.3 | 55.5575 | 7.1979 | 7.1979 | 0
2014-12-23 | 20時 | 27.5864 | 1.4013 | 0.61489 | 0.28133 | 4.16e-06 | 1.4658 | -0.61082 | 0.92959 | 0.053471 | 0.78857 | 0.001018 | 0.68514 | 0.28334 | 0.61017 | 0.050014 | 9.6459 | 0 | 0 | 0 | 1.2 | 2.4 | 58.3821 | 7.7167 | 7.7167 | 0
2014-12-23 | 21時 | 27.4738 | 1.3955 | 0.67794 | 0.31018 | -6.24e-06 | 1.5196 | -0.67244 | 0.95166 | 0.053709 | 0.78857 | 0.001018 | 0.68514 | 0.28334 | 0.61017 | 0.050014 | 10.6816 | 0 | 0 | 0 | 0.8 | 2.4 | 60.0894 | 8.5453 | 8.5453 | 0
2014-12-23 | 22時 | 27.3126 | 1.3874 | 0 | 0.054067 | -7.44e-06 | 1.6003 | -0.76485 | 0.98478 | 0.054067 | 0.78857 | 0.001018 | 0.68514 | 0.28334 | 0.61017 | 0.050014 | 0 | 0 | 0 | 0 | 0.2 | 2.5 | 65.3598 | 0 | 0 | 0
2014-12-23 | 23時 | 27.2866 | 1.386 | 0 | 0.054126 | -5.96e-06 | 1.6138 | -0.78025 | 0.9903 | 0.054126 | 0.78857 | 0.001018 | 0.68514 | 0.28334 | 0.61017 | 0.050014 | 0 | 0 | 0 | 0 | 0.1 | 2.5 | 65.8358 | 0 | 0 | 0
2014-12-24 | 0時 | 27.2354 | 1.3834 | 0 | 0.054246 | -1.56e-06 | 1.6407 | -0.81105 | 1.0013 | 0.054246 | 0.78857 | 0.001018 | 0.68514 | 0.28334 | 0.61017 | 0.050014 | 0 | 0 | 0 | 0 | -0.1 | 2.5 | 66.8642 | 0 | 0 | 0
2014-12-24 | 1時 | 27.2608 | 1.3847 | 0 | 0.054186 | -4e-06 | 1.6272 | -0.79565 | 0.99583 | 0.054186 | 0.78857 | 0.001018 | 0.68514 | 0.28334 | 0.61017 | 0.050014 | 0 | 0 | 0 | 0 | 0 | 2.5 | 66.3158 | 0 | 0 | 0
2014-12-24 | 2時 | 27.1851 | 1.3809 | 0 | 0.054365 | 4.76e-06 | 1.6676 | -0.84185 | 1.0124 | 0.054365 | 0.78857 | 0.001018 | 0.68514 | 0.28334 | 0.61017 | 0.050014 | 0 | 0 | 0 | 0 | -0.3 | 2.6 | 70.6838 | 0 | 0 | 0
2014-12-24 | 3時 | 27.1851 | 1.3809 | 0 | 0.054365 | 4.76e-06 | 1.6676 | -0.84185 | 1.0124 | 0.054365 | 0.78857 | 0.001018 | 0.68514 | 0.28334 | 0.61017 | 0.050014 | 0 | 0 | 0 | 0 | -0.3 | 2.5 | 67.9761 | 0 | 0 | 0
2014-12-24 | 4時 | 27.2608 | 1.3847 | 0 | 0.054186 | -4e-06 | 1.6272 | -0.79565 | 0.99583 | 0.054186 | 0.78857 | 0.001018 | 0.68514 | 0.28334 | 0.61017 | 0.050014 | 0 | 0 | 0 | 0 | 0 | 2.5 | 66.3158 | 0 | 0 | 0
2014-12-24 | 5時 | 27.2354 | 1.3834 | 0 | 0.054246 | -1.56e-06 | 1.6407 | -0.81105 | 1.0013 | 0.054246 | 0.78857 | 0.001018 | 0.68514 | 0.28334 | 0.61017 | 0.050014 | 0 | 0 | 0 | 0 | -0.1 | 2.4 | 64.2 | 0 | 0 | 0
2014-12-24 | 6時 | 27.1117 | 1.3771 | 0 | 0.054544 | 1.784e-05 | 1.7079 | -0.88805 | 1.029 | 0.054544 | 0.78857 | 0.001018 | 0.68514 | 0.28334 | 0.61017 | 0.050014 | 0 | 0 | 0 | 0 | -0.6 | 2.4 | 66.9052 | 0 | 0 | 0
2014-12-24 | 7時 | 27.2101 | 1.3821 | 3.4567 | 1.5815 | 1.36e-06 | 1.6541 | -0.82645 | 1.0069 | 0.054305 | 0.78857 | 0.001018 | 0.68514 | 0.28334 | 0.61017 | 0.050014 | 34.0126 | 0 | 0 | 0 | -0.2 | 2.3 | 62.0441 | 31.657 | 27.2101 | 4.4469
2014-12-24 | 8時 | 27.703 | 1.4072 | 0.51557 | 0.23589 | 2.224e-05 | 1.4119 | -0.5492 | 0.90752 | 0.053232 | 0.78857 | 0.001018 | 0.68514 | 0.28334 | 0.61017 | 0.050014 | 7.8726 | 0 | 0 | 0 | 1.6 | 2.3 | 54.3737 | 6.2981 | 6.2981 | 0
2014-12-24 | 9時 | 28.1097 | 1.4278 | 0.15338 | 0.070174 | 0.00013404 | 1.237 | -0.34888 | 0.83584 | 0.052458 | 0.78857 | 0.001018 | 0.68514 | 0.28334 | 0.61017 | 0.050014 | 0.78728 | 0 | 0 | 0 | 2.9 | 2.3 | 49.5587 | 0.62982 | 0.62982 | 0
2014-12-24 | 10時 | 28.3463 | 1.4399 | 0.12082 | 0.055278 | 0.00022784 | 1.1428 | -0.24099 | 0.79727 | 0.05204 | 0.78857 | 0.001018 | 0.68514 | 0.28334 | 0.61017 | 0.050014 | 0.14977 | 0 | 0 | 0 | 3.6 | 2.2 | 45.1208 | 0.11982 | 0.11982 | 0
2014-12-24 | 11時 | 28.4162 | 1.4434 | 0.12181 | 0.055731 | 0.00025896 | 1.1159 | -0.21016 | 0.78625 | 0.051921 | 0.78857 | 0.001018 | 0.68514 | 0.28334 | 0.61017 | 0.050014 | 0.17873 | 0 | 0 | 0 | 3.8 | 2.2 | 44.4892 | 0.14299 | 0.14299 | 0
2014-12-24 | 12時 | 28.559 | 1.4507 | 0.11905 | 0.054467 | 0.00032696 | 1.0621 | -0.14849 | 0.76422 | 0.051683 | 0.78857 | 0.001018 | 0.68514 | 0.28334 | 0.61017 | 0.050014 | 0.13431 | 0 | 0 | 0 | 4.2 | 2.1 | 41.2958 | 0.10745 | 0.10745 | 0
2014-12-24 | 13時 | 28.2434 | 1.4346 | 0 | 0.052219 | 0.00018476 | 1.1832 | -0.28723 | 0.8138 | 0.052219 | 0.78857 | 0.001018 | 0.68514 | 0.28334 | 0.61017 | 0.050014 | 0 | 0 | 0 | 0 | 3.3 | 2 | 41.9108 | 0 | 0 | 0
2014-12-24 | 14時 | 28.3811 | 1.4416 | 0 | 0.051981 | 0.00024316 | 1.1294 | -0.22557 | 0.79176 | 0.051981 | 0.78857 | 0.001018 | 0.68514 | 0.28334 | 0.61017 | 0.050014 | 0 | 0 | 0 | 0 | 3.7 | 2 | 40.7437 | 0 | 0 | 0
2014-12-24 | 15時 | 28.176 | 1.4312 | 0.17972 | 0.082228 | 0.00015844 | 1.2101 | -0.31806 | 0.82482 | 0.052338 | 0.78857 | 0.001018 | 0.68514 | 0.28334 | 0.61017 | 0.050014 | 1.3513 | 0 | 0 | 0 | 3.1 | 2 | 42.5083 | 1.0811 | 1.0811 | 0
2014-12-24 | 16時 | 27.8236 | 1.4133 | 0.6024 | 0.27561 | 4.8e-05 | 1.3581 | -0.48757 | 0.88546 | 0.052994 | 0.78857 | 0.001018 | 0.68514 | 0.28334 | 0.61017 | 0.050014 | 9.6379 | 0 | 0 | 0 | 2 | 2 | 45.9689 | 7.7103 | 7.7103 | 0
2014-12-24 | 17時 | 27.5296 | 1.3984 | 0.76567 | 0.35031 | -2e-06 | 1.4927 | -0.64163 | 0.94062 | 0.05359 | 0.78857 | 0.001018 | 0.68514 | 0.28334 | 0.61017 | 0.050014 | 12.2492 | 0 | 0 | 0 | 1 | 2 | 49.3891 | 9.7994 | 9.7994 | 0
2014-12-24 | 18時 | 27.3921 | 1.3914 | 0.5888 | 0.26939 | -9e-06 | 1.5599 | -0.71865 | 0.96822 | 0.053888 | 0.78857 | 0.001018 | 0.68514 | 0.28334 | 0.61017 | 0.050014 | 8.9626 | 0 | 0 | 0 | 0.5 | 2.1 | 53.7564 | 7.1701 | 7.1701 | 0
2014-12-24 | 19時 | 27.2354 | 1.3834 | 0.66925 | 0.3062 | -1.56e-06 | 1.6407 | -0.81105 | 1.0013 | 0.054246 | 0.78857 | 0.001018 | 0.68514 | 0.28334 | 0.61017 | 0.050014 | 10.2805 | 0 | 0 | 0 | -0.1 | 2.1 | 56.202 | 8.2244 | 8.2244 | 0
2014-12-24 | 20時 | 27.1604 | 1.3796 | 0.70927 | 0.32451 | 8.64e-06 | 1.681 | -0.85725 | 1.0179 | 0.054424 | 0.78857 | 0.001018 | 0.68514 | 0.28334 | 0.61017 | 0.050014 | 10.915 | 0 | 0 | 0 | -0.4 | 2.2 | 60.3438 | 8.732 | 8.732 | 0
2014-12-24 | 21時 | 27.0405 | 1.3735 | 0.77528 | 0.35471 | 3.524e-05 | 1.7483 | -0.93424 | 1.0455 | 0.054722 | 0.78857 | 0.001018 | 0.68514 | 0.28334 | 0.61017 | 0.050014 | 11.9291 | 0 | 0 | 0 | -0.9 | 2.2 | 62.8924 | 9.5433 | 9.5433 | 0
2014-12-24 | 22時 | 26.9943 | 1.3712 | 0 | 0.054842 | 4.924e-05 | 1.7752 | -0.96503 | 1.0566 | 0.054842 | 0.78857 | 0.001018 | 0.68514 | 0.28334 | 0.61017 | 0.050014 | 0 | 0 | 0 | 0 | -1.1 | 2.2 | 63.9445 | 0 | 0 | 0
2014-12-24 | 23時 | 26.9491 | 1.3689 | 0 | 0.054961 | 6.516e-05 | 1.8021 | -0.99582 | 1.0676 | 0.054961 | 0.78857 | 0.001018 | 0.68514 | 0.28334 | 0.61017 | 0.050014 | 0 | 0 | 0 | 0 | -1.3 | 2.2 | 65.0157 | 0 | 0 | 0
2014-12-25 | 0時 | 26.8618 | 1.3645 | 0 | 0.055199 | 0.00010276 | 1.8559 | -1.0574 | 1.0898 | 0.055199 | 0.78857 | 0.001018 | 0.68514 | 0.28334 | 0.61017 | 0.050014 | 0 | 0 | 0 | 0 | -1.7 | 2.2 | 67.2175 | 0 | 0 | 0
2014-12-25 | 1時 | 26.7989 | 1.3613 | 0 | 0.055378 | 0.000136 | 1.8962 | -1.1036 | 1.1063 | 0.055378 | 0.78857 | 0.001018 | 0.68514 | 0.28334 | 0.61017 | 0.050014 | 0 | 0 | 0 | 0 | -2 | 2.2 | 68.922 | 0 | 0 | 0
2014-12-25 | 2時 | 26.8196 | 1.3623 | 0 | 0.055318 | 0.00012444 | 1.8828 | -1.0882 | 1.1008 | 0.055318 | 0.78857 | 0.001018 | 0.68514 | 0.28334 | 0.61017 | 0.050014 | 0 | 0 | 0 | 0 | -1.9 | 2.3 | 71.444 | 0 | 0 | 0
2014-12-25 | 3時 | 26.7785 | 1.3602 | 0 | 0.055438 | 0.00014804 | 1.9097 | -1.119 | 1.1119 | 0.055438 | 0.78857 | 0.001018 | 0.68514 | 0.28334 | 0.61017 | 0.050014 | 0 | 0 | 0 | 0 | -2.1 | 2.3 | 72.6481 | 0 | 0 | 0
2014-12-25 | 4時 | 26.68 | 1.3552 | 0 | 0.055736 | 0.00021544 | 1.9769 | -1.1959 | 1.1395 | 0.055736 | 0.78857 | 0.001018 | 0.68514 | 0.28334 | 0.61017 | 0.050014 | 0 | 0 | 0 | 0 | -2.6 | 2.3 | 75.7563 | 0 | 0 | 0
2014-12-25 | 5時 | 26.68 | 1.3552 | 3.441 | 1.5744 | 0.00021544 | 1.9769 | -1.1959 | 1.1395 | 0.055736 | 0.78857 | 0.001018 | 0.68514 | 0.28334 | 0.61017 | 0.050014 | 33.35 | 0 | 0 | 0 | -2.6 | 2.4 | 79.0374 | 38.5371 | 26.68 | 11.8571
2014-12-25 | 6時 | 26.7785 | 1.3602 | 1.4314 | 0.65491 | 0.00014804 | 1.9097 | -1.119 | 1.1119 | 0.055438 | 0.78857 | 0.001018 | 0.68514 | 0.28334 | 0.61017 | 0.050014 | 20.4572 | 0 | 0 | 0 | -2.1 | 2.5 | 78.9401 | 16.3657 | 16.3657 | 0
2014-12-25 | 7時 | 26.905 | 1.3666 | 0.89633 | 0.41009 | 8.3e-05 | 1.829 | -1.0266 | 1.0787 | 0.05508 | 0.78857 | 0.001018 | 0.68514 | 0.28334 | 0.61017 | 0.050014 | 13.7596 | 0 | 0 | 0 | -1.5 | 2.5 | 75.0851 | 11.0077 | 11.0077 | 0
2014-12-25 | 8時 | 27.5016 | 1.397 | 0.51259 | 0.23452 | -4.36e-06 | 1.5061 | -0.65704 | 0.94614 | 0.05365 | 0.78857 | 0.001018 | 0.68514 | 0.28334 | 0.61017 | 0.050014 | 7.6172 | 0 | 0 | 0 | 0.9 | 2.6 | 64.6082 | 6.0938 | 6.0938 | 0
2014-12-25 | 9時 | 27.9482 | 1.4196 | 0 | 0.052756 | 8.144e-05 | 1.3043 | -0.42593 | 0.8634 | 0.052756 | 0.78857 | 0.001018 | 0.68514 | 0.28334 | 0.61017 | 0.050014 | 0 | 0 | 0 | 0 | 2.4 | 2.5 | 55.7995 | 0 | 0 | 0
2014-12-25 | 10時 | 28.4871 | 1.447 | 0 | 0.051802 | 0.000292 | 1.089 | -0.17933 | 0.77523 | 0.051802 | 0.78857 | 0.001018 | 0.68514 | 0.28334 | 0.61017 | 0.050014 | 0 | 0 | 0 | 0 | 4 | 2.4 | 47.84 | 0 | 0 | 0
2014-12-25 | 11時 | 28.5229 | 1.4488 | 0.31375 | 0.14355 | 0.00030924 | 1.0755 | -0.16391 | 0.76973 | 0.051742 | 0.78857 | 0.001018 | 0.68514 | 0.28334 | 0.61017 | 0.050014 | 4.4174 | 0 | 0 | 0 | 4.1 | 2.3 | 45.5329 | 3.534 | 3.534 | 0
2014-12-25 | 12時 | 28.5229 | 1.4488 | 0.1239 | 0.056689 | 0.00030924 | 1.0755 | -0.16391 | 0.76973 | 0.051742 | 0.78857 | 0.001018 | 0.68514 | 0.28334 | 0.61017 | 0.050014 | 0.23702 | 0 | 0 | 0 | 4.1 | 2.2 | 43.5601 | 0.18962 | 0.18962 | 0
2014-12-25 | 13時 | 28.6319 | 1.4544 | 0 | 0.051564 | 0.00036384 | 1.0351 | -0.11766 | 0.75321 | 0.051564 | 0.78857 | 0.001018 | 0.68514 | 0.28334 | 0.61017 | 0.050014 | 0 | 0 | 0 | 0 | 4.4 | 2.2 | 42.6527 | 0 | 0 | 0
2014-12-25 | 14時 | 28.4515 | 1.4452 | 0 | 0.051862 | 0.00027524 | 1.1024 | -0.19474 | 0.78074 | 0.051862 | 0.78857 | 0.001018 | 0.68514 | 0.28334 | 0.61017 | 0.050014 | 0 | 0 | 0 | 0 | 3.9 | 2.1 | 42.1758 | 0 | 0 | 0
2014-12-25 | 15時 | 28.3811 | 1.4416 | 0.64871 | 0.2968 | 0.00024316 | 1.1294 | -0.22557 | 0.79176 | 0.051981 | 0.78857 | 0.001018 | 0.68514 | 0.28334 | 0.61017 | 0.050014 | 10.9394 | 0 | 0 | 0 | 3.7 | 2.1 | 42.7741 | 8.7515 | 8.7515 | 0
2014-12-25 | 16時 | 28.2096 | 1.4329 | 0.54646 | 0.25002 | 0.00017136 | 1.1966 | -0.30264 | 0.81931 | 0.052279 | 0.78857 | 0.001018 | 0.68514 | 0.28334 | 0.61017 | 0.050014 | 8.9241 | 0 | 0 | 0 | 3.2 | 2.2 | 46.4143 | 7.1393 | 7.1393 | 0
2014-12-25 | 17時 | 27.8236 | 1.4133 | 0.84704 | 0.38754 | 4.8e-05 | 1.3581 | -0.48757 | 0.88546 | 0.052994 | 0.78857 | 0.001018 | 0.68514 | 0.28334 | 0.61017 | 0.050014 | 13.7949 | 0 | 0 | 0 | 2 | 2.2 | 50.5496 | 11.036 | 11.036 | 0
2014-12-25 | 18時 | 27.5864 | 1.4013 | 0.91967 | 0.42077 | 4.16e-06 | 1.4658 | -0.61082 | 0.92959 | 0.053471 | 0.78857 | 0.001018 | 0.68514 | 0.28334 | 0.61017 | 0.050014 | 14.7148 | 0 | 0 | 0 | 1.2 | 2.2 | 53.5341 | 11.7719 | 11.7719 | 0
2014-12-25 | 19時 | 27.5864 | 1.4013 | 0.64899 | 0.29693 | 4.16e-06 | 1.4658 | -0.61082 | 0.92959 | 0.053471 | 0.78857 | 0.001018 | 0.68514 | 0.28334 | 0.61017 | 0.050014 | 10.2702 | 0 | 0 | 0 | 1.2 | 2.3 | 55.9585 | 8.2161 | 8.2161 | 0
2014-12-25 | 20時 | 27.4738 | 1.3955 | 0.70436 | 0.32226 | -6.24e-06 | 1.5196 | -0.67244 | 0.95166 | 0.053709 | 0.78857 | 0.001018 | 0.68514 | 0.28334 | 0.61017 | 0.050014 | 11.1486 | 0 | 0 | 0 | 0.8 | 2.3 | 57.5949 | 8.9189 | 8.9189 | 0
2014-12-25 | 21時 | 27.4191 | 1.3928 | 0.74529 | 0.34099 | -8.56e-06 | 1.5465 | -0.70325 | 0.9627 | 0.053828 | 0.78857 | 0.001018 | 0.68514 | 0.28334 | 0.61017 | 0.050014 | 11.8037 | 0 | 0 | 0 | 0.6 | 2.3 | 58.433 | 9.443 | 9.443 | 0
2014-12-25 | 22時 | 27.3126 | 1.3874 | 0.78742 | 0.36026 | -7.44e-06 | 1.6003 | -0.76485 | 0.98478 | 0.054067 | 0.78857 | 0.001018 | 0.68514 | 0.28334 | 0.61017 | 0.050014 | 12.4117 | 0 | 0 | 0 | 0.2 | 2.3 | 60.1503 | 9.9293 | 9.9293 | 0
2014-12-25 | 23時 | 27.2101 | 1.3821 | 0 | 0.054305 | 1.36e-06 | 1.6541 | -0.82645 | 1.0069 | 0.054305 | 0.78857 | 0.001018 | 0.68514 | 0.28334 | 0.61017 | 0.050014 | 0 | 0 | 0 | 0 | -0.2 | 2.3 | 62.0441 | 0 | 0 | 0
2014-12-26 | 0時 | 27.3921 | 1.3914 | 0 | 0.053888 | -9e-06 | 1.5599 | -0.71865 | 0.96822 | 0.053888 | 0.78857 | 0.001018 | 0.68514 | 0.28334 | 0.61017 | 0.050014 | 0 | 0 | 0 | 0 | 0.5 | 2.3 | 58.8571 | 0 | 0 | 0
2014-12-26 | 1時 | 27.4191 | 1.3928 | 0 | 0.053828 | -8.56e-06 | 1.5465 | -0.70325 | 0.9627 | 0.053828 | 0.78857 | 0.001018 | 0.68514 | 0.28334 | 0.61017 | 0.050014 | 0 | 0 | 0 | 0 | 0.6 | 2.3 | 58.433 | 0 | 0 | 0
2014-12-26 | 2時 | 27.3921 | 1.3914 | 0 | 0.053888 | -9e-06 | 1.5599 | -0.71865 | 0.96822 | 0.053888 | 0.78857 | 0.001018 | 0.68514 | 0.28334 | 0.61017 | 0.050014 | 0 | 0 | 0 | 0 | 0.5 | 2.4 | 61.4063 | 0 | 0 | 0
2014-12-26 | 3時 | 27.4463 | 1.3941 | 0 | 0.053769 | -7.64e-06 | 1.533 | -0.68784 | 0.95718 | 0.053769 | 0.78857 | 0.001018 | 0.68514 | 0.28334 | 0.61017 | 0.050014 | 0 | 0 | 0 | 0 | 0.7 | 2.5 | 63.0366 | 0 | 0 | 0
2014-12-26 | 4時 | 27.5579 | 1.3998 | 0 | 0.05353 | 8.4e-07 | 1.4792 | -0.62623 | 0.93511 | 0.05353 | 0.78857 | 0.001018 | 0.68514 | 0.28334 | 0.61017 | 0.050014 | 0 | 0 | 0 | 0 | 1.1 | 2.5 | 61.2442 | 0 | 0 | 0
2014-12-26 | 5時 | 27.6734 | 1.4057 | 3.4822 | 1.5932 | 1.7e-05 | 1.4254 | -0.56461 | 0.91304 | 0.053292 | 0.78857 | 0.001018 | 0.68514 | 0.28334 | 0.61017 | 0.050014 | 34.5918 | 0 | 0 | 0 | 1.5 | 2.6 | 61.8787 | 32.9216 | 27.6734 | 5.2482
2014-12-26 | 6時 | 27.703 | 1.4072 | 1.0942 | 0.50064 | 2.224e-05 | 1.4119 | -0.5492 | 0.90752 | 0.053232 | 0.78857 | 0.001018 | 0.68514 | 0.28334 | 0.61017 | 0.050014 | 17.1905 | 0 | 0 | 0 | 1.6 | 2.6 | 61.4364 | 13.7524 | 13.7524 | 0
2014-12-26 | 7時 | 27.703 | 1.4072 | 0.75879 | 0.34717 | 2.224e-05 | 1.4119 | -0.5492 | 0.90752 | 0.053232 | 0.78857 | 0.001018 | 0.68514 | 0.28334 | 0.61017 | 0.050014 | 12.2843 | 0 | 0 | 0 | 1.6 | 2.7 | 63.7892 | 9.8275 | 9.8275 | 0
2014-12-26 | 8時 | 28.176 | 1.4312 | 0.37507 | 0.1716 | 0.00015844 | 1.2101 | -0.31806 | 0.82482 | 0.052338 | 0.78857 | 0.001018 | 0.68514 | 0.28334 | 0.61017 | 0.050014 | 5.4624 | 0 | 0 | 0 | 3.1 | 2.8 | 59.4354 | 4.3699 | 4.3699 | 0
2014-12-26 | 9時 | 28.8186 | 1.4638 | 0 | 0.051266 | 0.00046444 | 0.96784 | -0.040564 | 0.72568 | 0.051266 | 0.78857 | 0.001018 | 0.68514 | 0.28334 | 0.61017 | 0.050014 | 0 | 0 | 0 | 0 | 4.9 | 2.6 | 48.6441 | 0 | 0 | 0
2014-12-26 | 10時 | 29.1704 | 1.4817 | 0 | 0.050729 | 0.00067576 | 0.84669 | 0.09823 | 0.67616 | 0.050729 | 0.78857 | 0.001018 | 0.68514 | 0.28334 | 0.61017 | 0.050014 | 0 | 0 | 0 | 0 | 5.8 | 2.5 | 43.9421 | 0 | 0 | 0
2014-12-26 | 11時 | 29.3334 | 1.49 | 0.12593 | 0.057615 | 0.00078216 | 0.79284 | 0.15993 | 0.65415 | 0.050491 | 0.78857 | 0.001018 | 0.68514 | 0.28334 | 0.61017 | 0.050014 | 0.40004 | 0 | 0 | 0 | 6.2 | 2.5 | 42.7427 | 0.32003 | 0.32003 | 0
2014-12-26 | 12時 | 29.4582 | 1.4963 | 0.11623 | 0.053179 | 0.000867 | 0.75246 | 0.2062 | 0.63766 | 0.050312 | 0.78857 | 0.001018 | 0.68514 | 0.28334 | 0.61017 | 0.050014 | 0.16537 | 0 | 0 | 0 | 6.5 | 2.3 | 38.5301 | 0.1323 | 0.1323 | 0
2014-12-26 | 13時 | 29.5427 | 1.5006 | 0 | 0.050193 | 0.00092596 | 0.72553 | 0.23706 | 0.62666 | 0.050193 | 0.78857 | 0.001018 | 0.68514 | 0.28334 | 0.61017 | 0.050014 | 0 | 0 | 0 | 0 | 6.7 | 2.2 | 36.3567 | 0 | 0 | 0
2014-12-26 | 14時 | 29.4582 | 1.4963 | 0 | 0.050312 | 0.000867 | 0.75246 | 0.2062 | 0.63766 | 0.050312 | 0.78857 | 0.001018 | 0.68514 | 0.28334 | 0.61017 | 0.050014 | 0 | 0 | 0 | 0 | 6.5 | 2.2 | 36.8608 | 0 | 0 | 0
2014-12-26 | 15時 | 29.3334 | 1.49 | 0.17892 | 0.081859 | 0.00078216 | 0.79284 | 0.15993 | 0.65415 | 0.050491 | 0.78857 | 0.001018 | 0.68514 | 0.28334 | 0.61017 | 0.050014 | 1.7415 | 0 | 0 | 0 | 6.2 | 2.3 | 39.3359 | 1.3932 | 1.3932 | 0
2014-12-26 | 16時 | 29.0509 | 1.4757 | 0.33158 | 0.1517 | 0.000601 | 0.88708 | 0.051962 | 0.69266 | 0.050908 | 0.78857 | 0.001018 | 0.68514 | 0.28334 | 0.61017 | 0.050014 | 5.1751 | 0 | 0 | 0 | 5.5 | 2.4 | 43.0786 | 4.1401 | 4.1401 | 0
2014-12-26 | 17時 | 28.6319 | 1.4544 | 0.58618 | 0.26819 | 0.00036384 | 1.0351 | -0.11766 | 0.75321 | 0.051564 | 0.78857 | 0.001018 | 0.68514 | 0.28334 | 0.61017 | 0.050014 | 10.0045 | 0 | 0 | 0 | 4.4 | 2.5 | 48.4457 | 8.0036 | 8.0036 | 0
2014-12-26 | 18時 | 28.4515 | 1.4452 | 0.66737 | 0.30534 | 0.00027524 | 1.1024 | -0.19474 | 0.78074 | 0.051862 | 0.78857 | 0.001018 | 0.68514 | 0.28334 | 0.61017 | 0.050014 | 11.3179 | 0 | 0 | 0 | 3.9 | 2.6 | 52.1758 | 9.0543 | 9.0543 | 0
2014-12-26 | 19時 | 28.3463 | 1.4399 | 0.48703 | 0.22283 | 0.00022784 | 1.1428 | -0.24099 | 0.79727 | 0.05204 | 0.78857 | 0.001018 | 0.68514 | 0.28334 | 0.61017 | 0.050014 | 7.8834 | 0 | 0 | 0 | 3.6 | 2.8 | 57.3713 | 6.3067 | 6.3067 | 0
2014-12-26 | 20時 | 28.2775 | 1.4364 | 0.54147 | 0.24774 | 0.00019864 | 1.1697 | -0.27182 | 0.80829 | 0.05216 | 0.78857 | 0.001018 | 0.68514 | 0.28334 | 0.61017 | 0.050014 | 8.8857 | 0 | 0 | 0 | 3.4 | 2.9 | 60.2557 | 7.1085 | 7.1085 | 0
2014-12-26 | 21時 | 28.176 | 1.4312 | 0.58911 | 0.26953 | 0.00015844 | 1.2101 | -0.31806 | 0.82482 | 0.052338 | 0.78857 | 0.001018 | 0.68514 | 0.28334 | 0.61017 | 0.050014 | 9.6982 | 0 | 0 | 0 | 3.1 | 2.9 | 61.5482 | 7.7586 | 7.7586 | 0
2014-12-26 | 22時 | 28.2096 | 1.4329 | 0.61406 | 0.28095 | 0.00017136 | 1.1966 | -0.30264 | 0.81931 | 0.052279 | 0.78857 | 0.001018 | 0.68514 | 0.28334 | 0.61017 | 0.050014 | 10.184 | 0 | 0 | 0 | 3.2 | 3 | 63.2112 | 8.1472 | 8.1472 | 0
2014-12-26 | 23時 | 28.176 | 1.4312 | 0 | 0.052338 | 0.00015844 | 1.2101 | -0.31806 | 0.82482 | 0.052338 | 0.78857 | 0.001018 | 0.68514 | 0.28334 | 0.61017 | 0.050014 | 0 | 0 | 0 | 0 | 3.1 | 3 | 63.6604 | 0 | 0 | 0
2014-12-27 | 0時 | 28.1427 | 1.4295 | 0 | 0.052398 | 0.000146 | 1.2236 | -0.33347 | 0.83033 | 0.052398 | 0.78857 | 0.001018 | 0.68514 | 0.28334 | 0.61017 | 0.050014 | 0 | 0 | 0 | 0 | 3 | 3 | 64.1131 | 0 | 0 | 0
2014-12-27 | 1時 | 28.1097 | 1.4278 | 0 | 0.052458 | 0.00013404 | 1.237 | -0.34888 | 0.83584 | 0.052458 | 0.78857 | 0.001018 | 0.68514 | 0.28334 | 0.61017 | 0.050014 | 0 | 0 | 0 | 0 | 2.9 | 3.1 | 66.711 | 0 | 0 | 0
2014-12-27 | 2時 | 28.176 | 1.4312 | 0 | 0.052338 | 0.00015844 | 1.2101 | -0.31806 | 0.82482 | 0.052338 | 0.78857 | 0.001018 | 0.68514 | 0.28334 | 0.61017 | 0.050014 | 0 | 0 | 0 | 0 | 3.1 | 3.1 | 65.7719 | 0 | 0 | 0
2014-12-27 | 3時 | 28.0769 | 1.4262 | 0 | 0.052517 | 0.00012256 | 1.2505 | -0.36429 | 0.84135 | 0.052517 | 0.78857 | 0.001018 | 0.68514 | 0.28334 | 0.61017 | 0.050014 | 0 | 0 | 0 | 0 | 2.8 | 3.1 | 67.1862 | 0 | 0 | 0
2014-12-27 | 4時 | 28.1427 | 1.4295 | 0 | 0.052398 | 0.000146 | 1.2236 | -0.33347 | 0.83033 | 0.052398 | 0.78857 | 0.001018 | 0.68514 | 0.28334 | 0.61017 | 0.050014 | 0 | 0 | 0 | 0 | 3 | 3.1 | 66.2396 | 0 | 0 | 0
2014-12-27 | 5時 | 28.1097 | 1.4278 | 3.5103 | 1.606 | 0.00013404 | 1.237 | -0.34888 | 0.83584 | 0.052458 | 0.78857 | 0.001018 | 0.68514 | 0.28334 | 0.61017 | 0.050014 | 35.1371 | 0 | 0 | 0 | 2.9 | 3.1 | 66.711 | 28.8118 | 28.1097 | 0.70208
2014-12-27 | 6時 | 28.1097 | 1.4278 | 0.91568 | 0.41895 | 0.00013404 | 1.237 | -0.34888 | 0.83584 | 0.052458 | 0.78857 | 0.001018 | 0.68514 | 0.28334 | 0.61017 | 0.050014 | 15.0142 | 0 | 0 | 0 | 2.9 | 3.1 | 66.711 | 12.0114 | 12.0114 | 0
2014-12-27 | 7時 | 28.3118 | 1.4381 | 0.75172 | 0.34393 | 0.000213 | 1.1563 | -0.2564 | 0.80278 | 0.0521 | 0.78857 | 0.001018 | 0.68514 | 0.28334 | 0.61017 | 0.050014 | 12.6341 | 0 | 0 | 0 | 3.5 | 3.1 | 63.9374 | 10.1073 | 10.1073 | 0
2014-12-27 | 8時 | 28.7431 | 1.46 | 0.45681 | 0.209 | 0.00042276 | 0.99476 | -0.071403 | 0.73669 | 0.051385 | 0.78857 | 0.001018 | 0.68514 | 0.28334 | 0.61017 | 0.050014 | 7.5967 | 0 | 0 | 0 | 4.7 | 3.1 | 58.7678 | 6.0774 | 6.0774 | 0
2014-12-27 | 9時 | 29.1704 | 1.4817 | 0 | 0.050729 | 0.00067576 | 0.84669 | 0.09823 | 0.67616 | 0.050729 | 0.78857 | 0.001018 | 0.68514 | 0.28334 | 0.61017 | 0.050014 | 0 | 0 | 0 | 0 | 5.8 | 3.1 | 54.436 | 0 | 0 | 0
2014-12-27 | 10時 | 29.5004 | 1.4985 | 0 | 0.050252 | 0.00089624 | 0.73899 | 0.22163 | 0.63216 | 0.050252 | 0.78857 | 0.001018 | 0.68514 | 0.28334 | 0.61017 | 0.050014 | 0 | 0 | 0 | 0 | 6.6 | 3.1 | 51.5094 | 0 | 0 | 0
2014-12-27 | 11時 | 29.7148 | 1.5094 | 0.19789 | 0.090539 | 0.0010496 | 0.67167 | 0.29877 | 0.60467 | 0.049954 | 0.78857 | 0.001018 | 0.68514 | 0.28334 | 0.61017 | 0.050014 | 2.385 | 0 | 0 | 0 | 7.1 | 3.1 | 49.7697 | 1.908 | 1.908 | 0
2014-12-27 | 12時 | 29.9803 | 1.5229 | 0.11507 | 0.052646 | 0.0012496 | 0.59089 | 0.39135 | 0.5717 | 0.049597 | 0.78857 | 0.001018 | 0.68514 | 0.28334 | 0.61017 | 0.050014 | 0.19578 | 0 | 0 | 0 | 7.7 | 3.1 | 47.7682 | 0.15662 | 0.15662 | 0
2014-12-27 | 13時 | 30.2086 | 1.5345 | 0 | 0.049299 | 0.0014294 | 0.52356 | 0.46851 | 0.54423 | 0.049299 | 0.78857 | 0.001018 | 0.68514 | 0.28334 | 0.61017 | 0.050014 | 0 | 0 | 0 | 0 | 8.2 | 3.1 | 46.1688 | 0 | 0 | 0
2014-12-27 | 14時 | 29.9803 | 1.5229 | 0 | 0.049597 | 0.0012496 | 0.59089 | 0.39135 | 0.5717 | 0.049597 | 0.78857 | 0.001018 | 0.68514 | 0.28334 | 0.61017 | 0.050014 | 0 | 0 | 0 | 0 | 7.7 | 3.1 | 47.7682 | 0 | 0 | 0
2014-12-27 | 15時 | 29.9354 | 1.5206 | 0.38607 | 0.17664 | 0.001215 | 0.60435 | 0.37592 | 0.57719 | 0.049656 | 0.78857 | 0.001018 | 0.68514 | 0.28334 | 0.61017 | 0.050014 | 6.9799 | 0 | 0 | 0 | 7.6 | 3.1 | 48.0954 | 5.5839 | 5.5839 | 0
2014-12-27 | 16時 | 29.6282 | 1.505 | 0.36286 | 0.16602 | 0.00098684 | 0.6986 | 0.26791 | 0.61566 | 0.050074 | 0.78857 | 0.001018 | 0.68514 | 0.28334 | 0.61017 | 0.050014 | 6.2672 | 0 | 0 | 0 | 6.9 | 3.1 | 50.4576 | 5.0138 | 5.0138 | 0
2014-12-27 | 17時 | 29.2514 | 1.4858 | 0.57249 | 0.26193 | 0.000728 | 0.81977 | 0.12908 | 0.66515 | 0.05061 | 0.78857 | 0.001018 | 0.68514 | 0.28334 | 0.61017 | 0.050014 | 10.1933 | 0 | 0 | 0 | 6 | 3.1 | 53.6873 | 8.1547 | 8.1547 | 0
2014-12-27 | 18時 | 28.8567 | 1.4658 | 0.64411 | 0.2947 | 0.000486 | 0.95438 | -0.025144 | 0.72018 | 0.051206 | 0.78857 | 0.001018 | 0.68514 | 0.28334 | 0.61017 | 0.050014 | 11.2007 | 0 | 0 | 0 | 5 | 3.2 | 59.3963 | 8.9606 | 8.9606 | 0
2014-12-27 | 19時 | 28.6687 | 1.4562 | 0.47368 | 0.21672 | 0.000383 | 1.0217 | -0.10224 | 0.7477 | 0.051504 | 0.78857 | 0.001018 | 0.68514 | 0.28334 | 0.61017 | 0.050014 | 7.8777 | 0 | 0 | 0 | 4.5 | 3.2 | 61.5086 | 6.3021 | 6.3021 | 0
2014-12-27 | 20時 | 28.4871 | 1.447 | 0.53168 | 0.24326 | 0.000292 | 1.089 | -0.17933 | 0.77523 | 0.051802 | 0.78857 | 0.001018 | 0.68514 | 0.28334 | 0.61017 | 0.050014 | 8.8689 | 0 | 0 | 0 | 4 | 3.3 | 65.6853 | 7.0951 | 7.0951 | 0
2014-12-27 | 21時 | 28.6687 | 1.4562 | 0.54814 | 0.25079 | 0.000383 | 1.0217 | -0.10224 | 0.7477 | 0.051504 | 0.78857 | 0.001018 | 0.68514 | 0.28334 | 0.61017 | 0.050014 | 9.3242 | 0 | 0 | 0 | 4.5 | 3.1 | 59.596 | 7.4593 | 7.4593 | 0
2014-12-27 | 22時 | 28.7058 | 1.4581 | 0.56642 | 0.25915 | 0.00040264 | 1.0082 | -0.086822 | 0.74219 | 0.051444 | 0.78857 | 0.001018 | 0.68514 | 0.28334 | 0.61017 | 0.050014 | 9.695 | 0 | 0 | 0 | 4.6 | 3.1 | 59.1803 | 7.756 | 7.756 | 0
2014-12-27 | 23時 | 28.7431 | 1.46 | 0 | 0.051385 | 0.00042276 | 0.99476 | -0.071403 | 0.73669 | 0.051385 | 0.78857 | 0.001018 | 0.68514 | 0.28334 | 0.61017 | 0.050014 | 0 | 0 | 0 | 0 | 4.7 | 3 | 56.8811 | 0 | 0 | 0
2014-12-28 | 0時 | 28.5953 | 1.4525 | 0 | 0.051623 | 0.00034516 | 1.0486 | -0.13308 | 0.75871 | 0.051623 | 0.78857 | 0.001018 | 0.68514 | 0.28334 | 0.61017 | 0.050014 | 0 | 0 | 0 | 0 | 4.3 | 2.9 | 56.5562 | 0 | 0 | 0
2014-12-28 | 1時 | 28.3118 | 1.4381 | 0 | 0.0521 | 0.000213 | 1.1563 | -0.2564 | 0.80278 | 0.0521 | 0.78857 | 0.001018 | 0.68514 | 0.28334 | 0.61017 | 0.050014 | 0 | 0 | 0 | 0 | 3.5 | 2.8 | 57.7777 | 0 | 0 | 0
2014-12-28 | 2時 | 28.2096 | 1.4329 | 0 | 0.052279 | 0.00017136 | 1.1966 | -0.30264 | 0.81931 | 0.052279 | 0.78857 | 0.001018 | 0.68514 | 0.28334 | 0.61017 | 0.050014 | 0 | 0 | 0 | 0 | 3.2 | 2.8 | 59.016 | 0 | 0 | 0
2014-12-28 | 3時 | 28.1097 | 1.4278 | 0 | 0.052458 | 0.00013404 | 1.237 | -0.34888 | 0.83584 | 0.052458 | 0.78857 | 0.001018 | 0.68514 | 0.28334 | 0.61017 | 0.050014 | 0 | 0 | 0 | 0 | 2.9 | 2.7 | 58.1403 | 0 | 0 | 0
2014-12-28 | 4時 | 27.9482 | 1.4196 | 0 | 0.052756 | 8.144e-05 | 1.3043 | -0.42593 | 0.8634 | 0.052756 | 0.78857 | 0.001018 | 0.68514 | 0.28334 | 0.61017 | 0.050014 | 0 | 0 | 0 | 0 | 2.4 | 2.7 | 60.2442 | 0 | 0 | 0
2014-12-28 | 5時 | 27.98 | 1.4213 | 3.5017 | 1.6021 | 9.1e-05 | 1.2908 | -0.41052 | 0.85789 | 0.052696 | 0.78857 | 0.001018 | 0.68514 | 0.28334 | 0.61017 | 0.050014 | 34.975 | 0 | 0 | 0 | 2.5 | 2.7 | 59.8167 | 28.887 | 27.98 | 0.90698
2014-12-28 | 6時 | 28.1097 | 1.4278 | 0.92268 | 0.42215 | 0.00013404 | 1.237 | -0.34888 | 0.83584 | 0.052458 | 0.78857 | 0.001018 | 0.68514 | 0.28334 | 0.61017 | 0.050014 | 15.115 | 0 | 0 | 0 | 2.9 | 2.7 | 58.1403 | 12.092 | 12.092 | 0
2014-12-28 | 7時 | 28.3463 | 1.4399 | 0.64977 | 0.29729 | 0.00022784 | 1.1428 | -0.24099 | 0.79727 | 0.05204 | 0.78857 | 0.001018 | 0.68514 | 0.28334 | 0.61017 | 0.050014 | 10.9316 | 0 | 0 | 0 | 3.6 | 2.6 | 53.2905 | 8.7453 | 8.7453 | 0
2014-12-28 | 8時 | 28.7807 | 1.4619 | 0.34233 | 0.15662 | 0.00044336 | 0.9813 | -0.055984 | 0.73118 | 0.051325 | 0.78857 | 0.001018 | 0.68514 | 0.28334 | 0.61017 | 0.050014 | 5.2207 | 0 | 0 | 0 | 4.8 | 2.6 | 48.985 | 4.1766 | 4.1766 | 0
2014-12-28 | 9時 | 29.0509 | 1.4757 | 0 | 0.050908 | 0.000601 | 0.88708 | 0.051962 | 0.69266 | 0.050908 | 0.78857 | 0.001018 | 0.68514 | 0.28334 | 0.61017 | 0.050014 | 0 | 0 | 0 | 0 | 5.5 | 2.5 | 44.8664 | 0 | 0 | 0
2014-12-28 | 10時 | 28.9336 | 1.4697 | 0 | 0.051087 | 0.00053056 | 0.92746 | 0.0056972 | 0.70917 | 0.051087 | 0.78857 | 0.001018 | 0.68514 | 0.28334 | 0.61017 | 0.050014 | 0 | 0 | 0 | 0 | 5.2 | 2.5 | 45.8124 | 0 | 0 | 0
2014-12-28 | 11時 | 29.0905 | 1.4777 | 0.30191 | 0.13813 | 0.00062544 | 0.87362 | 0.067384 | 0.68716 | 0.050848 | 0.78857 | 0.001018 | 0.68514 | 0.28334 | 0.61017 | 0.050014 | 4.5367 | 0 | 0 | 0 | 5.6 | 2.4 | 42.7805 | 3.6293 | 3.6293 | 0
2014-12-28 | 12時 | 28.8567 | 1.4658 | 0.24512 | 0.11215 | 0.000486 | 0.95438 | -0.025144 | 0.72018 | 0.051206 | 0.78857 | 0.001018 | 0.68514 | 0.28334 | 0.61017 | 0.050014 | 3.0972 | 0 | 0 | 0 | 5 | 2.3 | 42.7527 | 2.4778 | 2.4778 | 0
2014-12-28 | 13時 | 28.895 | 1.4677 | 0 | 0.051146 | 0.00050804 | 0.94092 | -0.0097236 | 0.71467 | 0.051146 | 0.78857 | 0.001018 | 0.68514 | 0.28334 | 0.61017 | 0.050014 | 0 | 0 | 0 | 0 | 5.1 | 2.3 | 42.4556 | 0 | 0 | 0
2014-12-28 | 14時 | 28.7807 | 1.4619 | 0 | 0.051325 | 0.00044336 | 0.9813 | -0.055984 | 0.73118 | 0.051325 | 0.78857 | 0.001018 | 0.68514 | 0.28334 | 0.61017 | 0.050014 | 0 | 0 | 0 | 0 | 4.8 | 2.2 | 41.4754 | 0 | 0 | 0
2014-12-28 | 15時 | 28.6319 | 1.4544 | 0.59031 | 0.27008 | 0.00036384 | 1.0351 | -0.11766 | 0.75321 | 0.051564 | 0.78857 | 0.001018 | 0.68514 | 0.28334 | 0.61017 | 0.050014 | 10.0802 | 0 | 0 | 0 | 4.4 | 2.2 | 42.6527 | 8.0641 | 8.0641 | 0
2014-12-28 | 16時 | 28.3118 | 1.4381 | 0.52043 | 0.23811 | 0.000213 | 1.1563 | -0.2564 | 0.80278 | 0.0521 | 0.78857 | 0.001018 | 0.68514 | 0.28334 | 0.61017 | 0.050014 | 8.5091 | 0 | 0 | 0 | 3.5 | 2.2 | 45.4404 | 6.8073 | 6.8073 | 0
2014-12-28 | 17時 | 28.012 | 1.4229 | 0.79549 | 0.36396 | 0.00010104 | 1.2774 | -0.39511 | 0.85238 | 0.052636 | 0.78857 | 0.001018 | 0.68514 | 0.28334 | 0.61017 | 0.050014 | 13.1247 | 0 | 0 | 0 | 2.6 | 2.3 | 50.6261 | 10.4998 | 10.4998 | 0
2014-12-28 | 18時 | 27.7327 | 1.4087 | 0.87206 | 0.39899 | 2.796e-05 | 1.3985 | -0.53379 | 0.902 | 0.053173 | 0.78857 | 0.001018 | 0.68514 | 0.28334 | 0.61017 | 0.050014 | 14.1109 | 0 | 0 | 0 | 1.7 | 2.3 | 53.9854 | 11.2888 | 11.2888 | 0
2014-12-28 | 19時 | 27.5016 | 1.397 | 0.64484 | 0.29503 | -4.36e-06 | 1.5061 | -0.65704 | 0.94614 | 0.05365 | 0.78857 | 0.001018 | 0.68514 | 0.28334 | 0.61017 | 0.050014 | 10.1124 | 0 | 0 | 0 | 0.9 | 2.3 | 57.1808 | 8.0899 | 8.0899 | 0
2014-12-28 | 20時 | 27.3653 | 1.39 | 0.70922 | 0.32449 | -8.96e-06 | 1.5734 | -0.73405 | 0.97374 | 0.053948 | 0.78857 | 0.001018 | 0.68514 | 0.28334 | 0.61017 | 0.050014 | 11.1276 | 0 | 0 | 0 | 0.4 | 2.3 | 59.2847 | 8.9021 | 8.9021 | 0
2014-12-28 | 21時 | 27.3126 | 1.3874 | 0.75438 | 0.34515 | -7.44e-06 | 1.6003 | -0.76485 | 0.98478 | 0.054067 | 0.78857 | 0.001018 | 0.68514 | 0.28334 | 0.61017 | 0.050014 | 11.856 | 0 | 0 | 0 | 0.2 | 2.3 | 60.1503 | 9.4848 | 9.4848 | 0
2014-12-28 | 22時 | 27.3388 | 1.3887 | 0.78126 | 0.35745 | -8.44e-06 | 1.5869 | -0.74945 | 0.97926 | 0.054007 | 0.78857 | 0.001018 | 0.68514 | 0.28334 | 0.61017 | 0.050014 | 12.3341 | 0 | 0 | 0 | 0.3 | 2.3 | 59.7158 | 9.8673 | 9.8673 | 0
2014-12-28 | 23時 | 27.2608 | 1.3847 | 0 | 0.054186 | -4e-06 | 1.6272 | -0.79565 | 0.99583 | 0.054186 | 0.78857 | 0.001018 | 0.68514 | 0.28334 | 0.61017 | 0.050014 | 0 | 0 | 0 | 0 | 0 | 2.4 | 63.6733 | 0 | 0 | 0
2014-12-29 | 0時 | 27.1851 | 1.3809 | 0 | 0.054365 | 4.76e-06 | 1.6676 | -0.84185 | 1.0124 | 0.054365 | 0.78857 | 0.001018 | 0.68514 | 0.28334 | 0.61017 | 0.050014 | 0 | 0 | 0 | 0 | -0.3 | 2.4 | 65.2675 | 0 | 0 | 0
2014-12-29 | 1時 | 27.1359 | 1.3784 | 0 | 0.054484 | 1.3e-05 | 1.6945 | -0.87265 | 1.0234 | 0.054484 | 0.78857 | 0.001018 | 0.68514 | 0.28334 | 0.61017 | 0.050014 | 0 | 0 | 0 | 0 | -0.5 | 2.4 | 66.3544 | 0 | 0 | 0
2014-12-29 | 2時 | 27.1359 | 1.3784 | 0 | 0.054484 | 1.3e-05 | 1.6945 | -0.87265 | 1.0234 | 0.054484 | 0.78857 | 0.001018 | 0.68514 | 0.28334 | 0.61017 | 0.050014 | 0 | 0 | 0 | 0 | -0.5 | 2.5 | 69.1081 | 0 | 0 | 0
2014-12-29 | 3時 | 27.2866 | 1.386 | 0 | 0.054126 | -5.96e-06 | 1.6138 | -0.78025 | 0.9903 | 0.054126 | 0.78857 | 0.001018 | 0.68514 | 0.28334 | 0.61017 | 0.050014 | 0 | 0 | 0 | 0 | 0.1 | 2.4 | 63.2125 | 0 | 0 | 0
2014-12-29 | 4時 | 27.3388 | 1.3887 | 0 | 0.054007 | -8.44e-06 | 1.5869 | -0.74945 | 0.97926 | 0.054007 | 0.78857 | 0.001018 | 0.68514 | 0.28334 | 0.61017 | 0.050014 | 0 | 0 | 0 | 0 | 0.3 | 2.4 | 62.3021 | 0 | 0 | 0
2014-12-29 | 5時 | 27.3921 | 1.3914 | 3.466 | 1.5858 | -9e-06 | 1.5599 | -0.71865 | 0.96822 | 0.053888 | 0.78857 | 0.001018 | 0.68514 | 0.28334 | 0.61017 | 0.050014 | 34.2401 | 0 | 0 | 0 | 0.5 | 2.3 | 58.8571 | 34.188 | 27.3921 | 6.7959
2014-12-29 | 6時 | 27.2866 | 1.386 | 1.2014 | 0.54965 | -5.96e-06 | 1.6138 | -0.78025 | 0.9903 | 0.054126 | 0.78857 | 0.001018 | 0.68514 | 0.28334 | 0.61017 | 0.050014 | 18.2544 | 0 | 0 | 0 | 0.1 | 2.3 | 60.5884 | 14.6035 | 14.6035 | 0
2014-12-29 | 7時 | 27.2354 | 1.3834 | 0.76347 | 0.34931 | -1.56e-06 | 1.6407 | -0.81105 | 1.0013 | 0.054246 | 0.78857 | 0.001018 | 0.68514 | 0.28334 | 0.61017 | 0.050014 | 11.9335 | 0 | 0 | 0 | -0.1 | 2.3 | 61.5348 | 9.5468 | 9.5468 | 0
2014-12-29 | 8時 | 27.6442 | 1.4042 | 0.40613 | 0.18581 | 1.224e-05 | 1.4389 | -0.58001 | 0.91855 | 0.053352 | 0.78857 | 0.001018 | 0.68514 | 0.28334 | 0.61017 | 0.050014 | 5.6512 | 0 | 0 | 0 | 1.4 | 2.3 | 55.1598 | 4.5209 | 4.5209 | 0
2014-12-29 | 9時 | 27.98 | 1.4213 | 0 | 0.052696 | 9.1e-05 | 1.2908 | -0.41052 | 0.85789 | 0.052696 | 0.78857 | 0.001018 | 0.68514 | 0.28334 | 0.61017 | 0.050014 | 0 | 0 | 0 | 0 | 2.5 | 2.2 | 48.7786 | 0 | 0 | 0
2014-12-29 | 10時 | 28.5229 | 1.4488 | 0 | 0.051742 | 0.00030924 | 1.0755 | -0.16391 | 0.76973 | 0.051742 | 0.78857 | 0.001018 | 0.68514 | 0.28334 | 0.61017 | 0.050014 | 0 | 0 | 0 | 0 | 4.1 | 2 | 39.6128 | 0 | 0 | 0
2014-12-29 | 11時 | 28.4162 | 1.4434 | 0.17841 | 0.081627 | 0.00025896 | 1.1159 | -0.21016 | 0.78625 | 0.051921 | 0.78857 | 0.001018 | 0.68514 | 0.28334 | 0.61017 | 0.050014 | 1.4031 | 0 | 0 | 0 | 3.8 | 1.9 | 38.441 | 1.1225 | 1.1225 | 0
2014-12-29 | 12時 | 28.4162 | 1.4434 | 0.12384 | 0.056662 | 0.00025896 | 1.1159 | -0.21016 | 0.78625 | 0.051921 | 0.78857 | 0.001018 | 0.68514 | 0.28334 | 0.61017 | 0.050014 | 0.22246 | 0 | 0 | 0 | 3.8 | 1.8 | 36.4236 | 0.17797 | 0.17797 | 0
2014-12-29 | 13時 | 28.3811 | 1.4416 | 0 | 0.051981 | 0.00024316 | 1.1294 | -0.22557 | 0.79176 | 0.051981 | 0.78857 | 0.001018 | 0.68514 | 0.28334 | 0.61017 | 0.050014 | 0 | 0 | 0 | 0 | 3.7 | 1.7 | 34.6488 | 0 | 0 | 0
2014-12-29 | 14時 | 28.3811 | 1.4416 | 0 | 0.051981 | 0.00024316 | 1.1294 | -0.22557 | 0.79176 | 0.051981 | 0.78857 | 0.001018 | 0.68514 | 0.28334 | 0.61017 | 0.050014 | 0 | 0 | 0 | 0 | 3.7 | 1.5 | 30.5823 | 0 | 0 | 0
2014-12-29 | 15時 | 28.1097 | 1.4278 | 0.30521 | 0.13964 | 0.00013404 | 1.237 | -0.34888 | 0.83584 | 0.052458 | 0.78857 | 0.001018 | 0.68514 | 0.28334 | 0.61017 | 0.050014 | 3.952 | 0 | 0 | 0 | 2.9 | 1.6 | 34.5143 | 3.1616 | 3.1616 | 0
2014-12-29 | 16時 | 27.793 | 1.4118 | 0.4711 | 0.21554 | 4.084e-05 | 1.3716 | -0.50298 | 0.89097 | 0.053054 | 0.78857 | 0.001018 | 0.68514 | 0.28334 | 0.61017 | 0.050014 | 7.0836 | 0 | 0 | 0 | 1.9 | 1.7 | 39.3729 | 5.6669 | 5.6669 | 0
2014-12-29 | 17時 | 27.5016 | 1.397 | 0.81062 | 0.37088 | -4.36e-06 | 1.5061 | -0.65704 | 0.94614 | 0.05365 | 0.78857 | 0.001018 | 0.68514 | 0.28334 | 0.61017 | 0.050014 | 12.9631 | 0 | 0 | 0 | 0.9 | 1.8 | 44.7861 | 10.3705 | 10.3705 | 0
2014-12-29 | 18時 | 27.3388 | 1.3887 | 0.91492 | 0.4186 | -8.44e-06 | 1.5869 | -0.74945 | 0.97926 | 0.054007 | 0.78857 | 0.001018 | 0.68514 | 0.28334 | 0.61017 | 0.050014 | 14.4497 | 0 | 0 | 0 | 0.3 | 1.9 | 49.362 | 11.5597 | 11.5597 | 0
2014-12-29 | 19時 | 27.1851 | 1.3809 | 0.67576 | 0.30918 | 4.76e-06 | 1.6676 | -0.84185 | 1.0124 | 0.054365 | 0.78857 | 0.001018 | 0.68514 | 0.28334 | 0.61017 | 0.050014 | 10.3433 | 0 | 0 | 0 | -0.3 | 2 | 54.4244 | 8.2746 | 8.2746 | 0
2014-12-29 | 20時 | 27.1359 | 1.3784 | 0.73933 | 0.33826 | 1.3e-05 | 1.6945 | -0.87265 | 1.0234 | 0.054484 | 0.78857 | 0.001018 | 0.68514 | 0.28334 | 0.61017 | 0.050014 | 11.4151 | 0 | 0 | 0 | -0.5 | 2.1 | 58.088 | 9.1321 | 9.1321 | 0
2014-12-29 | 21時 | 27.0173 | 1.3724 | 0.80252 | 0.36717 | 4.2e-05 | 1.7617 | -0.94964 | 1.0511 | 0.054782 | 0.78857 | 0.001018 | 0.68514 | 0.28334 | 0.61017 | 0.050014 | 12.3629 | 0 | 0 | 0 | -1 | 2.1 | 60.5432 | 9.8903 | 9.8903 | 0
2014-12-29 | 22時 | 26.9269 | 1.3678 | 0.85524 | 0.3913 | 7.384e-05 | 1.8155 | -1.0112 | 1.0732 | 0.05502 | 0.78857 | 0.001018 | 0.68514 | 0.28334 | 0.61017 | 0.050014 | 13.1303 | 0 | 0 | 0 | -1.4 | 2.2 | 65.5587 | 10.5043 | 10.5043 | 0
2014-12-29 | 23時 | 26.9491 | 1.3689 | 0 | 0.054961 | 6.516e-05 | 1.8021 | -0.99582 | 1.0676 | 0.054961 | 0.78857 | 0.001018 | 0.68514 | 0.28334 | 0.61017 | 0.050014 | 0 | 0 | 0 | 0 | -1.3 | 2.2 | 65.0157 | 0 | 0 | 0
2014-12-30 | 0時 | 26.8832 | 1.3655 | 0 | 0.05514 | 9.264e-05 | 1.8424 | -1.042 | 1.0842 | 0.05514 | 0.78857 | 0.001018 | 0.68514 | 0.28334 | 0.61017 | 0.050014 | 0 | 0 | 0 | 0 | -1.6 | 2.2 | 66.6595 | 0 | 0 | 0
2014-12-30 | 1時 | 26.8406 | 1.3634 | 0 | 0.055259 | 0.00011336 | 1.8693 | -1.0728 | 1.0953 | 0.055259 | 0.78857 | 0.001018 | 0.68514 | 0.28334 | 0.61017 | 0.050014 | 0 | 0 | 0 | 0 | -1.8 | 2.3 | 70.8501 | 0 | 0 | 0
2014-12-30 | 2時 | 26.7583 | 1.3592 | 0 | 0.055497 | 0.00016056 | 1.9231 | -1.1344 | 1.1174 | 0.055497 | 0.78857 | 0.001018 | 0.68514 | 0.28334 | 0.61017 | 0.050014 | 0 | 0 | 0 | 0 | -2.2 | 2.3 | 73.2585 | 0 | 0 | 0
2014-12-30 | 3時 | 26.68 | 1.3552 | 0 | 0.055736 | 0.00021544 | 1.9769 | -1.1959 | 1.1395 | 0.055736 | 0.78857 | 0.001018 | 0.68514 | 0.28334 | 0.61017 | 0.050014 | 0 | 0 | 0 | 0 | -2.6 | 2.3 | 75.7563 | 0 | 0 | 0
2014-12-30 | 4時 | 26.68 | 1.3552 | 0 | 0.055736 | 0.00021544 | 1.9769 | -1.1959 | 1.1395 | 0.055736 | 0.78857 | 0.001018 | 0.68514 | 0.28334 | 0.61017 | 0.050014 | 0 | 0 | 0 | 0 | -2.6 | 2.3 | 75.7563 | 0 | 0 | 0
2014-12-30 | 5時 | 26.6611 | 1.3543 | 0 | 0.055795 | 0.00023036 | 1.9904 | -1.2113 | 1.1451 | 0.055795 | 0.78857 | 0.001018 | 0.68514 | 0.28334 | 0.61017 | 0.050014 | 0 | 0 | 0 | 0 | -2.7 | 2.3 | 76.3952 | 0 | 0 | 0
2014-12-30 | 6時 | 26.8196 | 1.3623 | 0 | 0.055318 | 0.00012444 | 1.8828 | -1.0882 | 1.1008 | 0.055318 | 0.78857 | 0.001018 | 0.68514 | 0.28334 | 0.61017 | 0.050014 | 0 | 0 | 0 | 0 | -1.9 | 2.3 | 71.444 | 0 | 0 | 0
2014-12-30 | 7時 | 26.9491 | 1.3689 | 3.4463 | 1.5768 | 6.516e-05 | 1.8021 | -0.99582 | 1.0676 | 0.054961 | 0.78857 | 0.001018 | 0.68514 | 0.28334 | 0.61017 | 0.050014 | 33.6864 | 0 | 0 | 0 | -1.3 | 2.3 | 67.9601 | 35.1551 | 26.9491 | 8.206
2014-12-30 | 8時 | 27.5296 | 1.3984 | 0.68487 | 0.31334 | -2e-06 | 1.4927 | -0.64163 | 0.94062 | 0.05359 | 0.78857 | 0.001018 | 0.68514 | 0.28334 | 0.61017 | 0.050014 | 10.8585 | 0 | 0 | 0 | 1 | 2.4 | 59.2289 | 8.6868 | 8.6868 | 0
2014-12-30 | 9時 | 28.0443 | 1.4245 | 0.28606 | 0.13088 | 0.00011156 | 1.2639 | -0.3797 | 0.84686 | 0.052577 | 0.78857 | 0.001018 | 0.68514 | 0.28334 | 0.61017 | 0.050014 | 3.5083 | 0 | 0 | 0 | 2.7 | 2.3 | 50.2675 | 2.8066 | 2.8066 | 0
2014-12-30 | 10時 | 28.4162 | 1.4434 | 0.16808 | 0.076901 | 0.00025896 | 1.1159 | -0.21016 | 0.78625 | 0.051921 | 0.78857 | 0.001018 | 0.68514 | 0.28334 | 0.61017 | 0.050014 | 1.1787 | 0 | 0 | 0 | 3.8 | 2.3 | 46.504 | 0.94296 | 0.94296 | 0
2014-12-30 | 11時 | 28.3811 | 1.4416 | 0.31288 | 0.14315 | 0.00024316 | 1.1294 | -0.22557 | 0.79176 | 0.051981 | 0.78857 | 0.001018 | 0.68514 | 0.28334 | 0.61017 | 0.050014 | 4.301 | 0 | 0 | 0 | 3.7 | 2.2 | 44.8038 | 3.4408 | 3.4408 | 0
2014-12-30 | 12時 | 28.4515 | 1.4452 | 0.25407 | 0.11624 | 0.00027524 | 1.1024 | -0.19474 | 0.78074 | 0.051862 | 0.78857 | 0.001018 | 0.68514 | 0.28334 | 0.61017 | 0.050014 | 3.0713 | 0 | 0 | 0 | 3.9 | 2.1 | 42.1758 | 2.4571 | 2.4571 | 0
2014-12-30 | 13時 | 28.6687 | 1.4562 | 0 | 0.051504 | 0.000383 | 1.0217 | -0.10224 | 0.7477 | 0.051504 | 0.78857 | 0.001018 | 0.68514 | 0.28334 | 0.61017 | 0.050014 | 0 | 0 | 0 | 0 | 4.5 | 2.1 | 40.4362 | 0 | 0 | 0
2014-12-30 | 14時 | 28.8186 | 1.4638 | 0 | 0.051266 | 0.00046444 | 0.96784 | -0.040564 | 0.72568 | 0.051266 | 0.78857 | 0.001018 | 0.68514 | 0.28334 | 0.61017 | 0.050014 | 0 | 0 | 0 | 0 | 4.9 | 2.1 | 39.321 | 0 | 0 | 0
2014-12-30 | 15時 | 28.6319 | 1.4544 | 0.61795 | 0.28273 | 0.00036384 | 1.0351 | -0.11766 | 0.75321 | 0.051564 | 0.78857 | 0.001018 | 0.68514 | 0.28334 | 0.61017 | 0.050014 | 10.5803 | 0 | 0 | 0 | 4.4 | 2.1 | 40.7205 | 8.4642 | 8.4642 | 0
2014-12-30 | 16時 | 28.3463 | 1.4399 | 0.71314 | 0.32628 | 0.00022784 | 1.1428 | -0.24099 | 0.79727 | 0.05204 | 0.78857 | 0.001018 | 0.68514 | 0.28334 | 0.61017 | 0.050014 | 12.0213 | 0 | 0 | 0 | 3.6 | 2.1 | 43.0768 | 9.6171 | 9.6171 | 0
2014-12-30 | 17時 | 28.0443 | 1.4245 | 0.80786 | 0.36962 | 0.00011156 | 1.2639 | -0.3797 | 0.84686 | 0.052577 | 0.78857 | 0.001018 | 0.68514 | 0.28334 | 0.61017 | 0.050014 | 13.3442 | 0 | 0 | 0 | 2.7 | 2.2 | 48.0897 | 10.6753 | 10.6753 | 0
2014-12-30 | 18時 | 27.8236 | 1.4133 | 0.61067 | 0.2794 | 4.8e-05 | 1.3581 | -0.48757 | 0.88546 | 0.052994 | 0.78857 | 0.001018 | 0.68514 | 0.28334 | 0.61017 | 0.050014 | 9.7907 | 0 | 0 | 0 | 2 | 2.3 | 52.8388 | 7.8326 | 7.8326 | 0
2014-12-30 | 19時 | 27.793 | 1.4118 | 0.65292 | 0.29873 | 4.084e-05 | 1.3716 | -0.50298 | 0.89097 | 0.053054 | 0.78857 | 0.001018 | 0.68514 | 0.28334 | 0.61017 | 0.050014 | 10.5316 | 0 | 0 | 0 | 1.9 | 2.3 | 53.218 | 8.4253 | 8.4253 | 0
2014-12-30 | 20時 | 27.7327 | 1.4087 | 0.67116 | 0.30707 | 2.796e-05 | 1.3985 | -0.53379 | 0.902 | 0.053173 | 0.78857 | 0.001018 | 0.68514 | 0.28334 | 0.61017 | 0.050014 | 10.8032 | 0 | 0 | 0 | 1.7 | 2.4 | 56.3236 | 8.6425 | 8.6425 | 0
2014-12-30 | 21時 | 27.5579 | 1.3998 | 0.72703 | 0.33263 | 8.4e-07 | 1.4792 | -0.62623 | 0.93511 | 0.05353 | 0.78857 | 0.001018 | 0.68514 | 0.28334 | 0.61017 | 0.050014 | 11.6203 | 0 | 0 | 0 | 1.1 | 2.4 | 58.8038 | 9.2962 | 9.2962 | 0
2014-12-30 | 22時 | 27.3126 | 1.3874 | 0 | 0.054067 | -7.44e-06 | 1.6003 | -0.76485 | 0.98478 | 0.054067 | 0.78857 | 0.001018 | 0.68514 | 0.28334 | 0.61017 | 0.050014 | 0 | 0 | 0 | 0 | 0.2 | 2.5 | 65.3598 | 0 | 0 | 0
2014-12-30 | 23時 | 27.1359 | 1.3784 | 0 | 0.054484 | 1.3e-05 | 1.6945 | -0.87265 | 1.0234 | 0.054484 | 0.78857 | 0.001018 | 0.68514 | 0.28334 | 0.61017 | 0.050014 | 0 | 0 | 0 | 0 | -0.5 | 2.5 | 69.1081 | 0 | 0 | 0
2014-12-31 | 0時 | 27.1604 | 1.3796 | 0 | 0.054424 | 8.64e-06 | 1.681 | -0.85725 | 1.0179 | 0.054424 | 0.78857 | 0.001018 | 0.68514 | 0.28334 | 0.61017 | 0.050014 | 0 | 0 | 0 | 0 | -0.4 | 2.5 | 68.5395 | 0 | 0 | 0
2014-12-31 | 1時 | 27.2866 | 1.386 | 0 | 0.054126 | -5.96e-06 | 1.6138 | -0.78025 | 0.9903 | 0.054126 | 0.78857 | 0.001018 | 0.68514 | 0.28334 | 0.61017 | 0.050014 | 0 | 0 | 0 | 0 | 0.1 | 2.5 | 65.8358 | 0 | 0 | 0
2014-12-31 | 2時 | 27.2608 | 1.3847 | 0 | 0.054186 | -4e-06 | 1.6272 | -0.79565 | 0.99583 | 0.054186 | 0.78857 | 0.001018 | 0.68514 | 0.28334 | 0.61017 | 0.050014 | 0 | 0 | 0 | 0 | 0 | 2.6 | 68.9574 | 0 | 0 | 0
2014-12-31 | 3時 | 27.1851 | 1.3809 | 0 | 0.054365 | 4.76e-06 | 1.6676 | -0.84185 | 1.0124 | 0.054365 | 0.78857 | 0.001018 | 0.68514 | 0.28334 | 0.61017 | 0.050014 | 0 | 0 | 0 | 0 | -0.3 | 2.6 | 70.6838 | 0 | 0 | 0
2014-12-31 | 4時 | 27.0173 | 1.3724 | 0 | 0.054782 | 4.2e-05 | 1.7617 | -0.94964 | 1.0511 | 0.054782 | 0.78857 | 0.001018 | 0.68514 | 0.28334 | 0.61017 | 0.050014 | 0 | 0 | 0 | 0 | -1 | 2.7 | 77.7665 | 0 | 0 | 0
2014-12-31 | 5時 | 20.8033 | 1.3724 | 0 | 0.054782 | 4.2e-05 | 1.7617 | -0.94964 | 1.0511 | 0.054782 | 0.78857 | 0.001018 | 0.68514 | 0.28334 | 0.61017 | 0.050014 | 0 | 0 | 0 | 0 | -1 | 2.8 | 80.6338 | 0 | 0 | 0
2014-12-31 | 6時 | 27.1359 | 1.3784 | 0 | 0.054484 | 1.3e-05 | 1.6945 | -0.87265 | 1.0234 | 0.054484 | 0.78857 | 0.001018 | 0.68514 | 0.28334 | 0.61017 | 0.050014 | 0 | 0 | 0 | 0 | -0.5 | 2.8 | 77.3639 | 0 | 0 | 0
2014-12-31 | 7時 | 27.1604 | 1.3796 | 3.4544 | 1.5805 | 8.64e-06 | 1.681 | -0.85725 | 1.0179 | 0.054424 | 0.78857 | 0.001018 | 0.68514 | 0.28334 | 0.61017 | 0.050014 | 33.9505 | 0 | 0 | 0 | -0.4 | 2.9 | 79.455 | 33.3335 | 27.1604 | 6.1731
2014-12-31 | 8時 | 27.793 | 1.4118 | 0.57117 | 0.26132 | 4.084e-05 | 1.3716 | -0.50298 | 0.89097 | 0.053054 | 0.78857 | 0.001018 | 0.68514 | 0.28334 | 0.61017 | 0.050014 | 9.0249 | 0 | 0 | 0 | 1.9 | 2.9 | 67.0365 | 7.2199 | 7.2199 | 0
2014-12-31 | 9時 | 28.7807 | 1.4619 | 0.16343 | 0.074775 | 0.00044336 | 0.9813 | -0.055984 | 0.73118 | 0.051325 | 0.78857 | 0.001018 | 0.68514 | 0.28334 | 0.61017 | 0.050014 | 1.1826 | 0 | 0 | 0 | 4.8 | 2.9 | 54.6109 | 0.9461 | 0.9461 | 0
2014-12-31 | 10時 | 29.5854 | 1.5028 | 0.11406 | 0.052184 | 0.00095616 | 0.71207 | 0.25248 | 0.62116 | 0.050133 | 0.78857 | 0.001018 | 0.68514 | 0.28334 | 0.61017 | 0.050014 | 0.12147 | 0 | 0 | 0 | 6.8 | 2.8 | 45.9109 | 0.097175 | 0.097175 | 0
2014-12-31 | 11時 | 29.9354 | 1.5206 | 0.11271 | 0.051568 | 0.001215 | 0.60435 | 0.37592 | 0.57719 | 0.049656 | 0.78857 | 0.001018 | 0.68514 | 0.28334 | 0.61017 | 0.050014 | 0.12171 | 0 | 0 | 0 | 7.6 | 2.8 | 43.4619 | 0.097368 | 0.097368 | 0
2014-12-31 | 12時 | 30.0709 | 1.5275 | 0.11192 | 0.051206 | 0.00132 | 0.56396 | 0.42221 | 0.56071 | 0.049478 | 0.78857 | 0.001018 | 0.68514 | 0.28334 | 0.61017 | 0.050014 | 0.11326 | 0 | 0 | 0 | 7.9 | 2.7 | 41.0673 | 0.090604 | 0.090604 | 0
2014-12-31 | 13時 | 30.1165 | 1.5298 | 0 | 0.049418 | 0.001356 | 0.55049 | 0.43764 | 0.55522 | 0.049418 | 0.78857 | 0.001018 | 0.68514 | 0.28334 | 0.61017 | 0.050014 | 0 | 0 | 0 | 0 | 8 | 2.6 | 39.2841 | 0 | 0 | 0
2014-12-31 | 14時 | 30.2086 | 1.5345 | 0 | 0.049299 | 0.0014294 | 0.52356 | 0.46851 | 0.54423 | 0.049299 | 0.78857 | 0.001018 | 0.68514 | 0.28334 | 0.61017 | 0.050014 | 0 | 0 | 0 | 0 | 8.2 | 2.6 | 38.7532 | 0 | 0 | 0
2014-12-31 | 15時 | 29.6282 | 1.505 | 0.12139 | 0.055538 | 0.00098684 | 0.6986 | 0.26791 | 0.61566 | 0.050074 | 0.78857 | 0.001018 | 0.68514 | 0.28334 | 0.61017 | 0.050014 | 0.32564 | 0 | 0 | 0 | 6.9 | 2.6 | 42.3532 | 0.26051 | 0.26051 | 0
2014-12-31 | 16時 | 29.4164 | 1.4942 | 0.29024 | 0.13279 | 0.00083824 | 0.76592 | 0.19078 | 0.64316 | 0.050372 | 0.78857 | 0.001018 | 0.68514 | 0.28334 | 0.61017 | 0.050014 | 4.48 | 0 | 0 | 0 | 6.4 | 2.7 | 45.5147 | 3.584 | 3.584 | 0
2014-12-31 | 17時 | 28.8567 | 1.4658 | 0.49671 | 0.22726 | 0.000486 | 0.95438 | -0.025144 | 0.72018 | 0.051206 | 0.78857 | 0.001018 | 0.68514 | 0.28334 | 0.61017 | 0.050014 | 8.4779 | 0 | 0 | 0 | 5 | 2.8 | 52.0051 | 6.7823 | 6.7823 | 0
2014-12-31 | 18時 | 28.7058 | 1.4581 | 0.39156 | 0.17915 | 0.00040264 | 1.0082 | -0.086822 | 0.74219 | 0.051444 | 0.78857 | 0.001018 | 0.68514 | 0.28334 | 0.61017 | 0.050014 | 6.2201 | 0 | 0 | 0 | 4.6 | 2.9 | 55.3799 | 4.9761 | 4.9761 | 0
2014-12-31 | 19時 | 28.5229 | 1.4488 | 0.46544 | 0.21295 | 0.00030924 | 1.0755 | -0.16391 | 0.76973 | 0.051742 | 0.78857 | 0.001018 | 0.68514 | 0.28334 | 0.61017 | 0.050014 | 7.5969 | 0 | 0 | 0 | 4.1 | 2.9 | 57.3559 | 6.0775 | 6.0775 | 0
2014-12-31 | 20時 | 28.3118 | 1.4381 | 0.51213 | 0.23431 | 0.000213 | 1.1563 | -0.2564 | 0.80278 | 0.0521 | 0.78857 | 0.001018 | 0.68514 | 0.28334 | 0.61017 | 0.050014 | 8.3477 | 0 | 0 | 0 | 3.5 | 3.2 | 65.9894 | 6.6781 | 6.6781 | 0
2014-12-31 | 21時 | 28.176 | 1.4312 | 0.56965 | 0.26063 | 0.00015844 | 1.2101 | -0.31806 | 0.82482 | 0.052338 | 0.78857 | 0.001018 | 0.68514 | 0.28334 | 0.61017 | 0.050014 | 9.3348 | 0 | 0 | 0 | 3.1 | 3.2 | 67.8827 | 7.4679 | 7.4679 | 0
2014-12-31 | 22時 | 28.0443 | 1.4245 | 0 | 0.052577 | 0.00011156 | 1.2639 | -0.3797 | 0.84686 | 0.052577 | 0.78857 | 0.001018 | 0.68514 | 0.28334 | 0.61017 | 0.050014 | 0 | 0 | 0 | 0 | 2.7 | 3.2 | 69.8367 | 0 | 0 | 0
2014-12-31 | 23時 | 27.9167 | 1.418 | 0 | 0.052815 | 7.236e-05 | 1.3178 | -0.44134 | 0.86892 | 0.052815 | 0.78857 | 0.001018 | 0.68514 | 0.28334 | 0.61017 | 0.050014 | 0 | 0 | 0 | 0 | 2.3 | 3.2 | 71.8537 | 0 | 0 | 0

## バックデータ一覧
表4.3.3係数s_i及びt_i | [11 empty] | 第二部第二章表2.4 未処理暖房負荷を一次エネルギー消費量相当に換算するための係数
係数 | 値 | 係数 | 値 | 係数 | 値 | 係数 | 値 | 係数 | 値 | 係数 | 値 | 地域の区分 | 住戸全体を連続的に暖房する方式 | 居室のみを暖房する方式
s42 | -0.00236 | t42 | 0.01324 | s41 | 0.08418 | t41 | -0.47143 | s40 | -1.1694 | t40 | 6.5489 |  |  | 主たる居室 |  | その他の居室
s32 | 0.00427 | t32 | -0.02392 | s31 | -0.19226 | t31 | 0.94213 | s30 | 2.5863 | t30 | -12.8562 |  |  | 連続運転 | 間歇運転 | 連続運転 | 間歇運転
s22 | -0.00275 | t22 | 0.01542 | s21 | 0.14947 | t21 | -0.68303 | s20 | -2.0359 | t20 | 10.6056 | 1 | 1.61 | 1.59 | 1.21 | 1.59 | 1.22
s12 | 0.00063 | t12 | -0.00351 | s11 | -0.02865 | t11 | 0.10522 | s10 | 0.37336 | t10 | -1.095 | 2 | 1.46 | 1.66 | 1.22 | 1.66 | 1.24
s02 | -5e-05 | t02 | 0.00028 | s01 | 0.00184 | t01 | -0.0109 | s00 | -0.09609 | t00 | 0.59229 | 3 | 1.32 | 1.63 | 1.22 | 1.63 | 1.23
[12 empty] | 4 | 1.3 | 1.6 | 1.21 | 1.6 | 1.23
[12 empty] | 5 | 1.2 | 1.53 | 1.05 | 1.53 | 1.04
表4.3.4(A) 係数p_(i,A) | [11 empty] | 6 | 1.09 | 1.57 | 0.96 | 1.57 | 1
係数 | 値 | 係数 | 値 | 係数 | 値 | [6 empty] | 7 | 1.12 | 1.63 | 1.01 | 1.63 | 1.34
p42 | -5.6e-05 | p41 | 0.000786 | p40 | 0.071625 | [6 empty] | 8 | - | - | - | - | -
p32 | -0.000145 | p31 | 0.003337 | p30 | -0.14364
p22 | -0.00024 | p21 | -0.029471 | p20 | 1.9543
p12 | -3.5e-05 | p11 | -0.050909 | p10 | 1.3898
p02 | 0 | p01 | 0 | p00 | 0.0768
表4.3.4(B) 係数p_(i,B)
係数 | 値 | 係数 | 値 | 係数 | 値
p42 | 0.000108 | p41 | -0.035658 | p40 | 3.0639
p32 | -1.7e-05 | p31 | 0.062546 | p30 | -5.4716
p22 | -0.000245 | p21 | -0.025126 | p20 | 4.0576
p12 | 0.000323 | p11 | -0.021166 | p10 | 0.57546
p02 | 0 | p01 | 0.00033 | p00 | 0.0475
表4.3.4(C) 係数p_(i,C)
係数 | 値 | 係数 | 値 | 係数 | 値
p42 | -0.001465 | p41 | -0.0305 | p40 | 1.9204
p32 | 0.002824 | p31 | 0.041081 | p30 | -1.8353
p22 | -0.001929 | p21 | -0.009738 | p20 | 1.5829
p12 | 0.000616 | p11 | -0.014239 | p10 | 0.5462
p02 | 0 | p01 | -0.00011 | p00 | 0.0231

## Version管理表
■本計算エクセルシートとWEBプログラムのバージョン対応表
| 更新日 | 本計算エクセルシート | 変更内容 | 住宅・住戸の省エネルギー性能 の判定プログラム
1 | 2015.1.26 | Version 1.0 |  | Version 1.13
2 | 2015.6.2 | Version 1.14 | バージョンの表記方法をプログラムの表記に統一 | Version 1.14
3
4
5
6
7
8
9
10
11
12
13
14
15
16
17
18
19
20
21
22
23
24
25
26
27
28
29
30