## ご使用に関して
本計算シート | Ver.1.15
使用許諾条件

## 入力データと計算結果
■入力項目 |  |  |  |  | ■計算結果 | [6 empty] | ■計算結果まとめ
項目名1 | 項目名2 | 記号 | 単位 |  | 見出し |  | 消費電力量 | ガス消費量 | 灯油消費量 | その他の燃料による一次エネルギー消費量 | 未処理 暖房負荷 | 見出し | 消費電力量 | ガス消費量 | 灯油消費量 | その他の燃料による一次エネルギー消費量 | 未処理負荷 | 一次エネルギー 消費量
地域区分※1 | － | － | － | 4
暖房区画の床面積 | － | A_HCZ | m2 | 10.77 | 式番号 |  | （2） | 6.2 | 6.3 | 6.4 | 第四章第一節（6b）（7b） | 記号 | E_(E,H) | E_(G,H) | E_(K,H) | E_(M,H) | Q_(UH,H) | E_(H)
暖房区画の居室の種類※1 |  |  |  | その他の居室 | 記号 |  | E_(E,H,d,t) | E_(G,H,d,t) | E_(K,H,d,t) | E_(M,H,d,t) | Q_(UH,H,d,t) | 単位 | kWh/年 | MJ/年 | MJ/年 | MJ/年 | MJ/年 | MJ/年
FF暖房機の燃料 | － | － | － | 灯油 | 単位 |  | kWh/h | MJ/h | MJ/h | MJ/h | MJ/h |  | 16.4682 | 0 | 2873.0157 | 0 | 66.7429 | 3115.8392
定格燃焼効率※2 | － | e_(rtd,H) | － | 0.86 | 2014-01-01 | 0時 | 0 | 0 | 0 | 0 | 0
[5 empty] | 2014-01-01 | 1時 | 0 | 0 | 0 | 0 | 0
※1：未処理暖房負荷を未処理暖房負荷の設計一次エネルギー消費量相当値に換算する |  |  |  |  | 2014-01-01 | 2時 | 0 | 0 | 0 | 0 | 0
ための係数を求める際に必要となる入力項目です。 |  |  |  |  | 2014-01-01 | 3時 | 0 | 0 | 0 | 0 | 0
※2：定格燃焼効率は0.86とするか、ガスを燃料にするFF 暖房機は JIS S 2122 に |  |  |  |  | 2014-01-01 | 4時 | 0 | 0 | 0 | 0 | 0
定められた測定方法による熱効率又は 灯油を燃料にするFF 暖房機は |  |  |  |  | 2014-01-01 | 5時 | 0 | 0 | 0 | 0 | 0
JIS S 3031 に定められた測定方法による空気を暖める方式の機器の熱効率を |  |  |  |  | 2014-01-01 | 6時 | 0 | 0 | 0 | 0 | 0
確認し、1000分の1未満の端数を四捨五入し小数点第三位までの値を |  |  |  |  | 2014-01-01 | 7時 | 0 | 0 | 0 | 0 | 0
入力してください。 |  |  |  |  | 2014-01-01 | 8時 | 0.0080938 | 0 | 10.8246 | 0 | 1.4016
[5 empty] | 2014-01-01 | 9時 | 0.040528 | 0 | 0.70667 | 0 | 0
[5 empty] | 2014-01-01 | 10時 | 0.04025 | 0 | 0.33443 | 0 | 0
[5 empty] | 2014-01-01 | 11時 | 0.040249 | 0 | 0.33368 | 0 | 0
[5 empty] | 2014-01-01 | 12時 | 0 | 0 | 0 | 0 | 0
[5 empty] | 2014-01-01 | 13時 | 0 | 0 | 0 | 0 | 0
[5 empty] | 2014-01-01 | 14時 | 0 | 0 | 0 | 0 | 0
[5 empty] | 2014-01-01 | 15時 | 0 | 0 | 0 | 0 | 0
[5 empty] | 2014-01-01 | 16時 | 0 | 0 | 0 | 0 | 0
[5 empty] | 2014-01-01 | 17時 | 0 | 0 | 0 | 0 | 0
[5 empty] | 2014-01-01 | 18時 | 0 | 0 | 0 | 0 | 0
[5 empty] | 2014-01-01 | 19時 | 0.007272 | 0 | 9.7255 | 0 | 0
[5 empty] | 2014-01-01 | 20時 | 0.0032299 | 0 | 4.3197 | 0 | 0
[5 empty] | 2014-01-01 | 21時 | 0.0029733 | 0 | 3.9765 | 0 | 0
[5 empty] | 2014-01-01 | 22時 | 0 | 0 | 0 | 0 | 0
[5 empty] | 2014-01-01 | 23時 | 0 | 0 | 0 | 0 | 0
[5 empty] | 2014-01-02 | 0時 | 0 | 0 | 0 | 0 | 0
[5 empty] | 2014-01-02 | 1時 | 0 | 0 | 0 | 0 | 0
[5 empty] | 2014-01-02 | 2時 | 0 | 0 | 0 | 0 | 0
[5 empty] | 2014-01-02 | 3時 | 0 | 0 | 0 | 0 | 0
[5 empty] | 2014-01-02 | 4時 | 0 | 0 | 0 | 0 | 0
[5 empty] | 2014-01-02 | 5時 | 0 | 0 | 0 | 0 | 0
[5 empty] | 2014-01-02 | 6時 | 0 | 0 | 0 | 0 | 0
[5 empty] | 2014-01-02 | 7時 | 0 | 0 | 0 | 0 | 0
[5 empty] | 2014-01-02 | 8時 | 0 | 0 | 0 | 0 | 0
[5 empty] | 2014-01-02 | 9時 | 0 | 0 | 0 | 0 | 0
[5 empty] | 2014-01-02 | 10時 | 0 | 0 | 0 | 0 | 0
[5 empty] | 2014-01-02 | 11時 | 0 | 0 | 0 | 0 | 0
[5 empty] | 2014-01-02 | 12時 | 0 | 0 | 0 | 0 | 0
[5 empty] | 2014-01-02 | 13時 | 0 | 0 | 0 | 0 | 0
[5 empty] | 2014-01-02 | 14時 | 0 | 0 | 0 | 0 | 0
[5 empty] | 2014-01-02 | 15時 | 0 | 0 | 0 | 0 | 0
[5 empty] | 2014-01-02 | 16時 | 0 | 0 | 0 | 0 | 0
[5 empty] | 2014-01-02 | 17時 | 0.040744 | 0 | 0.99537 | 0 | 0
[5 empty] | 2014-01-02 | 18時 | 0 | 0 | 0 | 0 | 0
[5 empty] | 2014-01-02 | 19時 | 0 | 0 | 0 | 0 | 0
[5 empty] | 2014-01-02 | 20時 | 0.0037603 | 0 | 5.0291 | 0 | 0
[5 empty] | 2014-01-02 | 21時 | 0.0023323 | 0 | 3.1191 | 0 | 0
[5 empty] | 2014-01-02 | 22時 | 0 | 0 | 0 | 0 | 0
[5 empty] | 2014-01-02 | 23時 | 0 | 0 | 0 | 0 | 0
[5 empty] | 2014-01-03 | 0時 | 0 | 0 | 0 | 0 | 0
[5 empty] | 2014-01-03 | 1時 | 0 | 0 | 0 | 0 | 0
[5 empty] | 2014-01-03 | 2時 | 0 | 0 | 0 | 0 | 0
[5 empty] | 2014-01-03 | 3時 | 0 | 0 | 0 | 0 | 0
[5 empty] | 2014-01-03 | 4時 | 0 | 0 | 0 | 0 | 0
[5 empty] | 2014-01-03 | 5時 | 0 | 0 | 0 | 0 | 0
[5 empty] | 2014-01-03 | 6時 | 0 | 0 | 0 | 0 | 0
[5 empty] | 2014-01-03 | 7時 | 0 | 0 | 0 | 0 | 0
[5 empty] | 2014-01-03 | 8時 | 0 | 0 | 0 | 0 | 0
[5 empty] | 2014-01-03 | 9時 | 0 | 0 | 0 | 0 | 0
[5 empty] | 2014-01-03 | 10時 | 0 | 0 | 0 | 0 | 0
[5 empty] | 2014-01-03 | 11時 | 0 | 0 | 0 | 0 | 0
[5 empty] | 2014-01-03 | 12時 | 0 | 0 | 0 | 0 | 0
[5 empty] | 2014-01-03 | 13時 | 0 | 0 | 0 | 0 | 0
[5 empty] | 2014-01-03 | 14時 | 0 | 0 | 0 | 0 | 0
[5 empty] | 2014-01-03 | 15時 | 0 | 0 | 0 | 0 | 0
[5 empty] | 2014-01-03 | 16時 | 0 | 0 | 0 | 0 | 0
[5 empty] | 2014-01-03 | 17時 | 0.0040934 | 0 | 5.4746 | 0 | 0
[5 empty] | 2014-01-03 | 18時 | 0 | 0 | 0 | 0 | 0
[5 empty] | 2014-01-03 | 19時 | 0 | 0 | 0 | 0 | 0
[5 empty] | 2014-01-03 | 20時 | 0.004669 | 0 | 6.2444 | 0 | 0
[5 empty] | 2014-01-03 | 21時 | 0.0023292 | 0 | 3.1151 | 0 | 0
[5 empty] | 2014-01-03 | 22時 | 0 | 0 | 0 | 0 | 0
[5 empty] | 2014-01-03 | 23時 | 0 | 0 | 0 | 0 | 0
[5 empty] | 2014-01-04 | 0時 | 0 | 0 | 0 | 0 | 0
[5 empty] | 2014-01-04 | 1時 | 0 | 0 | 0 | 0 | 0
[5 empty] | 2014-01-04 | 2時 | 0 | 0 | 0 | 0 | 0
[5 empty] | 2014-01-04 | 3時 | 0 | 0 | 0 | 0 | 0
[5 empty] | 2014-01-04 | 4時 | 0 | 0 | 0 | 0 | 0
[5 empty] | 2014-01-04 | 5時 | 0 | 0 | 0 | 0 | 0
[5 empty] | 2014-01-04 | 6時 | 0 | 0 | 0 | 0 | 0
[5 empty] | 2014-01-04 | 7時 | 0 | 0 | 0 | 0 | 0
[5 empty] | 2014-01-04 | 8時 | 0 | 0 | 0 | 0 | 0
[5 empty] | 2014-01-04 | 9時 | 0 | 0 | 0 | 0 | 0
[5 empty] | 2014-01-04 | 10時 | 0 | 0 | 0 | 0 | 0
[5 empty] | 2014-01-04 | 11時 | 0 | 0 | 0 | 0 | 0
[5 empty] | 2014-01-04 | 12時 | 0 | 0 | 0 | 0 | 0
[5 empty] | 2014-01-04 | 13時 | 0 | 0 | 0 | 0 | 0
[5 empty] | 2014-01-04 | 14時 | 0 | 0 | 0 | 0 | 0
[5 empty] | 2014-01-04 | 15時 | 0 | 0 | 0 | 0 | 0
[5 empty] | 2014-01-04 | 16時 | 0 | 0 | 0 | 0 | 0
[5 empty] | 2014-01-04 | 17時 | 0.0048925 | 0 | 6.5432 | 0 | 0
[5 empty] | 2014-01-04 | 18時 | 0 | 0 | 0 | 0 | 0
[5 empty] | 2014-01-04 | 19時 | 0 | 0 | 0 | 0 | 0
[5 empty] | 2014-01-04 | 20時 | 0.0055872 | 0 | 7.4723 | 0 | 0
[5 empty] | 2014-01-04 | 21時 | 0.0027237 | 0 | 3.6426 | 0 | 0
[5 empty] | 2014-01-04 | 22時 | 0 | 0 | 0 | 0 | 0
[5 empty] | 2014-01-04 | 23時 | 0 | 0 | 0 | 0 | 0
[5 empty] | 2014-01-05 | 0時 | 0 | 0 | 0 | 0 | 0
[5 empty] | 2014-01-05 | 1時 | 0 | 0 | 0 | 0 | 0
[5 empty] | 2014-01-05 | 2時 | 0 | 0 | 0 | 0 | 0
[5 empty] | 2014-01-05 | 3時 | 0 | 0 | 0 | 0 | 0
[5 empty] | 2014-01-05 | 4時 | 0 | 0 | 0 | 0 | 0
[5 empty] | 2014-01-05 | 5時 | 0 | 0 | 0 | 0 | 0
[5 empty] | 2014-01-05 | 6時 | 0 | 0 | 0 | 0 | 0
[5 empty] | 2014-01-05 | 7時 | 0 | 0 | 0 | 0 | 0
[5 empty] | 2014-01-05 | 8時 | 0 | 0 | 0 | 0 | 0
[5 empty] | 2014-01-05 | 9時 | 0 | 0 | 0 | 0 | 0
[5 empty] | 2014-01-05 | 10時 | 0 | 0 | 0 | 0 | 0
[5 empty] | 2014-01-05 | 11時 | 0 | 0 | 0 | 0 | 0
[5 empty] | 2014-01-05 | 12時 | 0 | 0 | 0 | 0 | 0
[5 empty] | 2014-01-05 | 13時 | 0 | 0 | 0 | 0 | 0
[5 empty] | 2014-01-05 | 14時 | 0 | 0 | 0 | 0 | 0
[5 empty] | 2014-01-05 | 15時 | 0 | 0 | 0 | 0 | 0
[5 empty] | 2014-01-05 | 16時 | 0 | 0 | 0 | 0 | 0
[5 empty] | 2014-01-05 | 17時 | 0.0080938 | 0 | 10.8246 | 0 | 0.56902
[5 empty] | 2014-01-05 | 18時 | 0 | 0 | 0 | 0 | 0
[5 empty] | 2014-01-05 | 19時 | 0 | 0 | 0 | 0 | 0
[5 empty] | 2014-01-05 | 20時 | 0.0074406 | 0 | 9.9511 | 0 | 0
[5 empty] | 2014-01-05 | 21時 | 0.0035602 | 0 | 4.7614 | 0 | 0
[5 empty] | 2014-01-05 | 22時 | 0 | 0 | 0 | 0 | 0
[5 empty] | 2014-01-05 | 23時 | 0 | 0 | 0 | 0 | 0
[5 empty] | 2014-01-06 | 0時 | 0 | 0 | 0 | 0 | 0
[5 empty] | 2014-01-06 | 1時 | 0 | 0 | 0 | 0 | 0
[5 empty] | 2014-01-06 | 2時 | 0 | 0 | 0 | 0 | 0
[5 empty] | 2014-01-06 | 3時 | 0 | 0 | 0 | 0 | 0
[5 empty] | 2014-01-06 | 4時 | 0 | 0 | 0 | 0 | 0
[5 empty] | 2014-01-06 | 5時 | 0 | 0 | 0 | 0 | 0
[5 empty] | 2014-01-06 | 6時 | 0 | 0 | 0 | 0 | 0
[5 empty] | 2014-01-06 | 7時 | 0 | 0 | 0 | 0 | 0
[5 empty] | 2014-01-06 | 8時 | 0 | 0 | 0 | 0 | 0
[5 empty] | 2014-01-06 | 9時 | 0 | 0 | 0 | 0 | 0
[5 empty] | 2014-01-06 | 10時 | 0 | 0 | 0 | 0 | 0
[5 empty] | 2014-01-06 | 11時 | 0 | 0 | 0 | 0 | 0
[5 empty] | 2014-01-06 | 12時 | 0 | 0 | 0 | 0 | 0
[5 empty] | 2014-01-06 | 13時 | 0 | 0 | 0 | 0 | 0
[5 empty] | 2014-01-06 | 14時 | 0 | 0 | 0 | 0 | 0
[5 empty] | 2014-01-06 | 15時 | 0 | 0 | 0 | 0 | 0
[5 empty] | 2014-01-06 | 16時 | 0 | 0 | 0 | 0 | 0
[5 empty] | 2014-01-06 | 17時 | 0.0044479 | 0 | 5.9486 | 0 | 0
[5 empty] | 2014-01-06 | 18時 | 0 | 0 | 0 | 0 | 0
[5 empty] | 2014-01-06 | 19時 | 0 | 0 | 0 | 0 | 0
[5 empty] | 2014-01-06 | 20時 | 0.0049002 | 0 | 6.5536 | 0 | 0
[5 empty] | 2014-01-06 | 21時 | 0.0024099 | 0 | 3.223 | 0 | 0
[5 empty] | 2014-01-06 | 22時 | 0 | 0 | 0 | 0 | 0
[5 empty] | 2014-01-06 | 23時 | 0 | 0 | 0 | 0 | 0
[5 empty] | 2014-01-07 | 0時 | 0 | 0 | 0 | 0 | 0
[5 empty] | 2014-01-07 | 1時 | 0 | 0 | 0 | 0 | 0
[5 empty] | 2014-01-07 | 2時 | 0 | 0 | 0 | 0 | 0
[5 empty] | 2014-01-07 | 3時 | 0 | 0 | 0 | 0 | 0
[5 empty] | 2014-01-07 | 4時 | 0 | 0 | 0 | 0 | 0
[5 empty] | 2014-01-07 | 5時 | 0 | 0 | 0 | 0 | 0
[5 empty] | 2014-01-07 | 6時 | 0 | 0 | 0 | 0 | 0
[5 empty] | 2014-01-07 | 7時 | 0 | 0 | 0 | 0 | 0
[5 empty] | 2014-01-07 | 8時 | 0.0080938 | 0 | 10.8246 | 0 | 0.43756
[5 empty] | 2014-01-07 | 9時 | 0.0025264 | 0 | 3.3788 | 0 | 0
[5 empty] | 2014-01-07 | 10時 | 0.041736 | 0 | 2.3213 | 0 | 0
[5 empty] | 2014-01-07 | 11時 | 0.041572 | 0 | 2.1019 | 0 | 0
[5 empty] | 2014-01-07 | 12時 | 0 | 0 | 0 | 0 | 0
[5 empty] | 2014-01-07 | 13時 | 0 | 0 | 0 | 0 | 0
[5 empty] | 2014-01-07 | 14時 | 0 | 0 | 0 | 0 | 0
[5 empty] | 2014-01-07 | 15時 | 0 | 0 | 0 | 0 | 0
[5 empty] | 2014-01-07 | 16時 | 0 | 0 | 0 | 0 | 0
[5 empty] | 2014-01-07 | 17時 | 0 | 0 | 0 | 0 | 0
[5 empty] | 2014-01-07 | 18時 | 0 | 0 | 0 | 0 | 0
[5 empty] | 2014-01-07 | 19時 | 0.0076576 | 0 | 10.2413 | 0 | 0
[5 empty] | 2014-01-07 | 20時 | 0.0035377 | 0 | 4.7313 | 0 | 0
[5 empty] | 2014-01-07 | 21時 | 0.0032195 | 0 | 4.3057 | 0 | 0
[5 empty] | 2014-01-07 | 22時 | 0 | 0 | 0 | 0 | 0
[5 empty] | 2014-01-07 | 23時 | 0 | 0 | 0 | 0 | 0
[5 empty] | 2014-01-08 | 0時 | 0 | 0 | 0 | 0 | 0
[5 empty] | 2014-01-08 | 1時 | 0 | 0 | 0 | 0 | 0
[5 empty] | 2014-01-08 | 2時 | 0 | 0 | 0 | 0 | 0
[5 empty] | 2014-01-08 | 3時 | 0 | 0 | 0 | 0 | 0
[5 empty] | 2014-01-08 | 4時 | 0 | 0 | 0 | 0 | 0
[5 empty] | 2014-01-08 | 5時 | 0 | 0 | 0 | 0 | 0
[5 empty] | 2014-01-08 | 6時 | 0 | 0 | 0 | 0 | 0
[5 empty] | 2014-01-08 | 7時 | 0 | 0 | 0 | 0 | 0
[5 empty] | 2014-01-08 | 8時 | 0.0080938 | 0 | 10.8246 | 0 | 1.5008
[5 empty] | 2014-01-08 | 9時 | 0.040343 | 0 | 0.4584 | 0 | 0
[5 empty] | 2014-01-08 | 10時 | 0.040035 | 0 | 0.046858 | 0 | 0
[5 empty] | 2014-01-08 | 11時 | 0 | 0 | 0 | 0 | 0
[5 empty] | 2014-01-08 | 12時 | 0 | 0 | 0 | 0 | 0
[5 empty] | 2014-01-08 | 13時 | 0 | 0 | 0 | 0 | 0
[5 empty] | 2014-01-08 | 14時 | 0 | 0 | 0 | 0 | 0
[5 empty] | 2014-01-08 | 15時 | 0 | 0 | 0 | 0 | 0
[5 empty] | 2014-01-08 | 16時 | 0 | 0 | 0 | 0 | 0
[5 empty] | 2014-01-08 | 17時 | 0 | 0 | 0 | 0 | 0
[5 empty] | 2014-01-08 | 18時 | 0 | 0 | 0 | 0 | 0
[5 empty] | 2014-01-08 | 19時 | 0.0030927 | 0 | 4.1362 | 0 | 0
[5 empty] | 2014-01-08 | 20時 | 0.0023009 | 0 | 3.0773 | 0 | 0
[5 empty] | 2014-01-08 | 21時 | 0.0024379 | 0 | 3.2605 | 0 | 0
[5 empty] | 2014-01-08 | 22時 | 0 | 0 | 0 | 0 | 0
[5 empty] | 2014-01-08 | 23時 | 0 | 0 | 0 | 0 | 0
[5 empty] | 2014-01-09 | 0時 | 0 | 0 | 0 | 0 | 0
[5 empty] | 2014-01-09 | 1時 | 0 | 0 | 0 | 0 | 0
[5 empty] | 2014-01-09 | 2時 | 0 | 0 | 0 | 0 | 0
[5 empty] | 2014-01-09 | 3時 | 0 | 0 | 0 | 0 | 0
[5 empty] | 2014-01-09 | 4時 | 0 | 0 | 0 | 0 | 0
[5 empty] | 2014-01-09 | 5時 | 0 | 0 | 0 | 0 | 0
[5 empty] | 2014-01-09 | 6時 | 0 | 0 | 0 | 0 | 0
[5 empty] | 2014-01-09 | 7時 | 0 | 0 | 0 | 0 | 0
[5 empty] | 2014-01-09 | 8時 | 0 | 0 | 0 | 0 | 0
[5 empty] | 2014-01-09 | 9時 | 0 | 0 | 0 | 0 | 0
[5 empty] | 2014-01-09 | 10時 | 0 | 0 | 0 | 0 | 0
[5 empty] | 2014-01-09 | 11時 | 0 | 0 | 0 | 0 | 0
[5 empty] | 2014-01-09 | 12時 | 0 | 0 | 0 | 0 | 0
[5 empty] | 2014-01-09 | 13時 | 0 | 0 | 0 | 0 | 0
[5 empty] | 2014-01-09 | 14時 | 0 | 0 | 0 | 0 | 0
[5 empty] | 2014-01-09 | 15時 | 0 | 0 | 0 | 0 | 0
[5 empty] | 2014-01-09 | 16時 | 0 | 0 | 0 | 0 | 0
[5 empty] | 2014-01-09 | 17時 | 0.04081 | 0 | 1.0834 | 0 | 0
[5 empty] | 2014-01-09 | 18時 | 0 | 0 | 0 | 0 | 0
[5 empty] | 2014-01-09 | 19時 | 0 | 0 | 0 | 0 | 0
[5 empty] | 2014-01-09 | 20時 | 0.0037002 | 0 | 4.9487 | 0 | 0
[5 empty] | 2014-01-09 | 21時 | 0.0022914 | 0 | 3.0645 | 0 | 0
[5 empty] | 2014-01-09 | 22時 | 0 | 0 | 0 | 0 | 0
[5 empty] | 2014-01-09 | 23時 | 0 | 0 | 0 | 0 | 0
[5 empty] | 2014-01-10 | 0時 | 0 | 0 | 0 | 0 | 0
[5 empty] | 2014-01-10 | 1時 | 0 | 0 | 0 | 0 | 0
[5 empty] | 2014-01-10 | 2時 | 0 | 0 | 0 | 0 | 0
[5 empty] | 2014-01-10 | 3時 | 0 | 0 | 0 | 0 | 0
[5 empty] | 2014-01-10 | 4時 | 0 | 0 | 0 | 0 | 0
[5 empty] | 2014-01-10 | 5時 | 0 | 0 | 0 | 0 | 0
[5 empty] | 2014-01-10 | 6時 | 0 | 0 | 0 | 0 | 0
[5 empty] | 2014-01-10 | 7時 | 0 | 0 | 0 | 0 | 0
[5 empty] | 2014-01-10 | 8時 | 0 | 0 | 0 | 0 | 0
[5 empty] | 2014-01-10 | 9時 | 0 | 0 | 0 | 0 | 0
[5 empty] | 2014-01-10 | 10時 | 0 | 0 | 0 | 0 | 0
[5 empty] | 2014-01-10 | 11時 | 0 | 0 | 0 | 0 | 0
[5 empty] | 2014-01-10 | 12時 | 0 | 0 | 0 | 0 | 0
[5 empty] | 2014-01-10 | 13時 | 0 | 0 | 0 | 0 | 0
[5 empty] | 2014-01-10 | 14時 | 0 | 0 | 0 | 0 | 0
[5 empty] | 2014-01-10 | 15時 | 0 | 0 | 0 | 0 | 0
[5 empty] | 2014-01-10 | 16時 | 0 | 0 | 0 | 0 | 0
[5 empty] | 2014-01-10 | 17時 | 0.040312 | 0 | 0.41693 | 0 | 0
[5 empty] | 2014-01-10 | 18時 | 0 | 0 | 0 | 0 | 0
[5 empty] | 2014-01-10 | 19時 | 0 | 0 | 0 | 0 | 0
[5 empty] | 2014-01-10 | 20時 | 0.0024464 | 0 | 3.2719 | 0 | 0
[5 empty] | 2014-01-10 | 21時 | 0.041795 | 0 | 2.4002 | 0 | 0
[5 empty] | 2014-01-10 | 22時 | 0 | 0 | 0 | 0 | 0
[5 empty] | 2014-01-10 | 23時 | 0 | 0 | 0 | 0 | 0
[5 empty] | 2014-01-11 | 0時 | 0 | 0 | 0 | 0 | 0
[5 empty] | 2014-01-11 | 1時 | 0 | 0 | 0 | 0 | 0
[5 empty] | 2014-01-11 | 2時 | 0 | 0 | 0 | 0 | 0
[5 empty] | 2014-01-11 | 3時 | 0 | 0 | 0 | 0 | 0
[5 empty] | 2014-01-11 | 4時 | 0 | 0 | 0 | 0 | 0
[5 empty] | 2014-01-11 | 5時 | 0 | 0 | 0 | 0 | 0
[5 empty] | 2014-01-11 | 6時 | 0 | 0 | 0 | 0 | 0
[5 empty] | 2014-01-11 | 7時 | 0 | 0 | 0 | 0 | 0
[5 empty] | 2014-01-11 | 8時 | 0 | 0 | 0 | 0 | 0
[5 empty] | 2014-01-11 | 9時 | 0 | 0 | 0 | 0 | 0
[5 empty] | 2014-01-11 | 10時 | 0 | 0 | 0 | 0 | 0
[5 empty] | 2014-01-11 | 11時 | 0 | 0 | 0 | 0 | 0
[5 empty] | 2014-01-11 | 12時 | 0 | 0 | 0 | 0 | 0
[5 empty] | 2014-01-11 | 13時 | 0 | 0 | 0 | 0 | 0
[5 empty] | 2014-01-11 | 14時 | 0 | 0 | 0 | 0 | 0
[5 empty] | 2014-01-11 | 15時 | 0 | 0 | 0 | 0 | 0
[5 empty] | 2014-01-11 | 16時 | 0 | 0 | 0 | 0 | 0
[5 empty] | 2014-01-11 | 17時 | 0.0080938 | 0 | 10.8246 | 0 | 0.77059
[5 empty] | 2014-01-11 | 18時 | 0 | 0 | 0 | 0 | 0
[5 empty] | 2014-01-11 | 19時 | 0 | 0 | 0 | 0 | 0
[5 empty] | 2014-01-11 | 20時 | 0.0060809 | 0 | 8.1325 | 0 | 0
[5 empty] | 2014-01-11 | 21時 | 0.0026913 | 0 | 3.5994 | 0 | 0
[5 empty] | 2014-01-11 | 22時 | 0 | 0 | 0 | 0 | 0
[5 empty] | 2014-01-11 | 23時 | 0 | 0 | 0 | 0 | 0
[5 empty] | 2014-01-12 | 0時 | 0 | 0 | 0 | 0 | 0
[5 empty] | 2014-01-12 | 1時 | 0 | 0 | 0 | 0 | 0
[5 empty] | 2014-01-12 | 2時 | 0 | 0 | 0 | 0 | 0
[5 empty] | 2014-01-12 | 3時 | 0 | 0 | 0 | 0 | 0
[5 empty] | 2014-01-12 | 4時 | 0 | 0 | 0 | 0 | 0
[5 empty] | 2014-01-12 | 5時 | 0 | 0 | 0 | 0 | 0
[5 empty] | 2014-01-12 | 6時 | 0 | 0 | 0 | 0 | 0
[5 empty] | 2014-01-12 | 7時 | 0 | 0 | 0 | 0 | 0
[5 empty] | 2014-01-12 | 8時 | 0 | 0 | 0 | 0 | 0
[5 empty] | 2014-01-12 | 9時 | 0 | 0 | 0 | 0 | 0
[5 empty] | 2014-01-12 | 10時 | 0 | 0 | 0 | 0 | 0
[5 empty] | 2014-01-12 | 11時 | 0 | 0 | 0 | 0 | 0
[5 empty] | 2014-01-12 | 12時 | 0 | 0 | 0 | 0 | 0
[5 empty] | 2014-01-12 | 13時 | 0 | 0 | 0 | 0 | 0
[5 empty] | 2014-01-12 | 14時 | 0 | 0 | 0 | 0 | 0
[5 empty] | 2014-01-12 | 15時 | 0 | 0 | 0 | 0 | 0
[5 empty] | 2014-01-12 | 16時 | 0 | 0 | 0 | 0 | 0
[5 empty] | 2014-01-12 | 17時 | 0.0080938 | 0 | 10.8246 | 0 | 1.5049
[5 empty] | 2014-01-12 | 18時 | 0 | 0 | 0 | 0 | 0
[5 empty] | 2014-01-12 | 19時 | 0 | 0 | 0 | 0 | 0
[5 empty] | 2014-01-12 | 20時 | 0.0066412 | 0 | 8.8819 | 0 | 0
[5 empty] | 2014-01-12 | 21時 | 0.0030486 | 0 | 4.0771 | 0 | 0
[5 empty] | 2014-01-12 | 22時 | 0 | 0 | 0 | 0 | 0
[5 empty] | 2014-01-12 | 23時 | 0 | 0 | 0 | 0 | 0
[5 empty] | 2014-01-13 | 0時 | 0 | 0 | 0 | 0 | 0
[5 empty] | 2014-01-13 | 1時 | 0 | 0 | 0 | 0 | 0
[5 empty] | 2014-01-13 | 2時 | 0 | 0 | 0 | 0 | 0
[5 empty] | 2014-01-13 | 3時 | 0 | 0 | 0 | 0 | 0
[5 empty] | 2014-01-13 | 4時 | 0 | 0 | 0 | 0 | 0
[5 empty] | 2014-01-13 | 5時 | 0 | 0 | 0 | 0 | 0
[5 empty] | 2014-01-13 | 6時 | 0 | 0 | 0 | 0 | 0
[5 empty] | 2014-01-13 | 7時 | 0 | 0 | 0 | 0 | 0
[5 empty] | 2014-01-13 | 8時 | 0 | 0 | 0 | 0 | 0
[5 empty] | 2014-01-13 | 9時 | 0 | 0 | 0 | 0 | 0
[5 empty] | 2014-01-13 | 10時 | 0 | 0 | 0 | 0 | 0
[5 empty] | 2014-01-13 | 11時 | 0 | 0 | 0 | 0 | 0
[5 empty] | 2014-01-13 | 12時 | 0 | 0 | 0 | 0 | 0
[5 empty] | 2014-01-13 | 13時 | 0 | 0 | 0 | 0 | 0
[5 empty] | 2014-01-13 | 14時 | 0 | 0 | 0 | 0 | 0
[5 empty] | 2014-01-13 | 15時 | 0 | 0 | 0 | 0 | 0
[5 empty] | 2014-01-13 | 16時 | 0 | 0 | 0 | 0 | 0
[5 empty] | 2014-01-13 | 17時 | 0.0080938 | 0 | 10.8246 | 0 | 2.0823
[5 empty] | 2014-01-13 | 18時 | 0 | 0 | 0 | 0 | 0
[5 empty] | 2014-01-13 | 19時 | 0 | 0 | 0 | 0 | 0
[5 empty] | 2014-01-13 | 20時 | 0.0069466 | 0 | 9.2903 | 0 | 0
[5 empty] | 2014-01-13 | 21時 | 0.0031186 | 0 | 4.1708 | 0 | 0
[5 empty] | 2014-01-13 | 22時 | 0 | 0 | 0 | 0 | 0
[5 empty] | 2014-01-13 | 23時 | 0 | 0 | 0 | 0 | 0
[5 empty] | 2014-01-14 | 0時 | 0 | 0 | 0 | 0 | 0
[5 empty] | 2014-01-14 | 1時 | 0 | 0 | 0 | 0 | 0
[5 empty] | 2014-01-14 | 2時 | 0 | 0 | 0 | 0 | 0
[5 empty] | 2014-01-14 | 3時 | 0 | 0 | 0 | 0 | 0
[5 empty] | 2014-01-14 | 4時 | 0 | 0 | 0 | 0 | 0
[5 empty] | 2014-01-14 | 5時 | 0 | 0 | 0 | 0 | 0
[5 empty] | 2014-01-14 | 6時 | 0 | 0 | 0 | 0 | 0
[5 empty] | 2014-01-14 | 7時 | 0 | 0 | 0 | 0 | 0
[5 empty] | 2014-01-14 | 8時 | 0.0080938 | 0 | 10.8246 | 0 | 2.0046
[5 empty] | 2014-01-14 | 9時 | 0.0032727 | 0 | 4.3769 | 0 | 0
[5 empty] | 2014-01-14 | 10時 | 0.0024591 | 0 | 3.2888 | 0 | 0
[5 empty] | 2014-01-14 | 11時 | 0.0021827 | 0 | 2.9191 | 0 | 0
[5 empty] | 2014-01-14 | 12時 | 0 | 0 | 0 | 0 | 0
[5 empty] | 2014-01-14 | 13時 | 0 | 0 | 0 | 0 | 0
[5 empty] | 2014-01-14 | 14時 | 0 | 0 | 0 | 0 | 0
[5 empty] | 2014-01-14 | 15時 | 0 | 0 | 0 | 0 | 0
[5 empty] | 2014-01-14 | 16時 | 0 | 0 | 0 | 0 | 0
[5 empty] | 2014-01-14 | 17時 | 0 | 0 | 0 | 0 | 0
[5 empty] | 2014-01-14 | 18時 | 0 | 0 | 0 | 0 | 0
[5 empty] | 2014-01-14 | 19時 | 0.0075279 | 0 | 10.0678 | 0 | 0
[5 empty] | 2014-01-14 | 20時 | 0.0031604 | 0 | 4.2266 | 0 | 0
[5 empty] | 2014-01-14 | 21時 | 0.0028475 | 0 | 3.8082 | 0 | 0
[5 empty] | 2014-01-14 | 22時 | 0 | 0 | 0 | 0 | 0
[5 empty] | 2014-01-14 | 23時 | 0 | 0 | 0 | 0 | 0
[5 empty] | 2014-01-15 | 0時 | 0 | 0 | 0 | 0 | 0
[5 empty] | 2014-01-15 | 1時 | 0 | 0 | 0 | 0 | 0
[5 empty] | 2014-01-15 | 2時 | 0 | 0 | 0 | 0 | 0
[5 empty] | 2014-01-15 | 3時 | 0 | 0 | 0 | 0 | 0
[5 empty] | 2014-01-15 | 4時 | 0 | 0 | 0 | 0 | 0
[5 empty] | 2014-01-15 | 5時 | 0 | 0 | 0 | 0 | 0
[5 empty] | 2014-01-15 | 6時 | 0 | 0 | 0 | 0 | 0
[5 empty] | 2014-01-15 | 7時 | 0 | 0 | 0 | 0 | 0
[5 empty] | 2014-01-15 | 8時 | 0.007888 | 0 | 10.5493 | 0 | 0
[5 empty] | 2014-01-15 | 9時 | 0.040818 | 0 | 1.0935 | 0 | 0
[5 empty] | 2014-01-15 | 10時 | 0.040067 | 0 | 0.089572 | 0 | 0
[5 empty] | 2014-01-15 | 11時 | 0.040034 | 0 | 0.045747 | 0 | 0
[5 empty] | 2014-01-15 | 12時 | 0 | 0 | 0 | 0 | 0
[5 empty] | 2014-01-15 | 13時 | 0 | 0 | 0 | 0 | 0
[5 empty] | 2014-01-15 | 14時 | 0 | 0 | 0 | 0 | 0
[5 empty] | 2014-01-15 | 15時 | 0 | 0 | 0 | 0 | 0
[5 empty] | 2014-01-15 | 16時 | 0 | 0 | 0 | 0 | 0
[5 empty] | 2014-01-15 | 17時 | 0 | 0 | 0 | 0 | 0
[5 empty] | 2014-01-15 | 18時 | 0 | 0 | 0 | 0 | 0
[5 empty] | 2014-01-15 | 19時 | 0.0055075 | 0 | 7.3657 | 0 | 0
[5 empty] | 2014-01-15 | 20時 | 0.0028537 | 0 | 3.8165 | 0 | 0
[5 empty] | 2014-01-15 | 21時 | 0.0027643 | 0 | 3.6969 | 0 | 0
[5 empty] | 2014-01-15 | 22時 | 0 | 0 | 0 | 0 | 0
[5 empty] | 2014-01-15 | 23時 | 0 | 0 | 0 | 0 | 0
[5 empty] | 2014-01-16 | 0時 | 0 | 0 | 0 | 0 | 0
[5 empty] | 2014-01-16 | 1時 | 0 | 0 | 0 | 0 | 0
[5 empty] | 2014-01-16 | 2時 | 0 | 0 | 0 | 0 | 0
[5 empty] | 2014-01-16 | 3時 | 0 | 0 | 0 | 0 | 0
[5 empty] | 2014-01-16 | 4時 | 0 | 0 | 0 | 0 | 0
[5 empty] | 2014-01-16 | 5時 | 0 | 0 | 0 | 0 | 0
[5 empty] | 2014-01-16 | 6時 | 0 | 0 | 0 | 0 | 0
[5 empty] | 2014-01-16 | 7時 | 0 | 0 | 0 | 0 | 0
[5 empty] | 2014-01-16 | 8時 | 0 | 0 | 0 | 0 | 0
[5 empty] | 2014-01-16 | 9時 | 0 | 0 | 0 | 0 | 0
[5 empty] | 2014-01-16 | 10時 | 0 | 0 | 0 | 0 | 0
[5 empty] | 2014-01-16 | 11時 | 0 | 0 | 0 | 0 | 0
[5 empty] | 2014-01-16 | 12時 | 0 | 0 | 0 | 0 | 0
[5 empty] | 2014-01-16 | 13時 | 0 | 0 | 0 | 0 | 0
[5 empty] | 2014-01-16 | 14時 | 0 | 0 | 0 | 0 | 0
[5 empty] | 2014-01-16 | 15時 | 0 | 0 | 0 | 0 | 0
[5 empty] | 2014-01-16 | 16時 | 0 | 0 | 0 | 0 | 0
[5 empty] | 2014-01-16 | 17時 | 0.040882 | 0 | 1.1802 | 0 | 0
[5 empty] | 2014-01-16 | 18時 | 0 | 0 | 0 | 0 | 0
[5 empty] | 2014-01-16 | 19時 | 0 | 0 | 0 | 0 | 0
[5 empty] | 2014-01-16 | 20時 | 0.0039781 | 0 | 5.3202 | 0 | 0
[5 empty] | 2014-01-16 | 21時 | 0.002347 | 0 | 3.1389 | 0 | 0
[5 empty] | 2014-01-16 | 22時 | 0 | 0 | 0 | 0 | 0
[5 empty] | 2014-01-16 | 23時 | 0 | 0 | 0 | 0 | 0
[5 empty] | 2014-01-17 | 0時 | 0 | 0 | 0 | 0 | 0
[5 empty] | 2014-01-17 | 1時 | 0 | 0 | 0 | 0 | 0
[5 empty] | 2014-01-17 | 2時 | 0 | 0 | 0 | 0 | 0
[5 empty] | 2014-01-17 | 3時 | 0 | 0 | 0 | 0 | 0
[5 empty] | 2014-01-17 | 4時 | 0 | 0 | 0 | 0 | 0
[5 empty] | 2014-01-17 | 5時 | 0 | 0 | 0 | 0 | 0
[5 empty] | 2014-01-17 | 6時 | 0 | 0 | 0 | 0 | 0
[5 empty] | 2014-01-17 | 7時 | 0 | 0 | 0 | 0 | 0
[5 empty] | 2014-01-17 | 8時 | 0 | 0 | 0 | 0 | 0
[5 empty] | 2014-01-17 | 9時 | 0 | 0 | 0 | 0 | 0
[5 empty] | 2014-01-17 | 10時 | 0 | 0 | 0 | 0 | 0
[5 empty] | 2014-01-17 | 11時 | 0 | 0 | 0 | 0 | 0
[5 empty] | 2014-01-17 | 12時 | 0 | 0 | 0 | 0 | 0
[5 empty] | 2014-01-17 | 13時 | 0 | 0 | 0 | 0 | 0
[5 empty] | 2014-01-17 | 14時 | 0 | 0 | 0 | 0 | 0
[5 empty] | 2014-01-17 | 15時 | 0 | 0 | 0 | 0 | 0
[5 empty] | 2014-01-17 | 16時 | 0 | 0 | 0 | 0 | 0
[5 empty] | 2014-01-17 | 17時 | 0.0080938 | 0 | 10.8246 | 0 | 0.27047
[5 empty] | 2014-01-17 | 18時 | 0 | 0 | 0 | 0 | 0
[5 empty] | 2014-01-17 | 19時 | 0 | 0 | 0 | 0 | 0
[5 empty] | 2014-01-17 | 20時 | 0.0058249 | 0 | 7.7902 | 0 | 0
[5 empty] | 2014-01-17 | 21時 | 0.002416 | 0 | 3.2311 | 0 | 0
[5 empty] | 2014-01-17 | 22時 | 0 | 0 | 0 | 0 | 0
[5 empty] | 2014-01-17 | 23時 | 0 | 0 | 0 | 0 | 0
[5 empty] | 2014-01-18 | 0時 | 0 | 0 | 0 | 0 | 0
[5 empty] | 2014-01-18 | 1時 | 0 | 0 | 0 | 0 | 0
[5 empty] | 2014-01-18 | 2時 | 0 | 0 | 0 | 0 | 0
[5 empty] | 2014-01-18 | 3時 | 0 | 0 | 0 | 0 | 0
[5 empty] | 2014-01-18 | 4時 | 0 | 0 | 0 | 0 | 0
[5 empty] | 2014-01-18 | 5時 | 0 | 0 | 0 | 0 | 0
[5 empty] | 2014-01-18 | 6時 | 0 | 0 | 0 | 0 | 0
[5 empty] | 2014-01-18 | 7時 | 0 | 0 | 0 | 0 | 0
[5 empty] | 2014-01-18 | 8時 | 0 | 0 | 0 | 0 | 0
[5 empty] | 2014-01-18 | 9時 | 0 | 0 | 0 | 0 | 0
[5 empty] | 2014-01-18 | 10時 | 0 | 0 | 0 | 0 | 0
[5 empty] | 2014-01-18 | 11時 | 0 | 0 | 0 | 0 | 0
[5 empty] | 2014-01-18 | 12時 | 0 | 0 | 0 | 0 | 0
[5 empty] | 2014-01-18 | 13時 | 0 | 0 | 0 | 0 | 0
[5 empty] | 2014-01-18 | 14時 | 0 | 0 | 0 | 0 | 0
[5 empty] | 2014-01-18 | 15時 | 0 | 0 | 0 | 0 | 0
[5 empty] | 2014-01-18 | 16時 | 0 | 0 | 0 | 0 | 0
[5 empty] | 2014-01-18 | 17時 | 0.0078741 | 0 | 10.5307 | 0 | 0
[5 empty] | 2014-01-18 | 18時 | 0 | 0 | 0 | 0 | 0
[5 empty] | 2014-01-18 | 19時 | 0 | 0 | 0 | 0 | 0
[5 empty] | 2014-01-18 | 20時 | 0.0064953 | 0 | 8.6867 | 0 | 0
[5 empty] | 2014-01-18 | 21時 | 0.0030942 | 0 | 4.1382 | 0 | 0
[5 empty] | 2014-01-18 | 22時 | 0 | 0 | 0 | 0 | 0
[5 empty] | 2014-01-18 | 23時 | 0 | 0 | 0 | 0 | 0
[5 empty] | 2014-01-19 | 0時 | 0 | 0 | 0 | 0 | 0
[5 empty] | 2014-01-19 | 1時 | 0 | 0 | 0 | 0 | 0
[5 empty] | 2014-01-19 | 2時 | 0 | 0 | 0 | 0 | 0
[5 empty] | 2014-01-19 | 3時 | 0 | 0 | 0 | 0 | 0
[5 empty] | 2014-01-19 | 4時 | 0 | 0 | 0 | 0 | 0
[5 empty] | 2014-01-19 | 5時 | 0 | 0 | 0 | 0 | 0
[5 empty] | 2014-01-19 | 6時 | 0 | 0 | 0 | 0 | 0
[5 empty] | 2014-01-19 | 7時 | 0 | 0 | 0 | 0 | 0
[5 empty] | 2014-01-19 | 8時 | 0 | 0 | 0 | 0 | 0
[5 empty] | 2014-01-19 | 9時 | 0 | 0 | 0 | 0 | 0
[5 empty] | 2014-01-19 | 10時 | 0 | 0 | 0 | 0 | 0
[5 empty] | 2014-01-19 | 11時 | 0 | 0 | 0 | 0 | 0
[5 empty] | 2014-01-19 | 12時 | 0 | 0 | 0 | 0 | 0
[5 empty] | 2014-01-19 | 13時 | 0 | 0 | 0 | 0 | 0
[5 empty] | 2014-01-19 | 14時 | 0 | 0 | 0 | 0 | 0
[5 empty] | 2014-01-19 | 15時 | 0 | 0 | 0 | 0 | 0
[5 empty] | 2014-01-19 | 16時 | 0 | 0 | 0 | 0 | 0
[5 empty] | 2014-01-19 | 17時 | 0.0080938 | 0 | 10.8246 | 0 | 3.079
[5 empty] | 2014-01-19 | 18時 | 0 | 0 | 0 | 0 | 0
[5 empty] | 2014-01-19 | 19時 | 0 | 0 | 0 | 0 | 0
[5 empty] | 2014-01-19 | 20時 | 0.0080938 | 0 | 10.8246 | 0 | 0.10928
[5 empty] | 2014-01-19 | 21時 | 0.003822 | 0 | 5.1115 | 0 | 0
[5 empty] | 2014-01-19 | 22時 | 0 | 0 | 0 | 0 | 0
[5 empty] | 2014-01-19 | 23時 | 0 | 0 | 0 | 0 | 0
[5 empty] | 2014-01-20 | 0時 | 0 | 0 | 0 | 0 | 0
[5 empty] | 2014-01-20 | 1時 | 0 | 0 | 0 | 0 | 0
[5 empty] | 2014-01-20 | 2時 | 0 | 0 | 0 | 0 | 0
[5 empty] | 2014-01-20 | 3時 | 0 | 0 | 0 | 0 | 0
[5 empty] | 2014-01-20 | 4時 | 0 | 0 | 0 | 0 | 0
[5 empty] | 2014-01-20 | 5時 | 0 | 0 | 0 | 0 | 0
[5 empty] | 2014-01-20 | 6時 | 0 | 0 | 0 | 0 | 0
[5 empty] | 2014-01-20 | 7時 | 0 | 0 | 0 | 0 | 0
[5 empty] | 2014-01-20 | 8時 | 0 | 0 | 0 | 0 | 0
[5 empty] | 2014-01-20 | 9時 | 0 | 0 | 0 | 0 | 0
[5 empty] | 2014-01-20 | 10時 | 0 | 0 | 0 | 0 | 0
[5 empty] | 2014-01-20 | 11時 | 0 | 0 | 0 | 0 | 0
[5 empty] | 2014-01-20 | 12時 | 0 | 0 | 0 | 0 | 0
[5 empty] | 2014-01-20 | 13時 | 0 | 0 | 0 | 0 | 0
[5 empty] | 2014-01-20 | 14時 | 0 | 0 | 0 | 0 | 0
[5 empty] | 2014-01-20 | 15時 | 0 | 0 | 0 | 0 | 0
[5 empty] | 2014-01-20 | 16時 | 0 | 0 | 0 | 0 | 0
[5 empty] | 2014-01-20 | 17時 | 0.041019 | 0 | 1.3631 | 0 | 0
[5 empty] | 2014-01-20 | 18時 | 0 | 0 | 0 | 0 | 0
[5 empty] | 2014-01-20 | 19時 | 0 | 0 | 0 | 0 | 0
[5 empty] | 2014-01-20 | 20時 | 0.0046787 | 0 | 6.2572 | 0 | 0
[5 empty] | 2014-01-20 | 21時 | 0.0027157 | 0 | 3.6319 | 0 | 0
[5 empty] | 2014-01-20 | 22時 | 0 | 0 | 0 | 0 | 0
[5 empty] | 2014-01-20 | 23時 | 0 | 0 | 0 | 0 | 0
[5 empty] | 2014-01-21 | 0時 | 0 | 0 | 0 | 0 | 0
[5 empty] | 2014-01-21 | 1時 | 0 | 0 | 0 | 0 | 0
[5 empty] | 2014-01-21 | 2時 | 0 | 0 | 0 | 0 | 0
[5 empty] | 2014-01-21 | 3時 | 0 | 0 | 0 | 0 | 0
[5 empty] | 2014-01-21 | 4時 | 0 | 0 | 0 | 0 | 0
[5 empty] | 2014-01-21 | 5時 | 0 | 0 | 0 | 0 | 0
[5 empty] | 2014-01-21 | 6時 | 0 | 0 | 0 | 0 | 0
[5 empty] | 2014-01-21 | 7時 | 0 | 0 | 0 | 0 | 0
[5 empty] | 2014-01-21 | 8時 | 0.0080938 | 0 | 10.8246 | 0 | 3.139
[5 empty] | 2014-01-21 | 9時 | 0.041651 | 0 | 2.2076 | 0 | 0
[5 empty] | 2014-01-21 | 10時 | 0.040075 | 0 | 0.099967 | 0 | 0
[5 empty] | 2014-01-21 | 11時 | 0.040011 | 0 | 0.015163 | 0 | 0
[5 empty] | 2014-01-21 | 12時 | 0 | 0 | 0 | 0 | 0
[5 empty] | 2014-01-21 | 13時 | 0 | 0 | 0 | 0 | 0
[5 empty] | 2014-01-21 | 14時 | 0 | 0 | 0 | 0 | 0
[5 empty] | 2014-01-21 | 15時 | 0 | 0 | 0 | 0 | 0
[5 empty] | 2014-01-21 | 16時 | 0 | 0 | 0 | 0 | 0
[5 empty] | 2014-01-21 | 17時 | 0 | 0 | 0 | 0 | 0
[5 empty] | 2014-01-21 | 18時 | 0 | 0 | 0 | 0 | 0
[5 empty] | 2014-01-21 | 19時 | 0.0045049 | 0 | 6.0249 | 0 | 0
[5 empty] | 2014-01-21 | 20時 | 0.0025281 | 0 | 3.381 | 0 | 0
[5 empty] | 2014-01-21 | 21時 | 0.0025034 | 0 | 3.348 | 0 | 0
[5 empty] | 2014-01-21 | 22時 | 0 | 0 | 0 | 0 | 0
[5 empty] | 2014-01-21 | 23時 | 0 | 0 | 0 | 0 | 0
[5 empty] | 2014-01-22 | 0時 | 0 | 0 | 0 | 0 | 0
[5 empty] | 2014-01-22 | 1時 | 0 | 0 | 0 | 0 | 0
[5 empty] | 2014-01-22 | 2時 | 0 | 0 | 0 | 0 | 0
[5 empty] | 2014-01-22 | 3時 | 0 | 0 | 0 | 0 | 0
[5 empty] | 2014-01-22 | 4時 | 0 | 0 | 0 | 0 | 0
[5 empty] | 2014-01-22 | 5時 | 0 | 0 | 0 | 0 | 0
[5 empty] | 2014-01-22 | 6時 | 0 | 0 | 0 | 0 | 0
[5 empty] | 2014-01-22 | 7時 | 0 | 0 | 0 | 0 | 0
[5 empty] | 2014-01-22 | 8時 | 0.007234 | 0 | 9.6747 | 0 | 0
[5 empty] | 2014-01-22 | 9時 | 0.040247 | 0 | 0.32993 | 0 | 0
[5 empty] | 2014-01-22 | 10時 | 0.040029 | 0 | 0.038695 | 0 | 0
[5 empty] | 2014-01-22 | 11時 | 0 | 0 | 0 | 0 | 0
[5 empty] | 2014-01-22 | 12時 | 0 | 0 | 0 | 0 | 0
[5 empty] | 2014-01-22 | 13時 | 0 | 0 | 0 | 0 | 0
[5 empty] | 2014-01-22 | 14時 | 0 | 0 | 0 | 0 | 0
[5 empty] | 2014-01-22 | 15時 | 0 | 0 | 0 | 0 | 0
[5 empty] | 2014-01-22 | 16時 | 0 | 0 | 0 | 0 | 0
[5 empty] | 2014-01-22 | 17時 | 0 | 0 | 0 | 0 | 0
[5 empty] | 2014-01-22 | 18時 | 0 | 0 | 0 | 0 | 0
[5 empty] | 2014-01-22 | 19時 | 0.0045485 | 0 | 6.0831 | 0 | 0
[5 empty] | 2014-01-22 | 20時 | 0.0023861 | 0 | 3.1911 | 0 | 0
[5 empty] | 2014-01-22 | 21時 | 0.0022994 | 0 | 3.0752 | 0 | 0
[5 empty] | 2014-01-22 | 22時 | 0 | 0 | 0 | 0 | 0
[5 empty] | 2014-01-22 | 23時 | 0 | 0 | 0 | 0 | 0
[5 empty] | 2014-01-23 | 0時 | 0 | 0 | 0 | 0 | 0
[5 empty] | 2014-01-23 | 1時 | 0 | 0 | 0 | 0 | 0
[5 empty] | 2014-01-23 | 2時 | 0 | 0 | 0 | 0 | 0
[5 empty] | 2014-01-23 | 3時 | 0 | 0 | 0 | 0 | 0
[5 empty] | 2014-01-23 | 4時 | 0 | 0 | 0 | 0 | 0
[5 empty] | 2014-01-23 | 5時 | 0 | 0 | 0 | 0 | 0
[5 empty] | 2014-01-23 | 6時 | 0 | 0 | 0 | 0 | 0
[5 empty] | 2014-01-23 | 7時 | 0 | 0 | 0 | 0 | 0
[5 empty] | 2014-01-23 | 8時 | 0 | 0 | 0 | 0 | 0
[5 empty] | 2014-01-23 | 9時 | 0 | 0 | 0 | 0 | 0
[5 empty] | 2014-01-23 | 10時 | 0 | 0 | 0 | 0 | 0
[5 empty] | 2014-01-23 | 11時 | 0 | 0 | 0 | 0 | 0
[5 empty] | 2014-01-23 | 12時 | 0 | 0 | 0 | 0 | 0
[5 empty] | 2014-01-23 | 13時 | 0 | 0 | 0 | 0 | 0
[5 empty] | 2014-01-23 | 14時 | 0 | 0 | 0 | 0 | 0
[5 empty] | 2014-01-23 | 15時 | 0 | 0 | 0 | 0 | 0
[5 empty] | 2014-01-23 | 16時 | 0 | 0 | 0 | 0 | 0
[5 empty] | 2014-01-23 | 17時 | 0.0080938 | 0 | 10.8246 | 0 | 0.23913
[5 empty] | 2014-01-23 | 18時 | 0 | 0 | 0 | 0 | 0
[5 empty] | 2014-01-23 | 19時 | 0 | 0 | 0 | 0 | 0
[5 empty] | 2014-01-23 | 20時 | 0.0070982 | 0 | 9.4931 | 0 | 0
[5 empty] | 2014-01-23 | 21時 | 0.0034006 | 0 | 4.548 | 0 | 0
[5 empty] | 2014-01-23 | 22時 | 0 | 0 | 0 | 0 | 0
[5 empty] | 2014-01-23 | 23時 | 0 | 0 | 0 | 0 | 0
[5 empty] | 2014-01-24 | 0時 | 0 | 0 | 0 | 0 | 0
[5 empty] | 2014-01-24 | 1時 | 0 | 0 | 0 | 0 | 0
[5 empty] | 2014-01-24 | 2時 | 0 | 0 | 0 | 0 | 0
[5 empty] | 2014-01-24 | 3時 | 0 | 0 | 0 | 0 | 0
[5 empty] | 2014-01-24 | 4時 | 0 | 0 | 0 | 0 | 0
[5 empty] | 2014-01-24 | 5時 | 0 | 0 | 0 | 0 | 0
[5 empty] | 2014-01-24 | 6時 | 0 | 0 | 0 | 0 | 0
[5 empty] | 2014-01-24 | 7時 | 0 | 0 | 0 | 0 | 0
[5 empty] | 2014-01-24 | 8時 | 0 | 0 | 0 | 0 | 0
[5 empty] | 2014-01-24 | 9時 | 0 | 0 | 0 | 0 | 0
[5 empty] | 2014-01-24 | 10時 | 0 | 0 | 0 | 0 | 0
[5 empty] | 2014-01-24 | 11時 | 0 | 0 | 0 | 0 | 0
[5 empty] | 2014-01-24 | 12時 | 0 | 0 | 0 | 0 | 0
[5 empty] | 2014-01-24 | 13時 | 0 | 0 | 0 | 0 | 0
[5 empty] | 2014-01-24 | 14時 | 0 | 0 | 0 | 0 | 0
[5 empty] | 2014-01-24 | 15時 | 0 | 0 | 0 | 0 | 0
[5 empty] | 2014-01-24 | 16時 | 0 | 0 | 0 | 0 | 0
[5 empty] | 2014-01-24 | 17時 | 0.0024915 | 0 | 3.3322 | 0 | 0
[5 empty] | 2014-01-24 | 18時 | 0 | 0 | 0 | 0 | 0
[5 empty] | 2014-01-24 | 19時 | 0 | 0 | 0 | 0 | 0
[5 empty] | 2014-01-24 | 20時 | 0.0059215 | 0 | 7.9193 | 0 | 0
[5 empty] | 2014-01-24 | 21時 | 0.0032978 | 0 | 4.4105 | 0 | 0
[5 empty] | 2014-01-24 | 22時 | 0 | 0 | 0 | 0 | 0
[5 empty] | 2014-01-24 | 23時 | 0 | 0 | 0 | 0 | 0
[5 empty] | 2014-01-25 | 0時 | 0 | 0 | 0 | 0 | 0
[5 empty] | 2014-01-25 | 1時 | 0 | 0 | 0 | 0 | 0
[5 empty] | 2014-01-25 | 2時 | 0 | 0 | 0 | 0 | 0
[5 empty] | 2014-01-25 | 3時 | 0 | 0 | 0 | 0 | 0
[5 empty] | 2014-01-25 | 4時 | 0 | 0 | 0 | 0 | 0
[5 empty] | 2014-01-25 | 5時 | 0 | 0 | 0 | 0 | 0
[5 empty] | 2014-01-25 | 6時 | 0 | 0 | 0 | 0 | 0
[5 empty] | 2014-01-25 | 7時 | 0 | 0 | 0 | 0 | 0
[5 empty] | 2014-01-25 | 8時 | 0 | 0 | 0 | 0 | 0
[5 empty] | 2014-01-25 | 9時 | 0 | 0 | 0 | 0 | 0
[5 empty] | 2014-01-25 | 10時 | 0 | 0 | 0 | 0 | 0
[5 empty] | 2014-01-25 | 11時 | 0 | 0 | 0 | 0 | 0
[5 empty] | 2014-01-25 | 12時 | 0 | 0 | 0 | 0 | 0
[5 empty] | 2014-01-25 | 13時 | 0 | 0 | 0 | 0 | 0
[5 empty] | 2014-01-25 | 14時 | 0 | 0 | 0 | 0 | 0
[5 empty] | 2014-01-25 | 15時 | 0 | 0 | 0 | 0 | 0
[5 empty] | 2014-01-25 | 16時 | 0 | 0 | 0 | 0 | 0
[5 empty] | 2014-01-25 | 17時 | 0.0022204 | 0 | 2.9696 | 0 | 0
[5 empty] | 2014-01-25 | 18時 | 0 | 0 | 0 | 0 | 0
[5 empty] | 2014-01-25 | 19時 | 0 | 0 | 0 | 0 | 0
[5 empty] | 2014-01-25 | 20時 | 0.0050533 | 0 | 6.7583 | 0 | 0
[5 empty] | 2014-01-25 | 21時 | 0.0027599 | 0 | 3.6911 | 0 | 0
[5 empty] | 2014-01-25 | 22時 | 0 | 0 | 0 | 0 | 0
[5 empty] | 2014-01-25 | 23時 | 0 | 0 | 0 | 0 | 0
[5 empty] | 2014-01-26 | 0時 | 0 | 0 | 0 | 0 | 0
[5 empty] | 2014-01-26 | 1時 | 0 | 0 | 0 | 0 | 0
[5 empty] | 2014-01-26 | 2時 | 0 | 0 | 0 | 0 | 0
[5 empty] | 2014-01-26 | 3時 | 0 | 0 | 0 | 0 | 0
[5 empty] | 2014-01-26 | 4時 | 0 | 0 | 0 | 0 | 0
[5 empty] | 2014-01-26 | 5時 | 0 | 0 | 0 | 0 | 0
[5 empty] | 2014-01-26 | 6時 | 0 | 0 | 0 | 0 | 0
[5 empty] | 2014-01-26 | 7時 | 0 | 0 | 0 | 0 | 0
[5 empty] | 2014-01-26 | 8時 | 0 | 0 | 0 | 0 | 0
[5 empty] | 2014-01-26 | 9時 | 0 | 0 | 0 | 0 | 0
[5 empty] | 2014-01-26 | 10時 | 0 | 0 | 0 | 0 | 0
[5 empty] | 2014-01-26 | 11時 | 0 | 0 | 0 | 0 | 0
[5 empty] | 2014-01-26 | 12時 | 0 | 0 | 0 | 0 | 0
[5 empty] | 2014-01-26 | 13時 | 0 | 0 | 0 | 0 | 0
[5 empty] | 2014-01-26 | 14時 | 0 | 0 | 0 | 0 | 0
[5 empty] | 2014-01-26 | 15時 | 0 | 0 | 0 | 0 | 0
[5 empty] | 2014-01-26 | 16時 | 0 | 0 | 0 | 0 | 0
[5 empty] | 2014-01-26 | 17時 | 0.040632 | 0 | 0.84587 | 0 | 0
[5 empty] | 2014-01-26 | 18時 | 0 | 0 | 0 | 0 | 0
[5 empty] | 2014-01-26 | 19時 | 0 | 0 | 0 | 0 | 0
[5 empty] | 2014-01-26 | 20時 | 0.0029376 | 0 | 3.9287 | 0 | 0
[5 empty] | 2014-01-26 | 21時 | 0.0018837 | 0 | 2.5192 | 0 | 0
[5 empty] | 2014-01-26 | 22時 | 0 | 0 | 0 | 0 | 0
[5 empty] | 2014-01-26 | 23時 | 0 | 0 | 0 | 0 | 0
[5 empty] | 2014-01-27 | 0時 | 0 | 0 | 0 | 0 | 0
[5 empty] | 2014-01-27 | 1時 | 0 | 0 | 0 | 0 | 0
[5 empty] | 2014-01-27 | 2時 | 0 | 0 | 0 | 0 | 0
[5 empty] | 2014-01-27 | 3時 | 0 | 0 | 0 | 0 | 0
[5 empty] | 2014-01-27 | 4時 | 0 | 0 | 0 | 0 | 0
[5 empty] | 2014-01-27 | 5時 | 0 | 0 | 0 | 0 | 0
[5 empty] | 2014-01-27 | 6時 | 0 | 0 | 0 | 0 | 0
[5 empty] | 2014-01-27 | 7時 | 0 | 0 | 0 | 0 | 0
[5 empty] | 2014-01-27 | 8時 | 0 | 0 | 0 | 0 | 0
[5 empty] | 2014-01-27 | 9時 | 0 | 0 | 0 | 0 | 0
[5 empty] | 2014-01-27 | 10時 | 0 | 0 | 0 | 0 | 0
[5 empty] | 2014-01-27 | 11時 | 0 | 0 | 0 | 0 | 0
[5 empty] | 2014-01-27 | 12時 | 0 | 0 | 0 | 0 | 0
[5 empty] | 2014-01-27 | 13時 | 0 | 0 | 0 | 0 | 0
[5 empty] | 2014-01-27 | 14時 | 0 | 0 | 0 | 0 | 0
[5 empty] | 2014-01-27 | 15時 | 0 | 0 | 0 | 0 | 0
[5 empty] | 2014-01-27 | 16時 | 0 | 0 | 0 | 0 | 0
[5 empty] | 2014-01-27 | 17時 | 0.0080938 | 0 | 10.8246 | 0 | 2.0631
[5 empty] | 2014-01-27 | 18時 | 0 | 0 | 0 | 0 | 0
[5 empty] | 2014-01-27 | 19時 | 0 | 0 | 0 | 0 | 0
[5 empty] | 2014-01-27 | 20時 | 0.0075749 | 0 | 10.1306 | 0 | 0
[5 empty] | 2014-01-27 | 21時 | 0.003537 | 0 | 4.7303 | 0 | 0
[5 empty] | 2014-01-27 | 22時 | 0 | 0 | 0 | 0 | 0
[5 empty] | 2014-01-27 | 23時 | 0 | 0 | 0 | 0 | 0
[5 empty] | 2014-01-28 | 0時 | 0 | 0 | 0 | 0 | 0
[5 empty] | 2014-01-28 | 1時 | 0 | 0 | 0 | 0 | 0
[5 empty] | 2014-01-28 | 2時 | 0 | 0 | 0 | 0 | 0
[5 empty] | 2014-01-28 | 3時 | 0 | 0 | 0 | 0 | 0
[5 empty] | 2014-01-28 | 4時 | 0 | 0 | 0 | 0 | 0
[5 empty] | 2014-01-28 | 5時 | 0 | 0 | 0 | 0 | 0
[5 empty] | 2014-01-28 | 6時 | 0 | 0 | 0 | 0 | 0
[5 empty] | 2014-01-28 | 7時 | 0 | 0 | 0 | 0 | 0
[5 empty] | 2014-01-28 | 8時 | 0.0080938 | 0 | 10.8246 | 0 | 1.2406
[5 empty] | 2014-01-28 | 9時 | 0.0018863 | 0 | 2.5227 | 0 | 0
[5 empty] | 2014-01-28 | 10時 | 0.040425 | 0 | 0.56852 | 0 | 0
[5 empty] | 2014-01-28 | 11時 | 0.040103 | 0 | 0.13737 | 0 | 0
[5 empty] | 2014-01-28 | 12時 | 0 | 0 | 0 | 0 | 0
[5 empty] | 2014-01-28 | 13時 | 0 | 0 | 0 | 0 | 0
[5 empty] | 2014-01-28 | 14時 | 0 | 0 | 0 | 0 | 0
[5 empty] | 2014-01-28 | 15時 | 0 | 0 | 0 | 0 | 0
[5 empty] | 2014-01-28 | 16時 | 0 | 0 | 0 | 0 | 0
[5 empty] | 2014-01-28 | 17時 | 0 | 0 | 0 | 0 | 0
[5 empty] | 2014-01-28 | 18時 | 0 | 0 | 0 | 0 | 0
[5 empty] | 2014-01-28 | 19時 | 0.0043491 | 0 | 5.8165 | 0 | 0
[5 empty] | 2014-01-28 | 20時 | 0.0024129 | 0 | 3.227 | 0 | 0
[5 empty] | 2014-01-28 | 21時 | 0.0023168 | 0 | 3.0984 | 0 | 0
[5 empty] | 2014-01-28 | 22時 | 0 | 0 | 0 | 0 | 0
[5 empty] | 2014-01-28 | 23時 | 0 | 0 | 0 | 0 | 0
[5 empty] | 2014-01-29 | 0時 | 0 | 0 | 0 | 0 | 0
[5 empty] | 2014-01-29 | 1時 | 0 | 0 | 0 | 0 | 0
[5 empty] | 2014-01-29 | 2時 | 0 | 0 | 0 | 0 | 0
[5 empty] | 2014-01-29 | 3時 | 0 | 0 | 0 | 0 | 0
[5 empty] | 2014-01-29 | 4時 | 0 | 0 | 0 | 0 | 0
[5 empty] | 2014-01-29 | 5時 | 0 | 0 | 0 | 0 | 0
[5 empty] | 2014-01-29 | 6時 | 0 | 0 | 0 | 0 | 0
[5 empty] | 2014-01-29 | 7時 | 0 | 0 | 0 | 0 | 0
[5 empty] | 2014-01-29 | 8時 | 0.0080938 | 0 | 10.8246 | 0 | 2.6916
[5 empty] | 2014-01-29 | 9時 | 0.0036545 | 0 | 4.8875 | 0 | 0
[5 empty] | 2014-01-29 | 10時 | 0.0027389 | 0 | 3.663 | 0 | 0
[5 empty] | 2014-01-29 | 11時 | 0.0026153 | 0 | 3.4977 | 0 | 0
[5 empty] | 2014-01-29 | 12時 | 0 | 0 | 0 | 0 | 0
[5 empty] | 2014-01-29 | 13時 | 0 | 0 | 0 | 0 | 0
[5 empty] | 2014-01-29 | 14時 | 0 | 0 | 0 | 0 | 0
[5 empty] | 2014-01-29 | 15時 | 0 | 0 | 0 | 0 | 0
[5 empty] | 2014-01-29 | 16時 | 0 | 0 | 0 | 0 | 0
[5 empty] | 2014-01-29 | 17時 | 0 | 0 | 0 | 0 | 0
[5 empty] | 2014-01-29 | 18時 | 0 | 0 | 0 | 0 | 0
[5 empty] | 2014-01-29 | 19時 | 0.0080938 | 0 | 10.8246 | 0 | 1.1474
[5 empty] | 2014-01-29 | 20時 | 0.0037856 | 0 | 5.0629 | 0 | 0
[5 empty] | 2014-01-29 | 21時 | 0.0033245 | 0 | 4.4461 | 0 | 0
[5 empty] | 2014-01-29 | 22時 | 0 | 0 | 0 | 0 | 0
[5 empty] | 2014-01-29 | 23時 | 0 | 0 | 0 | 0 | 0
[5 empty] | 2014-01-30 | 0時 | 0 | 0 | 0 | 0 | 0
[5 empty] | 2014-01-30 | 1時 | 0 | 0 | 0 | 0 | 0
[5 empty] | 2014-01-30 | 2時 | 0 | 0 | 0 | 0 | 0
[5 empty] | 2014-01-30 | 3時 | 0 | 0 | 0 | 0 | 0
[5 empty] | 2014-01-30 | 4時 | 0 | 0 | 0 | 0 | 0
[5 empty] | 2014-01-30 | 5時 | 0 | 0 | 0 | 0 | 0
[5 empty] | 2014-01-30 | 6時 | 0 | 0 | 0 | 0 | 0
[5 empty] | 2014-01-30 | 7時 | 0 | 0 | 0 | 0 | 0
[5 empty] | 2014-01-30 | 8時 | 0 | 0 | 0 | 0 | 0
[5 empty] | 2014-01-30 | 9時 | 0 | 0 | 0 | 0 | 0
[5 empty] | 2014-01-30 | 10時 | 0 | 0 | 0 | 0 | 0
[5 empty] | 2014-01-30 | 11時 | 0 | 0 | 0 | 0 | 0
[5 empty] | 2014-01-30 | 12時 | 0 | 0 | 0 | 0 | 0
[5 empty] | 2014-01-30 | 13時 | 0 | 0 | 0 | 0 | 0
[5 empty] | 2014-01-30 | 14時 | 0 | 0 | 0 | 0 | 0
[5 empty] | 2014-01-30 | 15時 | 0 | 0 | 0 | 0 | 0
[5 empty] | 2014-01-30 | 16時 | 0 | 0 | 0 | 0 | 0
[5 empty] | 2014-01-30 | 17時 | 0.0080938 | 0 | 10.8246 | 0 | 3.1699
[5 empty] | 2014-01-30 | 18時 | 0 | 0 | 0 | 0 | 0
[5 empty] | 2014-01-30 | 19時 | 0 | 0 | 0 | 0 | 0
[5 empty] | 2014-01-30 | 20時 | 0.0080938 | 0 | 10.8246 | 0 | 0.60917
[5 empty] | 2014-01-30 | 21時 | 0.0041305 | 0 | 5.5241 | 0 | 0
[5 empty] | 2014-01-30 | 22時 | 0 | 0 | 0 | 0 | 0
[5 empty] | 2014-01-30 | 23時 | 0 | 0 | 0 | 0 | 0
[5 empty] | 2014-01-31 | 0時 | 0 | 0 | 0 | 0 | 0
[5 empty] | 2014-01-31 | 1時 | 0 | 0 | 0 | 0 | 0
[5 empty] | 2014-01-31 | 2時 | 0 | 0 | 0 | 0 | 0
[5 empty] | 2014-01-31 | 3時 | 0 | 0 | 0 | 0 | 0
[5 empty] | 2014-01-31 | 4時 | 0 | 0 | 0 | 0 | 0
[5 empty] | 2014-01-31 | 5時 | 0 | 0 | 0 | 0 | 0
[5 empty] | 2014-01-31 | 6時 | 0 | 0 | 0 | 0 | 0
[5 empty] | 2014-01-31 | 7時 | 0 | 0 | 0 | 0 | 0
[5 empty] | 2014-01-31 | 8時 | 0 | 0 | 0 | 0 | 0
[5 empty] | 2014-01-31 | 9時 | 0 | 0 | 0 | 0 | 0
[5 empty] | 2014-01-31 | 10時 | 0 | 0 | 0 | 0 | 0
[5 empty] | 2014-01-31 | 11時 | 0 | 0 | 0 | 0 | 0
[5 empty] | 2014-01-31 | 12時 | 0 | 0 | 0 | 0 | 0
[5 empty] | 2014-01-31 | 13時 | 0 | 0 | 0 | 0 | 0
[5 empty] | 2014-01-31 | 14時 | 0 | 0 | 0 | 0 | 0
[5 empty] | 2014-01-31 | 15時 | 0 | 0 | 0 | 0 | 0
[5 empty] | 2014-01-31 | 16時 | 0 | 0 | 0 | 0 | 0
[5 empty] | 2014-01-31 | 17時 | 0.0023285 | 0 | 3.1142 | 0 | 0
[5 empty] | 2014-01-31 | 18時 | 0 | 0 | 0 | 0 | 0
[5 empty] | 2014-01-31 | 19時 | 0 | 0 | 0 | 0 | 0
[5 empty] | 2014-01-31 | 20時 | 0.0057096 | 0 | 7.636 | 0 | 0
[5 empty] | 2014-01-31 | 21時 | 0.003106 | 0 | 4.154 | 0 | 0
[5 empty] | 2014-01-31 | 22時 | 0 | 0 | 0 | 0 | 0
[5 empty] | 2014-01-31 | 23時 | 0 | 0 | 0 | 0 | 0
[5 empty] | 2014-02-01 | 0時 | 0 | 0 | 0 | 0 | 0
[5 empty] | 2014-02-01 | 1時 | 0 | 0 | 0 | 0 | 0
[5 empty] | 2014-02-01 | 2時 | 0 | 0 | 0 | 0 | 0
[5 empty] | 2014-02-01 | 3時 | 0 | 0 | 0 | 0 | 0
[5 empty] | 2014-02-01 | 4時 | 0 | 0 | 0 | 0 | 0
[5 empty] | 2014-02-01 | 5時 | 0 | 0 | 0 | 0 | 0
[5 empty] | 2014-02-01 | 6時 | 0 | 0 | 0 | 0 | 0
[5 empty] | 2014-02-01 | 7時 | 0 | 0 | 0 | 0 | 0
[5 empty] | 2014-02-01 | 8時 | 0 | 0 | 0 | 0 | 0
[5 empty] | 2014-02-01 | 9時 | 0 | 0 | 0 | 0 | 0
[5 empty] | 2014-02-01 | 10時 | 0 | 0 | 0 | 0 | 0
[5 empty] | 2014-02-01 | 11時 | 0 | 0 | 0 | 0 | 0
[5 empty] | 2014-02-01 | 12時 | 0 | 0 | 0 | 0 | 0
[5 empty] | 2014-02-01 | 13時 | 0 | 0 | 0 | 0 | 0
[5 empty] | 2014-02-01 | 14時 | 0 | 0 | 0 | 0 | 0
[5 empty] | 2014-02-01 | 15時 | 0 | 0 | 0 | 0 | 0
[5 empty] | 2014-02-01 | 16時 | 0 | 0 | 0 | 0 | 0
[5 empty] | 2014-02-01 | 17時 | 0.0027153 | 0 | 3.6314 | 0 | 0
[5 empty] | 2014-02-01 | 18時 | 0 | 0 | 0 | 0 | 0
[5 empty] | 2014-02-01 | 19時 | 0 | 0 | 0 | 0 | 0
[5 empty] | 2014-02-01 | 20時 | 0.0047248 | 0 | 6.319 | 0 | 0
[5 empty] | 2014-02-01 | 21時 | 0.0023626 | 0 | 3.1598 | 0 | 0
[5 empty] | 2014-02-01 | 22時 | 0 | 0 | 0 | 0 | 0
[5 empty] | 2014-02-01 | 23時 | 0 | 0 | 0 | 0 | 0
[5 empty] | 2014-02-02 | 0時 | 0 | 0 | 0 | 0 | 0
[5 empty] | 2014-02-02 | 1時 | 0 | 0 | 0 | 0 | 0
[5 empty] | 2014-02-02 | 2時 | 0 | 0 | 0 | 0 | 0
[5 empty] | 2014-02-02 | 3時 | 0 | 0 | 0 | 0 | 0
[5 empty] | 2014-02-02 | 4時 | 0 | 0 | 0 | 0 | 0
[5 empty] | 2014-02-02 | 5時 | 0 | 0 | 0 | 0 | 0
[5 empty] | 2014-02-02 | 6時 | 0 | 0 | 0 | 0 | 0
[5 empty] | 2014-02-02 | 7時 | 0 | 0 | 0 | 0 | 0
[5 empty] | 2014-02-02 | 8時 | 0 | 0 | 0 | 0 | 0
[5 empty] | 2014-02-02 | 9時 | 0 | 0 | 0 | 0 | 0
[5 empty] | 2014-02-02 | 10時 | 0 | 0 | 0 | 0 | 0
[5 empty] | 2014-02-02 | 11時 | 0 | 0 | 0 | 0 | 0
[5 empty] | 2014-02-02 | 12時 | 0 | 0 | 0 | 0 | 0
[5 empty] | 2014-02-02 | 13時 | 0 | 0 | 0 | 0 | 0
[5 empty] | 2014-02-02 | 14時 | 0 | 0 | 0 | 0 | 0
[5 empty] | 2014-02-02 | 15時 | 0 | 0 | 0 | 0 | 0
[5 empty] | 2014-02-02 | 16時 | 0 | 0 | 0 | 0 | 0
[5 empty] | 2014-02-02 | 17時 | 0.0080938 | 0 | 10.8246 | 0 | 1.7564
[5 empty] | 2014-02-02 | 18時 | 0 | 0 | 0 | 0 | 0
[5 empty] | 2014-02-02 | 19時 | 0 | 0 | 0 | 0 | 0
[5 empty] | 2014-02-02 | 20時 | 0.0068138 | 0 | 9.1127 | 0 | 0
[5 empty] | 2014-02-02 | 21時 | 0.0030632 | 0 | 4.0967 | 0 | 0
[5 empty] | 2014-02-02 | 22時 | 0 | 0 | 0 | 0 | 0
[5 empty] | 2014-02-02 | 23時 | 0 | 0 | 0 | 0 | 0
[5 empty] | 2014-02-03 | 0時 | 0 | 0 | 0 | 0 | 0
[5 empty] | 2014-02-03 | 1時 | 0 | 0 | 0 | 0 | 0
[5 empty] | 2014-02-03 | 2時 | 0 | 0 | 0 | 0 | 0
[5 empty] | 2014-02-03 | 3時 | 0 | 0 | 0 | 0 | 0
[5 empty] | 2014-02-03 | 4時 | 0 | 0 | 0 | 0 | 0
[5 empty] | 2014-02-03 | 5時 | 0 | 0 | 0 | 0 | 0
[5 empty] | 2014-02-03 | 6時 | 0 | 0 | 0 | 0 | 0
[5 empty] | 2014-02-03 | 7時 | 0 | 0 | 0 | 0 | 0
[5 empty] | 2014-02-03 | 8時 | 0 | 0 | 0 | 0 | 0
[5 empty] | 2014-02-03 | 9時 | 0 | 0 | 0 | 0 | 0
[5 empty] | 2014-02-03 | 10時 | 0 | 0 | 0 | 0 | 0
[5 empty] | 2014-02-03 | 11時 | 0 | 0 | 0 | 0 | 0
[5 empty] | 2014-02-03 | 12時 | 0 | 0 | 0 | 0 | 0
[5 empty] | 2014-02-03 | 13時 | 0 | 0 | 0 | 0 | 0
[5 empty] | 2014-02-03 | 14時 | 0 | 0 | 0 | 0 | 0
[5 empty] | 2014-02-03 | 15時 | 0 | 0 | 0 | 0 | 0
[5 empty] | 2014-02-03 | 16時 | 0 | 0 | 0 | 0 | 0
[5 empty] | 2014-02-03 | 17時 | 0.0061274 | 0 | 8.1947 | 0 | 0
[5 empty] | 2014-02-03 | 18時 | 0 | 0 | 0 | 0 | 0
[5 empty] | 2014-02-03 | 19時 | 0 | 0 | 0 | 0 | 0
[5 empty] | 2014-02-03 | 20時 | 0.0065021 | 0 | 8.6958 | 0 | 0
[5 empty] | 2014-02-03 | 21時 | 0.0032565 | 0 | 4.3552 | 0 | 0
[5 empty] | 2014-02-03 | 22時 | 0 | 0 | 0 | 0 | 0
[5 empty] | 2014-02-03 | 23時 | 0 | 0 | 0 | 0 | 0
[5 empty] | 2014-02-04 | 0時 | 0 | 0 | 0 | 0 | 0
[5 empty] | 2014-02-04 | 1時 | 0 | 0 | 0 | 0 | 0
[5 empty] | 2014-02-04 | 2時 | 0 | 0 | 0 | 0 | 0
[5 empty] | 2014-02-04 | 3時 | 0 | 0 | 0 | 0 | 0
[5 empty] | 2014-02-04 | 4時 | 0 | 0 | 0 | 0 | 0
[5 empty] | 2014-02-04 | 5時 | 0 | 0 | 0 | 0 | 0
[5 empty] | 2014-02-04 | 6時 | 0 | 0 | 0 | 0 | 0
[5 empty] | 2014-02-04 | 7時 | 0 | 0 | 0 | 0 | 0
[5 empty] | 2014-02-04 | 8時 | 0.0080938 | 0 | 10.8246 | 0 | 0.86473
[5 empty] | 2014-02-04 | 9時 | 0.040571 | 0 | 0.76369 | 0 | 0
[5 empty] | 2014-02-04 | 10時 | 0.040058 | 0 | 0.077338 | 0 | 0
[5 empty] | 2014-02-04 | 11時 | 0.040024 | 0 | 0.031676 | 0 | 0
[5 empty] | 2014-02-04 | 12時 | 0 | 0 | 0 | 0 | 0
[5 empty] | 2014-02-04 | 13時 | 0 | 0 | 0 | 0 | 0
[5 empty] | 2014-02-04 | 14時 | 0 | 0 | 0 | 0 | 0
[5 empty] | 2014-02-04 | 15時 | 0 | 0 | 0 | 0 | 0
[5 empty] | 2014-02-04 | 16時 | 0 | 0 | 0 | 0 | 0
[5 empty] | 2014-02-04 | 17時 | 0 | 0 | 0 | 0 | 0
[5 empty] | 2014-02-04 | 18時 | 0 | 0 | 0 | 0 | 0
[5 empty] | 2014-02-04 | 19時 | 0.0053039 | 0 | 7.0935 | 0 | 0
[5 empty] | 2014-02-04 | 20時 | 0.0028033 | 0 | 3.7492 | 0 | 0
[5 empty] | 2014-02-04 | 21時 | 0.0027412 | 0 | 3.6661 | 0 | 0
[5 empty] | 2014-02-04 | 22時 | 0 | 0 | 0 | 0 | 0
[5 empty] | 2014-02-04 | 23時 | 0 | 0 | 0 | 0 | 0
[5 empty] | 2014-02-05 | 0時 | 0 | 0 | 0 | 0 | 0
[5 empty] | 2014-02-05 | 1時 | 0 | 0 | 0 | 0 | 0
[5 empty] | 2014-02-05 | 2時 | 0 | 0 | 0 | 0 | 0
[5 empty] | 2014-02-05 | 3時 | 0 | 0 | 0 | 0 | 0
[5 empty] | 2014-02-05 | 4時 | 0 | 0 | 0 | 0 | 0
[5 empty] | 2014-02-05 | 5時 | 0 | 0 | 0 | 0 | 0
[5 empty] | 2014-02-05 | 6時 | 0 | 0 | 0 | 0 | 0
[5 empty] | 2014-02-05 | 7時 | 0 | 0 | 0 | 0 | 0
[5 empty] | 2014-02-05 | 8時 | 0.0080938 | 0 | 10.8246 | 0 | 0.70641
[5 empty] | 2014-02-05 | 9時 | 0.04032 | 0 | 0.42808 | 0 | 0
[5 empty] | 2014-02-05 | 10時 | 0.040034 | 0 | 0.045749 | 0 | 0
[5 empty] | 2014-02-05 | 11時 | 0 | 0 | 0 | 0 | 0
[5 empty] | 2014-02-05 | 12時 | 0 | 0 | 0 | 0 | 0
[5 empty] | 2014-02-05 | 13時 | 0 | 0 | 0 | 0 | 0
[5 empty] | 2014-02-05 | 14時 | 0 | 0 | 0 | 0 | 0
[5 empty] | 2014-02-05 | 15時 | 0 | 0 | 0 | 0 | 0
[5 empty] | 2014-02-05 | 16時 | 0 | 0 | 0 | 0 | 0
[5 empty] | 2014-02-05 | 17時 | 0 | 0 | 0 | 0 | 0
[5 empty] | 2014-02-05 | 18時 | 0 | 0 | 0 | 0 | 0
[5 empty] | 2014-02-05 | 19時 | 0.0024675 | 0 | 3.3 | 0 | 0
[5 empty] | 2014-02-05 | 20時 | 0.0018599 | 0 | 2.4874 | 0 | 0
[5 empty] | 2014-02-05 | 21時 | 0.0020829 | 0 | 2.7857 | 0 | 0
[5 empty] | 2014-02-05 | 22時 | 0 | 0 | 0 | 0 | 0
[5 empty] | 2014-02-05 | 23時 | 0 | 0 | 0 | 0 | 0
[5 empty] | 2014-02-06 | 0時 | 0 | 0 | 0 | 0 | 0
[5 empty] | 2014-02-06 | 1時 | 0 | 0 | 0 | 0 | 0
[5 empty] | 2014-02-06 | 2時 | 0 | 0 | 0 | 0 | 0
[5 empty] | 2014-02-06 | 3時 | 0 | 0 | 0 | 0 | 0
[5 empty] | 2014-02-06 | 4時 | 0 | 0 | 0 | 0 | 0
[5 empty] | 2014-02-06 | 5時 | 0 | 0 | 0 | 0 | 0
[5 empty] | 2014-02-06 | 6時 | 0 | 0 | 0 | 0 | 0
[5 empty] | 2014-02-06 | 7時 | 0 | 0 | 0 | 0 | 0
[5 empty] | 2014-02-06 | 8時 | 0 | 0 | 0 | 0 | 0
[5 empty] | 2014-02-06 | 9時 | 0 | 0 | 0 | 0 | 0
[5 empty] | 2014-02-06 | 10時 | 0 | 0 | 0 | 0 | 0
[5 empty] | 2014-02-06 | 11時 | 0 | 0 | 0 | 0 | 0
[5 empty] | 2014-02-06 | 12時 | 0 | 0 | 0 | 0 | 0
[5 empty] | 2014-02-06 | 13時 | 0 | 0 | 0 | 0 | 0
[5 empty] | 2014-02-06 | 14時 | 0 | 0 | 0 | 0 | 0
[5 empty] | 2014-02-06 | 15時 | 0 | 0 | 0 | 0 | 0
[5 empty] | 2014-02-06 | 16時 | 0 | 0 | 0 | 0 | 0
[5 empty] | 2014-02-06 | 17時 | 0.0080938 | 0 | 10.8246 | 0 | 0.95799
[5 empty] | 2014-02-06 | 18時 | 0 | 0 | 0 | 0 | 0
[5 empty] | 2014-02-06 | 19時 | 0 | 0 | 0 | 0 | 0
[5 empty] | 2014-02-06 | 20時 | 0.0066882 | 0 | 8.9447 | 0 | 0
[5 empty] | 2014-02-06 | 21時 | 0.0030509 | 0 | 4.0803 | 0 | 0
[5 empty] | 2014-02-06 | 22時 | 0 | 0 | 0 | 0 | 0
[5 empty] | 2014-02-06 | 23時 | 0 | 0 | 0 | 0 | 0
[5 empty] | 2014-02-07 | 0時 | 0 | 0 | 0 | 0 | 0
[5 empty] | 2014-02-07 | 1時 | 0 | 0 | 0 | 0 | 0
[5 empty] | 2014-02-07 | 2時 | 0 | 0 | 0 | 0 | 0
[5 empty] | 2014-02-07 | 3時 | 0 | 0 | 0 | 0 | 0
[5 empty] | 2014-02-07 | 4時 | 0 | 0 | 0 | 0 | 0
[5 empty] | 2014-02-07 | 5時 | 0 | 0 | 0 | 0 | 0
[5 empty] | 2014-02-07 | 6時 | 0 | 0 | 0 | 0 | 0
[5 empty] | 2014-02-07 | 7時 | 0 | 0 | 0 | 0 | 0
[5 empty] | 2014-02-07 | 8時 | 0 | 0 | 0 | 0 | 0
[5 empty] | 2014-02-07 | 9時 | 0 | 0 | 0 | 0 | 0
[5 empty] | 2014-02-07 | 10時 | 0 | 0 | 0 | 0 | 0
[5 empty] | 2014-02-07 | 11時 | 0 | 0 | 0 | 0 | 0
[5 empty] | 2014-02-07 | 12時 | 0 | 0 | 0 | 0 | 0
[5 empty] | 2014-02-07 | 13時 | 0 | 0 | 0 | 0 | 0
[5 empty] | 2014-02-07 | 14時 | 0 | 0 | 0 | 0 | 0
[5 empty] | 2014-02-07 | 15時 | 0 | 0 | 0 | 0 | 0
[5 empty] | 2014-02-07 | 16時 | 0 | 0 | 0 | 0 | 0
[5 empty] | 2014-02-07 | 17時 | 0.0080938 | 0 | 10.8246 | 0 | 0.65081
[5 empty] | 2014-02-07 | 18時 | 0 | 0 | 0 | 0 | 0
[5 empty] | 2014-02-07 | 19時 | 0 | 0 | 0 | 0 | 0
[5 empty] | 2014-02-07 | 20時 | 0.0069634 | 0 | 9.3129 | 0 | 0
[5 empty] | 2014-02-07 | 21時 | 0.0032554 | 0 | 4.3538 | 0 | 0
[5 empty] | 2014-02-07 | 22時 | 0 | 0 | 0 | 0 | 0
[5 empty] | 2014-02-07 | 23時 | 0 | 0 | 0 | 0 | 0
[5 empty] | 2014-02-08 | 0時 | 0 | 0 | 0 | 0 | 0
[5 empty] | 2014-02-08 | 1時 | 0 | 0 | 0 | 0 | 0
[5 empty] | 2014-02-08 | 2時 | 0 | 0 | 0 | 0 | 0
[5 empty] | 2014-02-08 | 3時 | 0 | 0 | 0 | 0 | 0
[5 empty] | 2014-02-08 | 4時 | 0 | 0 | 0 | 0 | 0
[5 empty] | 2014-02-08 | 5時 | 0 | 0 | 0 | 0 | 0
[5 empty] | 2014-02-08 | 6時 | 0 | 0 | 0 | 0 | 0
[5 empty] | 2014-02-08 | 7時 | 0 | 0 | 0 | 0 | 0
[5 empty] | 2014-02-08 | 8時 | 0 | 0 | 0 | 0 | 0
[5 empty] | 2014-02-08 | 9時 | 0 | 0 | 0 | 0 | 0
[5 empty] | 2014-02-08 | 10時 | 0 | 0 | 0 | 0 | 0
[5 empty] | 2014-02-08 | 11時 | 0 | 0 | 0 | 0 | 0
[5 empty] | 2014-02-08 | 12時 | 0 | 0 | 0 | 0 | 0
[5 empty] | 2014-02-08 | 13時 | 0 | 0 | 0 | 0 | 0
[5 empty] | 2014-02-08 | 14時 | 0 | 0 | 0 | 0 | 0
[5 empty] | 2014-02-08 | 15時 | 0 | 0 | 0 | 0 | 0
[5 empty] | 2014-02-08 | 16時 | 0 | 0 | 0 | 0 | 0
[5 empty] | 2014-02-08 | 17時 | 0.0080938 | 0 | 10.8246 | 0 | 3.7123
[5 empty] | 2014-02-08 | 18時 | 0 | 0 | 0 | 0 | 0
[5 empty] | 2014-02-08 | 19時 | 0 | 0 | 0 | 0 | 0
[5 empty] | 2014-02-08 | 20時 | 0.0078088 | 0 | 10.4434 | 0 | 0
[5 empty] | 2014-02-08 | 21時 | 0.003475 | 0 | 4.6474 | 0 | 0
[5 empty] | 2014-02-08 | 22時 | 0 | 0 | 0 | 0 | 0
[5 empty] | 2014-02-08 | 23時 | 0 | 0 | 0 | 0 | 0
[5 empty] | 2014-02-09 | 0時 | 0 | 0 | 0 | 0 | 0
[5 empty] | 2014-02-09 | 1時 | 0 | 0 | 0 | 0 | 0
[5 empty] | 2014-02-09 | 2時 | 0 | 0 | 0 | 0 | 0
[5 empty] | 2014-02-09 | 3時 | 0 | 0 | 0 | 0 | 0
[5 empty] | 2014-02-09 | 4時 | 0 | 0 | 0 | 0 | 0
[5 empty] | 2014-02-09 | 5時 | 0 | 0 | 0 | 0 | 0
[5 empty] | 2014-02-09 | 6時 | 0 | 0 | 0 | 0 | 0
[5 empty] | 2014-02-09 | 7時 | 0 | 0 | 0 | 0 | 0
[5 empty] | 2014-02-09 | 8時 | 0 | 0 | 0 | 0 | 0
[5 empty] | 2014-02-09 | 9時 | 0 | 0 | 0 | 0 | 0
[5 empty] | 2014-02-09 | 10時 | 0 | 0 | 0 | 0 | 0
[5 empty] | 2014-02-09 | 11時 | 0 | 0 | 0 | 0 | 0
[5 empty] | 2014-02-09 | 12時 | 0 | 0 | 0 | 0 | 0
[5 empty] | 2014-02-09 | 13時 | 0 | 0 | 0 | 0 | 0
[5 empty] | 2014-02-09 | 14時 | 0 | 0 | 0 | 0 | 0
[5 empty] | 2014-02-09 | 15時 | 0 | 0 | 0 | 0 | 0
[5 empty] | 2014-02-09 | 16時 | 0 | 0 | 0 | 0 | 0
[5 empty] | 2014-02-09 | 17時 | 0.0080938 | 0 | 10.8246 | 0 | 1.5843
[5 empty] | 2014-02-09 | 18時 | 0 | 0 | 0 | 0 | 0
[5 empty] | 2014-02-09 | 19時 | 0 | 0 | 0 | 0 | 0
[5 empty] | 2014-02-09 | 20時 | 0.007939 | 0 | 10.6176 | 0 | 0
[5 empty] | 2014-02-09 | 21時 | 0.0037852 | 0 | 5.0623 | 0 | 0
[5 empty] | 2014-02-09 | 22時 | 0 | 0 | 0 | 0 | 0
[5 empty] | 2014-02-09 | 23時 | 0 | 0 | 0 | 0 | 0
[5 empty] | 2014-02-10 | 0時 | 0 | 0 | 0 | 0 | 0
[5 empty] | 2014-02-10 | 1時 | 0 | 0 | 0 | 0 | 0
[5 empty] | 2014-02-10 | 2時 | 0 | 0 | 0 | 0 | 0
[5 empty] | 2014-02-10 | 3時 | 0 | 0 | 0 | 0 | 0
[5 empty] | 2014-02-10 | 4時 | 0 | 0 | 0 | 0 | 0
[5 empty] | 2014-02-10 | 5時 | 0 | 0 | 0 | 0 | 0
[5 empty] | 2014-02-10 | 6時 | 0 | 0 | 0 | 0 | 0
[5 empty] | 2014-02-10 | 7時 | 0 | 0 | 0 | 0 | 0
[5 empty] | 2014-02-10 | 8時 | 0 | 0 | 0 | 0 | 0
[5 empty] | 2014-02-10 | 9時 | 0 | 0 | 0 | 0 | 0
[5 empty] | 2014-02-10 | 10時 | 0 | 0 | 0 | 0 | 0
[5 empty] | 2014-02-10 | 11時 | 0 | 0 | 0 | 0 | 0
[5 empty] | 2014-02-10 | 12時 | 0 | 0 | 0 | 0 | 0
[5 empty] | 2014-02-10 | 13時 | 0 | 0 | 0 | 0 | 0
[5 empty] | 2014-02-10 | 14時 | 0 | 0 | 0 | 0 | 0
[5 empty] | 2014-02-10 | 15時 | 0 | 0 | 0 | 0 | 0
[5 empty] | 2014-02-10 | 16時 | 0 | 0 | 0 | 0 | 0
[5 empty] | 2014-02-10 | 17時 | 0.0054394 | 0 | 7.2747 | 0 | 0
[5 empty] | 2014-02-10 | 18時 | 0 | 0 | 0 | 0 | 0
[5 empty] | 2014-02-10 | 19時 | 0 | 0 | 0 | 0 | 0
[5 empty] | 2014-02-10 | 20時 | 0.0062656 | 0 | 8.3796 | 0 | 0
[5 empty] | 2014-02-10 | 21時 | 0.0031239 | 0 | 4.1778 | 0 | 0
[5 empty] | 2014-02-10 | 22時 | 0 | 0 | 0 | 0 | 0
[5 empty] | 2014-02-10 | 23時 | 0 | 0 | 0 | 0 | 0
[5 empty] | 2014-02-11 | 0時 | 0 | 0 | 0 | 0 | 0
[5 empty] | 2014-02-11 | 1時 | 0 | 0 | 0 | 0 | 0
[5 empty] | 2014-02-11 | 2時 | 0 | 0 | 0 | 0 | 0
[5 empty] | 2014-02-11 | 3時 | 0 | 0 | 0 | 0 | 0
[5 empty] | 2014-02-11 | 4時 | 0 | 0 | 0 | 0 | 0
[5 empty] | 2014-02-11 | 5時 | 0 | 0 | 0 | 0 | 0
[5 empty] | 2014-02-11 | 6時 | 0 | 0 | 0 | 0 | 0
[5 empty] | 2014-02-11 | 7時 | 0 | 0 | 0 | 0 | 0
[5 empty] | 2014-02-11 | 8時 | 0.0080938 | 0 | 10.8246 | 0 | 0.99917
[5 empty] | 2014-02-11 | 9時 | 0.040771 | 0 | 1.0309 | 0 | 0
[5 empty] | 2014-02-11 | 10時 | 0.040071 | 0 | 0.095271 | 0 | 0
[5 empty] | 2014-02-11 | 11時 | 0.040034 | 0 | 0.045642 | 0 | 0
[5 empty] | 2014-02-11 | 12時 | 0 | 0 | 0 | 0 | 0
[5 empty] | 2014-02-11 | 13時 | 0 | 0 | 0 | 0 | 0
[5 empty] | 2014-02-11 | 14時 | 0 | 0 | 0 | 0 | 0
[5 empty] | 2014-02-11 | 15時 | 0 | 0 | 0 | 0 | 0
[5 empty] | 2014-02-11 | 16時 | 0 | 0 | 0 | 0 | 0
[5 empty] | 2014-02-11 | 17時 | 0 | 0 | 0 | 0 | 0
[5 empty] | 2014-02-11 | 18時 | 0 | 0 | 0 | 0 | 0
[5 empty] | 2014-02-11 | 19時 | 0.0047962 | 0 | 6.4144 | 0 | 0
[5 empty] | 2014-02-11 | 20時 | 0.0024963 | 0 | 3.3386 | 0 | 0
[5 empty] | 2014-02-11 | 21時 | 0.0024035 | 0 | 3.2144 | 0 | 0
[5 empty] | 2014-02-11 | 22時 | 0 | 0 | 0 | 0 | 0
[5 empty] | 2014-02-11 | 23時 | 0 | 0 | 0 | 0 | 0
[5 empty] | 2014-02-12 | 0時 | 0 | 0 | 0 | 0 | 0
[5 empty] | 2014-02-12 | 1時 | 0 | 0 | 0 | 0 | 0
[5 empty] | 2014-02-12 | 2時 | 0 | 0 | 0 | 0 | 0
[5 empty] | 2014-02-12 | 3時 | 0 | 0 | 0 | 0 | 0
[5 empty] | 2014-02-12 | 4時 | 0 | 0 | 0 | 0 | 0
[5 empty] | 2014-02-12 | 5時 | 0 | 0 | 0 | 0 | 0
[5 empty] | 2014-02-12 | 6時 | 0 | 0 | 0 | 0 | 0
[5 empty] | 2014-02-12 | 7時 | 0 | 0 | 0 | 0 | 0
[5 empty] | 2014-02-12 | 8時 | 0.0075726 | 0 | 10.1276 | 0 | 0
[5 empty] | 2014-02-12 | 9時 | 0.040343 | 0 | 0.45868 | 0 | 0
[5 empty] | 2014-02-12 | 10時 | 0.040051 | 0 | 0.068384 | 0 | 0
[5 empty] | 2014-02-12 | 11時 | 0.04002 | 0 | 0.02654 | 0 | 0
[5 empty] | 2014-02-12 | 12時 | 0 | 0 | 0 | 0 | 0
[5 empty] | 2014-02-12 | 13時 | 0 | 0 | 0 | 0 | 0
[5 empty] | 2014-02-12 | 14時 | 0 | 0 | 0 | 0 | 0
[5 empty] | 2014-02-12 | 15時 | 0 | 0 | 0 | 0 | 0
[5 empty] | 2014-02-12 | 16時 | 0 | 0 | 0 | 0 | 0
[5 empty] | 2014-02-12 | 17時 | 0 | 0 | 0 | 0 | 0
[5 empty] | 2014-02-12 | 18時 | 0 | 0 | 0 | 0 | 0
[5 empty] | 2014-02-12 | 19時 | 0.0068156 | 0 | 9.1152 | 0 | 0
[5 empty] | 2014-02-12 | 20時 | 0.0033337 | 0 | 4.4585 | 0 | 0
[5 empty] | 2014-02-12 | 21時 | 0.0031421 | 0 | 4.2022 | 0 | 0
[5 empty] | 2014-02-12 | 22時 | 0 | 0 | 0 | 0 | 0
[5 empty] | 2014-02-12 | 23時 | 0 | 0 | 0 | 0 | 0
[5 empty] | 2014-02-13 | 0時 | 0 | 0 | 0 | 0 | 0
[5 empty] | 2014-02-13 | 1時 | 0 | 0 | 0 | 0 | 0
[5 empty] | 2014-02-13 | 2時 | 0 | 0 | 0 | 0 | 0
[5 empty] | 2014-02-13 | 3時 | 0 | 0 | 0 | 0 | 0
[5 empty] | 2014-02-13 | 4時 | 0 | 0 | 0 | 0 | 0
[5 empty] | 2014-02-13 | 5時 | 0 | 0 | 0 | 0 | 0
[5 empty] | 2014-02-13 | 6時 | 0 | 0 | 0 | 0 | 0
[5 empty] | 2014-02-13 | 7時 | 0 | 0 | 0 | 0 | 0
[5 empty] | 2014-02-13 | 8時 | 0 | 0 | 0 | 0 | 0
[5 empty] | 2014-02-13 | 9時 | 0 | 0 | 0 | 0 | 0
[5 empty] | 2014-02-13 | 10時 | 0 | 0 | 0 | 0 | 0
[5 empty] | 2014-02-13 | 11時 | 0 | 0 | 0 | 0 | 0
[5 empty] | 2014-02-13 | 12時 | 0 | 0 | 0 | 0 | 0
[5 empty] | 2014-02-13 | 13時 | 0 | 0 | 0 | 0 | 0
[5 empty] | 2014-02-13 | 14時 | 0 | 0 | 0 | 0 | 0
[5 empty] | 2014-02-13 | 15時 | 0 | 0 | 0 | 0 | 0
[5 empty] | 2014-02-13 | 16時 | 0 | 0 | 0 | 0 | 0
[5 empty] | 2014-02-13 | 17時 | 0.0080938 | 0 | 10.8246 | 0 | 5.5756
[5 empty] | 2014-02-13 | 18時 | 0 | 0 | 0 | 0 | 0
[5 empty] | 2014-02-13 | 19時 | 0 | 0 | 0 | 0 | 0
[5 empty] | 2014-02-13 | 20時 | 0.0080938 | 0 | 10.8246 | 0 | 1.3991
[5 empty] | 2014-02-13 | 21時 | 0.0043858 | 0 | 5.8656 | 0 | 0
[5 empty] | 2014-02-13 | 22時 | 0 | 0 | 0 | 0 | 0
[5 empty] | 2014-02-13 | 23時 | 0 | 0 | 0 | 0 | 0
[5 empty] | 2014-02-14 | 0時 | 0 | 0 | 0 | 0 | 0
[5 empty] | 2014-02-14 | 1時 | 0 | 0 | 0 | 0 | 0
[5 empty] | 2014-02-14 | 2時 | 0 | 0 | 0 | 0 | 0
[5 empty] | 2014-02-14 | 3時 | 0 | 0 | 0 | 0 | 0
[5 empty] | 2014-02-14 | 4時 | 0 | 0 | 0 | 0 | 0
[5 empty] | 2014-02-14 | 5時 | 0 | 0 | 0 | 0 | 0
[5 empty] | 2014-02-14 | 6時 | 0 | 0 | 0 | 0 | 0
[5 empty] | 2014-02-14 | 7時 | 0 | 0 | 0 | 0 | 0
[5 empty] | 2014-02-14 | 8時 | 0 | 0 | 0 | 0 | 0
[5 empty] | 2014-02-14 | 9時 | 0 | 0 | 0 | 0 | 0
[5 empty] | 2014-02-14 | 10時 | 0 | 0 | 0 | 0 | 0
[5 empty] | 2014-02-14 | 11時 | 0 | 0 | 0 | 0 | 0
[5 empty] | 2014-02-14 | 12時 | 0 | 0 | 0 | 0 | 0
[5 empty] | 2014-02-14 | 13時 | 0 | 0 | 0 | 0 | 0
[5 empty] | 2014-02-14 | 14時 | 0 | 0 | 0 | 0 | 0
[5 empty] | 2014-02-14 | 15時 | 0 | 0 | 0 | 0 | 0
[5 empty] | 2014-02-14 | 16時 | 0 | 0 | 0 | 0 | 0
[5 empty] | 2014-02-14 | 17時 | 0.0043427 | 0 | 5.8079 | 0 | 0
[5 empty] | 2014-02-14 | 18時 | 0 | 0 | 0 | 0 | 0
[5 empty] | 2014-02-14 | 19時 | 0 | 0 | 0 | 0 | 0
[5 empty] | 2014-02-14 | 20時 | 0.0065179 | 0 | 8.717 | 0 | 0
[5 empty] | 2014-02-14 | 21時 | 0.0034539 | 0 | 4.6192 | 0 | 0
[5 empty] | 2014-02-14 | 22時 | 0 | 0 | 0 | 0 | 0
[5 empty] | 2014-02-14 | 23時 | 0 | 0 | 0 | 0 | 0
[5 empty] | 2014-02-15 | 0時 | 0 | 0 | 0 | 0 | 0
[5 empty] | 2014-02-15 | 1時 | 0 | 0 | 0 | 0 | 0
[5 empty] | 2014-02-15 | 2時 | 0 | 0 | 0 | 0 | 0
[5 empty] | 2014-02-15 | 3時 | 0 | 0 | 0 | 0 | 0
[5 empty] | 2014-02-15 | 4時 | 0 | 0 | 0 | 0 | 0
[5 empty] | 2014-02-15 | 5時 | 0 | 0 | 0 | 0 | 0
[5 empty] | 2014-02-15 | 6時 | 0 | 0 | 0 | 0 | 0
[5 empty] | 2014-02-15 | 7時 | 0 | 0 | 0 | 0 | 0
[5 empty] | 2014-02-15 | 8時 | 0 | 0 | 0 | 0 | 0
[5 empty] | 2014-02-15 | 9時 | 0 | 0 | 0 | 0 | 0
[5 empty] | 2014-02-15 | 10時 | 0 | 0 | 0 | 0 | 0
[5 empty] | 2014-02-15 | 11時 | 0 | 0 | 0 | 0 | 0
[5 empty] | 2014-02-15 | 12時 | 0 | 0 | 0 | 0 | 0
[5 empty] | 2014-02-15 | 13時 | 0 | 0 | 0 | 0 | 0
[5 empty] | 2014-02-15 | 14時 | 0 | 0 | 0 | 0 | 0
[5 empty] | 2014-02-15 | 15時 | 0 | 0 | 0 | 0 | 0
[5 empty] | 2014-02-15 | 16時 | 0 | 0 | 0 | 0 | 0
[5 empty] | 2014-02-15 | 17時 | 0.0070595 | 0 | 9.4413 | 0 | 0
[5 empty] | 2014-02-15 | 18時 | 0 | 0 | 0 | 0 | 0
[5 empty] | 2014-02-15 | 19時 | 0 | 0 | 0 | 0 | 0
[5 empty] | 2014-02-15 | 20時 | 0.0063739 | 0 | 8.5245 | 0 | 0
[5 empty] | 2014-02-15 | 21時 | 0.0030976 | 0 | 4.1427 | 0 | 0
[5 empty] | 2014-02-15 | 22時 | 0 | 0 | 0 | 0 | 0
[5 empty] | 2014-02-15 | 23時 | 0 | 0 | 0 | 0 | 0
[5 empty] | 2014-02-16 | 0時 | 0 | 0 | 0 | 0 | 0
[5 empty] | 2014-02-16 | 1時 | 0 | 0 | 0 | 0 | 0
[5 empty] | 2014-02-16 | 2時 | 0 | 0 | 0 | 0 | 0
[5 empty] | 2014-02-16 | 3時 | 0 | 0 | 0 | 0 | 0
[5 empty] | 2014-02-16 | 4時 | 0 | 0 | 0 | 0 | 0
[5 empty] | 2014-02-16 | 5時 | 0 | 0 | 0 | 0 | 0
[5 empty] | 2014-02-16 | 6時 | 0 | 0 | 0 | 0 | 0
[5 empty] | 2014-02-16 | 7時 | 0 | 0 | 0 | 0 | 0
[5 empty] | 2014-02-16 | 8時 | 0 | 0 | 0 | 0 | 0
[5 empty] | 2014-02-16 | 9時 | 0 | 0 | 0 | 0 | 0
[5 empty] | 2014-02-16 | 10時 | 0 | 0 | 0 | 0 | 0
[5 empty] | 2014-02-16 | 11時 | 0 | 0 | 0 | 0 | 0
[5 empty] | 2014-02-16 | 12時 | 0 | 0 | 0 | 0 | 0
[5 empty] | 2014-02-16 | 13時 | 0 | 0 | 0 | 0 | 0
[5 empty] | 2014-02-16 | 14時 | 0 | 0 | 0 | 0 | 0
[5 empty] | 2014-02-16 | 15時 | 0 | 0 | 0 | 0 | 0
[5 empty] | 2014-02-16 | 16時 | 0 | 0 | 0 | 0 | 0
[5 empty] | 2014-02-16 | 17時 | 0.041389 | 0 | 1.8578 | 0 | 0
[5 empty] | 2014-02-16 | 18時 | 0 | 0 | 0 | 0 | 0
[5 empty] | 2014-02-16 | 19時 | 0 | 0 | 0 | 0 | 0
[5 empty] | 2014-02-16 | 20時 | 0.0045601 | 0 | 6.0986 | 0 | 0
[5 empty] | 2014-02-16 | 21時 | 0.0025042 | 0 | 3.3491 | 0 | 0
[5 empty] | 2014-02-16 | 22時 | 0 | 0 | 0 | 0 | 0
[5 empty] | 2014-02-16 | 23時 | 0 | 0 | 0 | 0 | 0
[5 empty] | 2014-02-17 | 0時 | 0 | 0 | 0 | 0 | 0
[5 empty] | 2014-02-17 | 1時 | 0 | 0 | 0 | 0 | 0
[5 empty] | 2014-02-17 | 2時 | 0 | 0 | 0 | 0 | 0
[5 empty] | 2014-02-17 | 3時 | 0 | 0 | 0 | 0 | 0
[5 empty] | 2014-02-17 | 4時 | 0 | 0 | 0 | 0 | 0
[5 empty] | 2014-02-17 | 5時 | 0 | 0 | 0 | 0 | 0
[5 empty] | 2014-02-17 | 6時 | 0 | 0 | 0 | 0 | 0
[5 empty] | 2014-02-17 | 7時 | 0 | 0 | 0 | 0 | 0
[5 empty] | 2014-02-17 | 8時 | 0 | 0 | 0 | 0 | 0
[5 empty] | 2014-02-17 | 9時 | 0 | 0 | 0 | 0 | 0
[5 empty] | 2014-02-17 | 10時 | 0 | 0 | 0 | 0 | 0
[5 empty] | 2014-02-17 | 11時 | 0 | 0 | 0 | 0 | 0
[5 empty] | 2014-02-17 | 12時 | 0 | 0 | 0 | 0 | 0
[5 empty] | 2014-02-17 | 13時 | 0 | 0 | 0 | 0 | 0
[5 empty] | 2014-02-17 | 14時 | 0 | 0 | 0 | 0 | 0
[5 empty] | 2014-02-17 | 15時 | 0 | 0 | 0 | 0 | 0
[5 empty] | 2014-02-17 | 16時 | 0 | 0 | 0 | 0 | 0
[5 empty] | 2014-02-17 | 17時 | 0.0080938 | 0 | 10.8246 | 0 | 0.38159
[5 empty] | 2014-02-17 | 18時 | 0 | 0 | 0 | 0 | 0
[5 empty] | 2014-02-17 | 19時 | 0 | 0 | 0 | 0 | 0
[5 empty] | 2014-02-17 | 20時 | 0.00603 | 0 | 8.0644 | 0 | 0
[5 empty] | 2014-02-17 | 21時 | 0.0025733 | 0 | 3.4415 | 0 | 0
[5 empty] | 2014-02-17 | 22時 | 0 | 0 | 0 | 0 | 0
[5 empty] | 2014-02-17 | 23時 | 0 | 0 | 0 | 0 | 0
[5 empty] | 2014-02-18 | 0時 | 0 | 0 | 0 | 0 | 0
[5 empty] | 2014-02-18 | 1時 | 0 | 0 | 0 | 0 | 0
[5 empty] | 2014-02-18 | 2時 | 0 | 0 | 0 | 0 | 0
[5 empty] | 2014-02-18 | 3時 | 0 | 0 | 0 | 0 | 0
[5 empty] | 2014-02-18 | 4時 | 0 | 0 | 0 | 0 | 0
[5 empty] | 2014-02-18 | 5時 | 0 | 0 | 0 | 0 | 0
[5 empty] | 2014-02-18 | 6時 | 0 | 0 | 0 | 0 | 0
[5 empty] | 2014-02-18 | 7時 | 0 | 0 | 0 | 0 | 0
[5 empty] | 2014-02-18 | 8時 | 0.0052382 | 0 | 7.0055 | 0 | 0
[5 empty] | 2014-02-18 | 9時 | 0.040048 | 0 | 0.0644 | 0 | 0
[5 empty] | 2014-02-18 | 10時 | 0.040065 | 0 | 0.086578 | 0 | 0
[5 empty] | 2014-02-18 | 11時 | 0.040081 | 0 | 0.10854 | 0 | 0
[5 empty] | 2014-02-18 | 12時 | 0 | 0 | 0 | 0 | 0
[5 empty] | 2014-02-18 | 13時 | 0 | 0 | 0 | 0 | 0
[5 empty] | 2014-02-18 | 14時 | 0 | 0 | 0 | 0 | 0
[5 empty] | 2014-02-18 | 15時 | 0 | 0 | 0 | 0 | 0
[5 empty] | 2014-02-18 | 16時 | 0 | 0 | 0 | 0 | 0
[5 empty] | 2014-02-18 | 17時 | 0 | 0 | 0 | 0 | 0
[5 empty] | 2014-02-18 | 18時 | 0 | 0 | 0 | 0 | 0
[5 empty] | 2014-02-18 | 19時 | 0.0041188 | 0 | 5.5084 | 0 | 0
[5 empty] | 2014-02-18 | 20時 | 0.0021909 | 0 | 2.9301 | 0 | 0
[5 empty] | 2014-02-18 | 21時 | 0.0021704 | 0 | 2.9026 | 0 | 0
[5 empty] | 2014-02-18 | 22時 | 0 | 0 | 0 | 0 | 0
[5 empty] | 2014-02-18 | 23時 | 0 | 0 | 0 | 0 | 0
[5 empty] | 2014-02-19 | 0時 | 0 | 0 | 0 | 0 | 0
[5 empty] | 2014-02-19 | 1時 | 0 | 0 | 0 | 0 | 0
[5 empty] | 2014-02-19 | 2時 | 0 | 0 | 0 | 0 | 0
[5 empty] | 2014-02-19 | 3時 | 0 | 0 | 0 | 0 | 0
[5 empty] | 2014-02-19 | 4時 | 0 | 0 | 0 | 0 | 0
[5 empty] | 2014-02-19 | 5時 | 0 | 0 | 0 | 0 | 0
[5 empty] | 2014-02-19 | 6時 | 0 | 0 | 0 | 0 | 0
[5 empty] | 2014-02-19 | 7時 | 0 | 0 | 0 | 0 | 0
[5 empty] | 2014-02-19 | 8時 | 0.0070498 | 0 | 9.4284 | 0 | 0
[5 empty] | 2014-02-19 | 9時 | 0.04024 | 0 | 0.32164 | 0 | 0
[5 empty] | 2014-02-19 | 10時 | 0.040562 | 0 | 0.7514 | 0 | 0
[5 empty] | 2014-02-19 | 11時 | 0.04096 | 0 | 1.2844 | 0 | 0
[5 empty] | 2014-02-19 | 12時 | 0 | 0 | 0 | 0 | 0
[5 empty] | 2014-02-19 | 13時 | 0 | 0 | 0 | 0 | 0
[5 empty] | 2014-02-19 | 14時 | 0 | 0 | 0 | 0 | 0
[5 empty] | 2014-02-19 | 15時 | 0 | 0 | 0 | 0 | 0
[5 empty] | 2014-02-19 | 16時 | 0 | 0 | 0 | 0 | 0
[5 empty] | 2014-02-19 | 17時 | 0 | 0 | 0 | 0 | 0
[5 empty] | 2014-02-19 | 18時 | 0 | 0 | 0 | 0 | 0
[5 empty] | 2014-02-19 | 19時 | 0.0048215 | 0 | 6.4482 | 0 | 0
[5 empty] | 2014-02-19 | 20時 | 0.0024478 | 0 | 3.2737 | 0 | 0
[5 empty] | 2014-02-19 | 21時 | 0.0023405 | 0 | 3.1302 | 0 | 0
[5 empty] | 2014-02-19 | 22時 | 0 | 0 | 0 | 0 | 0
[5 empty] | 2014-02-19 | 23時 | 0 | 0 | 0 | 0 | 0
[5 empty] | 2014-02-20 | 0時 | 0 | 0 | 0 | 0 | 0
[5 empty] | 2014-02-20 | 1時 | 0 | 0 | 0 | 0 | 0
[5 empty] | 2014-02-20 | 2時 | 0 | 0 | 0 | 0 | 0
[5 empty] | 2014-02-20 | 3時 | 0 | 0 | 0 | 0 | 0
[5 empty] | 2014-02-20 | 4時 | 0 | 0 | 0 | 0 | 0
[5 empty] | 2014-02-20 | 5時 | 0 | 0 | 0 | 0 | 0
[5 empty] | 2014-02-20 | 6時 | 0 | 0 | 0 | 0 | 0
[5 empty] | 2014-02-20 | 7時 | 0 | 0 | 0 | 0 | 0
[5 empty] | 2014-02-20 | 8時 | 0 | 0 | 0 | 0 | 0
[5 empty] | 2014-02-20 | 9時 | 0 | 0 | 0 | 0 | 0
[5 empty] | 2014-02-20 | 10時 | 0 | 0 | 0 | 0 | 0
[5 empty] | 2014-02-20 | 11時 | 0 | 0 | 0 | 0 | 0
[5 empty] | 2014-02-20 | 12時 | 0 | 0 | 0 | 0 | 0
[5 empty] | 2014-02-20 | 13時 | 0 | 0 | 0 | 0 | 0
[5 empty] | 2014-02-20 | 14時 | 0 | 0 | 0 | 0 | 0
[5 empty] | 2014-02-20 | 15時 | 0 | 0 | 0 | 0 | 0
[5 empty] | 2014-02-20 | 16時 | 0 | 0 | 0 | 0 | 0
[5 empty] | 2014-02-20 | 17時 | 0.0076613 | 0 | 10.2462 | 0 | 0
[5 empty] | 2014-02-20 | 18時 | 0 | 0 | 0 | 0 | 0
[5 empty] | 2014-02-20 | 19時 | 0 | 0 | 0 | 0 | 0
[5 empty] | 2014-02-20 | 20時 | 0.0067932 | 0 | 9.0852 | 0 | 0
[5 empty] | 2014-02-20 | 21時 | 0.0033178 | 0 | 4.4371 | 0 | 0
[5 empty] | 2014-02-20 | 22時 | 0 | 0 | 0 | 0 | 0
[5 empty] | 2014-02-20 | 23時 | 0 | 0 | 0 | 0 | 0
[5 empty] | 2014-02-21 | 0時 | 0 | 0 | 0 | 0 | 0
[5 empty] | 2014-02-21 | 1時 | 0 | 0 | 0 | 0 | 0
[5 empty] | 2014-02-21 | 2時 | 0 | 0 | 0 | 0 | 0
[5 empty] | 2014-02-21 | 3時 | 0 | 0 | 0 | 0 | 0
[5 empty] | 2014-02-21 | 4時 | 0 | 0 | 0 | 0 | 0
[5 empty] | 2014-02-21 | 5時 | 0 | 0 | 0 | 0 | 0
[5 empty] | 2014-02-21 | 6時 | 0 | 0 | 0 | 0 | 0
[5 empty] | 2014-02-21 | 7時 | 0 | 0 | 0 | 0 | 0
[5 empty] | 2014-02-21 | 8時 | 0 | 0 | 0 | 0 | 0
[5 empty] | 2014-02-21 | 9時 | 0 | 0 | 0 | 0 | 0
[5 empty] | 2014-02-21 | 10時 | 0 | 0 | 0 | 0 | 0
[5 empty] | 2014-02-21 | 11時 | 0 | 0 | 0 | 0 | 0
[5 empty] | 2014-02-21 | 12時 | 0 | 0 | 0 | 0 | 0
[5 empty] | 2014-02-21 | 13時 | 0 | 0 | 0 | 0 | 0
[5 empty] | 2014-02-21 | 14時 | 0 | 0 | 0 | 0 | 0
[5 empty] | 2014-02-21 | 15時 | 0 | 0 | 0 | 0 | 0
[5 empty] | 2014-02-21 | 16時 | 0 | 0 | 0 | 0 | 0
[5 empty] | 2014-02-21 | 17時 | 0.0077812 | 0 | 10.4066 | 0 | 0
[5 empty] | 2014-02-21 | 18時 | 0 | 0 | 0 | 0 | 0
[5 empty] | 2014-02-21 | 19時 | 0 | 0 | 0 | 0 | 0
[5 empty] | 2014-02-21 | 20時 | 0.0070466 | 0 | 9.4241 | 0 | 0
[5 empty] | 2014-02-21 | 21時 | 0.0035012 | 0 | 4.6825 | 0 | 0
[5 empty] | 2014-02-21 | 22時 | 0 | 0 | 0 | 0 | 0
[5 empty] | 2014-02-21 | 23時 | 0 | 0 | 0 | 0 | 0
[5 empty] | 2014-02-22 | 0時 | 0 | 0 | 0 | 0 | 0
[5 empty] | 2014-02-22 | 1時 | 0 | 0 | 0 | 0 | 0
[5 empty] | 2014-02-22 | 2時 | 0 | 0 | 0 | 0 | 0
[5 empty] | 2014-02-22 | 3時 | 0 | 0 | 0 | 0 | 0
[5 empty] | 2014-02-22 | 4時 | 0 | 0 | 0 | 0 | 0
[5 empty] | 2014-02-22 | 5時 | 0 | 0 | 0 | 0 | 0
[5 empty] | 2014-02-22 | 6時 | 0 | 0 | 0 | 0 | 0
[5 empty] | 2014-02-22 | 7時 | 0 | 0 | 0 | 0 | 0
[5 empty] | 2014-02-22 | 8時 | 0 | 0 | 0 | 0 | 0
[5 empty] | 2014-02-22 | 9時 | 0 | 0 | 0 | 0 | 0
[5 empty] | 2014-02-22 | 10時 | 0 | 0 | 0 | 0 | 0
[5 empty] | 2014-02-22 | 11時 | 0 | 0 | 0 | 0 | 0
[5 empty] | 2014-02-22 | 12時 | 0 | 0 | 0 | 0 | 0
[5 empty] | 2014-02-22 | 13時 | 0 | 0 | 0 | 0 | 0
[5 empty] | 2014-02-22 | 14時 | 0 | 0 | 0 | 0 | 0
[5 empty] | 2014-02-22 | 15時 | 0 | 0 | 0 | 0 | 0
[5 empty] | 2014-02-22 | 16時 | 0 | 0 | 0 | 0 | 0
[5 empty] | 2014-02-22 | 17時 | 0.0049465 | 0 | 6.6154 | 0 | 0
[5 empty] | 2014-02-22 | 18時 | 0 | 0 | 0 | 0 | 0
[5 empty] | 2014-02-22 | 19時 | 0 | 0 | 0 | 0 | 0
[5 empty] | 2014-02-22 | 20時 | 0.0058666 | 0 | 7.846 | 0 | 0
[5 empty] | 2014-02-22 | 21時 | 0.0030352 | 0 | 4.0592 | 0 | 0
[5 empty] | 2014-02-22 | 22時 | 0 | 0 | 0 | 0 | 0
[5 empty] | 2014-02-22 | 23時 | 0 | 0 | 0 | 0 | 0
[5 empty] | 2014-02-23 | 0時 | 0 | 0 | 0 | 0 | 0
[5 empty] | 2014-02-23 | 1時 | 0 | 0 | 0 | 0 | 0
[5 empty] | 2014-02-23 | 2時 | 0 | 0 | 0 | 0 | 0
[5 empty] | 2014-02-23 | 3時 | 0 | 0 | 0 | 0 | 0
[5 empty] | 2014-02-23 | 4時 | 0 | 0 | 0 | 0 | 0
[5 empty] | 2014-02-23 | 5時 | 0 | 0 | 0 | 0 | 0
[5 empty] | 2014-02-23 | 6時 | 0 | 0 | 0 | 0 | 0
[5 empty] | 2014-02-23 | 7時 | 0 | 0 | 0 | 0 | 0
[5 empty] | 2014-02-23 | 8時 | 0 | 0 | 0 | 0 | 0
[5 empty] | 2014-02-23 | 9時 | 0 | 0 | 0 | 0 | 0
[5 empty] | 2014-02-23 | 10時 | 0 | 0 | 0 | 0 | 0
[5 empty] | 2014-02-23 | 11時 | 0 | 0 | 0 | 0 | 0
[5 empty] | 2014-02-23 | 12時 | 0 | 0 | 0 | 0 | 0
[5 empty] | 2014-02-23 | 13時 | 0 | 0 | 0 | 0 | 0
[5 empty] | 2014-02-23 | 14時 | 0 | 0 | 0 | 0 | 0
[5 empty] | 2014-02-23 | 15時 | 0 | 0 | 0 | 0 | 0
[5 empty] | 2014-02-23 | 16時 | 0 | 0 | 0 | 0 | 0
[5 empty] | 2014-02-23 | 17時 | 0.0045516 | 0 | 6.0873 | 0 | 0
[5 empty] | 2014-02-23 | 18時 | 0 | 0 | 0 | 0 | 0
[5 empty] | 2014-02-23 | 19時 | 0 | 0 | 0 | 0 | 0
[5 empty] | 2014-02-23 | 20時 | 0.005048 | 0 | 6.7512 | 0 | 0
[5 empty] | 2014-02-23 | 21時 | 0.0024903 | 0 | 3.3305 | 0 | 0
[5 empty] | 2014-02-23 | 22時 | 0 | 0 | 0 | 0 | 0
[5 empty] | 2014-02-23 | 23時 | 0 | 0 | 0 | 0 | 0
[5 empty] | 2014-02-24 | 0時 | 0 | 0 | 0 | 0 | 0
[5 empty] | 2014-02-24 | 1時 | 0 | 0 | 0 | 0 | 0
[5 empty] | 2014-02-24 | 2時 | 0 | 0 | 0 | 0 | 0
[5 empty] | 2014-02-24 | 3時 | 0 | 0 | 0 | 0 | 0
[5 empty] | 2014-02-24 | 4時 | 0 | 0 | 0 | 0 | 0
[5 empty] | 2014-02-24 | 5時 | 0 | 0 | 0 | 0 | 0
[5 empty] | 2014-02-24 | 6時 | 0 | 0 | 0 | 0 | 0
[5 empty] | 2014-02-24 | 7時 | 0 | 0 | 0 | 0 | 0
[5 empty] | 2014-02-24 | 8時 | 0 | 0 | 0 | 0 | 0
[5 empty] | 2014-02-24 | 9時 | 0 | 0 | 0 | 0 | 0
[5 empty] | 2014-02-24 | 10時 | 0 | 0 | 0 | 0 | 0
[5 empty] | 2014-02-24 | 11時 | 0 | 0 | 0 | 0 | 0
[5 empty] | 2014-02-24 | 12時 | 0 | 0 | 0 | 0 | 0
[5 empty] | 2014-02-24 | 13時 | 0 | 0 | 0 | 0 | 0
[5 empty] | 2014-02-24 | 14時 | 0 | 0 | 0 | 0 | 0
[5 empty] | 2014-02-24 | 15時 | 0 | 0 | 0 | 0 | 0
[5 empty] | 2014-02-24 | 16時 | 0 | 0 | 0 | 0 | 0
[5 empty] | 2014-02-24 | 17時 | 0.0080938 | 0 | 10.8246 | 0 | 0.63463
[5 empty] | 2014-02-24 | 18時 | 0 | 0 | 0 | 0 | 0
[5 empty] | 2014-02-24 | 19時 | 0 | 0 | 0 | 0 | 0
[5 empty] | 2014-02-24 | 20時 | 0.0065795 | 0 | 8.7994 | 0 | 0
[5 empty] | 2014-02-24 | 21時 | 0.0030948 | 0 | 4.1389 | 0 | 0
[5 empty] | 2014-02-24 | 22時 | 0 | 0 | 0 | 0 | 0
[5 empty] | 2014-02-24 | 23時 | 0 | 0 | 0 | 0 | 0
[5 empty] | 2014-02-25 | 0時 | 0 | 0 | 0 | 0 | 0
[5 empty] | 2014-02-25 | 1時 | 0 | 0 | 0 | 0 | 0
[5 empty] | 2014-02-25 | 2時 | 0 | 0 | 0 | 0 | 0
[5 empty] | 2014-02-25 | 3時 | 0 | 0 | 0 | 0 | 0
[5 empty] | 2014-02-25 | 4時 | 0 | 0 | 0 | 0 | 0
[5 empty] | 2014-02-25 | 5時 | 0 | 0 | 0 | 0 | 0
[5 empty] | 2014-02-25 | 6時 | 0 | 0 | 0 | 0 | 0
[5 empty] | 2014-02-25 | 7時 | 0 | 0 | 0 | 0 | 0
[5 empty] | 2014-02-25 | 8時 | 0.0080938 | 0 | 10.8246 | 0 | 0.95921
[5 empty] | 2014-02-25 | 9時 | 0.0023421 | 0 | 3.1323 | 0 | 0
[5 empty] | 2014-02-25 | 10時 | 0.041349 | 0 | 1.8042 | 0 | 0
[5 empty] | 2014-02-25 | 11時 | 0.04119 | 0 | 1.5916 | 0 | 0
[5 empty] | 2014-02-25 | 12時 | 0 | 0 | 0 | 0 | 0
[5 empty] | 2014-02-25 | 13時 | 0 | 0 | 0 | 0 | 0
[5 empty] | 2014-02-25 | 14時 | 0 | 0 | 0 | 0 | 0
[5 empty] | 2014-02-25 | 15時 | 0 | 0 | 0 | 0 | 0
[5 empty] | 2014-02-25 | 16時 | 0 | 0 | 0 | 0 | 0
[5 empty] | 2014-02-25 | 17時 | 0 | 0 | 0 | 0 | 0
[5 empty] | 2014-02-25 | 18時 | 0 | 0 | 0 | 0 | 0
[5 empty] | 2014-02-25 | 19時 | 0.0059117 | 0 | 7.9062 | 0 | 0
[5 empty] | 2014-02-25 | 20時 | 0.0028238 | 0 | 3.7765 | 0 | 0
[5 empty] | 2014-02-25 | 21時 | 0.002645 | 0 | 3.5374 | 0 | 0
[5 empty] | 2014-02-25 | 22時 | 0 | 0 | 0 | 0 | 0
[5 empty] | 2014-02-25 | 23時 | 0 | 0 | 0 | 0 | 0
[5 empty] | 2014-02-26 | 0時 | 0 | 0 | 0 | 0 | 0
[5 empty] | 2014-02-26 | 1時 | 0 | 0 | 0 | 0 | 0
[5 empty] | 2014-02-26 | 2時 | 0 | 0 | 0 | 0 | 0
[5 empty] | 2014-02-26 | 3時 | 0 | 0 | 0 | 0 | 0
[5 empty] | 2014-02-26 | 4時 | 0 | 0 | 0 | 0 | 0
[5 empty] | 2014-02-26 | 5時 | 0 | 0 | 0 | 0 | 0
[5 empty] | 2014-02-26 | 6時 | 0 | 0 | 0 | 0 | 0
[5 empty] | 2014-02-26 | 7時 | 0 | 0 | 0 | 0 | 0
[5 empty] | 2014-02-26 | 8時 | 0.0080938 | 0 | 10.8246 | 0 | 3.3313
[5 empty] | 2014-02-26 | 9時 | 0.0033581 | 0 | 4.4912 | 0 | 0
[5 empty] | 2014-02-26 | 10時 | 0.0021001 | 0 | 2.8087 | 0 | 0
[5 empty] | 2014-02-26 | 11時 | 0.041627 | 0 | 2.1764 | 0 | 0
[5 empty] | 2014-02-26 | 12時 | 0 | 0 | 0 | 0 | 0
[5 empty] | 2014-02-26 | 13時 | 0 | 0 | 0 | 0 | 0
[5 empty] | 2014-02-26 | 14時 | 0 | 0 | 0 | 0 | 0
[5 empty] | 2014-02-26 | 15時 | 0 | 0 | 0 | 0 | 0
[5 empty] | 2014-02-26 | 16時 | 0 | 0 | 0 | 0 | 0
[5 empty] | 2014-02-26 | 17時 | 0 | 0 | 0 | 0 | 0
[5 empty] | 2014-02-26 | 18時 | 0 | 0 | 0 | 0 | 0
[5 empty] | 2014-02-26 | 19時 | 0.0064127 | 0 | 8.5763 | 0 | 0
[5 empty] | 2014-02-26 | 20時 | 0.0030077 | 0 | 4.0225 | 0 | 0
[5 empty] | 2014-02-26 | 21時 | 0.0028247 | 0 | 3.7777 | 0 | 0
[5 empty] | 2014-02-26 | 22時 | 0 | 0 | 0 | 0 | 0
[5 empty] | 2014-02-26 | 23時 | 0 | 0 | 0 | 0 | 0
[5 empty] | 2014-02-27 | 0時 | 0 | 0 | 0 | 0 | 0
[5 empty] | 2014-02-27 | 1時 | 0 | 0 | 0 | 0 | 0
[5 empty] | 2014-02-27 | 2時 | 0 | 0 | 0 | 0 | 0
[5 empty] | 2014-02-27 | 3時 | 0 | 0 | 0 | 0 | 0
[5 empty] | 2014-02-27 | 4時 | 0 | 0 | 0 | 0 | 0
[5 empty] | 2014-02-27 | 5時 | 0 | 0 | 0 | 0 | 0
[5 empty] | 2014-02-27 | 6時 | 0 | 0 | 0 | 0 | 0
[5 empty] | 2014-02-27 | 7時 | 0 | 0 | 0 | 0 | 0
[5 empty] | 2014-02-27 | 8時 | 0 | 0 | 0 | 0 | 0
[5 empty] | 2014-02-27 | 9時 | 0 | 0 | 0 | 0 | 0
[5 empty] | 2014-02-27 | 10時 | 0 | 0 | 0 | 0 | 0
[5 empty] | 2014-02-27 | 11時 | 0 | 0 | 0 | 0 | 0
[5 empty] | 2014-02-27 | 12時 | 0 | 0 | 0 | 0 | 0
[5 empty] | 2014-02-27 | 13時 | 0 | 0 | 0 | 0 | 0
[5 empty] | 2014-02-27 | 14時 | 0 | 0 | 0 | 0 | 0
[5 empty] | 2014-02-27 | 15時 | 0 | 0 | 0 | 0 | 0
[5 empty] | 2014-02-27 | 16時 | 0 | 0 | 0 | 0 | 0
[5 empty] | 2014-02-27 | 17時 | 0.0050509 | 0 | 6.755 | 0 | 0
[5 empty] | 2014-02-27 | 18時 | 0 | 0 | 0 | 0 | 0
[5 empty] | 2014-02-27 | 19時 | 0 | 0 | 0 | 0 | 0
[5 empty] | 2014-02-27 | 20時 | 0.0054682 | 0 | 7.3131 | 0 | 0
[5 empty] | 2014-02-27 | 21時 | 0.0027602 | 0 | 3.6915 | 0 | 0
[5 empty] | 2014-02-27 | 22時 | 0 | 0 | 0 | 0 | 0
[5 empty] | 2014-02-27 | 23時 | 0 | 0 | 0 | 0 | 0
[5 empty] | 2014-02-28 | 0時 | 0 | 0 | 0 | 0 | 0
[5 empty] | 2014-02-28 | 1時 | 0 | 0 | 0 | 0 | 0
[5 empty] | 2014-02-28 | 2時 | 0 | 0 | 0 | 0 | 0
[5 empty] | 2014-02-28 | 3時 | 0 | 0 | 0 | 0 | 0
[5 empty] | 2014-02-28 | 4時 | 0 | 0 | 0 | 0 | 0
[5 empty] | 2014-02-28 | 5時 | 0 | 0 | 0 | 0 | 0
[5 empty] | 2014-02-28 | 6時 | 0 | 0 | 0 | 0 | 0
[5 empty] | 2014-02-28 | 7時 | 0 | 0 | 0 | 0 | 0
[5 empty] | 2014-02-28 | 8時 | 0 | 0 | 0 | 0 | 0
[5 empty] | 2014-02-28 | 9時 | 0 | 0 | 0 | 0 | 0
[5 empty] | 2014-02-28 | 10時 | 0 | 0 | 0 | 0 | 0
[5 empty] | 2014-02-28 | 11時 | 0 | 0 | 0 | 0 | 0
[5 empty] | 2014-02-28 | 12時 | 0 | 0 | 0 | 0 | 0
[5 empty] | 2014-02-28 | 13時 | 0 | 0 | 0 | 0 | 0
[5 empty] | 2014-02-28 | 14時 | 0 | 0 | 0 | 0 | 0
[5 empty] | 2014-02-28 | 15時 | 0 | 0 | 0 | 0 | 0
[5 empty] | 2014-02-28 | 16時 | 0 | 0 | 0 | 0 | 0
[5 empty] | 2014-02-28 | 17時 | 0.0036618 | 0 | 4.8973 | 0 | 0
[5 empty] | 2014-02-28 | 18時 | 0 | 0 | 0 | 0 | 0
[5 empty] | 2014-02-28 | 19時 | 0 | 0 | 0 | 0 | 0
[5 empty] | 2014-02-28 | 20時 | 0.0045597 | 0 | 6.0981 | 0 | 0
[5 empty] | 2014-02-28 | 21時 | 0.0023174 | 0 | 3.0993 | 0 | 0
[5 empty] | 2014-02-28 | 22時 | 0 | 0 | 0 | 0 | 0
[5 empty] | 2014-02-28 | 23時 | 0 | 0 | 0 | 0 | 0
[5 empty] | 2014-03-01 | 0時 | 0 | 0 | 0 | 0 | 0
[5 empty] | 2014-03-01 | 1時 | 0 | 0 | 0 | 0 | 0
[5 empty] | 2014-03-01 | 2時 | 0 | 0 | 0 | 0 | 0
[5 empty] | 2014-03-01 | 3時 | 0 | 0 | 0 | 0 | 0
[5 empty] | 2014-03-01 | 4時 | 0 | 0 | 0 | 0 | 0
[5 empty] | 2014-03-01 | 5時 | 0 | 0 | 0 | 0 | 0
[5 empty] | 2014-03-01 | 6時 | 0 | 0 | 0 | 0 | 0
[5 empty] | 2014-03-01 | 7時 | 0 | 0 | 0 | 0 | 0
[5 empty] | 2014-03-01 | 8時 | 0 | 0 | 0 | 0 | 0
[5 empty] | 2014-03-01 | 9時 | 0 | 0 | 0 | 0 | 0
[5 empty] | 2014-03-01 | 10時 | 0 | 0 | 0 | 0 | 0
[5 empty] | 2014-03-01 | 11時 | 0 | 0 | 0 | 0 | 0
[5 empty] | 2014-03-01 | 12時 | 0 | 0 | 0 | 0 | 0
[5 empty] | 2014-03-01 | 13時 | 0 | 0 | 0 | 0 | 0
[5 empty] | 2014-03-01 | 14時 | 0 | 0 | 0 | 0 | 0
[5 empty] | 2014-03-01 | 15時 | 0 | 0 | 0 | 0 | 0
[5 empty] | 2014-03-01 | 16時 | 0 | 0 | 0 | 0 | 0
[5 empty] | 2014-03-01 | 17時 | 0.0064495 | 0 | 8.6255 | 0 | 0
[5 empty] | 2014-03-01 | 18時 | 0 | 0 | 0 | 0 | 0
[5 empty] | 2014-03-01 | 19時 | 0 | 0 | 0 | 0 | 0
[5 empty] | 2014-03-01 | 20時 | 0.0059662 | 0 | 7.9791 | 0 | 0
[5 empty] | 2014-03-01 | 21時 | 0.0028813 | 0 | 3.8535 | 0 | 0
[5 empty] | 2014-03-01 | 22時 | 0 | 0 | 0 | 0 | 0
[5 empty] | 2014-03-01 | 23時 | 0 | 0 | 0 | 0 | 0
[5 empty] | 2014-03-02 | 0時 | 0 | 0 | 0 | 0 | 0
[5 empty] | 2014-03-02 | 1時 | 0 | 0 | 0 | 0 | 0
[5 empty] | 2014-03-02 | 2時 | 0 | 0 | 0 | 0 | 0
[5 empty] | 2014-03-02 | 3時 | 0 | 0 | 0 | 0 | 0
[5 empty] | 2014-03-02 | 4時 | 0 | 0 | 0 | 0 | 0
[5 empty] | 2014-03-02 | 5時 | 0 | 0 | 0 | 0 | 0
[5 empty] | 2014-03-02 | 6時 | 0 | 0 | 0 | 0 | 0
[5 empty] | 2014-03-02 | 7時 | 0 | 0 | 0 | 0 | 0
[5 empty] | 2014-03-02 | 8時 | 0 | 0 | 0 | 0 | 0
[5 empty] | 2014-03-02 | 9時 | 0 | 0 | 0 | 0 | 0
[5 empty] | 2014-03-02 | 10時 | 0 | 0 | 0 | 0 | 0
[5 empty] | 2014-03-02 | 11時 | 0 | 0 | 0 | 0 | 0
[5 empty] | 2014-03-02 | 12時 | 0 | 0 | 0 | 0 | 0
[5 empty] | 2014-03-02 | 13時 | 0 | 0 | 0 | 0 | 0
[5 empty] | 2014-03-02 | 14時 | 0 | 0 | 0 | 0 | 0
[5 empty] | 2014-03-02 | 15時 | 0 | 0 | 0 | 0 | 0
[5 empty] | 2014-03-02 | 16時 | 0 | 0 | 0 | 0 | 0
[5 empty] | 2014-03-02 | 17時 | 0.0080938 | 0 | 10.8246 | 0 | 1.8984
[5 empty] | 2014-03-02 | 18時 | 0 | 0 | 0 | 0 | 0
[5 empty] | 2014-03-02 | 19時 | 0 | 0 | 0 | 0 | 0
[5 empty] | 2014-03-02 | 20時 | 0.0075064 | 0 | 10.039 | 0 | 0
[5 empty] | 2014-03-02 | 21時 | 0.0035746 | 0 | 4.7807 | 0 | 0
[5 empty] | 2014-03-02 | 22時 | 0 | 0 | 0 | 0 | 0
[5 empty] | 2014-03-02 | 23時 | 0 | 0 | 0 | 0 | 0
[5 empty] | 2014-03-03 | 0時 | 0 | 0 | 0 | 0 | 0
[5 empty] | 2014-03-03 | 1時 | 0 | 0 | 0 | 0 | 0
[5 empty] | 2014-03-03 | 2時 | 0 | 0 | 0 | 0 | 0
[5 empty] | 2014-03-03 | 3時 | 0 | 0 | 0 | 0 | 0
[5 empty] | 2014-03-03 | 4時 | 0 | 0 | 0 | 0 | 0
[5 empty] | 2014-03-03 | 5時 | 0 | 0 | 0 | 0 | 0
[5 empty] | 2014-03-03 | 6時 | 0 | 0 | 0 | 0 | 0
[5 empty] | 2014-03-03 | 7時 | 0 | 0 | 0 | 0 | 0
[5 empty] | 2014-03-03 | 8時 | 0 | 0 | 0 | 0 | 0
[5 empty] | 2014-03-03 | 9時 | 0 | 0 | 0 | 0 | 0
[5 empty] | 2014-03-03 | 10時 | 0 | 0 | 0 | 0 | 0
[5 empty] | 2014-03-03 | 11時 | 0 | 0 | 0 | 0 | 0
[5 empty] | 2014-03-03 | 12時 | 0 | 0 | 0 | 0 | 0
[5 empty] | 2014-03-03 | 13時 | 0 | 0 | 0 | 0 | 0
[5 empty] | 2014-03-03 | 14時 | 0 | 0 | 0 | 0 | 0
[5 empty] | 2014-03-03 | 15時 | 0 | 0 | 0 | 0 | 0
[5 empty] | 2014-03-03 | 16時 | 0 | 0 | 0 | 0 | 0
[5 empty] | 2014-03-03 | 17時 | 0.0020283 | 0 | 2.7126 | 0 | 0
[5 empty] | 2014-03-03 | 18時 | 0 | 0 | 0 | 0 | 0
[5 empty] | 2014-03-03 | 19時 | 0 | 0 | 0 | 0 | 0
[5 empty] | 2014-03-03 | 20時 | 0.0042427 | 0 | 5.6741 | 0 | 0
[5 empty] | 2014-03-03 | 21時 | 0.0023374 | 0 | 3.126 | 0 | 0
[5 empty] | 2014-03-03 | 22時 | 0 | 0 | 0 | 0 | 0
[5 empty] | 2014-03-03 | 23時 | 0 | 0 | 0 | 0 | 0
[5 empty] | 2014-03-04 | 0時 | 0 | 0 | 0 | 0 | 0
[5 empty] | 2014-03-04 | 1時 | 0 | 0 | 0 | 0 | 0
[5 empty] | 2014-03-04 | 2時 | 0 | 0 | 0 | 0 | 0
[5 empty] | 2014-03-04 | 3時 | 0 | 0 | 0 | 0 | 0
[5 empty] | 2014-03-04 | 4時 | 0 | 0 | 0 | 0 | 0
[5 empty] | 2014-03-04 | 5時 | 0 | 0 | 0 | 0 | 0
[5 empty] | 2014-03-04 | 6時 | 0 | 0 | 0 | 0 | 0
[5 empty] | 2014-03-04 | 7時 | 0 | 0 | 0 | 0 | 0
[5 empty] | 2014-03-04 | 8時 | 0.007273 | 0 | 9.7269 | 0 | 0
[5 empty] | 2014-03-04 | 9時 | 0.041719 | 0 | 2.2984 | 0 | 0
[5 empty] | 2014-03-04 | 10時 | 0.040204 | 0 | 0.27335 | 0 | 0
[5 empty] | 2014-03-04 | 11時 | 0 | 0 | 0 | 0 | 0
[5 empty] | 2014-03-04 | 12時 | 0 | 0 | 0 | 0 | 0
[5 empty] | 2014-03-04 | 13時 | 0 | 0 | 0 | 0 | 0
[5 empty] | 2014-03-04 | 14時 | 0 | 0 | 0 | 0 | 0
[5 empty] | 2014-03-04 | 15時 | 0 | 0 | 0 | 0 | 0
[5 empty] | 2014-03-04 | 16時 | 0 | 0 | 0 | 0 | 0
[5 empty] | 2014-03-04 | 17時 | 0 | 0 | 0 | 0 | 0
[5 empty] | 2014-03-04 | 18時 | 0 | 0 | 0 | 0 | 0
[5 empty] | 2014-03-04 | 19時 | 0.0026188 | 0 | 3.5024 | 0 | 0
[5 empty] | 2014-03-04 | 20時 | 0.041776 | 0 | 2.3751 | 0 | 0
[5 empty] | 2014-03-04 | 21時 | 0.0019002 | 0 | 2.5414 | 0 | 0
[5 empty] | 2014-03-04 | 22時 | 0 | 0 | 0 | 0 | 0
[5 empty] | 2014-03-04 | 23時 | 0 | 0 | 0 | 0 | 0
[5 empty] | 2014-03-05 | 0時 | 0 | 0 | 0 | 0 | 0
[5 empty] | 2014-03-05 | 1時 | 0 | 0 | 0 | 0 | 0
[5 empty] | 2014-03-05 | 2時 | 0 | 0 | 0 | 0 | 0
[5 empty] | 2014-03-05 | 3時 | 0 | 0 | 0 | 0 | 0
[5 empty] | 2014-03-05 | 4時 | 0 | 0 | 0 | 0 | 0
[5 empty] | 2014-03-05 | 5時 | 0 | 0 | 0 | 0 | 0
[5 empty] | 2014-03-05 | 6時 | 0 | 0 | 0 | 0 | 0
[5 empty] | 2014-03-05 | 7時 | 0 | 0 | 0 | 0 | 0
[5 empty] | 2014-03-05 | 8時 | 0.0074557 | 0 | 9.9712 | 0 | 0
[5 empty] | 2014-03-05 | 9時 | 0.040049 | 0 | 0.065076 | 0 | 0
[5 empty] | 2014-03-05 | 10時 | 0 | 0 | 0 | 0 | 0
[5 empty] | 2014-03-05 | 11時 | 0 | 0 | 0 | 0 | 0
[5 empty] | 2014-03-05 | 12時 | 0 | 0 | 0 | 0 | 0
[5 empty] | 2014-03-05 | 13時 | 0 | 0 | 0 | 0 | 0
[5 empty] | 2014-03-05 | 14時 | 0 | 0 | 0 | 0 | 0
[5 empty] | 2014-03-05 | 15時 | 0 | 0 | 0 | 0 | 0
[5 empty] | 2014-03-05 | 16時 | 0 | 0 | 0 | 0 | 0
[5 empty] | 2014-03-05 | 17時 | 0 | 0 | 0 | 0 | 0
[5 empty] | 2014-03-05 | 18時 | 0 | 0 | 0 | 0 | 0
[5 empty] | 2014-03-05 | 19時 | 0.040239 | 0 | 0.32018 | 0 | 0
[5 empty] | 2014-03-05 | 20時 | 0.040348 | 0 | 0.46486 | 0 | 0
[5 empty] | 2014-03-05 | 21時 | 0.04047 | 0 | 0.62878 | 0 | 0
[5 empty] | 2014-03-05 | 22時 | 0 | 0 | 0 | 0 | 0
[5 empty] | 2014-03-05 | 23時 | 0 | 0 | 0 | 0 | 0
[5 empty] | 2014-03-06 | 0時 | 0 | 0 | 0 | 0 | 0
[5 empty] | 2014-03-06 | 1時 | 0 | 0 | 0 | 0 | 0
[5 empty] | 2014-03-06 | 2時 | 0 | 0 | 0 | 0 | 0
[5 empty] | 2014-03-06 | 3時 | 0 | 0 | 0 | 0 | 0
[5 empty] | 2014-03-06 | 4時 | 0 | 0 | 0 | 0 | 0
[5 empty] | 2014-03-06 | 5時 | 0 | 0 | 0 | 0 | 0
[5 empty] | 2014-03-06 | 6時 | 0 | 0 | 0 | 0 | 0
[5 empty] | 2014-03-06 | 7時 | 0 | 0 | 0 | 0 | 0
[5 empty] | 2014-03-06 | 8時 | 0 | 0 | 0 | 0 | 0
[5 empty] | 2014-03-06 | 9時 | 0 | 0 | 0 | 0 | 0
[5 empty] | 2014-03-06 | 10時 | 0 | 0 | 0 | 0 | 0
[5 empty] | 2014-03-06 | 11時 | 0 | 0 | 0 | 0 | 0
[5 empty] | 2014-03-06 | 12時 | 0 | 0 | 0 | 0 | 0
[5 empty] | 2014-03-06 | 13時 | 0 | 0 | 0 | 0 | 0
[5 empty] | 2014-03-06 | 14時 | 0 | 0 | 0 | 0 | 0
[5 empty] | 2014-03-06 | 15時 | 0 | 0 | 0 | 0 | 0
[5 empty] | 2014-03-06 | 16時 | 0 | 0 | 0 | 0 | 0
[5 empty] | 2014-03-06 | 17時 | 0.040155 | 0 | 0.2067 | 0 | 0
[5 empty] | 2014-03-06 | 18時 | 0 | 0 | 0 | 0 | 0
[5 empty] | 2014-03-06 | 19時 | 0 | 0 | 0 | 0 | 0
[5 empty] | 2014-03-06 | 20時 | 0.041222 | 0 | 1.6346 | 0 | 0
[5 empty] | 2014-03-06 | 21時 | 0.041044 | 0 | 1.3961 | 0 | 0
[5 empty] | 2014-03-06 | 22時 | 0 | 0 | 0 | 0 | 0
[5 empty] | 2014-03-06 | 23時 | 0 | 0 | 0 | 0 | 0
[5 empty] | 2014-03-07 | 0時 | 0 | 0 | 0 | 0 | 0
[5 empty] | 2014-03-07 | 1時 | 0 | 0 | 0 | 0 | 0
[5 empty] | 2014-03-07 | 2時 | 0 | 0 | 0 | 0 | 0
[5 empty] | 2014-03-07 | 3時 | 0 | 0 | 0 | 0 | 0
[5 empty] | 2014-03-07 | 4時 | 0 | 0 | 0 | 0 | 0
[5 empty] | 2014-03-07 | 5時 | 0 | 0 | 0 | 0 | 0
[5 empty] | 2014-03-07 | 6時 | 0 | 0 | 0 | 0 | 0
[5 empty] | 2014-03-07 | 7時 | 0 | 0 | 0 | 0 | 0
[5 empty] | 2014-03-07 | 8時 | 0 | 0 | 0 | 0 | 0
[5 empty] | 2014-03-07 | 9時 | 0 | 0 | 0 | 0 | 0
[5 empty] | 2014-03-07 | 10時 | 0 | 0 | 0 | 0 | 0
[5 empty] | 2014-03-07 | 11時 | 0 | 0 | 0 | 0 | 0
[5 empty] | 2014-03-07 | 12時 | 0 | 0 | 0 | 0 | 0
[5 empty] | 2014-03-07 | 13時 | 0 | 0 | 0 | 0 | 0
[5 empty] | 2014-03-07 | 14時 | 0 | 0 | 0 | 0 | 0
[5 empty] | 2014-03-07 | 15時 | 0 | 0 | 0 | 0 | 0
[5 empty] | 2014-03-07 | 16時 | 0 | 0 | 0 | 0 | 0
[5 empty] | 2014-03-07 | 17時 | 0.0049365 | 0 | 6.602 | 0 | 0
[5 empty] | 2014-03-07 | 18時 | 0 | 0 | 0 | 0 | 0
[5 empty] | 2014-03-07 | 19時 | 0 | 0 | 0 | 0 | 0
[5 empty] | 2014-03-07 | 20時 | 0.0050456 | 0 | 6.748 | 0 | 0
[5 empty] | 2014-03-07 | 21時 | 0.0024231 | 0 | 3.2407 | 0 | 0
[5 empty] | 2014-03-07 | 22時 | 0 | 0 | 0 | 0 | 0
[5 empty] | 2014-03-07 | 23時 | 0 | 0 | 0 | 0 | 0
[5 empty] | 2014-03-08 | 0時 | 0 | 0 | 0 | 0 | 0
[5 empty] | 2014-03-08 | 1時 | 0 | 0 | 0 | 0 | 0
[5 empty] | 2014-03-08 | 2時 | 0 | 0 | 0 | 0 | 0
[5 empty] | 2014-03-08 | 3時 | 0 | 0 | 0 | 0 | 0
[5 empty] | 2014-03-08 | 4時 | 0 | 0 | 0 | 0 | 0
[5 empty] | 2014-03-08 | 5時 | 0 | 0 | 0 | 0 | 0
[5 empty] | 2014-03-08 | 6時 | 0 | 0 | 0 | 0 | 0
[5 empty] | 2014-03-08 | 7時 | 0 | 0 | 0 | 0 | 0
[5 empty] | 2014-03-08 | 8時 | 0 | 0 | 0 | 0 | 0
[5 empty] | 2014-03-08 | 9時 | 0 | 0 | 0 | 0 | 0
[5 empty] | 2014-03-08 | 10時 | 0 | 0 | 0 | 0 | 0
[5 empty] | 2014-03-08 | 11時 | 0 | 0 | 0 | 0 | 0
[5 empty] | 2014-03-08 | 12時 | 0 | 0 | 0 | 0 | 0
[5 empty] | 2014-03-08 | 13時 | 0 | 0 | 0 | 0 | 0
[5 empty] | 2014-03-08 | 14時 | 0 | 0 | 0 | 0 | 0
[5 empty] | 2014-03-08 | 15時 | 0 | 0 | 0 | 0 | 0
[5 empty] | 2014-03-08 | 16時 | 0 | 0 | 0 | 0 | 0
[5 empty] | 2014-03-08 | 17時 | 0.0080808 | 0 | 10.8072 | 0 | 0
[5 empty] | 2014-03-08 | 18時 | 0 | 0 | 0 | 0 | 0
[5 empty] | 2014-03-08 | 19時 | 0 | 0 | 0 | 0 | 0
[5 empty] | 2014-03-08 | 20時 | 0.0064996 | 0 | 8.6925 | 0 | 0
[5 empty] | 2014-03-08 | 21時 | 0.0030261 | 0 | 4.0471 | 0 | 0
[5 empty] | 2014-03-08 | 22時 | 0 | 0 | 0 | 0 | 0
[5 empty] | 2014-03-08 | 23時 | 0 | 0 | 0 | 0 | 0
[5 empty] | 2014-03-09 | 0時 | 0 | 0 | 0 | 0 | 0
[5 empty] | 2014-03-09 | 1時 | 0 | 0 | 0 | 0 | 0
[5 empty] | 2014-03-09 | 2時 | 0 | 0 | 0 | 0 | 0
[5 empty] | 2014-03-09 | 3時 | 0 | 0 | 0 | 0 | 0
[5 empty] | 2014-03-09 | 4時 | 0 | 0 | 0 | 0 | 0
[5 empty] | 2014-03-09 | 5時 | 0 | 0 | 0 | 0 | 0
[5 empty] | 2014-03-09 | 6時 | 0 | 0 | 0 | 0 | 0
[5 empty] | 2014-03-09 | 7時 | 0 | 0 | 0 | 0 | 0
[5 empty] | 2014-03-09 | 8時 | 0 | 0 | 0 | 0 | 0
[5 empty] | 2014-03-09 | 9時 | 0 | 0 | 0 | 0 | 0
[5 empty] | 2014-03-09 | 10時 | 0 | 0 | 0 | 0 | 0
[5 empty] | 2014-03-09 | 11時 | 0 | 0 | 0 | 0 | 0
[5 empty] | 2014-03-09 | 12時 | 0 | 0 | 0 | 0 | 0
[5 empty] | 2014-03-09 | 13時 | 0 | 0 | 0 | 0 | 0
[5 empty] | 2014-03-09 | 14時 | 0 | 0 | 0 | 0 | 0
[5 empty] | 2014-03-09 | 15時 | 0 | 0 | 0 | 0 | 0
[5 empty] | 2014-03-09 | 16時 | 0 | 0 | 0 | 0 | 0
[5 empty] | 2014-03-09 | 17時 | 0.0037052 | 0 | 4.9553 | 0 | 0
[5 empty] | 2014-03-09 | 18時 | 0 | 0 | 0 | 0 | 0
[5 empty] | 2014-03-09 | 19時 | 0 | 0 | 0 | 0 | 0
[5 empty] | 2014-03-09 | 20時 | 0.0049946 | 0 | 6.6798 | 0 | 0
[5 empty] | 2014-03-09 | 21時 | 0.0025226 | 0 | 3.3737 | 0 | 0
[5 empty] | 2014-03-09 | 22時 | 0 | 0 | 0 | 0 | 0
[5 empty] | 2014-03-09 | 23時 | 0 | 0 | 0 | 0 | 0
[5 empty] | 2014-03-10 | 0時 | 0 | 0 | 0 | 0 | 0
[5 empty] | 2014-03-10 | 1時 | 0 | 0 | 0 | 0 | 0
[5 empty] | 2014-03-10 | 2時 | 0 | 0 | 0 | 0 | 0
[5 empty] | 2014-03-10 | 3時 | 0 | 0 | 0 | 0 | 0
[5 empty] | 2014-03-10 | 4時 | 0 | 0 | 0 | 0 | 0
[5 empty] | 2014-03-10 | 5時 | 0 | 0 | 0 | 0 | 0
[5 empty] | 2014-03-10 | 6時 | 0 | 0 | 0 | 0 | 0
[5 empty] | 2014-03-10 | 7時 | 0 | 0 | 0 | 0 | 0
[5 empty] | 2014-03-10 | 8時 | 0 | 0 | 0 | 0 | 0
[5 empty] | 2014-03-10 | 9時 | 0 | 0 | 0 | 0 | 0
[5 empty] | 2014-03-10 | 10時 | 0 | 0 | 0 | 0 | 0
[5 empty] | 2014-03-10 | 11時 | 0 | 0 | 0 | 0 | 0
[5 empty] | 2014-03-10 | 12時 | 0 | 0 | 0 | 0 | 0
[5 empty] | 2014-03-10 | 13時 | 0 | 0 | 0 | 0 | 0
[5 empty] | 2014-03-10 | 14時 | 0 | 0 | 0 | 0 | 0
[5 empty] | 2014-03-10 | 15時 | 0 | 0 | 0 | 0 | 0
[5 empty] | 2014-03-10 | 16時 | 0 | 0 | 0 | 0 | 0
[5 empty] | 2014-03-10 | 17時 | 0.0036348 | 0 | 4.8611 | 0 | 0
[5 empty] | 2014-03-10 | 18時 | 0 | 0 | 0 | 0 | 0
[5 empty] | 2014-03-10 | 19時 | 0 | 0 | 0 | 0 | 0
[5 empty] | 2014-03-10 | 20時 | 0.0047619 | 0 | 6.3686 | 0 | 0
[5 empty] | 2014-03-10 | 21時 | 0.0024364 | 0 | 3.2585 | 0 | 0
[5 empty] | 2014-03-10 | 22時 | 0 | 0 | 0 | 0 | 0
[5 empty] | 2014-03-10 | 23時 | 0 | 0 | 0 | 0 | 0
[5 empty] | 2014-03-11 | 0時 | 0 | 0 | 0 | 0 | 0
[5 empty] | 2014-03-11 | 1時 | 0 | 0 | 0 | 0 | 0
[5 empty] | 2014-03-11 | 2時 | 0 | 0 | 0 | 0 | 0
[5 empty] | 2014-03-11 | 3時 | 0 | 0 | 0 | 0 | 0
[5 empty] | 2014-03-11 | 4時 | 0 | 0 | 0 | 0 | 0
[5 empty] | 2014-03-11 | 5時 | 0 | 0 | 0 | 0 | 0
[5 empty] | 2014-03-11 | 6時 | 0 | 0 | 0 | 0 | 0
[5 empty] | 2014-03-11 | 7時 | 0 | 0 | 0 | 0 | 0
[5 empty] | 2014-03-11 | 8時 | 0.0061001 | 0 | 8.1582 | 0 | 0
[5 empty] | 2014-03-11 | 9時 | 0.040088 | 0 | 0.11771 | 0 | 0
[5 empty] | 2014-03-11 | 10時 | 0 | 0 | 0 | 0 | 0
[5 empty] | 2014-03-11 | 11時 | 0.040033 | 0 | 0.044454 | 0 | 0
[5 empty] | 2014-03-11 | 12時 | 0 | 0 | 0 | 0 | 0
[5 empty] | 2014-03-11 | 13時 | 0 | 0 | 0 | 0 | 0
[5 empty] | 2014-03-11 | 14時 | 0 | 0 | 0 | 0 | 0
[5 empty] | 2014-03-11 | 15時 | 0 | 0 | 0 | 0 | 0
[5 empty] | 2014-03-11 | 16時 | 0 | 0 | 0 | 0 | 0
[5 empty] | 2014-03-11 | 17時 | 0 | 0 | 0 | 0 | 0
[5 empty] | 2014-03-11 | 18時 | 0 | 0 | 0 | 0 | 0
[5 empty] | 2014-03-11 | 19時 | 0.0032498 | 0 | 4.3463 | 0 | 0
[5 empty] | 2014-03-11 | 20時 | 0.0019088 | 0 | 2.5528 | 0 | 0
[5 empty] | 2014-03-11 | 21時 | 0.0019636 | 0 | 2.6261 | 0 | 0
[5 empty] | 2014-03-11 | 22時 | 0 | 0 | 0 | 0 | 0
[5 empty] | 2014-03-11 | 23時 | 0 | 0 | 0 | 0 | 0
[5 empty] | 2014-03-12 | 0時 | 0 | 0 | 0 | 0 | 0
[5 empty] | 2014-03-12 | 1時 | 0 | 0 | 0 | 0 | 0
[5 empty] | 2014-03-12 | 2時 | 0 | 0 | 0 | 0 | 0
[5 empty] | 2014-03-12 | 3時 | 0 | 0 | 0 | 0 | 0
[5 empty] | 2014-03-12 | 4時 | 0 | 0 | 0 | 0 | 0
[5 empty] | 2014-03-12 | 5時 | 0 | 0 | 0 | 0 | 0
[5 empty] | 2014-03-12 | 6時 | 0 | 0 | 0 | 0 | 0
[5 empty] | 2014-03-12 | 7時 | 0 | 0 | 0 | 0 | 0
[5 empty] | 2014-03-12 | 8時 | 0.0080938 | 0 | 10.8246 | 0 | 0.72784
[5 empty] | 2014-03-12 | 9時 | 0.002561 | 0 | 3.425 | 0 | 0
[5 empty] | 2014-03-12 | 10時 | 0.041622 | 0 | 2.1696 | 0 | 0
[5 empty] | 2014-03-12 | 11時 | 0.04143 | 0 | 1.913 | 0 | 0
[5 empty] | 2014-03-12 | 12時 | 0 | 0 | 0 | 0 | 0
[5 empty] | 2014-03-12 | 13時 | 0 | 0 | 0 | 0 | 0
[5 empty] | 2014-03-12 | 14時 | 0 | 0 | 0 | 0 | 0
[5 empty] | 2014-03-12 | 15時 | 0 | 0 | 0 | 0 | 0
[5 empty] | 2014-03-12 | 16時 | 0 | 0 | 0 | 0 | 0
[5 empty] | 2014-03-12 | 17時 | 0 | 0 | 0 | 0 | 0
[5 empty] | 2014-03-12 | 18時 | 0 | 0 | 0 | 0 | 0
[5 empty] | 2014-03-12 | 19時 | 0.0056682 | 0 | 7.5806 | 0 | 0
[5 empty] | 2014-03-12 | 20時 | 0.0026035 | 0 | 3.4819 | 0 | 0
[5 empty] | 2014-03-12 | 21時 | 0.0024025 | 0 | 3.2131 | 0 | 0
[5 empty] | 2014-03-12 | 22時 | 0 | 0 | 0 | 0 | 0
[5 empty] | 2014-03-12 | 23時 | 0 | 0 | 0 | 0 | 0
[5 empty] | 2014-03-13 | 0時 | 0 | 0 | 0 | 0 | 0
[5 empty] | 2014-03-13 | 1時 | 0 | 0 | 0 | 0 | 0
[5 empty] | 2014-03-13 | 2時 | 0 | 0 | 0 | 0 | 0
[5 empty] | 2014-03-13 | 3時 | 0 | 0 | 0 | 0 | 0
[5 empty] | 2014-03-13 | 4時 | 0 | 0 | 0 | 0 | 0
[5 empty] | 2014-03-13 | 5時 | 0 | 0 | 0 | 0 | 0
[5 empty] | 2014-03-13 | 6時 | 0 | 0 | 0 | 0 | 0
[5 empty] | 2014-03-13 | 7時 | 0 | 0 | 0 | 0 | 0
[5 empty] | 2014-03-13 | 8時 | 0 | 0 | 0 | 0 | 0
[5 empty] | 2014-03-13 | 9時 | 0 | 0 | 0 | 0 | 0
[5 empty] | 2014-03-13 | 10時 | 0 | 0 | 0 | 0 | 0
[5 empty] | 2014-03-13 | 11時 | 0 | 0 | 0 | 0 | 0
[5 empty] | 2014-03-13 | 12時 | 0 | 0 | 0 | 0 | 0
[5 empty] | 2014-03-13 | 13時 | 0 | 0 | 0 | 0 | 0
[5 empty] | 2014-03-13 | 14時 | 0 | 0 | 0 | 0 | 0
[5 empty] | 2014-03-13 | 15時 | 0 | 0 | 0 | 0 | 0
[5 empty] | 2014-03-13 | 16時 | 0 | 0 | 0 | 0 | 0
[5 empty] | 2014-03-13 | 17時 | 0.0043076 | 0 | 5.7609 | 0 | 0
[5 empty] | 2014-03-13 | 18時 | 0 | 0 | 0 | 0 | 0
[5 empty] | 2014-03-13 | 19時 | 0 | 0 | 0 | 0 | 0
[5 empty] | 2014-03-13 | 20時 | 0.0054557 | 0 | 7.2965 | 0 | 0
[5 empty] | 2014-03-13 | 21時 | 0.00267 | 0 | 3.5709 | 0 | 0
[5 empty] | 2014-03-13 | 22時 | 0 | 0 | 0 | 0 | 0
[5 empty] | 2014-03-13 | 23時 | 0 | 0 | 0 | 0 | 0
[5 empty] | 2014-03-14 | 0時 | 0 | 0 | 0 | 0 | 0
[5 empty] | 2014-03-14 | 1時 | 0 | 0 | 0 | 0 | 0
[5 empty] | 2014-03-14 | 2時 | 0 | 0 | 0 | 0 | 0
[5 empty] | 2014-03-14 | 3時 | 0 | 0 | 0 | 0 | 0
[5 empty] | 2014-03-14 | 4時 | 0 | 0 | 0 | 0 | 0
[5 empty] | 2014-03-14 | 5時 | 0 | 0 | 0 | 0 | 0
[5 empty] | 2014-03-14 | 6時 | 0 | 0 | 0 | 0 | 0
[5 empty] | 2014-03-14 | 7時 | 0 | 0 | 0 | 0 | 0
[5 empty] | 2014-03-14 | 8時 | 0 | 0 | 0 | 0 | 0
[5 empty] | 2014-03-14 | 9時 | 0 | 0 | 0 | 0 | 0
[5 empty] | 2014-03-14 | 10時 | 0 | 0 | 0 | 0 | 0
[5 empty] | 2014-03-14 | 11時 | 0 | 0 | 0 | 0 | 0
[5 empty] | 2014-03-14 | 12時 | 0 | 0 | 0 | 0 | 0
[5 empty] | 2014-03-14 | 13時 | 0 | 0 | 0 | 0 | 0
[5 empty] | 2014-03-14 | 14時 | 0 | 0 | 0 | 0 | 0
[5 empty] | 2014-03-14 | 15時 | 0 | 0 | 0 | 0 | 0
[5 empty] | 2014-03-14 | 16時 | 0 | 0 | 0 | 0 | 0
[5 empty] | 2014-03-14 | 17時 | 0.0033864 | 0 | 4.529 | 0 | 0
[5 empty] | 2014-03-14 | 18時 | 0 | 0 | 0 | 0 | 0
[5 empty] | 2014-03-14 | 19時 | 0 | 0 | 0 | 0 | 0
[5 empty] | 2014-03-14 | 20時 | 0.0050412 | 0 | 6.7421 | 0 | 0
[5 empty] | 2014-03-14 | 21時 | 0.002628 | 0 | 3.5147 | 0 | 0
[5 empty] | 2014-03-14 | 22時 | 0 | 0 | 0 | 0 | 0
[5 empty] | 2014-03-14 | 23時 | 0 | 0 | 0 | 0 | 0
[5 empty] | 2014-03-15 | 0時 | 0 | 0 | 0 | 0 | 0
[5 empty] | 2014-03-15 | 1時 | 0 | 0 | 0 | 0 | 0
[5 empty] | 2014-03-15 | 2時 | 0 | 0 | 0 | 0 | 0
[5 empty] | 2014-03-15 | 3時 | 0 | 0 | 0 | 0 | 0
[5 empty] | 2014-03-15 | 4時 | 0 | 0 | 0 | 0 | 0
[5 empty] | 2014-03-15 | 5時 | 0 | 0 | 0 | 0 | 0
[5 empty] | 2014-03-15 | 6時 | 0 | 0 | 0 | 0 | 0
[5 empty] | 2014-03-15 | 7時 | 0 | 0 | 0 | 0 | 0
[5 empty] | 2014-03-15 | 8時 | 0 | 0 | 0 | 0 | 0
[5 empty] | 2014-03-15 | 9時 | 0 | 0 | 0 | 0 | 0
[5 empty] | 2014-03-15 | 10時 | 0 | 0 | 0 | 0 | 0
[5 empty] | 2014-03-15 | 11時 | 0 | 0 | 0 | 0 | 0
[5 empty] | 2014-03-15 | 12時 | 0 | 0 | 0 | 0 | 0
[5 empty] | 2014-03-15 | 13時 | 0 | 0 | 0 | 0 | 0
[5 empty] | 2014-03-15 | 14時 | 0 | 0 | 0 | 0 | 0
[5 empty] | 2014-03-15 | 15時 | 0 | 0 | 0 | 0 | 0
[5 empty] | 2014-03-15 | 16時 | 0 | 0 | 0 | 0 | 0
[5 empty] | 2014-03-15 | 17時 | 0.0080938 | 0 | 10.8246 | 0 | 0.83284
[5 empty] | 2014-03-15 | 18時 | 0 | 0 | 0 | 0 | 0
[5 empty] | 2014-03-15 | 19時 | 0 | 0 | 0 | 0 | 0
[5 empty] | 2014-03-15 | 20時 | 0.0063124 | 0 | 8.4422 | 0 | 0
[5 empty] | 2014-03-15 | 21時 | 0.0028342 | 0 | 3.7905 | 0 | 0
[5 empty] | 2014-03-15 | 22時 | 0 | 0 | 0 | 0 | 0
[5 empty] | 2014-03-15 | 23時 | 0 | 0 | 0 | 0 | 0
[5 empty] | 2014-03-16 | 0時 | 0 | 0 | 0 | 0 | 0
[5 empty] | 2014-03-16 | 1時 | 0 | 0 | 0 | 0 | 0
[5 empty] | 2014-03-16 | 2時 | 0 | 0 | 0 | 0 | 0
[5 empty] | 2014-03-16 | 3時 | 0 | 0 | 0 | 0 | 0
[5 empty] | 2014-03-16 | 4時 | 0 | 0 | 0 | 0 | 0
[5 empty] | 2014-03-16 | 5時 | 0 | 0 | 0 | 0 | 0
[5 empty] | 2014-03-16 | 6時 | 0 | 0 | 0 | 0 | 0
[5 empty] | 2014-03-16 | 7時 | 0 | 0 | 0 | 0 | 0
[5 empty] | 2014-03-16 | 8時 | 0 | 0 | 0 | 0 | 0
[5 empty] | 2014-03-16 | 9時 | 0 | 0 | 0 | 0 | 0
[5 empty] | 2014-03-16 | 10時 | 0 | 0 | 0 | 0 | 0
[5 empty] | 2014-03-16 | 11時 | 0 | 0 | 0 | 0 | 0
[5 empty] | 2014-03-16 | 12時 | 0 | 0 | 0 | 0 | 0
[5 empty] | 2014-03-16 | 13時 | 0 | 0 | 0 | 0 | 0
[5 empty] | 2014-03-16 | 14時 | 0 | 0 | 0 | 0 | 0
[5 empty] | 2014-03-16 | 15時 | 0 | 0 | 0 | 0 | 0
[5 empty] | 2014-03-16 | 16時 | 0 | 0 | 0 | 0 | 0
[5 empty] | 2014-03-16 | 17時 | 0.006039 | 0 | 8.0766 | 0 | 0
[5 empty] | 2014-03-16 | 18時 | 0 | 0 | 0 | 0 | 0
[5 empty] | 2014-03-16 | 19時 | 0 | 0 | 0 | 0 | 0
[5 empty] | 2014-03-16 | 20時 | 0.0065662 | 0 | 8.7816 | 0 | 0
[5 empty] | 2014-03-16 | 21時 | 0.0032794 | 0 | 4.3858 | 0 | 0
[5 empty] | 2014-03-16 | 22時 | 0 | 0 | 0 | 0 | 0
[5 empty] | 2014-03-16 | 23時 | 0 | 0 | 0 | 0 | 0
[5 empty] | 2014-03-17 | 0時 | 0 | 0 | 0 | 0 | 0
[5 empty] | 2014-03-17 | 1時 | 0 | 0 | 0 | 0 | 0
[5 empty] | 2014-03-17 | 2時 | 0 | 0 | 0 | 0 | 0
[5 empty] | 2014-03-17 | 3時 | 0 | 0 | 0 | 0 | 0
[5 empty] | 2014-03-17 | 4時 | 0 | 0 | 0 | 0 | 0
[5 empty] | 2014-03-17 | 5時 | 0 | 0 | 0 | 0 | 0
[5 empty] | 2014-03-17 | 6時 | 0 | 0 | 0 | 0 | 0
[5 empty] | 2014-03-17 | 7時 | 0 | 0 | 0 | 0 | 0
[5 empty] | 2014-03-17 | 8時 | 0 | 0 | 0 | 0 | 0
[5 empty] | 2014-03-17 | 9時 | 0 | 0 | 0 | 0 | 0
[5 empty] | 2014-03-17 | 10時 | 0 | 0 | 0 | 0 | 0
[5 empty] | 2014-03-17 | 11時 | 0 | 0 | 0 | 0 | 0
[5 empty] | 2014-03-17 | 12時 | 0 | 0 | 0 | 0 | 0
[5 empty] | 2014-03-17 | 13時 | 0 | 0 | 0 | 0 | 0
[5 empty] | 2014-03-17 | 14時 | 0 | 0 | 0 | 0 | 0
[5 empty] | 2014-03-17 | 15時 | 0 | 0 | 0 | 0 | 0
[5 empty] | 2014-03-17 | 16時 | 0 | 0 | 0 | 0 | 0
[5 empty] | 2014-03-17 | 17時 | 0.0063094 | 0 | 8.4382 | 0 | 0
[5 empty] | 2014-03-17 | 18時 | 0 | 0 | 0 | 0 | 0
[5 empty] | 2014-03-17 | 19時 | 0 | 0 | 0 | 0 | 0
[5 empty] | 2014-03-17 | 20時 | 0.0061161 | 0 | 8.1797 | 0 | 0
[5 empty] | 2014-03-17 | 21時 | 0.0029535 | 0 | 3.9501 | 0 | 0
[5 empty] | 2014-03-17 | 22時 | 0 | 0 | 0 | 0 | 0
[5 empty] | 2014-03-17 | 23時 | 0 | 0 | 0 | 0 | 0
[5 empty] | 2014-03-18 | 0時 | 0 | 0 | 0 | 0 | 0
[5 empty] | 2014-03-18 | 1時 | 0 | 0 | 0 | 0 | 0
[5 empty] | 2014-03-18 | 2時 | 0 | 0 | 0 | 0 | 0
[5 empty] | 2014-03-18 | 3時 | 0 | 0 | 0 | 0 | 0
[5 empty] | 2014-03-18 | 4時 | 0 | 0 | 0 | 0 | 0
[5 empty] | 2014-03-18 | 5時 | 0 | 0 | 0 | 0 | 0
[5 empty] | 2014-03-18 | 6時 | 0 | 0 | 0 | 0 | 0
[5 empty] | 2014-03-18 | 7時 | 0 | 0 | 0 | 0 | 0
[5 empty] | 2014-03-18 | 8時 | 0.0075395 | 0 | 10.0834 | 0 | 0
[5 empty] | 2014-03-18 | 9時 | 0.040585 | 0 | 0.78214 | 0 | 0
[5 empty] | 2014-03-18 | 10時 | 0.040056 | 0 | 0.075494 | 0 | 0
[5 empty] | 2014-03-18 | 11時 | 0.040028 | 0 | 0.036933 | 0 | 0
[5 empty] | 2014-03-18 | 12時 | 0 | 0 | 0 | 0 | 0
[5 empty] | 2014-03-18 | 13時 | 0 | 0 | 0 | 0 | 0
[5 empty] | 2014-03-18 | 14時 | 0 | 0 | 0 | 0 | 0
[5 empty] | 2014-03-18 | 15時 | 0 | 0 | 0 | 0 | 0
[5 empty] | 2014-03-18 | 16時 | 0 | 0 | 0 | 0 | 0
[5 empty] | 2014-03-18 | 17時 | 0 | 0 | 0 | 0 | 0
[5 empty] | 2014-03-18 | 18時 | 0 | 0 | 0 | 0 | 0
[5 empty] | 2014-03-18 | 19時 | 0.0039104 | 0 | 5.2297 | 0 | 0
[5 empty] | 2014-03-18 | 20時 | 0.002096 | 0 | 2.8032 | 0 | 0
[5 empty] | 2014-03-18 | 21時 | 0.002038 | 0 | 2.7256 | 0 | 0
[5 empty] | 2014-03-18 | 22時 | 0 | 0 | 0 | 0 | 0
[5 empty] | 2014-03-18 | 23時 | 0 | 0 | 0 | 0 | 0
[5 empty] | 2014-03-19 | 0時 | 0 | 0 | 0 | 0 | 0
[5 empty] | 2014-03-19 | 1時 | 0 | 0 | 0 | 0 | 0
[5 empty] | 2014-03-19 | 2時 | 0 | 0 | 0 | 0 | 0
[5 empty] | 2014-03-19 | 3時 | 0 | 0 | 0 | 0 | 0
[5 empty] | 2014-03-19 | 4時 | 0 | 0 | 0 | 0 | 0
[5 empty] | 2014-03-19 | 5時 | 0 | 0 | 0 | 0 | 0
[5 empty] | 2014-03-19 | 6時 | 0 | 0 | 0 | 0 | 0
[5 empty] | 2014-03-19 | 7時 | 0 | 0 | 0 | 0 | 0
[5 empty] | 2014-03-19 | 8時 | 0.0080938 | 0 | 10.8246 | 0 | 0.82213
[5 empty] | 2014-03-19 | 9時 | 0.0026285 | 0 | 3.5154 | 0 | 0
[5 empty] | 2014-03-19 | 10時 | 0.041559 | 0 | 2.0854 | 0 | 0
[5 empty] | 2014-03-19 | 11時 | 0.041108 | 0 | 1.4822 | 0 | 0
[5 empty] | 2014-03-19 | 12時 | 0 | 0 | 0 | 0 | 0
[5 empty] | 2014-03-19 | 13時 | 0 | 0 | 0 | 0 | 0
[5 empty] | 2014-03-19 | 14時 | 0 | 0 | 0 | 0 | 0
[5 empty] | 2014-03-19 | 15時 | 0 | 0 | 0 | 0 | 0
[5 empty] | 2014-03-19 | 16時 | 0 | 0 | 0 | 0 | 0
[5 empty] | 2014-03-19 | 17時 | 0 | 0 | 0 | 0 | 0
[5 empty] | 2014-03-19 | 18時 | 0 | 0 | 0 | 0 | 0
[5 empty] | 2014-03-19 | 19時 | 0.0058877 | 0 | 7.8742 | 0 | 0
[5 empty] | 2014-03-19 | 20時 | 0.0027031 | 0 | 3.6151 | 0 | 0
[5 empty] | 2014-03-19 | 21時 | 0.0024756 | 0 | 3.3108 | 0 | 0
[5 empty] | 2014-03-19 | 22時 | 0 | 0 | 0 | 0 | 0
[5 empty] | 2014-03-19 | 23時 | 0 | 0 | 0 | 0 | 0
[5 empty] | 2014-03-20 | 0時 | 0 | 0 | 0 | 0 | 0
[5 empty] | 2014-03-20 | 1時 | 0 | 0 | 0 | 0 | 0
[5 empty] | 2014-03-20 | 2時 | 0 | 0 | 0 | 0 | 0
[5 empty] | 2014-03-20 | 3時 | 0 | 0 | 0 | 0 | 0
[5 empty] | 2014-03-20 | 4時 | 0 | 0 | 0 | 0 | 0
[5 empty] | 2014-03-20 | 5時 | 0 | 0 | 0 | 0 | 0
[5 empty] | 2014-03-20 | 6時 | 0 | 0 | 0 | 0 | 0
[5 empty] | 2014-03-20 | 7時 | 0 | 0 | 0 | 0 | 0
[5 empty] | 2014-03-20 | 8時 | 0 | 0 | 0 | 0 | 0
[5 empty] | 2014-03-20 | 9時 | 0 | 0 | 0 | 0 | 0
[5 empty] | 2014-03-20 | 10時 | 0 | 0 | 0 | 0 | 0
[5 empty] | 2014-03-20 | 11時 | 0 | 0 | 0 | 0 | 0
[5 empty] | 2014-03-20 | 12時 | 0 | 0 | 0 | 0 | 0
[5 empty] | 2014-03-20 | 13時 | 0 | 0 | 0 | 0 | 0
[5 empty] | 2014-03-20 | 14時 | 0 | 0 | 0 | 0 | 0
[5 empty] | 2014-03-20 | 15時 | 0 | 0 | 0 | 0 | 0
[5 empty] | 2014-03-20 | 16時 | 0 | 0 | 0 | 0 | 0
[5 empty] | 2014-03-20 | 17時 | 0.0021764 | 0 | 2.9107 | 0 | 0
[5 empty] | 2014-03-20 | 18時 | 0 | 0 | 0 | 0 | 0
[5 empty] | 2014-03-20 | 19時 | 0 | 0 | 0 | 0 | 0
[5 empty] | 2014-03-20 | 20時 | 0.0045608 | 0 | 6.0996 | 0 | 0
[5 empty] | 2014-03-20 | 21時 | 0.0023649 | 0 | 3.1628 | 0 | 0
[5 empty] | 2014-03-20 | 22時 | 0 | 0 | 0 | 0 | 0
[5 empty] | 2014-03-20 | 23時 | 0 | 0 | 0 | 0 | 0
[5 empty] | 2014-03-21 | 0時 | 0 | 0 | 0 | 0 | 0
[5 empty] | 2014-03-21 | 1時 | 0 | 0 | 0 | 0 | 0
[5 empty] | 2014-03-21 | 2時 | 0 | 0 | 0 | 0 | 0
[5 empty] | 2014-03-21 | 3時 | 0 | 0 | 0 | 0 | 0
[5 empty] | 2014-03-21 | 4時 | 0 | 0 | 0 | 0 | 0
[5 empty] | 2014-03-21 | 5時 | 0 | 0 | 0 | 0 | 0
[5 empty] | 2014-03-21 | 6時 | 0 | 0 | 0 | 0 | 0
[5 empty] | 2014-03-21 | 7時 | 0 | 0 | 0 | 0 | 0
[5 empty] | 2014-03-21 | 8時 | 0.0060956 | 0 | 8.1523 | 0 | 0
[5 empty] | 2014-03-21 | 9時 | 0.040121 | 0 | 0.16129 | 0 | 0
[5 empty] | 2014-03-21 | 10時 | 0 | 0 | 0 | 0 | 0
[5 empty] | 2014-03-21 | 11時 | 0 | 0 | 0 | 0 | 0
[5 empty] | 2014-03-21 | 12時 | 0 | 0 | 0 | 0 | 0
[5 empty] | 2014-03-21 | 13時 | 0 | 0 | 0 | 0 | 0
[5 empty] | 2014-03-21 | 14時 | 0 | 0 | 0 | 0 | 0
[5 empty] | 2014-03-21 | 15時 | 0 | 0 | 0 | 0 | 0
[5 empty] | 2014-03-21 | 16時 | 0 | 0 | 0 | 0 | 0
[5 empty] | 2014-03-21 | 17時 | 0 | 0 | 0 | 0 | 0
[5 empty] | 2014-03-21 | 18時 | 0 | 0 | 0 | 0 | 0
[5 empty] | 2014-03-21 | 19時 | 0.0019888 | 0 | 2.6599 | 0 | 0
[5 empty] | 2014-03-21 | 20時 | 0.041669 | 0 | 2.2328 | 0 | 0
[5 empty] | 2014-03-21 | 21時 | 0.041814 | 0 | 2.4261 | 0 | 0
[5 empty] | 2014-03-21 | 22時 | 0 | 0 | 0 | 0 | 0
[5 empty] | 2014-03-21 | 23時 | 0 | 0 | 0 | 0 | 0
[5 empty] | 2014-03-22 | 0時 | 0 | 0 | 0 | 0 | 0
[5 empty] | 2014-03-22 | 1時 | 0 | 0 | 0 | 0 | 0
[5 empty] | 2014-03-22 | 2時 | 0 | 0 | 0 | 0 | 0
[5 empty] | 2014-03-22 | 3時 | 0 | 0 | 0 | 0 | 0
[5 empty] | 2014-03-22 | 4時 | 0 | 0 | 0 | 0 | 0
[5 empty] | 2014-03-22 | 5時 | 0 | 0 | 0 | 0 | 0
[5 empty] | 2014-03-22 | 6時 | 0 | 0 | 0 | 0 | 0
[5 empty] | 2014-03-22 | 7時 | 0 | 0 | 0 | 0 | 0
[5 empty] | 2014-03-22 | 8時 | 0 | 0 | 0 | 0 | 0
[5 empty] | 2014-03-22 | 9時 | 0 | 0 | 0 | 0 | 0
[5 empty] | 2014-03-22 | 10時 | 0 | 0 | 0 | 0 | 0
[5 empty] | 2014-03-22 | 11時 | 0 | 0 | 0 | 0 | 0
[5 empty] | 2014-03-22 | 12時 | 0 | 0 | 0 | 0 | 0
[5 empty] | 2014-03-22 | 13時 | 0 | 0 | 0 | 0 | 0
[5 empty] | 2014-03-22 | 14時 | 0 | 0 | 0 | 0 | 0
[5 empty] | 2014-03-22 | 15時 | 0 | 0 | 0 | 0 | 0
[5 empty] | 2014-03-22 | 16時 | 0 | 0 | 0 | 0 | 0
[5 empty] | 2014-03-22 | 17時 | 0.040403 | 0 | 0.53927 | 0 | 0
[5 empty] | 2014-03-22 | 18時 | 0 | 0 | 0 | 0 | 0
[5 empty] | 2014-03-22 | 19時 | 0 | 0 | 0 | 0 | 0
[5 empty] | 2014-03-22 | 20時 | 0.0024975 | 0 | 3.3401 | 0 | 0
[5 empty] | 2014-03-22 | 21時 | 0.041599 | 0 | 2.1385 | 0 | 0
[5 empty] | 2014-03-22 | 22時 | 0 | 0 | 0 | 0 | 0
[5 empty] | 2014-03-22 | 23時 | 0 | 0 | 0 | 0 | 0
[5 empty] | 2014-03-23 | 0時 | 0 | 0 | 0 | 0 | 0
[5 empty] | 2014-03-23 | 1時 | 0 | 0 | 0 | 0 | 0
[5 empty] | 2014-03-23 | 2時 | 0 | 0 | 0 | 0 | 0
[5 empty] | 2014-03-23 | 3時 | 0 | 0 | 0 | 0 | 0
[5 empty] | 2014-03-23 | 4時 | 0 | 0 | 0 | 0 | 0
[5 empty] | 2014-03-23 | 5時 | 0 | 0 | 0 | 0 | 0
[5 empty] | 2014-03-23 | 6時 | 0 | 0 | 0 | 0 | 0
[5 empty] | 2014-03-23 | 7時 | 0 | 0 | 0 | 0 | 0
[5 empty] | 2014-03-23 | 8時 | 0 | 0 | 0 | 0 | 0
[5 empty] | 2014-03-23 | 9時 | 0 | 0 | 0 | 0 | 0
[5 empty] | 2014-03-23 | 10時 | 0 | 0 | 0 | 0 | 0
[5 empty] | 2014-03-23 | 11時 | 0 | 0 | 0 | 0 | 0
[5 empty] | 2014-03-23 | 12時 | 0 | 0 | 0 | 0 | 0
[5 empty] | 2014-03-23 | 13時 | 0 | 0 | 0 | 0 | 0
[5 empty] | 2014-03-23 | 14時 | 0 | 0 | 0 | 0 | 0
[5 empty] | 2014-03-23 | 15時 | 0 | 0 | 0 | 0 | 0
[5 empty] | 2014-03-23 | 16時 | 0 | 0 | 0 | 0 | 0
[5 empty] | 2014-03-23 | 17時 | 0.040115 | 0 | 0.15395 | 0 | 0
[5 empty] | 2014-03-23 | 18時 | 0 | 0 | 0 | 0 | 0
[5 empty] | 2014-03-23 | 19時 | 0 | 0 | 0 | 0 | 0
[5 empty] | 2014-03-23 | 20時 | 0.041255 | 0 | 1.678 | 0 | 0
[5 empty] | 2014-03-23 | 21時 | 0.041154 | 0 | 1.543 | 0 | 0
[5 empty] | 2014-03-23 | 22時 | 0 | 0 | 0 | 0 | 0
[5 empty] | 2014-03-23 | 23時 | 0 | 0 | 0 | 0 | 0
[5 empty] | 2014-03-24 | 0時 | 0 | 0 | 0 | 0 | 0
[5 empty] | 2014-03-24 | 1時 | 0 | 0 | 0 | 0 | 0
[5 empty] | 2014-03-24 | 2時 | 0 | 0 | 0 | 0 | 0
[5 empty] | 2014-03-24 | 3時 | 0 | 0 | 0 | 0 | 0
[5 empty] | 2014-03-24 | 4時 | 0 | 0 | 0 | 0 | 0
[5 empty] | 2014-03-24 | 5時 | 0 | 0 | 0 | 0 | 0
[5 empty] | 2014-03-24 | 6時 | 0 | 0 | 0 | 0 | 0
[5 empty] | 2014-03-24 | 7時 | 0 | 0 | 0 | 0 | 0
[5 empty] | 2014-03-24 | 8時 | 0 | 0 | 0 | 0 | 0
[5 empty] | 2014-03-24 | 9時 | 0 | 0 | 0 | 0 | 0
[5 empty] | 2014-03-24 | 10時 | 0 | 0 | 0 | 0 | 0
[5 empty] | 2014-03-24 | 11時 | 0 | 0 | 0 | 0 | 0
[5 empty] | 2014-03-24 | 12時 | 0 | 0 | 0 | 0 | 0
[5 empty] | 2014-03-24 | 13時 | 0 | 0 | 0 | 0 | 0
[5 empty] | 2014-03-24 | 14時 | 0 | 0 | 0 | 0 | 0
[5 empty] | 2014-03-24 | 15時 | 0 | 0 | 0 | 0 | 0
[5 empty] | 2014-03-24 | 16時 | 0 | 0 | 0 | 0 | 0
[5 empty] | 2014-03-24 | 17時 | 0.0020211 | 0 | 2.703 | 0 | 0
[5 empty] | 2014-03-24 | 18時 | 0 | 0 | 0 | 0 | 0
[5 empty] | 2014-03-24 | 19時 | 0 | 0 | 0 | 0 | 0
[5 empty] | 2014-03-24 | 20時 | 0.0032631 | 0 | 4.364 | 0 | 0
[5 empty] | 2014-03-24 | 21時 | 0.04154 | 0 | 2.0595 | 0 | 0
[5 empty] | 2014-03-24 | 22時 | 0 | 0 | 0 | 0 | 0
[5 empty] | 2014-03-24 | 23時 | 0 | 0 | 0 | 0 | 0
[5 empty] | 2014-03-25 | 0時 | 0 | 0 | 0 | 0 | 0
[5 empty] | 2014-03-25 | 1時 | 0 | 0 | 0 | 0 | 0
[5 empty] | 2014-03-25 | 2時 | 0 | 0 | 0 | 0 | 0
[5 empty] | 2014-03-25 | 3時 | 0 | 0 | 0 | 0 | 0
[5 empty] | 2014-03-25 | 4時 | 0 | 0 | 0 | 0 | 0
[5 empty] | 2014-03-25 | 5時 | 0 | 0 | 0 | 0 | 0
[5 empty] | 2014-03-25 | 6時 | 0 | 0 | 0 | 0 | 0
[5 empty] | 2014-03-25 | 7時 | 0 | 0 | 0 | 0 | 0
[5 empty] | 2014-03-25 | 8時 | 0.004687 | 0 | 6.2684 | 0 | 0
[5 empty] | 2014-03-25 | 9時 | 0.040161 | 0 | 0.21503 | 0 | 0
[5 empty] | 2014-03-25 | 10時 | 0 | 0 | 0 | 0 | 0
[5 empty] | 2014-03-25 | 11時 | 0 | 0 | 0 | 0 | 0
[5 empty] | 2014-03-25 | 12時 | 0 | 0 | 0 | 0 | 0
[5 empty] | 2014-03-25 | 13時 | 0 | 0 | 0 | 0 | 0
[5 empty] | 2014-03-25 | 14時 | 0 | 0 | 0 | 0 | 0
[5 empty] | 2014-03-25 | 15時 | 0 | 0 | 0 | 0 | 0
[5 empty] | 2014-03-25 | 16時 | 0 | 0 | 0 | 0 | 0
[5 empty] | 2014-03-25 | 17時 | 0 | 0 | 0 | 0 | 0
[5 empty] | 2014-03-25 | 18時 | 0 | 0 | 0 | 0 | 0
[5 empty] | 2014-03-25 | 19時 | 0.040418 | 0 | 0.55947 | 0 | 0
[5 empty] | 2014-03-25 | 20時 | 0.040375 | 0 | 0.50144 | 0 | 0
[5 empty] | 2014-03-25 | 21時 | 0.040875 | 0 | 1.1699 | 0 | 0
[5 empty] | 2014-03-25 | 22時 | 0 | 0 | 0 | 0 | 0
[5 empty] | 2014-03-25 | 23時 | 0 | 0 | 0 | 0 | 0
[5 empty] | 2014-03-26 | 0時 | 0 | 0 | 0 | 0 | 0
[5 empty] | 2014-03-26 | 1時 | 0 | 0 | 0 | 0 | 0
[5 empty] | 2014-03-26 | 2時 | 0 | 0 | 0 | 0 | 0
[5 empty] | 2014-03-26 | 3時 | 0 | 0 | 0 | 0 | 0
[5 empty] | 2014-03-26 | 4時 | 0 | 0 | 0 | 0 | 0
[5 empty] | 2014-03-26 | 5時 | 0 | 0 | 0 | 0 | 0
[5 empty] | 2014-03-26 | 6時 | 0 | 0 | 0 | 0 | 0
[5 empty] | 2014-03-26 | 7時 | 0 | 0 | 0 | 0 | 0
[5 empty] | 2014-03-26 | 8時 | 0.0042939 | 0 | 5.7426 | 0 | 0
[5 empty] | 2014-03-26 | 9時 | 0.040027 | 0 | 0.035545 | 0 | 0
[5 empty] | 2014-03-26 | 10時 | 0 | 0 | 0 | 0 | 0
[5 empty] | 2014-03-26 | 11時 | 0 | 0 | 0 | 0 | 0
[5 empty] | 2014-03-26 | 12時 | 0 | 0 | 0 | 0 | 0
[5 empty] | 2014-03-26 | 13時 | 0 | 0 | 0 | 0 | 0
[5 empty] | 2014-03-26 | 14時 | 0 | 0 | 0 | 0 | 0
[5 empty] | 2014-03-26 | 15時 | 0 | 0 | 0 | 0 | 0
[5 empty] | 2014-03-26 | 16時 | 0 | 0 | 0 | 0 | 0
[5 empty] | 2014-03-26 | 17時 | 0 | 0 | 0 | 0 | 0
[5 empty] | 2014-03-26 | 18時 | 0 | 0 | 0 | 0 | 0
[5 empty] | 2014-03-26 | 19時 | 0.040275 | 0 | 0.36821 | 0 | 0
[5 empty] | 2014-03-26 | 20時 | 0.040305 | 0 | 0.40756 | 0 | 0
[5 empty] | 2014-03-26 | 21時 | 0.040372 | 0 | 0.49807 | 0 | 0
[5 empty] | 2014-03-26 | 22時 | 0 | 0 | 0 | 0 | 0
[5 empty] | 2014-03-26 | 23時 | 0 | 0 | 0 | 0 | 0
[5 empty] | 2014-03-27 | 0時 | 0 | 0 | 0 | 0 | 0
[5 empty] | 2014-03-27 | 1時 | 0 | 0 | 0 | 0 | 0
[5 empty] | 2014-03-27 | 2時 | 0 | 0 | 0 | 0 | 0
[5 empty] | 2014-03-27 | 3時 | 0 | 0 | 0 | 0 | 0
[5 empty] | 2014-03-27 | 4時 | 0 | 0 | 0 | 0 | 0
[5 empty] | 2014-03-27 | 5時 | 0 | 0 | 0 | 0 | 0
[5 empty] | 2014-03-27 | 6時 | 0 | 0 | 0 | 0 | 0
[5 empty] | 2014-03-27 | 7時 | 0 | 0 | 0 | 0 | 0
[5 empty] | 2014-03-27 | 8時 | 0 | 0 | 0 | 0 | 0
[5 empty] | 2014-03-27 | 9時 | 0 | 0 | 0 | 0 | 0
[5 empty] | 2014-03-27 | 10時 | 0 | 0 | 0 | 0 | 0
[5 empty] | 2014-03-27 | 11時 | 0 | 0 | 0 | 0 | 0
[5 empty] | 2014-03-27 | 12時 | 0 | 0 | 0 | 0 | 0
[5 empty] | 2014-03-27 | 13時 | 0 | 0 | 0 | 0 | 0
[5 empty] | 2014-03-27 | 14時 | 0 | 0 | 0 | 0 | 0
[5 empty] | 2014-03-27 | 15時 | 0 | 0 | 0 | 0 | 0
[5 empty] | 2014-03-27 | 16時 | 0 | 0 | 0 | 0 | 0
[5 empty] | 2014-03-27 | 17時 | 0.040109 | 0 | 0.1463 | 0 | 0
[5 empty] | 2014-03-27 | 18時 | 0 | 0 | 0 | 0 | 0
[5 empty] | 2014-03-27 | 19時 | 0 | 0 | 0 | 0 | 0
[5 empty] | 2014-03-27 | 20時 | 0.041028 | 0 | 1.3754 | 0 | 0
[5 empty] | 2014-03-27 | 21時 | 0.040965 | 0 | 1.2904 | 0 | 0
[5 empty] | 2014-03-27 | 22時 | 0 | 0 | 0 | 0 | 0
[5 empty] | 2014-03-27 | 23時 | 0 | 0 | 0 | 0 | 0
[5 empty] | 2014-03-28 | 0時 | 0 | 0 | 0 | 0 | 0
[5 empty] | 2014-03-28 | 1時 | 0 | 0 | 0 | 0 | 0
[5 empty] | 2014-03-28 | 2時 | 0 | 0 | 0 | 0 | 0
[5 empty] | 2014-03-28 | 3時 | 0 | 0 | 0 | 0 | 0
[5 empty] | 2014-03-28 | 4時 | 0 | 0 | 0 | 0 | 0
[5 empty] | 2014-03-28 | 5時 | 0 | 0 | 0 | 0 | 0
[5 empty] | 2014-03-28 | 6時 | 0 | 0 | 0 | 0 | 0
[5 empty] | 2014-03-28 | 7時 | 0 | 0 | 0 | 0 | 0
[5 empty] | 2014-03-28 | 8時 | 0 | 0 | 0 | 0 | 0
[5 empty] | 2014-03-28 | 9時 | 0 | 0 | 0 | 0 | 0
[5 empty] | 2014-03-28 | 10時 | 0 | 0 | 0 | 0 | 0
[5 empty] | 2014-03-28 | 11時 | 0 | 0 | 0 | 0 | 0
[5 empty] | 2014-03-28 | 12時 | 0 | 0 | 0 | 0 | 0
[5 empty] | 2014-03-28 | 13時 | 0 | 0 | 0 | 0 | 0
[5 empty] | 2014-03-28 | 14時 | 0 | 0 | 0 | 0 | 0
[5 empty] | 2014-03-28 | 15時 | 0 | 0 | 0 | 0 | 0
[5 empty] | 2014-03-28 | 16時 | 0 | 0 | 0 | 0 | 0
[5 empty] | 2014-03-28 | 17時 | 0.0039164 | 0 | 5.2378 | 0 | 0
[5 empty] | 2014-03-28 | 18時 | 0 | 0 | 0 | 0 | 0
[5 empty] | 2014-03-28 | 19時 | 0 | 0 | 0 | 0 | 0
[5 empty] | 2014-03-28 | 20時 | 0.0038361 | 0 | 5.1304 | 0 | 0
[5 empty] | 2014-03-28 | 21時 | 0.041754 | 0 | 2.3453 | 0 | 0
[5 empty] | 2014-03-28 | 22時 | 0 | 0 | 0 | 0 | 0
[5 empty] | 2014-03-28 | 23時 | 0 | 0 | 0 | 0 | 0
[5 empty] | 2014-03-29 | 0時 | 0 | 0 | 0 | 0 | 0
[5 empty] | 2014-03-29 | 1時 | 0 | 0 | 0 | 0 | 0
[5 empty] | 2014-03-29 | 2時 | 0 | 0 | 0 | 0 | 0
[5 empty] | 2014-03-29 | 3時 | 0 | 0 | 0 | 0 | 0
[5 empty] | 2014-03-29 | 4時 | 0 | 0 | 0 | 0 | 0
[5 empty] | 2014-03-29 | 5時 | 0 | 0 | 0 | 0 | 0
[5 empty] | 2014-03-29 | 6時 | 0 | 0 | 0 | 0 | 0
[5 empty] | 2014-03-29 | 7時 | 0 | 0 | 0 | 0 | 0
[5 empty] | 2014-03-29 | 8時 | 0 | 0 | 0 | 0 | 0
[5 empty] | 2014-03-29 | 9時 | 0 | 0 | 0 | 0 | 0
[5 empty] | 2014-03-29 | 10時 | 0 | 0 | 0 | 0 | 0
[5 empty] | 2014-03-29 | 11時 | 0 | 0 | 0 | 0 | 0
[5 empty] | 2014-03-29 | 12時 | 0 | 0 | 0 | 0 | 0
[5 empty] | 2014-03-29 | 13時 | 0 | 0 | 0 | 0 | 0
[5 empty] | 2014-03-29 | 14時 | 0 | 0 | 0 | 0 | 0
[5 empty] | 2014-03-29 | 15時 | 0 | 0 | 0 | 0 | 0
[5 empty] | 2014-03-29 | 16時 | 0 | 0 | 0 | 0 | 0
[5 empty] | 2014-03-29 | 17時 | 0.0080938 | 0 | 10.8246 | 0 | 1.3047
[5 empty] | 2014-03-29 | 18時 | 0 | 0 | 0 | 0 | 0
[5 empty] | 2014-03-29 | 19時 | 0 | 0 | 0 | 0 | 0
[5 empty] | 2014-03-29 | 20時 | 0.0071933 | 0 | 9.6203 | 0 | 0
[5 empty] | 2014-03-29 | 21時 | 0.0033651 | 0 | 4.5004 | 0 | 0
[5 empty] | 2014-03-29 | 22時 | 0 | 0 | 0 | 0 | 0
[5 empty] | 2014-03-29 | 23時 | 0 | 0 | 0 | 0 | 0
[5 empty] | 2014-03-30 | 0時 | 0 | 0 | 0 | 0 | 0
[5 empty] | 2014-03-30 | 1時 | 0 | 0 | 0 | 0 | 0
[5 empty] | 2014-03-30 | 2時 | 0 | 0 | 0 | 0 | 0
[5 empty] | 2014-03-30 | 3時 | 0 | 0 | 0 | 0 | 0
[5 empty] | 2014-03-30 | 4時 | 0 | 0 | 0 | 0 | 0
[5 empty] | 2014-03-30 | 5時 | 0 | 0 | 0 | 0 | 0
[5 empty] | 2014-03-30 | 6時 | 0 | 0 | 0 | 0 | 0
[5 empty] | 2014-03-30 | 7時 | 0 | 0 | 0 | 0 | 0
[5 empty] | 2014-03-30 | 8時 | 0 | 0 | 0 | 0 | 0
[5 empty] | 2014-03-30 | 9時 | 0 | 0 | 0 | 0 | 0
[5 empty] | 2014-03-30 | 10時 | 0 | 0 | 0 | 0 | 0
[5 empty] | 2014-03-30 | 11時 | 0 | 0 | 0 | 0 | 0
[5 empty] | 2014-03-30 | 12時 | 0 | 0 | 0 | 0 | 0
[5 empty] | 2014-03-30 | 13時 | 0 | 0 | 0 | 0 | 0
[5 empty] | 2014-03-30 | 14時 | 0 | 0 | 0 | 0 | 0
[5 empty] | 2014-03-30 | 15時 | 0 | 0 | 0 | 0 | 0
[5 empty] | 2014-03-30 | 16時 | 0 | 0 | 0 | 0 | 0
[5 empty] | 2014-03-30 | 17時 | 0.0021986 | 0 | 2.9404 | 0 | 0
[5 empty] | 2014-03-30 | 18時 | 0 | 0 | 0 | 0 | 0
[5 empty] | 2014-03-30 | 19時 | 0 | 0 | 0 | 0 | 0
[5 empty] | 2014-03-30 | 20時 | 0.0038141 | 0 | 5.101 | 0 | 0
[5 empty] | 2014-03-30 | 21時 | 0.0018367 | 0 | 2.4563 | 0 | 0
[5 empty] | 2014-03-30 | 22時 | 0 | 0 | 0 | 0 | 0
[5 empty] | 2014-03-30 | 23時 | 0 | 0 | 0 | 0 | 0
[5 empty] | 2014-03-31 | 0時 | 0 | 0 | 0 | 0 | 0
[5 empty] | 2014-03-31 | 1時 | 0 | 0 | 0 | 0 | 0
[5 empty] | 2014-03-31 | 2時 | 0 | 0 | 0 | 0 | 0
[5 empty] | 2014-03-31 | 3時 | 0 | 0 | 0 | 0 | 0
[5 empty] | 2014-03-31 | 4時 | 0 | 0 | 0 | 0 | 0
[5 empty] | 2014-03-31 | 5時 | 0 | 0 | 0 | 0 | 0
[5 empty] | 2014-03-31 | 6時 | 0 | 0 | 0 | 0 | 0
[5 empty] | 2014-03-31 | 7時 | 0 | 0 | 0 | 0 | 0
[5 empty] | 2014-03-31 | 8時 | 0 | 0 | 0 | 0 | 0
[5 empty] | 2014-03-31 | 9時 | 0 | 0 | 0 | 0 | 0
[5 empty] | 2014-03-31 | 10時 | 0 | 0 | 0 | 0 | 0
[5 empty] | 2014-03-31 | 11時 | 0 | 0 | 0 | 0 | 0
[5 empty] | 2014-03-31 | 12時 | 0 | 0 | 0 | 0 | 0
[5 empty] | 2014-03-31 | 13時 | 0 | 0 | 0 | 0 | 0
[5 empty] | 2014-03-31 | 14時 | 0 | 0 | 0 | 0 | 0
[5 empty] | 2014-03-31 | 15時 | 0 | 0 | 0 | 0 | 0
[5 empty] | 2014-03-31 | 16時 | 0 | 0 | 0 | 0 | 0
[5 empty] | 2014-03-31 | 17時 | 0.040058 | 0 | 0.076951 | 0 | 0
[5 empty] | 2014-03-31 | 18時 | 0 | 0 | 0 | 0 | 0
[5 empty] | 2014-03-31 | 19時 | 0 | 0 | 0 | 0 | 0
[5 empty] | 2014-03-31 | 20時 | 0.040707 | 0 | 0.9449 | 0 | 0
[5 empty] | 2014-03-31 | 21時 | 0.040654 | 0 | 0.87419 | 0 | 0
[5 empty] | 2014-03-31 | 22時 | 0 | 0 | 0 | 0 | 0
[5 empty] | 2014-03-31 | 23時 | 0 | 0 | 0 | 0 | 0
[5 empty] | 2014-04-01 | 0時 | 0 | 0 | 0 | 0 | 0
[5 empty] | 2014-04-01 | 1時 | 0 | 0 | 0 | 0 | 0
[5 empty] | 2014-04-01 | 2時 | 0 | 0 | 0 | 0 | 0
[5 empty] | 2014-04-01 | 3時 | 0 | 0 | 0 | 0 | 0
[5 empty] | 2014-04-01 | 4時 | 0 | 0 | 0 | 0 | 0
[5 empty] | 2014-04-01 | 5時 | 0 | 0 | 0 | 0 | 0
[5 empty] | 2014-04-01 | 6時 | 0 | 0 | 0 | 0 | 0
[5 empty] | 2014-04-01 | 7時 | 0 | 0 | 0 | 0 | 0
[5 empty] | 2014-04-01 | 8時 | 0.0033826 | 0 | 4.5239 | 0 | 0
[5 empty] | 2014-04-01 | 9時 | 0.04003 | 0 | 0.040125 | 0 | 0
[5 empty] | 2014-04-01 | 10時 | 0 | 0 | 0 | 0 | 0
[5 empty] | 2014-04-01 | 11時 | 0 | 0 | 0 | 0 | 0
[5 empty] | 2014-04-01 | 12時 | 0 | 0 | 0 | 0 | 0
[5 empty] | 2014-04-01 | 13時 | 0 | 0 | 0 | 0 | 0
[5 empty] | 2014-04-01 | 14時 | 0 | 0 | 0 | 0 | 0
[5 empty] | 2014-04-01 | 15時 | 0 | 0 | 0 | 0 | 0
[5 empty] | 2014-04-01 | 16時 | 0 | 0 | 0 | 0 | 0
[5 empty] | 2014-04-01 | 17時 | 0 | 0 | 0 | 0 | 0
[5 empty] | 2014-04-01 | 18時 | 0 | 0 | 0 | 0 | 0
[5 empty] | 2014-04-01 | 19時 | 0.040672 | 0 | 0.89859 | 0 | 0
[5 empty] | 2014-04-01 | 20時 | 0.041007 | 0 | 1.3471 | 0 | 0
[5 empty] | 2014-04-01 | 21時 | 0.0413 | 0 | 1.7385 | 0 | 0
[5 empty] | 2014-04-01 | 22時 | 0 | 0 | 0 | 0 | 0
[5 empty] | 2014-04-01 | 23時 | 0 | 0 | 0 | 0 | 0
[5 empty] | 2014-04-02 | 0時 | 0 | 0 | 0 | 0 | 0
[5 empty] | 2014-04-02 | 1時 | 0 | 0 | 0 | 0 | 0
[5 empty] | 2014-04-02 | 2時 | 0 | 0 | 0 | 0 | 0
[5 empty] | 2014-04-02 | 3時 | 0 | 0 | 0 | 0 | 0
[5 empty] | 2014-04-02 | 4時 | 0 | 0 | 0 | 0 | 0
[5 empty] | 2014-04-02 | 5時 | 0 | 0 | 0 | 0 | 0
[5 empty] | 2014-04-02 | 6時 | 0 | 0 | 0 | 0 | 0
[5 empty] | 2014-04-02 | 7時 | 0 | 0 | 0 | 0 | 0
[5 empty] | 2014-04-02 | 8時 | 0.0044529 | 0 | 5.9553 | 0 | 0
[5 empty] | 2014-04-02 | 9時 | 0.040017 | 0 | 0.023023 | 0 | 0
[5 empty] | 2014-04-02 | 10時 | 0 | 0 | 0 | 0 | 0
[5 empty] | 2014-04-02 | 11時 | 0 | 0 | 0 | 0 | 0
[5 empty] | 2014-04-02 | 12時 | 0 | 0 | 0 | 0 | 0
[5 empty] | 2014-04-02 | 13時 | 0 | 0 | 0 | 0 | 0
[5 empty] | 2014-04-02 | 14時 | 0 | 0 | 0 | 0 | 0
[5 empty] | 2014-04-02 | 15時 | 0 | 0 | 0 | 0 | 0
[5 empty] | 2014-04-02 | 16時 | 0 | 0 | 0 | 0 | 0
[5 empty] | 2014-04-02 | 17時 | 0 | 0 | 0 | 0 | 0
[5 empty] | 2014-04-02 | 18時 | 0 | 0 | 0 | 0 | 0
[5 empty] | 2014-04-02 | 19時 | 0 | 0 | 0 | 0 | 0
[5 empty] | 2014-04-02 | 20時 | 0 | 0 | 0 | 0 | 0
[5 empty] | 2014-04-02 | 21時 | 0 | 0 | 0 | 0 | 0
[5 empty] | 2014-04-02 | 22時 | 0 | 0 | 0 | 0 | 0
[5 empty] | 2014-04-02 | 23時 | 0 | 0 | 0 | 0 | 0
[5 empty] | 2014-04-03 | 0時 | 0 | 0 | 0 | 0 | 0
[5 empty] | 2014-04-03 | 1時 | 0 | 0 | 0 | 0 | 0
[5 empty] | 2014-04-03 | 2時 | 0 | 0 | 0 | 0 | 0
[5 empty] | 2014-04-03 | 3時 | 0 | 0 | 0 | 0 | 0
[5 empty] | 2014-04-03 | 4時 | 0 | 0 | 0 | 0 | 0
[5 empty] | 2014-04-03 | 5時 | 0 | 0 | 0 | 0 | 0
[5 empty] | 2014-04-03 | 6時 | 0 | 0 | 0 | 0 | 0
[5 empty] | 2014-04-03 | 7時 | 0 | 0 | 0 | 0 | 0
[5 empty] | 2014-04-03 | 8時 | 0 | 0 | 0 | 0 | 0
[5 empty] | 2014-04-03 | 9時 | 0 | 0 | 0 | 0 | 0
[5 empty] | 2014-04-03 | 10時 | 0 | 0 | 0 | 0 | 0
[5 empty] | 2014-04-03 | 11時 | 0 | 0 | 0 | 0 | 0
[5 empty] | 2014-04-03 | 12時 | 0 | 0 | 0 | 0 | 0
[5 empty] | 2014-04-03 | 13時 | 0 | 0 | 0 | 0 | 0
[5 empty] | 2014-04-03 | 14時 | 0 | 0 | 0 | 0 | 0
[5 empty] | 2014-04-03 | 15時 | 0 | 0 | 0 | 0 | 0
[5 empty] | 2014-04-03 | 16時 | 0 | 0 | 0 | 0 | 0
[5 empty] | 2014-04-03 | 17時 | 0.0045926 | 0 | 6.1421 | 0 | 0
[5 empty] | 2014-04-03 | 18時 | 0 | 0 | 0 | 0 | 0
[5 empty] | 2014-04-03 | 19時 | 0 | 0 | 0 | 0 | 0
[5 empty] | 2014-04-03 | 20時 | 0.0047894 | 0 | 6.4053 | 0 | 0
[5 empty] | 2014-04-03 | 21時 | 0.0022853 | 0 | 3.0564 | 0 | 0
[5 empty] | 2014-04-03 | 22時 | 0 | 0 | 0 | 0 | 0
[5 empty] | 2014-04-03 | 23時 | 0 | 0 | 0 | 0 | 0
[5 empty] | 2014-04-04 | 0時 | 0 | 0 | 0 | 0 | 0
[5 empty] | 2014-04-04 | 1時 | 0 | 0 | 0 | 0 | 0
[5 empty] | 2014-04-04 | 2時 | 0 | 0 | 0 | 0 | 0
[5 empty] | 2014-04-04 | 3時 | 0 | 0 | 0 | 0 | 0
[5 empty] | 2014-04-04 | 4時 | 0 | 0 | 0 | 0 | 0
[5 empty] | 2014-04-04 | 5時 | 0 | 0 | 0 | 0 | 0
[5 empty] | 2014-04-04 | 6時 | 0 | 0 | 0 | 0 | 0
[5 empty] | 2014-04-04 | 7時 | 0 | 0 | 0 | 0 | 0
[5 empty] | 2014-04-04 | 8時 | 0 | 0 | 0 | 0 | 0
[5 empty] | 2014-04-04 | 9時 | 0 | 0 | 0 | 0 | 0
[5 empty] | 2014-04-04 | 10時 | 0 | 0 | 0 | 0 | 0
[5 empty] | 2014-04-04 | 11時 | 0 | 0 | 0 | 0 | 0
[5 empty] | 2014-04-04 | 12時 | 0 | 0 | 0 | 0 | 0
[5 empty] | 2014-04-04 | 13時 | 0 | 0 | 0 | 0 | 0
[5 empty] | 2014-04-04 | 14時 | 0 | 0 | 0 | 0 | 0
[5 empty] | 2014-04-04 | 15時 | 0 | 0 | 0 | 0 | 0
[5 empty] | 2014-04-04 | 16時 | 0 | 0 | 0 | 0 | 0
[5 empty] | 2014-04-04 | 17時 | 0.0022997 | 0 | 3.0757 | 0 | 0
[5 empty] | 2014-04-04 | 18時 | 0 | 0 | 0 | 0 | 0
[5 empty] | 2014-04-04 | 19時 | 0 | 0 | 0 | 0 | 0
[5 empty] | 2014-04-04 | 20時 | 0.0045162 | 0 | 6.0399 | 0 | 0
[5 empty] | 2014-04-04 | 21時 | 0.002436 | 0 | 3.258 | 0 | 0
[5 empty] | 2014-04-04 | 22時 | 0 | 0 | 0 | 0 | 0
[5 empty] | 2014-04-04 | 23時 | 0 | 0 | 0 | 0 | 0
[5 empty] | 2014-04-05 | 0時 | 0 | 0 | 0 | 0 | 0
[5 empty] | 2014-04-05 | 1時 | 0 | 0 | 0 | 0 | 0
[5 empty] | 2014-04-05 | 2時 | 0 | 0 | 0 | 0 | 0
[5 empty] | 2014-04-05 | 3時 | 0 | 0 | 0 | 0 | 0
[5 empty] | 2014-04-05 | 4時 | 0 | 0 | 0 | 0 | 0
[5 empty] | 2014-04-05 | 5時 | 0 | 0 | 0 | 0 | 0
[5 empty] | 2014-04-05 | 6時 | 0 | 0 | 0 | 0 | 0
[5 empty] | 2014-04-05 | 7時 | 0 | 0 | 0 | 0 | 0
[5 empty] | 2014-04-05 | 8時 | 0 | 0 | 0 | 0 | 0
[5 empty] | 2014-04-05 | 9時 | 0 | 0 | 0 | 0 | 0
[5 empty] | 2014-04-05 | 10時 | 0 | 0 | 0 | 0 | 0
[5 empty] | 2014-04-05 | 11時 | 0 | 0 | 0 | 0 | 0
[5 empty] | 2014-04-05 | 12時 | 0 | 0 | 0 | 0 | 0
[5 empty] | 2014-04-05 | 13時 | 0 | 0 | 0 | 0 | 0
[5 empty] | 2014-04-05 | 14時 | 0 | 0 | 0 | 0 | 0
[5 empty] | 2014-04-05 | 15時 | 0 | 0 | 0 | 0 | 0
[5 empty] | 2014-04-05 | 16時 | 0 | 0 | 0 | 0 | 0
[5 empty] | 2014-04-05 | 17時 | 0.04042 | 0 | 0.56193 | 0 | 0
[5 empty] | 2014-04-05 | 18時 | 0 | 0 | 0 | 0 | 0
[5 empty] | 2014-04-05 | 19時 | 0 | 0 | 0 | 0 | 0
[5 empty] | 2014-04-05 | 20時 | 0.0027177 | 0 | 3.6347 | 0 | 0
[5 empty] | 2014-04-05 | 21時 | 0.041582 | 0 | 2.116 | 0 | 0
[5 empty] | 2014-04-05 | 22時 | 0 | 0 | 0 | 0 | 0
[5 empty] | 2014-04-05 | 23時 | 0 | 0 | 0 | 0 | 0
[5 empty] | 2014-04-06 | 0時 | 0 | 0 | 0 | 0 | 0
[5 empty] | 2014-04-06 | 1時 | 0 | 0 | 0 | 0 | 0
[5 empty] | 2014-04-06 | 2時 | 0 | 0 | 0 | 0 | 0
[5 empty] | 2014-04-06 | 3時 | 0 | 0 | 0 | 0 | 0
[5 empty] | 2014-04-06 | 4時 | 0 | 0 | 0 | 0 | 0
[5 empty] | 2014-04-06 | 5時 | 0 | 0 | 0 | 0 | 0
[5 empty] | 2014-04-06 | 6時 | 0 | 0 | 0 | 0 | 0
[5 empty] | 2014-04-06 | 7時 | 0 | 0 | 0 | 0 | 0
[5 empty] | 2014-04-06 | 8時 | 0 | 0 | 0 | 0 | 0
[5 empty] | 2014-04-06 | 9時 | 0 | 0 | 0 | 0 | 0
[5 empty] | 2014-04-06 | 10時 | 0 | 0 | 0 | 0 | 0
[5 empty] | 2014-04-06 | 11時 | 0 | 0 | 0 | 0 | 0
[5 empty] | 2014-04-06 | 12時 | 0 | 0 | 0 | 0 | 0
[5 empty] | 2014-04-06 | 13時 | 0 | 0 | 0 | 0 | 0
[5 empty] | 2014-04-06 | 14時 | 0 | 0 | 0 | 0 | 0
[5 empty] | 2014-04-06 | 15時 | 0 | 0 | 0 | 0 | 0
[5 empty] | 2014-04-06 | 16時 | 0 | 0 | 0 | 0 | 0
[5 empty] | 2014-04-06 | 17時 | 0.040007 | 0 | 0.0091568 | 0 | 0
[5 empty] | 2014-04-06 | 18時 | 0 | 0 | 0 | 0 | 0
[5 empty] | 2014-04-06 | 19時 | 0 | 0 | 0 | 0 | 0
[5 empty] | 2014-04-06 | 20時 | 0.04037 | 0 | 0.49442 | 0 | 0
[5 empty] | 2014-04-06 | 21時 | 0.040275 | 0 | 0.36743 | 0 | 0
[5 empty] | 2014-04-06 | 22時 | 0 | 0 | 0 | 0 | 0
[5 empty] | 2014-04-06 | 23時 | 0 | 0 | 0 | 0 | 0
[5 empty] | 2014-04-07 | 0時 | 0 | 0 | 0 | 0 | 0
[5 empty] | 2014-04-07 | 1時 | 0 | 0 | 0 | 0 | 0
[5 empty] | 2014-04-07 | 2時 | 0 | 0 | 0 | 0 | 0
[5 empty] | 2014-04-07 | 3時 | 0 | 0 | 0 | 0 | 0
[5 empty] | 2014-04-07 | 4時 | 0 | 0 | 0 | 0 | 0
[5 empty] | 2014-04-07 | 5時 | 0 | 0 | 0 | 0 | 0
[5 empty] | 2014-04-07 | 6時 | 0 | 0 | 0 | 0 | 0
[5 empty] | 2014-04-07 | 7時 | 0 | 0 | 0 | 0 | 0
[5 empty] | 2014-04-07 | 8時 | 0 | 0 | 0 | 0 | 0
[5 empty] | 2014-04-07 | 9時 | 0 | 0 | 0 | 0 | 0
[5 empty] | 2014-04-07 | 10時 | 0 | 0 | 0 | 0 | 0
[5 empty] | 2014-04-07 | 11時 | 0 | 0 | 0 | 0 | 0
[5 empty] | 2014-04-07 | 12時 | 0 | 0 | 0 | 0 | 0
[5 empty] | 2014-04-07 | 13時 | 0 | 0 | 0 | 0 | 0
[5 empty] | 2014-04-07 | 14時 | 0 | 0 | 0 | 0 | 0
[5 empty] | 2014-04-07 | 15時 | 0 | 0 | 0 | 0 | 0
[5 empty] | 2014-04-07 | 16時 | 0 | 0 | 0 | 0 | 0
[5 empty] | 2014-04-07 | 17時 | 0.040095 | 0 | 0.12736 | 0 | 0
[5 empty] | 2014-04-07 | 18時 | 0 | 0 | 0 | 0 | 0
[5 empty] | 2014-04-07 | 19時 | 0 | 0 | 0 | 0 | 0
[5 empty] | 2014-04-07 | 20時 | 0.040775 | 0 | 1.0359 | 0 | 0
[5 empty] | 2014-04-07 | 21時 | 0.04028 | 0 | 0.37504 | 0 | 0
[5 empty] | 2014-04-07 | 22時 | 0 | 0 | 0 | 0 | 0
[5 empty] | 2014-04-07 | 23時 | 0 | 0 | 0 | 0 | 0
[5 empty] | 2014-04-08 | 0時 | 0 | 0 | 0 | 0 | 0
[5 empty] | 2014-04-08 | 1時 | 0 | 0 | 0 | 0 | 0
[5 empty] | 2014-04-08 | 2時 | 0 | 0 | 0 | 0 | 0
[5 empty] | 2014-04-08 | 3時 | 0 | 0 | 0 | 0 | 0
[5 empty] | 2014-04-08 | 4時 | 0 | 0 | 0 | 0 | 0
[5 empty] | 2014-04-08 | 5時 | 0 | 0 | 0 | 0 | 0
[5 empty] | 2014-04-08 | 6時 | 0 | 0 | 0 | 0 | 0
[5 empty] | 2014-04-08 | 7時 | 0 | 0 | 0 | 0 | 0
[5 empty] | 2014-04-08 | 8時 | 0.0030559 | 0 | 4.0869 | 0 | 0
[5 empty] | 2014-04-08 | 9時 | 0.040668 | 0 | 0.89318 | 0 | 0
[5 empty] | 2014-04-08 | 10時 | 0.040151 | 0 | 0.20219 | 0 | 0
[5 empty] | 2014-04-08 | 11時 | 0.040045 | 0 | 0.060734 | 0 | 0
[5 empty] | 2014-04-08 | 12時 | 0 | 0 | 0 | 0 | 0
[5 empty] | 2014-04-08 | 13時 | 0 | 0 | 0 | 0 | 0
[5 empty] | 2014-04-08 | 14時 | 0 | 0 | 0 | 0 | 0
[5 empty] | 2014-04-08 | 15時 | 0 | 0 | 0 | 0 | 0
[5 empty] | 2014-04-08 | 16時 | 0 | 0 | 0 | 0 | 0
[5 empty] | 2014-04-08 | 17時 | 0 | 0 | 0 | 0 | 0
[5 empty] | 2014-04-08 | 18時 | 0 | 0 | 0 | 0 | 0
[5 empty] | 2014-04-08 | 19時 | 0.041627 | 0 | 2.1754 | 0 | 0
[5 empty] | 2014-04-08 | 20時 | 0.04098 | 0 | 1.3107 | 0 | 0
[5 empty] | 2014-04-08 | 21時 | 0.041045 | 0 | 1.3979 | 0 | 0
[5 empty] | 2014-04-08 | 22時 | 0 | 0 | 0 | 0 | 0
[5 empty] | 2014-04-08 | 23時 | 0 | 0 | 0 | 0 | 0
[5 empty] | 2014-04-09 | 0時 | 0 | 0 | 0 | 0 | 0
[5 empty] | 2014-04-09 | 1時 | 0 | 0 | 0 | 0 | 0
[5 empty] | 2014-04-09 | 2時 | 0 | 0 | 0 | 0 | 0
[5 empty] | 2014-04-09 | 3時 | 0 | 0 | 0 | 0 | 0
[5 empty] | 2014-04-09 | 4時 | 0 | 0 | 0 | 0 | 0
[5 empty] | 2014-04-09 | 5時 | 0 | 0 | 0 | 0 | 0
[5 empty] | 2014-04-09 | 6時 | 0 | 0 | 0 | 0 | 0
[5 empty] | 2014-04-09 | 7時 | 0 | 0 | 0 | 0 | 0
[5 empty] | 2014-04-09 | 8時 | 0.0036363 | 0 | 4.8631 | 0 | 0
[5 empty] | 2014-04-09 | 9時 | 0.040051 | 0 | 0.067654 | 0 | 0
[5 empty] | 2014-04-09 | 10時 | 0.040029 | 0 | 0.038977 | 0 | 0
[5 empty] | 2014-04-09 | 11時 | 0.040038 | 0 | 0.050535 | 0 | 0
[5 empty] | 2014-04-09 | 12時 | 0 | 0 | 0 | 0 | 0
[5 empty] | 2014-04-09 | 13時 | 0 | 0 | 0 | 0 | 0
[5 empty] | 2014-04-09 | 14時 | 0 | 0 | 0 | 0 | 0
[5 empty] | 2014-04-09 | 15時 | 0 | 0 | 0 | 0 | 0
[5 empty] | 2014-04-09 | 16時 | 0 | 0 | 0 | 0 | 0
[5 empty] | 2014-04-09 | 17時 | 0 | 0 | 0 | 0 | 0
[5 empty] | 2014-04-09 | 18時 | 0 | 0 | 0 | 0 | 0
[5 empty] | 2014-04-09 | 19時 | 0.0021723 | 0 | 2.9052 | 0 | 0
[5 empty] | 2014-04-09 | 20時 | 0.04124 | 0 | 1.658 | 0 | 0
[5 empty] | 2014-04-09 | 21時 | 0.041348 | 0 | 1.8022 | 0 | 0
[5 empty] | 2014-04-09 | 22時 | 0 | 0 | 0 | 0 | 0
[5 empty] | 2014-04-09 | 23時 | 0 | 0 | 0 | 0 | 0
[5 empty] | 2014-04-10 | 0時 | 0 | 0 | 0 | 0 | 0
[5 empty] | 2014-04-10 | 1時 | 0 | 0 | 0 | 0 | 0
[5 empty] | 2014-04-10 | 2時 | 0 | 0 | 0 | 0 | 0
[5 empty] | 2014-04-10 | 3時 | 0 | 0 | 0 | 0 | 0
[5 empty] | 2014-04-10 | 4時 | 0 | 0 | 0 | 0 | 0
[5 empty] | 2014-04-10 | 5時 | 0 | 0 | 0 | 0 | 0
[5 empty] | 2014-04-10 | 6時 | 0 | 0 | 0 | 0 | 0
[5 empty] | 2014-04-10 | 7時 | 0 | 0 | 0 | 0 | 0
[5 empty] | 2014-04-10 | 8時 | 0 | 0 | 0 | 0 | 0
[5 empty] | 2014-04-10 | 9時 | 0 | 0 | 0 | 0 | 0
[5 empty] | 2014-04-10 | 10時 | 0 | 0 | 0 | 0 | 0
[5 empty] | 2014-04-10 | 11時 | 0 | 0 | 0 | 0 | 0
[5 empty] | 2014-04-10 | 12時 | 0 | 0 | 0 | 0 | 0
[5 empty] | 2014-04-10 | 13時 | 0 | 0 | 0 | 0 | 0
[5 empty] | 2014-04-10 | 14時 | 0 | 0 | 0 | 0 | 0
[5 empty] | 2014-04-10 | 15時 | 0 | 0 | 0 | 0 | 0
[5 empty] | 2014-04-10 | 16時 | 0 | 0 | 0 | 0 | 0
[5 empty] | 2014-04-10 | 17時 | 0.00436 | 0 | 5.831 | 0 | 0
[5 empty] | 2014-04-10 | 18時 | 0 | 0 | 0 | 0 | 0
[5 empty] | 2014-04-10 | 19時 | 0 | 0 | 0 | 0 | 0
[5 empty] | 2014-04-10 | 20時 | 0.0051512 | 0 | 6.8891 | 0 | 0
[5 empty] | 2014-04-10 | 21時 | 0.0025086 | 0 | 3.355 | 0 | 0
[5 empty] | 2014-04-10 | 22時 | 0 | 0 | 0 | 0 | 0
[5 empty] | 2014-04-10 | 23時 | 0 | 0 | 0 | 0 | 0
[5 empty] | 2014-04-11 | 0時 | 0 | 0 | 0 | 0 | 0
[5 empty] | 2014-04-11 | 1時 | 0 | 0 | 0 | 0 | 0
[5 empty] | 2014-04-11 | 2時 | 0 | 0 | 0 | 0 | 0
[5 empty] | 2014-04-11 | 3時 | 0 | 0 | 0 | 0 | 0
[5 empty] | 2014-04-11 | 4時 | 0 | 0 | 0 | 0 | 0
[5 empty] | 2014-04-11 | 5時 | 0 | 0 | 0 | 0 | 0
[5 empty] | 2014-04-11 | 6時 | 0 | 0 | 0 | 0 | 0
[5 empty] | 2014-04-11 | 7時 | 0 | 0 | 0 | 0 | 0
[5 empty] | 2014-04-11 | 8時 | 0 | 0 | 0 | 0 | 0
[5 empty] | 2014-04-11 | 9時 | 0 | 0 | 0 | 0 | 0
[5 empty] | 2014-04-11 | 10時 | 0 | 0 | 0 | 0 | 0
[5 empty] | 2014-04-11 | 11時 | 0 | 0 | 0 | 0 | 0
[5 empty] | 2014-04-11 | 12時 | 0 | 0 | 0 | 0 | 0
[5 empty] | 2014-04-11 | 13時 | 0 | 0 | 0 | 0 | 0
[5 empty] | 2014-04-11 | 14時 | 0 | 0 | 0 | 0 | 0
[5 empty] | 2014-04-11 | 15時 | 0 | 0 | 0 | 0 | 0
[5 empty] | 2014-04-11 | 16時 | 0 | 0 | 0 | 0 | 0
[5 empty] | 2014-04-11 | 17時 | 0.041189 | 0 | 1.5902 | 0 | 0
[5 empty] | 2014-04-11 | 18時 | 0 | 0 | 0 | 0 | 0
[5 empty] | 2014-04-11 | 19時 | 0 | 0 | 0 | 0 | 0
[5 empty] | 2014-04-11 | 20時 | 0.0035162 | 0 | 4.7026 | 0 | 0
[5 empty] | 2014-04-11 | 21時 | 0.0020211 | 0 | 2.7031 | 0 | 0
[5 empty] | 2014-04-11 | 22時 | 0 | 0 | 0 | 0 | 0
[5 empty] | 2014-04-11 | 23時 | 0 | 0 | 0 | 0 | 0
[5 empty] | 2014-04-12 | 0時 | 0 | 0 | 0 | 0 | 0
[5 empty] | 2014-04-12 | 1時 | 0 | 0 | 0 | 0 | 0
[5 empty] | 2014-04-12 | 2時 | 0 | 0 | 0 | 0 | 0
[5 empty] | 2014-04-12 | 3時 | 0 | 0 | 0 | 0 | 0
[5 empty] | 2014-04-12 | 4時 | 0 | 0 | 0 | 0 | 0
[5 empty] | 2014-04-12 | 5時 | 0 | 0 | 0 | 0 | 0
[5 empty] | 2014-04-12 | 6時 | 0 | 0 | 0 | 0 | 0
[5 empty] | 2014-04-12 | 7時 | 0 | 0 | 0 | 0 | 0
[5 empty] | 2014-04-12 | 8時 | 0 | 0 | 0 | 0 | 0
[5 empty] | 2014-04-12 | 9時 | 0 | 0 | 0 | 0 | 0
[5 empty] | 2014-04-12 | 10時 | 0 | 0 | 0 | 0 | 0
[5 empty] | 2014-04-12 | 11時 | 0 | 0 | 0 | 0 | 0
[5 empty] | 2014-04-12 | 12時 | 0 | 0 | 0 | 0 | 0
[5 empty] | 2014-04-12 | 13時 | 0 | 0 | 0 | 0 | 0
[5 empty] | 2014-04-12 | 14時 | 0 | 0 | 0 | 0 | 0
[5 empty] | 2014-04-12 | 15時 | 0 | 0 | 0 | 0 | 0
[5 empty] | 2014-04-12 | 16時 | 0 | 0 | 0 | 0 | 0
[5 empty] | 2014-04-12 | 17時 | 0.040057 | 0 | 0.076028 | 0 | 0
[5 empty] | 2014-04-12 | 18時 | 0 | 0 | 0 | 0 | 0
[5 empty] | 2014-04-12 | 19時 | 0 | 0 | 0 | 0 | 0
[5 empty] | 2014-04-12 | 20時 | 0.040832 | 0 | 1.113 | 0 | 0
[5 empty] | 2014-04-12 | 21時 | 0.040786 | 0 | 1.0511 | 0 | 0
[5 empty] | 2014-04-12 | 22時 | 0 | 0 | 0 | 0 | 0
[5 empty] | 2014-04-12 | 23時 | 0 | 0 | 0 | 0 | 0
[5 empty] | 2014-04-13 | 0時 | 0 | 0 | 0 | 0 | 0
[5 empty] | 2014-04-13 | 1時 | 0 | 0 | 0 | 0 | 0
[5 empty] | 2014-04-13 | 2時 | 0 | 0 | 0 | 0 | 0
[5 empty] | 2014-04-13 | 3時 | 0 | 0 | 0 | 0 | 0
[5 empty] | 2014-04-13 | 4時 | 0 | 0 | 0 | 0 | 0
[5 empty] | 2014-04-13 | 5時 | 0 | 0 | 0 | 0 | 0
[5 empty] | 2014-04-13 | 6時 | 0 | 0 | 0 | 0 | 0
[5 empty] | 2014-04-13 | 7時 | 0 | 0 | 0 | 0 | 0
[5 empty] | 2014-04-13 | 8時 | 0 | 0 | 0 | 0 | 0
[5 empty] | 2014-04-13 | 9時 | 0 | 0 | 0 | 0 | 0
[5 empty] | 2014-04-13 | 10時 | 0 | 0 | 0 | 0 | 0
[5 empty] | 2014-04-13 | 11時 | 0 | 0 | 0 | 0 | 0
[5 empty] | 2014-04-13 | 12時 | 0 | 0 | 0 | 0 | 0
[5 empty] | 2014-04-13 | 13時 | 0 | 0 | 0 | 0 | 0
[5 empty] | 2014-04-13 | 14時 | 0 | 0 | 0 | 0 | 0
[5 empty] | 2014-04-13 | 15時 | 0 | 0 | 0 | 0 | 0
[5 empty] | 2014-04-13 | 16時 | 0 | 0 | 0 | 0 | 0
[5 empty] | 2014-04-13 | 17時 | 0.040014 | 0 | 0.018662 | 0 | 0
[5 empty] | 2014-04-13 | 18時 | 0 | 0 | 0 | 0 | 0
[5 empty] | 2014-04-13 | 19時 | 0 | 0 | 0 | 0 | 0
[5 empty] | 2014-04-13 | 20時 | 0.040368 | 0 | 0.49237 | 0 | 0
[5 empty] | 2014-04-13 | 21時 | 0.040222 | 0 | 0.29677 | 0 | 0
[5 empty] | 2014-04-13 | 22時 | 0 | 0 | 0 | 0 | 0
[5 empty] | 2014-04-13 | 23時 | 0 | 0 | 0 | 0 | 0
[5 empty] | 2014-04-14 | 0時 | 0 | 0 | 0 | 0 | 0
[5 empty] | 2014-04-14 | 1時 | 0 | 0 | 0 | 0 | 0
[5 empty] | 2014-04-14 | 2時 | 0 | 0 | 0 | 0 | 0
[5 empty] | 2014-04-14 | 3時 | 0 | 0 | 0 | 0 | 0
[5 empty] | 2014-04-14 | 4時 | 0 | 0 | 0 | 0 | 0
[5 empty] | 2014-04-14 | 5時 | 0 | 0 | 0 | 0 | 0
[5 empty] | 2014-04-14 | 6時 | 0 | 0 | 0 | 0 | 0
[5 empty] | 2014-04-14 | 7時 | 0 | 0 | 0 | 0 | 0
[5 empty] | 2014-04-14 | 8時 | 0 | 0 | 0 | 0 | 0
[5 empty] | 2014-04-14 | 9時 | 0 | 0 | 0 | 0 | 0
[5 empty] | 2014-04-14 | 10時 | 0 | 0 | 0 | 0 | 0
[5 empty] | 2014-04-14 | 11時 | 0 | 0 | 0 | 0 | 0
[5 empty] | 2014-04-14 | 12時 | 0 | 0 | 0 | 0 | 0
[5 empty] | 2014-04-14 | 13時 | 0 | 0 | 0 | 0 | 0
[5 empty] | 2014-04-14 | 14時 | 0 | 0 | 0 | 0 | 0
[5 empty] | 2014-04-14 | 15時 | 0 | 0 | 0 | 0 | 0
[5 empty] | 2014-04-14 | 16時 | 0 | 0 | 0 | 0 | 0
[5 empty] | 2014-04-14 | 17時 | 0.040039 | 0 | 0.052429 | 0 | 0
[5 empty] | 2014-04-14 | 18時 | 0 | 0 | 0 | 0 | 0
[5 empty] | 2014-04-14 | 19時 | 0 | 0 | 0 | 0 | 0
[5 empty] | 2014-04-14 | 20時 | 0.040306 | 0 | 0.40949 | 0 | 0
[5 empty] | 2014-04-14 | 21時 | 0.040124 | 0 | 0.16563 | 0 | 0
[5 empty] | 2014-04-14 | 22時 | 0 | 0 | 0 | 0 | 0
[5 empty] | 2014-04-14 | 23時 | 0 | 0 | 0 | 0 | 0
[5 empty] | 2014-04-15 | 0時 | 0 | 0 | 0 | 0 | 0
[5 empty] | 2014-04-15 | 1時 | 0 | 0 | 0 | 0 | 0
[5 empty] | 2014-04-15 | 2時 | 0 | 0 | 0 | 0 | 0
[5 empty] | 2014-04-15 | 3時 | 0 | 0 | 0 | 0 | 0
[5 empty] | 2014-04-15 | 4時 | 0 | 0 | 0 | 0 | 0
[5 empty] | 2014-04-15 | 5時 | 0 | 0 | 0 | 0 | 0
[5 empty] | 2014-04-15 | 6時 | 0 | 0 | 0 | 0 | 0
[5 empty] | 2014-04-15 | 7時 | 0 | 0 | 0 | 0 | 0
[5 empty] | 2014-04-15 | 8時 | 0.0021608 | 0 | 2.8899 | 0 | 0
[5 empty] | 2014-04-15 | 9時 | 0.040568 | 0 | 0.7591 | 0 | 0
[5 empty] | 2014-04-15 | 10時 | 0.040251 | 0 | 0.33502 | 0 | 0
[5 empty] | 2014-04-15 | 11時 | 0.040276 | 0 | 0.36922 | 0 | 0
[5 empty] | 2014-04-15 | 12時 | 0 | 0 | 0 | 0 | 0
[5 empty] | 2014-04-15 | 13時 | 0 | 0 | 0 | 0 | 0
[5 empty] | 2014-04-15 | 14時 | 0 | 0 | 0 | 0 | 0
[5 empty] | 2014-04-15 | 15時 | 0 | 0 | 0 | 0 | 0
[5 empty] | 2014-04-15 | 16時 | 0 | 0 | 0 | 0 | 0
[5 empty] | 2014-04-15 | 17時 | 0 | 0 | 0 | 0 | 0
[5 empty] | 2014-04-15 | 18時 | 0 | 0 | 0 | 0 | 0
[5 empty] | 2014-04-15 | 19時 | 0.0028028 | 0 | 3.7485 | 0 | 0
[5 empty] | 2014-04-15 | 20時 | 0.041014 | 0 | 1.3558 | 0 | 0
[5 empty] | 2014-04-15 | 21時 | 0.040961 | 0 | 1.2856 | 0 | 0
[5 empty] | 2014-04-15 | 22時 | 0 | 0 | 0 | 0 | 0
[5 empty] | 2014-04-15 | 23時 | 0 | 0 | 0 | 0 | 0
[5 empty] | 2014-04-16 | 0時 | 0 | 0 | 0 | 0 | 0
[5 empty] | 2014-04-16 | 1時 | 0 | 0 | 0 | 0 | 0
[5 empty] | 2014-04-16 | 2時 | 0 | 0 | 0 | 0 | 0
[5 empty] | 2014-04-16 | 3時 | 0 | 0 | 0 | 0 | 0
[5 empty] | 2014-04-16 | 4時 | 0 | 0 | 0 | 0 | 0
[5 empty] | 2014-04-16 | 5時 | 0 | 0 | 0 | 0 | 0
[5 empty] | 2014-04-16 | 6時 | 0 | 0 | 0 | 0 | 0
[5 empty] | 2014-04-16 | 7時 | 0 | 0 | 0 | 0 | 0
[5 empty] | 2014-04-16 | 8時 | 0.0025932 | 0 | 3.4681 | 0 | 0
[5 empty] | 2014-04-16 | 9時 | 0 | 0 | 0 | 0 | 0
[5 empty] | 2014-04-16 | 10時 | 0 | 0 | 0 | 0 | 0
[5 empty] | 2014-04-16 | 11時 | 0 | 0 | 0 | 0 | 0
[5 empty] | 2014-04-16 | 12時 | 0 | 0 | 0 | 0 | 0
[5 empty] | 2014-04-16 | 13時 | 0 | 0 | 0 | 0 | 0
[5 empty] | 2014-04-16 | 14時 | 0 | 0 | 0 | 0 | 0
[5 empty] | 2014-04-16 | 15時 | 0 | 0 | 0 | 0 | 0
[5 empty] | 2014-04-16 | 16時 | 0 | 0 | 0 | 0 | 0
[5 empty] | 2014-04-16 | 17時 | 0 | 0 | 0 | 0 | 0
[5 empty] | 2014-04-16 | 18時 | 0 | 0 | 0 | 0 | 0
[5 empty] | 2014-04-16 | 19時 | 0.040062 | 0 | 0.083544 | 0 | 0
[5 empty] | 2014-04-16 | 20時 | 0.040143 | 0 | 0.19092 | 0 | 0
[5 empty] | 2014-04-16 | 21時 | 0.040252 | 0 | 0.33767 | 0 | 0
[5 empty] | 2014-04-16 | 22時 | 0 | 0 | 0 | 0 | 0
[5 empty] | 2014-04-16 | 23時 | 0 | 0 | 0 | 0 | 0
[5 empty] | 2014-04-17 | 0時 | 0 | 0 | 0 | 0 | 0
[5 empty] | 2014-04-17 | 1時 | 0 | 0 | 0 | 0 | 0
[5 empty] | 2014-04-17 | 2時 | 0 | 0 | 0 | 0 | 0
[5 empty] | 2014-04-17 | 3時 | 0 | 0 | 0 | 0 | 0
[5 empty] | 2014-04-17 | 4時 | 0 | 0 | 0 | 0 | 0
[5 empty] | 2014-04-17 | 5時 | 0 | 0 | 0 | 0 | 0
[5 empty] | 2014-04-17 | 6時 | 0 | 0 | 0 | 0 | 0
[5 empty] | 2014-04-17 | 7時 | 0 | 0 | 0 | 0 | 0
[5 empty] | 2014-04-17 | 8時 | 0 | 0 | 0 | 0 | 0
[5 empty] | 2014-04-17 | 9時 | 0 | 0 | 0 | 0 | 0
[5 empty] | 2014-04-17 | 10時 | 0 | 0 | 0 | 0 | 0
[5 empty] | 2014-04-17 | 11時 | 0 | 0 | 0 | 0 | 0
[5 empty] | 2014-04-17 | 12時 | 0 | 0 | 0 | 0 | 0
[5 empty] | 2014-04-17 | 13時 | 0 | 0 | 0 | 0 | 0
[5 empty] | 2014-04-17 | 14時 | 0 | 0 | 0 | 0 | 0
[5 empty] | 2014-04-17 | 15時 | 0 | 0 | 0 | 0 | 0
[5 empty] | 2014-04-17 | 16時 | 0 | 0 | 0 | 0 | 0
[5 empty] | 2014-04-17 | 17時 | 0.041772 | 0 | 2.3702 | 0 | 0
[5 empty] | 2014-04-17 | 18時 | 0 | 0 | 0 | 0 | 0
[5 empty] | 2014-04-17 | 19時 | 0 | 0 | 0 | 0 | 0
[5 empty] | 2014-04-17 | 20時 | 0.0035722 | 0 | 4.7775 | 0 | 0
[5 empty] | 2014-04-17 | 21時 | 0.001851 | 0 | 2.4755 | 0 | 0
[5 empty] | 2014-04-17 | 22時 | 0 | 0 | 0 | 0 | 0
[5 empty] | 2014-04-17 | 23時 | 0 | 0 | 0 | 0 | 0
[5 empty] | 2014-04-18 | 0時 | 0 | 0 | 0 | 0 | 0
[5 empty] | 2014-04-18 | 1時 | 0 | 0 | 0 | 0 | 0
[5 empty] | 2014-04-18 | 2時 | 0 | 0 | 0 | 0 | 0
[5 empty] | 2014-04-18 | 3時 | 0 | 0 | 0 | 0 | 0
[5 empty] | 2014-04-18 | 4時 | 0 | 0 | 0 | 0 | 0
[5 empty] | 2014-04-18 | 5時 | 0 | 0 | 0 | 0 | 0
[5 empty] | 2014-04-18 | 6時 | 0 | 0 | 0 | 0 | 0
[5 empty] | 2014-04-18 | 7時 | 0 | 0 | 0 | 0 | 0
[5 empty] | 2014-04-18 | 8時 | 0 | 0 | 0 | 0 | 0
[5 empty] | 2014-04-18 | 9時 | 0 | 0 | 0 | 0 | 0
[5 empty] | 2014-04-18 | 10時 | 0 | 0 | 0 | 0 | 0
[5 empty] | 2014-04-18 | 11時 | 0 | 0 | 0 | 0 | 0
[5 empty] | 2014-04-18 | 12時 | 0 | 0 | 0 | 0 | 0
[5 empty] | 2014-04-18 | 13時 | 0 | 0 | 0 | 0 | 0
[5 empty] | 2014-04-18 | 14時 | 0 | 0 | 0 | 0 | 0
[5 empty] | 2014-04-18 | 15時 | 0 | 0 | 0 | 0 | 0
[5 empty] | 2014-04-18 | 16時 | 0 | 0 | 0 | 0 | 0
[5 empty] | 2014-04-18 | 17時 | 0.040302 | 0 | 0.40432 | 0 | 0
[5 empty] | 2014-04-18 | 18時 | 0 | 0 | 0 | 0 | 0
[5 empty] | 2014-04-18 | 19時 | 0 | 0 | 0 | 0 | 0
[5 empty] | 2014-04-18 | 20時 | 0.0023835 | 0 | 3.1877 | 0 | 0
[5 empty] | 2014-04-18 | 21時 | 0.041463 | 0 | 1.9559 | 0 | 0
[5 empty] | 2014-04-18 | 22時 | 0 | 0 | 0 | 0 | 0
[5 empty] | 2014-04-18 | 23時 | 0 | 0 | 0 | 0 | 0
[5 empty] | 2014-04-19 | 0時 | 0 | 0 | 0 | 0 | 0
[5 empty] | 2014-04-19 | 1時 | 0 | 0 | 0 | 0 | 0
[5 empty] | 2014-04-19 | 2時 | 0 | 0 | 0 | 0 | 0
[5 empty] | 2014-04-19 | 3時 | 0 | 0 | 0 | 0 | 0
[5 empty] | 2014-04-19 | 4時 | 0 | 0 | 0 | 0 | 0
[5 empty] | 2014-04-19 | 5時 | 0 | 0 | 0 | 0 | 0
[5 empty] | 2014-04-19 | 6時 | 0 | 0 | 0 | 0 | 0
[5 empty] | 2014-04-19 | 7時 | 0 | 0 | 0 | 0 | 0
[5 empty] | 2014-04-19 | 8時 | 0 | 0 | 0 | 0 | 0
[5 empty] | 2014-04-19 | 9時 | 0 | 0 | 0 | 0 | 0
[5 empty] | 2014-04-19 | 10時 | 0 | 0 | 0 | 0 | 0
[5 empty] | 2014-04-19 | 11時 | 0 | 0 | 0 | 0 | 0
[5 empty] | 2014-04-19 | 12時 | 0 | 0 | 0 | 0 | 0
[5 empty] | 2014-04-19 | 13時 | 0 | 0 | 0 | 0 | 0
[5 empty] | 2014-04-19 | 14時 | 0 | 0 | 0 | 0 | 0
[5 empty] | 2014-04-19 | 15時 | 0 | 0 | 0 | 0 | 0
[5 empty] | 2014-04-19 | 16時 | 0 | 0 | 0 | 0 | 0
[5 empty] | 2014-04-19 | 17時 | 0.040105 | 0 | 0.14074 | 0 | 0
[5 empty] | 2014-04-19 | 18時 | 0 | 0 | 0 | 0 | 0
[5 empty] | 2014-04-19 | 19時 | 0 | 0 | 0 | 0 | 0
[5 empty] | 2014-04-19 | 20時 | 0.041423 | 0 | 1.9025 | 0 | 0
[5 empty] | 2014-04-19 | 21時 | 0.040984 | 0 | 1.3164 | 0 | 0
[5 empty] | 2014-04-19 | 22時 | 0 | 0 | 0 | 0 | 0
[5 empty] | 2014-04-19 | 23時 | 0 | 0 | 0 | 0 | 0
[5 empty] | 2014-04-20 | 0時 | 0 | 0 | 0 | 0 | 0
[5 empty] | 2014-04-20 | 1時 | 0 | 0 | 0 | 0 | 0
[5 empty] | 2014-04-20 | 2時 | 0 | 0 | 0 | 0 | 0
[5 empty] | 2014-04-20 | 3時 | 0 | 0 | 0 | 0 | 0
[5 empty] | 2014-04-20 | 4時 | 0 | 0 | 0 | 0 | 0
[5 empty] | 2014-04-20 | 5時 | 0 | 0 | 0 | 0 | 0
[5 empty] | 2014-04-20 | 6時 | 0 | 0 | 0 | 0 | 0
[5 empty] | 2014-04-20 | 7時 | 0 | 0 | 0 | 0 | 0
[5 empty] | 2014-04-20 | 8時 | 0 | 0 | 0 | 0 | 0
[5 empty] | 2014-04-20 | 9時 | 0 | 0 | 0 | 0 | 0
[5 empty] | 2014-04-20 | 10時 | 0 | 0 | 0 | 0 | 0
[5 empty] | 2014-04-20 | 11時 | 0 | 0 | 0 | 0 | 0
[5 empty] | 2014-04-20 | 12時 | 0 | 0 | 0 | 0 | 0
[5 empty] | 2014-04-20 | 13時 | 0 | 0 | 0 | 0 | 0
[5 empty] | 2014-04-20 | 14時 | 0 | 0 | 0 | 0 | 0
[5 empty] | 2014-04-20 | 15時 | 0 | 0 | 0 | 0 | 0
[5 empty] | 2014-04-20 | 16時 | 0 | 0 | 0 | 0 | 0
[5 empty] | 2014-04-20 | 17時 | 0 | 0 | 0 | 0 | 0
[5 empty] | 2014-04-20 | 18時 | 0 | 0 | 0 | 0 | 0
[5 empty] | 2014-04-20 | 19時 | 0 | 0 | 0 | 0 | 0
[5 empty] | 2014-04-20 | 20時 | 0.04015 | 0 | 0.20031 | 0 | 0
[5 empty] | 2014-04-20 | 21時 | 0.040214 | 0 | 0.28573 | 0 | 0
[5 empty] | 2014-04-20 | 22時 | 0 | 0 | 0 | 0 | 0
[5 empty] | 2014-04-20 | 23時 | 0 | 0 | 0 | 0 | 0
[5 empty] | 2014-04-21 | 0時 | 0 | 0 | 0 | 0 | 0
[5 empty] | 2014-04-21 | 1時 | 0 | 0 | 0 | 0 | 0
[5 empty] | 2014-04-21 | 2時 | 0 | 0 | 0 | 0 | 0
[5 empty] | 2014-04-21 | 3時 | 0 | 0 | 0 | 0 | 0
[5 empty] | 2014-04-21 | 4時 | 0 | 0 | 0 | 0 | 0
[5 empty] | 2014-04-21 | 5時 | 0 | 0 | 0 | 0 | 0
[5 empty] | 2014-04-21 | 6時 | 0 | 0 | 0 | 0 | 0
[5 empty] | 2014-04-21 | 7時 | 0 | 0 | 0 | 0 | 0
[5 empty] | 2014-04-21 | 8時 | 0 | 0 | 0 | 0 | 0
[5 empty] | 2014-04-21 | 9時 | 0 | 0 | 0 | 0 | 0
[5 empty] | 2014-04-21 | 10時 | 0 | 0 | 0 | 0 | 0
[5 empty] | 2014-04-21 | 11時 | 0 | 0 | 0 | 0 | 0
[5 empty] | 2014-04-21 | 12時 | 0 | 0 | 0 | 0 | 0
[5 empty] | 2014-04-21 | 13時 | 0 | 0 | 0 | 0 | 0
[5 empty] | 2014-04-21 | 14時 | 0 | 0 | 0 | 0 | 0
[5 empty] | 2014-04-21 | 15時 | 0 | 0 | 0 | 0 | 0
[5 empty] | 2014-04-21 | 16時 | 0 | 0 | 0 | 0 | 0
[5 empty] | 2014-04-21 | 17時 | 0.040095 | 0 | 0.12755 | 0 | 0
[5 empty] | 2014-04-21 | 18時 | 0 | 0 | 0 | 0 | 0
[5 empty] | 2014-04-21 | 19時 | 0 | 0 | 0 | 0 | 0
[5 empty] | 2014-04-21 | 20時 | 0.041239 | 0 | 1.6568 | 0 | 0
[5 empty] | 2014-04-21 | 21時 | 0.040803 | 0 | 1.074 | 0 | 0
[5 empty] | 2014-04-21 | 22時 | 0 | 0 | 0 | 0 | 0
[5 empty] | 2014-04-21 | 23時 | 0 | 0 | 0 | 0 | 0
[5 empty] | 2014-04-22 | 0時 | 0 | 0 | 0 | 0 | 0
[5 empty] | 2014-04-22 | 1時 | 0 | 0 | 0 | 0 | 0
[5 empty] | 2014-04-22 | 2時 | 0 | 0 | 0 | 0 | 0
[5 empty] | 2014-04-22 | 3時 | 0 | 0 | 0 | 0 | 0
[5 empty] | 2014-04-22 | 4時 | 0 | 0 | 0 | 0 | 0
[5 empty] | 2014-04-22 | 5時 | 0 | 0 | 0 | 0 | 0
[5 empty] | 2014-04-22 | 6時 | 0 | 0 | 0 | 0 | 0
[5 empty] | 2014-04-22 | 7時 | 0 | 0 | 0 | 0 | 0
[5 empty] | 2014-04-22 | 8時 | 0.0027917 | 0 | 3.7336 | 0 | 0
[5 empty] | 2014-04-22 | 9時 | 0.040015 | 0 | 0.020164 | 0 | 0
[5 empty] | 2014-04-22 | 10時 | 0 | 0 | 0 | 0 | 0
[5 empty] | 2014-04-22 | 11時 | 0 | 0 | 0 | 0 | 0
[5 empty] | 2014-04-22 | 12時 | 0 | 0 | 0 | 0 | 0
[5 empty] | 2014-04-22 | 13時 | 0 | 0 | 0 | 0 | 0
[5 empty] | 2014-04-22 | 14時 | 0 | 0 | 0 | 0 | 0
[5 empty] | 2014-04-22 | 15時 | 0 | 0 | 0 | 0 | 0
[5 empty] | 2014-04-22 | 16時 | 0 | 0 | 0 | 0 | 0
[5 empty] | 2014-04-22 | 17時 | 0 | 0 | 0 | 0 | 0
[5 empty] | 2014-04-22 | 18時 | 0 | 0 | 0 | 0 | 0
[5 empty] | 2014-04-22 | 19時 | 0.040281 | 0 | 0.37581 | 0 | 0
[5 empty] | 2014-04-22 | 20時 | 0.040273 | 0 | 0.36564 | 0 | 0
[5 empty] | 2014-04-22 | 21時 | 0.040459 | 0 | 0.61386 | 0 | 0
[5 empty] | 2014-04-22 | 22時 | 0 | 0 | 0 | 0 | 0
[5 empty] | 2014-04-22 | 23時 | 0 | 0 | 0 | 0 | 0
[5 empty] | 2014-04-23 | 0時 | 0 | 0 | 0 | 0 | 0
[5 empty] | 2014-04-23 | 1時 | 0 | 0 | 0 | 0 | 0
[5 empty] | 2014-04-23 | 2時 | 0 | 0 | 0 | 0 | 0
[5 empty] | 2014-04-23 | 3時 | 0 | 0 | 0 | 0 | 0
[5 empty] | 2014-04-23 | 4時 | 0 | 0 | 0 | 0 | 0
[5 empty] | 2014-04-23 | 5時 | 0 | 0 | 0 | 0 | 0
[5 empty] | 2014-04-23 | 6時 | 0 | 0 | 0 | 0 | 0
[5 empty] | 2014-04-23 | 7時 | 0 | 0 | 0 | 0 | 0
[5 empty] | 2014-04-23 | 8時 | 0.0039448 | 0 | 5.2758 | 0 | 0
[5 empty] | 2014-04-23 | 9時 | 0.040049 | 0 | 0.065243 | 0 | 0
[5 empty] | 2014-04-23 | 10時 | 0 | 0 | 0 | 0 | 0
[5 empty] | 2014-04-23 | 11時 | 0 | 0 | 0 | 0 | 0
[5 empty] | 2014-04-23 | 12時 | 0 | 0 | 0 | 0 | 0
[5 empty] | 2014-04-23 | 13時 | 0 | 0 | 0 | 0 | 0
[5 empty] | 2014-04-23 | 14時 | 0 | 0 | 0 | 0 | 0
[5 empty] | 2014-04-23 | 15時 | 0 | 0 | 0 | 0 | 0
[5 empty] | 2014-04-23 | 16時 | 0 | 0 | 0 | 0 | 0
[5 empty] | 2014-04-23 | 17時 | 0 | 0 | 0 | 0 | 0
[5 empty] | 2014-04-23 | 18時 | 0 | 0 | 0 | 0 | 0
[5 empty] | 2014-04-23 | 19時 | 0 | 0 | 0 | 0 | 0
[5 empty] | 2014-04-23 | 20時 | 0.040024 | 0 | 0.031689 | 0 | 0
[5 empty] | 2014-04-23 | 21時 | 0.040042 | 0 | 0.056053 | 0 | 0
[5 empty] | 2014-04-23 | 22時 | 0 | 0 | 0 | 0 | 0
[5 empty] | 2014-04-23 | 23時 | 0 | 0 | 0 | 0 | 0
[5 empty] | 2014-04-24 | 0時 | 0 | 0 | 0 | 0 | 0
[5 empty] | 2014-04-24 | 1時 | 0 | 0 | 0 | 0 | 0
[5 empty] | 2014-04-24 | 2時 | 0 | 0 | 0 | 0 | 0
[5 empty] | 2014-04-24 | 3時 | 0 | 0 | 0 | 0 | 0
[5 empty] | 2014-04-24 | 4時 | 0 | 0 | 0 | 0 | 0
[5 empty] | 2014-04-24 | 5時 | 0 | 0 | 0 | 0 | 0
[5 empty] | 2014-04-24 | 6時 | 0 | 0 | 0 | 0 | 0
[5 empty] | 2014-04-24 | 7時 | 0 | 0 | 0 | 0 | 0
[5 empty] | 2014-04-24 | 8時 | 0 | 0 | 0 | 0 | 0
[5 empty] | 2014-04-24 | 9時 | 0 | 0 | 0 | 0 | 0
[5 empty] | 2014-04-24 | 10時 | 0 | 0 | 0 | 0 | 0
[5 empty] | 2014-04-24 | 11時 | 0 | 0 | 0 | 0 | 0
[5 empty] | 2014-04-24 | 12時 | 0 | 0 | 0 | 0 | 0
[5 empty] | 2014-04-24 | 13時 | 0 | 0 | 0 | 0 | 0
[5 empty] | 2014-04-24 | 14時 | 0 | 0 | 0 | 0 | 0
[5 empty] | 2014-04-24 | 15時 | 0 | 0 | 0 | 0 | 0
[5 empty] | 2014-04-24 | 16時 | 0 | 0 | 0 | 0 | 0
[5 empty] | 2014-04-24 | 17時 | 0 | 0 | 0 | 0 | 0
[5 empty] | 2014-04-24 | 18時 | 0 | 0 | 0 | 0 | 0
[5 empty] | 2014-04-24 | 19時 | 0 | 0 | 0 | 0 | 0
[5 empty] | 2014-04-24 | 20時 | 0 | 0 | 0 | 0 | 0
[5 empty] | 2014-04-24 | 21時 | 0 | 0 | 0 | 0 | 0
[5 empty] | 2014-04-24 | 22時 | 0 | 0 | 0 | 0 | 0
[5 empty] | 2014-04-24 | 23時 | 0 | 0 | 0 | 0 | 0
[5 empty] | 2014-04-25 | 0時 | 0 | 0 | 0 | 0 | 0
[5 empty] | 2014-04-25 | 1時 | 0 | 0 | 0 | 0 | 0
[5 empty] | 2014-04-25 | 2時 | 0 | 0 | 0 | 0 | 0
[5 empty] | 2014-04-25 | 3時 | 0 | 0 | 0 | 0 | 0
[5 empty] | 2014-04-25 | 4時 | 0 | 0 | 0 | 0 | 0
[5 empty] | 2014-04-25 | 5時 | 0 | 0 | 0 | 0 | 0
[5 empty] | 2014-04-25 | 6時 | 0 | 0 | 0 | 0 | 0
[5 empty] | 2014-04-25 | 7時 | 0 | 0 | 0 | 0 | 0
[5 empty] | 2014-04-25 | 8時 | 0 | 0 | 0 | 0 | 0
[5 empty] | 2014-04-25 | 9時 | 0 | 0 | 0 | 0 | 0
[5 empty] | 2014-04-25 | 10時 | 0 | 0 | 0 | 0 | 0
[5 empty] | 2014-04-25 | 11時 | 0 | 0 | 0 | 0 | 0
[5 empty] | 2014-04-25 | 12時 | 0 | 0 | 0 | 0 | 0
[5 empty] | 2014-04-25 | 13時 | 0 | 0 | 0 | 0 | 0
[5 empty] | 2014-04-25 | 14時 | 0 | 0 | 0 | 0 | 0
[5 empty] | 2014-04-25 | 15時 | 0 | 0 | 0 | 0 | 0
[5 empty] | 2014-04-25 | 16時 | 0 | 0 | 0 | 0 | 0
[5 empty] | 2014-04-25 | 17時 | 0 | 0 | 0 | 0 | 0
[5 empty] | 2014-04-25 | 18時 | 0 | 0 | 0 | 0 | 0
[5 empty] | 2014-04-25 | 19時 | 0 | 0 | 0 | 0 | 0
[5 empty] | 2014-04-25 | 20時 | 0 | 0 | 0 | 0 | 0
[5 empty] | 2014-04-25 | 21時 | 0 | 0 | 0 | 0 | 0
[5 empty] | 2014-04-25 | 22時 | 0 | 0 | 0 | 0 | 0
[5 empty] | 2014-04-25 | 23時 | 0 | 0 | 0 | 0 | 0
[5 empty] | 2014-04-26 | 0時 | 0 | 0 | 0 | 0 | 0
[5 empty] | 2014-04-26 | 1時 | 0 | 0 | 0 | 0 | 0
[5 empty] | 2014-04-26 | 2時 | 0 | 0 | 0 | 0 | 0
[5 empty] | 2014-04-26 | 3時 | 0 | 0 | 0 | 0 | 0
[5 empty] | 2014-04-26 | 4時 | 0 | 0 | 0 | 0 | 0
[5 empty] | 2014-04-26 | 5時 | 0 | 0 | 0 | 0 | 0
[5 empty] | 2014-04-26 | 6時 | 0 | 0 | 0 | 0 | 0
[5 empty] | 2014-04-26 | 7時 | 0 | 0 | 0 | 0 | 0
[5 empty] | 2014-04-26 | 8時 | 0 | 0 | 0 | 0 | 0
[5 empty] | 2014-04-26 | 9時 | 0 | 0 | 0 | 0 | 0
[5 empty] | 2014-04-26 | 10時 | 0 | 0 | 0 | 0 | 0
[5 empty] | 2014-04-26 | 11時 | 0 | 0 | 0 | 0 | 0
[5 empty] | 2014-04-26 | 12時 | 0 | 0 | 0 | 0 | 0
[5 empty] | 2014-04-26 | 13時 | 0 | 0 | 0 | 0 | 0
[5 empty] | 2014-04-26 | 14時 | 0 | 0 | 0 | 0 | 0
[5 empty] | 2014-04-26 | 15時 | 0 | 0 | 0 | 0 | 0
[5 empty] | 2014-04-26 | 16時 | 0 | 0 | 0 | 0 | 0
[5 empty] | 2014-04-26 | 17時 | 0 | 0 | 0 | 0 | 0
[5 empty] | 2014-04-26 | 18時 | 0 | 0 | 0 | 0 | 0
[5 empty] | 2014-04-26 | 19時 | 0 | 0 | 0 | 0 | 0
[5 empty] | 2014-04-26 | 20時 | 0 | 0 | 0 | 0 | 0
[5 empty] | 2014-04-26 | 21時 | 0 | 0 | 0 | 0 | 0
[5 empty] | 2014-04-26 | 22時 | 0 | 0 | 0 | 0 | 0
[5 empty] | 2014-04-26 | 23時 | 0 | 0 | 0 | 0 | 0
[5 empty] | 2014-04-27 | 0時 | 0 | 0 | 0 | 0 | 0
[5 empty] | 2014-04-27 | 1時 | 0 | 0 | 0 | 0 | 0
[5 empty] | 2014-04-27 | 2時 | 0 | 0 | 0 | 0 | 0
[5 empty] | 2014-04-27 | 3時 | 0 | 0 | 0 | 0 | 0
[5 empty] | 2014-04-27 | 4時 | 0 | 0 | 0 | 0 | 0
[5 empty] | 2014-04-27 | 5時 | 0 | 0 | 0 | 0 | 0
[5 empty] | 2014-04-27 | 6時 | 0 | 0 | 0 | 0 | 0
[5 empty] | 2014-04-27 | 7時 | 0 | 0 | 0 | 0 | 0
[5 empty] | 2014-04-27 | 8時 | 0 | 0 | 0 | 0 | 0
[5 empty] | 2014-04-27 | 9時 | 0 | 0 | 0 | 0 | 0
[5 empty] | 2014-04-27 | 10時 | 0 | 0 | 0 | 0 | 0
[5 empty] | 2014-04-27 | 11時 | 0 | 0 | 0 | 0 | 0
[5 empty] | 2014-04-27 | 12時 | 0 | 0 | 0 | 0 | 0
[5 empty] | 2014-04-27 | 13時 | 0 | 0 | 0 | 0 | 0
[5 empty] | 2014-04-27 | 14時 | 0 | 0 | 0 | 0 | 0
[5 empty] | 2014-04-27 | 15時 | 0 | 0 | 0 | 0 | 0
[5 empty] | 2014-04-27 | 16時 | 0 | 0 | 0 | 0 | 0
[5 empty] | 2014-04-27 | 17時 | 0 | 0 | 0 | 0 | 0
[5 empty] | 2014-04-27 | 18時 | 0 | 0 | 0 | 0 | 0
[5 empty] | 2014-04-27 | 19時 | 0 | 0 | 0 | 0 | 0
[5 empty] | 2014-04-27 | 20時 | 0 | 0 | 0 | 0 | 0
[5 empty] | 2014-04-27 | 21時 | 0 | 0 | 0 | 0 | 0
[5 empty] | 2014-04-27 | 22時 | 0 | 0 | 0 | 0 | 0
[5 empty] | 2014-04-27 | 23時 | 0 | 0 | 0 | 0 | 0
[5 empty] | 2014-04-28 | 0時 | 0 | 0 | 0 | 0 | 0
[5 empty] | 2014-04-28 | 1時 | 0 | 0 | 0 | 0 | 0
[5 empty] | 2014-04-28 | 2時 | 0 | 0 | 0 | 0 | 0
[5 empty] | 2014-04-28 | 3時 | 0 | 0 | 0 | 0 | 0
[5 empty] | 2014-04-28 | 4時 | 0 | 0 | 0 | 0 | 0
[5 empty] | 2014-04-28 | 5時 | 0 | 0 | 0 | 0 | 0
[5 empty] | 2014-04-28 | 6時 | 0 | 0 | 0 | 0 | 0
[5 empty] | 2014-04-28 | 7時 | 0 | 0 | 0 | 0 | 0
[5 empty] | 2014-04-28 | 8時 | 0 | 0 | 0 | 0 | 0
[5 empty] | 2014-04-28 | 9時 | 0 | 0 | 0 | 0 | 0
[5 empty] | 2014-04-28 | 10時 | 0 | 0 | 0 | 0 | 0
[5 empty] | 2014-04-28 | 11時 | 0 | 0 | 0 | 0 | 0
[5 empty] | 2014-04-28 | 12時 | 0 | 0 | 0 | 0 | 0
[5 empty] | 2014-04-28 | 13時 | 0 | 0 | 0 | 0 | 0
[5 empty] | 2014-04-28 | 14時 | 0 | 0 | 0 | 0 | 0
[5 empty] | 2014-04-28 | 15時 | 0 | 0 | 0 | 0 | 0
[5 empty] | 2014-04-28 | 16時 | 0 | 0 | 0 | 0 | 0
[5 empty] | 2014-04-28 | 17時 | 0 | 0 | 0 | 0 | 0
[5 empty] | 2014-04-28 | 18時 | 0 | 0 | 0 | 0 | 0
[5 empty] | 2014-04-28 | 19時 | 0 | 0 | 0 | 0 | 0
[5 empty] | 2014-04-28 | 20時 | 0 | 0 | 0 | 0 | 0
[5 empty] | 2014-04-28 | 21時 | 0 | 0 | 0 | 0 | 0
[5 empty] | 2014-04-28 | 22時 | 0 | 0 | 0 | 0 | 0
[5 empty] | 2014-04-28 | 23時 | 0 | 0 | 0 | 0 | 0
[5 empty] | 2014-04-29 | 0時 | 0 | 0 | 0 | 0 | 0
[5 empty] | 2014-04-29 | 1時 | 0 | 0 | 0 | 0 | 0
[5 empty] | 2014-04-29 | 2時 | 0 | 0 | 0 | 0 | 0
[5 empty] | 2014-04-29 | 3時 | 0 | 0 | 0 | 0 | 0
[5 empty] | 2014-04-29 | 4時 | 0 | 0 | 0 | 0 | 0
[5 empty] | 2014-04-29 | 5時 | 0 | 0 | 0 | 0 | 0
[5 empty] | 2014-04-29 | 6時 | 0 | 0 | 0 | 0 | 0
[5 empty] | 2014-04-29 | 7時 | 0 | 0 | 0 | 0 | 0
[5 empty] | 2014-04-29 | 8時 | 0 | 0 | 0 | 0 | 0
[5 empty] | 2014-04-29 | 9時 | 0 | 0 | 0 | 0 | 0
[5 empty] | 2014-04-29 | 10時 | 0 | 0 | 0 | 0 | 0
[5 empty] | 2014-04-29 | 11時 | 0 | 0 | 0 | 0 | 0
[5 empty] | 2014-04-29 | 12時 | 0 | 0 | 0 | 0 | 0
[5 empty] | 2014-04-29 | 13時 | 0 | 0 | 0 | 0 | 0
[5 empty] | 2014-04-29 | 14時 | 0 | 0 | 0 | 0 | 0
[5 empty] | 2014-04-29 | 15時 | 0 | 0 | 0 | 0 | 0
[5 empty] | 2014-04-29 | 16時 | 0 | 0 | 0 | 0 | 0
[5 empty] | 2014-04-29 | 17時 | 0 | 0 | 0 | 0 | 0
[5 empty] | 2014-04-29 | 18時 | 0 | 0 | 0 | 0 | 0
[5 empty] | 2014-04-29 | 19時 | 0 | 0 | 0 | 0 | 0
[5 empty] | 2014-04-29 | 20時 | 0 | 0 | 0 | 0 | 0
[5 empty] | 2014-04-29 | 21時 | 0 | 0 | 0 | 0 | 0
[5 empty] | 2014-04-29 | 22時 | 0 | 0 | 0 | 0 | 0
[5 empty] | 2014-04-29 | 23時 | 0 | 0 | 0 | 0 | 0
[5 empty] | 2014-04-30 | 0時 | 0 | 0 | 0 | 0 | 0
[5 empty] | 2014-04-30 | 1時 | 0 | 0 | 0 | 0 | 0
[5 empty] | 2014-04-30 | 2時 | 0 | 0 | 0 | 0 | 0
[5 empty] | 2014-04-30 | 3時 | 0 | 0 | 0 | 0 | 0
[5 empty] | 2014-04-30 | 4時 | 0 | 0 | 0 | 0 | 0
[5 empty] | 2014-04-30 | 5時 | 0 | 0 | 0 | 0 | 0
[5 empty] | 2014-04-30 | 6時 | 0 | 0 | 0 | 0 | 0
[5 empty] | 2014-04-30 | 7時 | 0 | 0 | 0 | 0 | 0
[5 empty] | 2014-04-30 | 8時 | 0 | 0 | 0 | 0 | 0
[5 empty] | 2014-04-30 | 9時 | 0 | 0 | 0 | 0 | 0
[5 empty] | 2014-04-30 | 10時 | 0 | 0 | 0 | 0 | 0
[5 empty] | 2014-04-30 | 11時 | 0 | 0 | 0 | 0 | 0
[5 empty] | 2014-04-30 | 12時 | 0 | 0 | 0 | 0 | 0
[5 empty] | 2014-04-30 | 13時 | 0 | 0 | 0 | 0 | 0
[5 empty] | 2014-04-30 | 14時 | 0 | 0 | 0 | 0 | 0
[5 empty] | 2014-04-30 | 15時 | 0 | 0 | 0 | 0 | 0
[5 empty] | 2014-04-30 | 16時 | 0 | 0 | 0 | 0 | 0
[5 empty] | 2014-04-30 | 17時 | 0 | 0 | 0 | 0 | 0
[5 empty] | 2014-04-30 | 18時 | 0 | 0 | 0 | 0 | 0
[5 empty] | 2014-04-30 | 19時 | 0 | 0 | 0 | 0 | 0
[5 empty] | 2014-04-30 | 20時 | 0 | 0 | 0 | 0 | 0
[5 empty] | 2014-04-30 | 21時 | 0 | 0 | 0 | 0 | 0
[5 empty] | 2014-04-30 | 22時 | 0 | 0 | 0 | 0 | 0
[5 empty] | 2014-04-30 | 23時 | 0 | 0 | 0 | 0 | 0
[5 empty] | 2014-05-01 | 0時 | 0 | 0 | 0 | 0 | 0
[5 empty] | 2014-05-01 | 1時 | 0 | 0 | 0 | 0 | 0
[5 empty] | 2014-05-01 | 2時 | 0 | 0 | 0 | 0 | 0
[5 empty] | 2014-05-01 | 3時 | 0 | 0 | 0 | 0 | 0
[5 empty] | 2014-05-01 | 4時 | 0 | 0 | 0 | 0 | 0
[5 empty] | 2014-05-01 | 5時 | 0 | 0 | 0 | 0 | 0
[5 empty] | 2014-05-01 | 6時 | 0 | 0 | 0 | 0 | 0
[5 empty] | 2014-05-01 | 7時 | 0 | 0 | 0 | 0 | 0
[5 empty] | 2014-05-01 | 8時 | 0 | 0 | 0 | 0 | 0
[5 empty] | 2014-05-01 | 9時 | 0 | 0 | 0 | 0 | 0
[5 empty] | 2014-05-01 | 10時 | 0 | 0 | 0 | 0 | 0
[5 empty] | 2014-05-01 | 11時 | 0 | 0 | 0 | 0 | 0
[5 empty] | 2014-05-01 | 12時 | 0 | 0 | 0 | 0 | 0
[5 empty] | 2014-05-01 | 13時 | 0 | 0 | 0 | 0 | 0
[5 empty] | 2014-05-01 | 14時 | 0 | 0 | 0 | 0 | 0
[5 empty] | 2014-05-01 | 15時 | 0 | 0 | 0 | 0 | 0
[5 empty] | 2014-05-01 | 16時 | 0 | 0 | 0 | 0 | 0
[5 empty] | 2014-05-01 | 17時 | 0.041529 | 0 | 2.0452 | 0 | 0
[5 empty] | 2014-05-01 | 18時 | 0 | 0 | 0 | 0 | 0
[5 empty] | 2014-05-01 | 19時 | 0 | 0 | 0 | 0 | 0
[5 empty] | 2014-05-01 | 20時 | 0.0028045 | 0 | 3.7508 | 0 | 0
[5 empty] | 2014-05-01 | 21時 | 0.041402 | 0 | 1.8748 | 0 | 0
[5 empty] | 2014-05-01 | 22時 | 0 | 0 | 0 | 0 | 0
[5 empty] | 2014-05-01 | 23時 | 0 | 0 | 0 | 0 | 0
[5 empty] | 2014-05-02 | 0時 | 0 | 0 | 0 | 0 | 0
[5 empty] | 2014-05-02 | 1時 | 0 | 0 | 0 | 0 | 0
[5 empty] | 2014-05-02 | 2時 | 0 | 0 | 0 | 0 | 0
[5 empty] | 2014-05-02 | 3時 | 0 | 0 | 0 | 0 | 0
[5 empty] | 2014-05-02 | 4時 | 0 | 0 | 0 | 0 | 0
[5 empty] | 2014-05-02 | 5時 | 0 | 0 | 0 | 0 | 0
[5 empty] | 2014-05-02 | 6時 | 0 | 0 | 0 | 0 | 0
[5 empty] | 2014-05-02 | 7時 | 0 | 0 | 0 | 0 | 0
[5 empty] | 2014-05-02 | 8時 | 0 | 0 | 0 | 0 | 0
[5 empty] | 2014-05-02 | 9時 | 0 | 0 | 0 | 0 | 0
[5 empty] | 2014-05-02 | 10時 | 0 | 0 | 0 | 0 | 0
[5 empty] | 2014-05-02 | 11時 | 0 | 0 | 0 | 0 | 0
[5 empty] | 2014-05-02 | 12時 | 0 | 0 | 0 | 0 | 0
[5 empty] | 2014-05-02 | 13時 | 0 | 0 | 0 | 0 | 0
[5 empty] | 2014-05-02 | 14時 | 0 | 0 | 0 | 0 | 0
[5 empty] | 2014-05-02 | 15時 | 0 | 0 | 0 | 0 | 0
[5 empty] | 2014-05-02 | 16時 | 0 | 0 | 0 | 0 | 0
[5 empty] | 2014-05-02 | 17時 | 0.040265 | 0 | 0.35441 | 0 | 0
[5 empty] | 2014-05-02 | 18時 | 0 | 0 | 0 | 0 | 0
[5 empty] | 2014-05-02 | 19時 | 0 | 0 | 0 | 0 | 0
[5 empty] | 2014-05-02 | 20時 | 0.041671 | 0 | 2.2347 | 0 | 0
[5 empty] | 2014-05-02 | 21時 | 0.040842 | 0 | 1.126 | 0 | 0
[5 empty] | 2014-05-02 | 22時 | 0 | 0 | 0 | 0 | 0
[5 empty] | 2014-05-02 | 23時 | 0 | 0 | 0 | 0 | 0
[5 empty] | 2014-05-03 | 0時 | 0 | 0 | 0 | 0 | 0
[5 empty] | 2014-05-03 | 1時 | 0 | 0 | 0 | 0 | 0
[5 empty] | 2014-05-03 | 2時 | 0 | 0 | 0 | 0 | 0
[5 empty] | 2014-05-03 | 3時 | 0 | 0 | 0 | 0 | 0
[5 empty] | 2014-05-03 | 4時 | 0 | 0 | 0 | 0 | 0
[5 empty] | 2014-05-03 | 5時 | 0 | 0 | 0 | 0 | 0
[5 empty] | 2014-05-03 | 6時 | 0 | 0 | 0 | 0 | 0
[5 empty] | 2014-05-03 | 7時 | 0 | 0 | 0 | 0 | 0
[5 empty] | 2014-05-03 | 8時 | 0.04121 | 0 | 1.6185 | 0 | 0
[5 empty] | 2014-05-03 | 9時 | 0 | 0 | 0 | 0 | 0
[5 empty] | 2014-05-03 | 10時 | 0 | 0 | 0 | 0 | 0
[5 empty] | 2014-05-03 | 11時 | 0 | 0 | 0 | 0 | 0
[5 empty] | 2014-05-03 | 12時 | 0 | 0 | 0 | 0 | 0
[5 empty] | 2014-05-03 | 13時 | 0 | 0 | 0 | 0 | 0
[5 empty] | 2014-05-03 | 14時 | 0 | 0 | 0 | 0 | 0
[5 empty] | 2014-05-03 | 15時 | 0 | 0 | 0 | 0 | 0
[5 empty] | 2014-05-03 | 16時 | 0 | 0 | 0 | 0 | 0
[5 empty] | 2014-05-03 | 17時 | 0 | 0 | 0 | 0 | 0
[5 empty] | 2014-05-03 | 18時 | 0 | 0 | 0 | 0 | 0
[5 empty] | 2014-05-03 | 19時 | 0 | 0 | 0 | 0 | 0
[5 empty] | 2014-05-03 | 20時 | 0 | 0 | 0 | 0 | 0
[5 empty] | 2014-05-03 | 21時 | 0 | 0 | 0 | 0 | 0
[5 empty] | 2014-05-03 | 22時 | 0 | 0 | 0 | 0 | 0
[5 empty] | 2014-05-03 | 23時 | 0 | 0 | 0 | 0 | 0
[5 empty] | 2014-05-04 | 0時 | 0 | 0 | 0 | 0 | 0
[5 empty] | 2014-05-04 | 1時 | 0 | 0 | 0 | 0 | 0
[5 empty] | 2014-05-04 | 2時 | 0 | 0 | 0 | 0 | 0
[5 empty] | 2014-05-04 | 3時 | 0 | 0 | 0 | 0 | 0
[5 empty] | 2014-05-04 | 4時 | 0 | 0 | 0 | 0 | 0
[5 empty] | 2014-05-04 | 5時 | 0 | 0 | 0 | 0 | 0
[5 empty] | 2014-05-04 | 6時 | 0 | 0 | 0 | 0 | 0
[5 empty] | 2014-05-04 | 7時 | 0 | 0 | 0 | 0 | 0
[5 empty] | 2014-05-04 | 8時 | 0.040188 | 0 | 0.25201 | 0 | 0
[5 empty] | 2014-05-04 | 9時 | 0 | 0 | 0 | 0 | 0
[5 empty] | 2014-05-04 | 10時 | 0 | 0 | 0 | 0 | 0
[5 empty] | 2014-05-04 | 11時 | 0 | 0 | 0 | 0 | 0
[5 empty] | 2014-05-04 | 12時 | 0 | 0 | 0 | 0 | 0
[5 empty] | 2014-05-04 | 13時 | 0 | 0 | 0 | 0 | 0
[5 empty] | 2014-05-04 | 14時 | 0 | 0 | 0 | 0 | 0
[5 empty] | 2014-05-04 | 15時 | 0 | 0 | 0 | 0 | 0
[5 empty] | 2014-05-04 | 16時 | 0 | 0 | 0 | 0 | 0
[5 empty] | 2014-05-04 | 17時 | 0 | 0 | 0 | 0 | 0
[5 empty] | 2014-05-04 | 18時 | 0 | 0 | 0 | 0 | 0
[5 empty] | 2014-05-04 | 19時 | 0 | 0 | 0 | 0 | 0
[5 empty] | 2014-05-04 | 20時 | 0 | 0 | 0 | 0 | 0
[5 empty] | 2014-05-04 | 21時 | 0 | 0 | 0 | 0 | 0
[5 empty] | 2014-05-04 | 22時 | 0 | 0 | 0 | 0 | 0
[5 empty] | 2014-05-04 | 23時 | 0 | 0 | 0 | 0 | 0
[5 empty] | 2014-05-05 | 0時 | 0 | 0 | 0 | 0 | 0
[5 empty] | 2014-05-05 | 1時 | 0 | 0 | 0 | 0 | 0
[5 empty] | 2014-05-05 | 2時 | 0 | 0 | 0 | 0 | 0
[5 empty] | 2014-05-05 | 3時 | 0 | 0 | 0 | 0 | 0
[5 empty] | 2014-05-05 | 4時 | 0 | 0 | 0 | 0 | 0
[5 empty] | 2014-05-05 | 5時 | 0 | 0 | 0 | 0 | 0
[5 empty] | 2014-05-05 | 6時 | 0 | 0 | 0 | 0 | 0
[5 empty] | 2014-05-05 | 7時 | 0 | 0 | 0 | 0 | 0
[5 empty] | 2014-05-05 | 8時 | 0.040451 | 0 | 0.60365 | 0 | 0
[5 empty] | 2014-05-05 | 9時 | 0.040097 | 0 | 0.12934 | 0 | 0
[5 empty] | 2014-05-05 | 10時 | 0.040089 | 0 | 0.11863 | 0 | 0
[5 empty] | 2014-05-05 | 11時 | 0.040128 | 0 | 0.17148 | 0 | 0
[5 empty] | 2014-05-05 | 12時 | 0 | 0 | 0 | 0 | 0
[5 empty] | 2014-05-05 | 13時 | 0 | 0 | 0 | 0 | 0
[5 empty] | 2014-05-05 | 14時 | 0 | 0 | 0 | 0 | 0
[5 empty] | 2014-05-05 | 15時 | 0 | 0 | 0 | 0 | 0
[5 empty] | 2014-05-05 | 16時 | 0 | 0 | 0 | 0 | 0
[5 empty] | 2014-05-05 | 17時 | 0 | 0 | 0 | 0 | 0
[5 empty] | 2014-05-05 | 18時 | 0 | 0 | 0 | 0 | 0
[5 empty] | 2014-05-05 | 19時 | 0.001852 | 0 | 2.4768 | 0 | 0
[5 empty] | 2014-05-05 | 20時 | 0.040794 | 0 | 1.0619 | 0 | 0
[5 empty] | 2014-05-05 | 21時 | 0.040754 | 0 | 1.0078 | 0 | 0
[5 empty] | 2014-05-05 | 22時 | 0 | 0 | 0 | 0 | 0
[5 empty] | 2014-05-05 | 23時 | 0 | 0 | 0 | 0 | 0
[5 empty] | 2014-05-06 | 0時 | 0 | 0 | 0 | 0 | 0
[5 empty] | 2014-05-06 | 1時 | 0 | 0 | 0 | 0 | 0
[5 empty] | 2014-05-06 | 2時 | 0 | 0 | 0 | 0 | 0
[5 empty] | 2014-05-06 | 3時 | 0 | 0 | 0 | 0 | 0
[5 empty] | 2014-05-06 | 4時 | 0 | 0 | 0 | 0 | 0
[5 empty] | 2014-05-06 | 5時 | 0 | 0 | 0 | 0 | 0
[5 empty] | 2014-05-06 | 6時 | 0 | 0 | 0 | 0 | 0
[5 empty] | 2014-05-06 | 7時 | 0 | 0 | 0 | 0 | 0
[5 empty] | 2014-05-06 | 8時 | 0.041513 | 0 | 2.0235 | 0 | 0
[5 empty] | 2014-05-06 | 9時 | 0 | 0 | 0 | 0 | 0
[5 empty] | 2014-05-06 | 10時 | 0 | 0 | 0 | 0 | 0
[5 empty] | 2014-05-06 | 11時 | 0 | 0 | 0 | 0 | 0
[5 empty] | 2014-05-06 | 12時 | 0 | 0 | 0 | 0 | 0
[5 empty] | 2014-05-06 | 13時 | 0 | 0 | 0 | 0 | 0
[5 empty] | 2014-05-06 | 14時 | 0 | 0 | 0 | 0 | 0
[5 empty] | 2014-05-06 | 15時 | 0 | 0 | 0 | 0 | 0
[5 empty] | 2014-05-06 | 16時 | 0 | 0 | 0 | 0 | 0
[5 empty] | 2014-05-06 | 17時 | 0 | 0 | 0 | 0 | 0
[5 empty] | 2014-05-06 | 18時 | 0 | 0 | 0 | 0 | 0
[5 empty] | 2014-05-06 | 19時 | 0 | 0 | 0 | 0 | 0
[5 empty] | 2014-05-06 | 20時 | 0 | 0 | 0 | 0 | 0
[5 empty] | 2014-05-06 | 21時 | 0 | 0 | 0 | 0 | 0
[5 empty] | 2014-05-06 | 22時 | 0 | 0 | 0 | 0 | 0
[5 empty] | 2014-05-06 | 23時 | 0 | 0 | 0 | 0 | 0
[5 empty] | 2014-05-07 | 0時 | 0 | 0 | 0 | 0 | 0
[5 empty] | 2014-05-07 | 1時 | 0 | 0 | 0 | 0 | 0
[5 empty] | 2014-05-07 | 2時 | 0 | 0 | 0 | 0 | 0
[5 empty] | 2014-05-07 | 3時 | 0 | 0 | 0 | 0 | 0
[5 empty] | 2014-05-07 | 4時 | 0 | 0 | 0 | 0 | 0
[5 empty] | 2014-05-07 | 5時 | 0 | 0 | 0 | 0 | 0
[5 empty] | 2014-05-07 | 6時 | 0 | 0 | 0 | 0 | 0
[5 empty] | 2014-05-07 | 7時 | 0 | 0 | 0 | 0 | 0
[5 empty] | 2014-05-07 | 8時 | 0.040427 | 0 | 0.57049 | 0 | 0
[5 empty] | 2014-05-07 | 9時 | 0 | 0 | 0 | 0 | 0
[5 empty] | 2014-05-07 | 10時 | 0 | 0 | 0 | 0 | 0
[5 empty] | 2014-05-07 | 11時 | 0 | 0 | 0 | 0 | 0
[5 empty] | 2014-05-07 | 12時 | 0 | 0 | 0 | 0 | 0
[5 empty] | 2014-05-07 | 13時 | 0 | 0 | 0 | 0 | 0
[5 empty] | 2014-05-07 | 14時 | 0 | 0 | 0 | 0 | 0
[5 empty] | 2014-05-07 | 15時 | 0 | 0 | 0 | 0 | 0
[5 empty] | 2014-05-07 | 16時 | 0 | 0 | 0 | 0 | 0
[5 empty] | 2014-05-07 | 17時 | 0 | 0 | 0 | 0 | 0
[5 empty] | 2014-05-07 | 18時 | 0 | 0 | 0 | 0 | 0
[5 empty] | 2014-05-07 | 19時 | 0 | 0 | 0 | 0 | 0
[5 empty] | 2014-05-07 | 20時 | 0 | 0 | 0 | 0 | 0
[5 empty] | 2014-05-07 | 21時 | 0 | 0 | 0 | 0 | 0
[5 empty] | 2014-05-07 | 22時 | 0 | 0 | 0 | 0 | 0
[5 empty] | 2014-05-07 | 23時 | 0 | 0 | 0 | 0 | 0
[5 empty] | 2014-05-08 | 0時 | 0 | 0 | 0 | 0 | 0
[5 empty] | 2014-05-08 | 1時 | 0 | 0 | 0 | 0 | 0
[5 empty] | 2014-05-08 | 2時 | 0 | 0 | 0 | 0 | 0
[5 empty] | 2014-05-08 | 3時 | 0 | 0 | 0 | 0 | 0
[5 empty] | 2014-05-08 | 4時 | 0 | 0 | 0 | 0 | 0
[5 empty] | 2014-05-08 | 5時 | 0 | 0 | 0 | 0 | 0
[5 empty] | 2014-05-08 | 6時 | 0 | 0 | 0 | 0 | 0
[5 empty] | 2014-05-08 | 7時 | 0 | 0 | 0 | 0 | 0
[5 empty] | 2014-05-08 | 8時 | 0 | 0 | 0 | 0 | 0
[5 empty] | 2014-05-08 | 9時 | 0 | 0 | 0 | 0 | 0
[5 empty] | 2014-05-08 | 10時 | 0 | 0 | 0 | 0 | 0
[5 empty] | 2014-05-08 | 11時 | 0 | 0 | 0 | 0 | 0
[5 empty] | 2014-05-08 | 12時 | 0 | 0 | 0 | 0 | 0
[5 empty] | 2014-05-08 | 13時 | 0 | 0 | 0 | 0 | 0
[5 empty] | 2014-05-08 | 14時 | 0 | 0 | 0 | 0 | 0
[5 empty] | 2014-05-08 | 15時 | 0 | 0 | 0 | 0 | 0
[5 empty] | 2014-05-08 | 16時 | 0 | 0 | 0 | 0 | 0
[5 empty] | 2014-05-08 | 17時 | 0 | 0 | 0 | 0 | 0
[5 empty] | 2014-05-08 | 18時 | 0 | 0 | 0 | 0 | 0
[5 empty] | 2014-05-08 | 19時 | 0 | 0 | 0 | 0 | 0
[5 empty] | 2014-05-08 | 20時 | 0.040006 | 0 | 0.0080899 | 0 | 0
[5 empty] | 2014-05-08 | 21時 | 0.040022 | 0 | 0.028997 | 0 | 0
[5 empty] | 2014-05-08 | 22時 | 0 | 0 | 0 | 0 | 0
[5 empty] | 2014-05-08 | 23時 | 0 | 0 | 0 | 0 | 0
[5 empty] | 2014-05-09 | 0時 | 0 | 0 | 0 | 0 | 0
[5 empty] | 2014-05-09 | 1時 | 0 | 0 | 0 | 0 | 0
[5 empty] | 2014-05-09 | 2時 | 0 | 0 | 0 | 0 | 0
[5 empty] | 2014-05-09 | 3時 | 0 | 0 | 0 | 0 | 0
[5 empty] | 2014-05-09 | 4時 | 0 | 0 | 0 | 0 | 0
[5 empty] | 2014-05-09 | 5時 | 0 | 0 | 0 | 0 | 0
[5 empty] | 2014-05-09 | 6時 | 0 | 0 | 0 | 0 | 0
[5 empty] | 2014-05-09 | 7時 | 0 | 0 | 0 | 0 | 0
[5 empty] | 2014-05-09 | 8時 | 0 | 0 | 0 | 0 | 0
[5 empty] | 2014-05-09 | 9時 | 0 | 0 | 0 | 0 | 0
[5 empty] | 2014-05-09 | 10時 | 0 | 0 | 0 | 0 | 0
[5 empty] | 2014-05-09 | 11時 | 0 | 0 | 0 | 0 | 0
[5 empty] | 2014-05-09 | 12時 | 0 | 0 | 0 | 0 | 0
[5 empty] | 2014-05-09 | 13時 | 0 | 0 | 0 | 0 | 0
[5 empty] | 2014-05-09 | 14時 | 0 | 0 | 0 | 0 | 0
[5 empty] | 2014-05-09 | 15時 | 0 | 0 | 0 | 0 | 0
[5 empty] | 2014-05-09 | 16時 | 0 | 0 | 0 | 0 | 0
[5 empty] | 2014-05-09 | 17時 | 0 | 0 | 0 | 0 | 0
[5 empty] | 2014-05-09 | 18時 | 0 | 0 | 0 | 0 | 0
[5 empty] | 2014-05-09 | 19時 | 0 | 0 | 0 | 0 | 0
[5 empty] | 2014-05-09 | 20時 | 0 | 0 | 0 | 0 | 0
[5 empty] | 2014-05-09 | 21時 | 0 | 0 | 0 | 0 | 0
[5 empty] | 2014-05-09 | 22時 | 0 | 0 | 0 | 0 | 0
[5 empty] | 2014-05-09 | 23時 | 0 | 0 | 0 | 0 | 0
[5 empty] | 2014-05-10 | 0時 | 0 | 0 | 0 | 0 | 0
[5 empty] | 2014-05-10 | 1時 | 0 | 0 | 0 | 0 | 0
[5 empty] | 2014-05-10 | 2時 | 0 | 0 | 0 | 0 | 0
[5 empty] | 2014-05-10 | 3時 | 0 | 0 | 0 | 0 | 0
[5 empty] | 2014-05-10 | 4時 | 0 | 0 | 0 | 0 | 0
[5 empty] | 2014-05-10 | 5時 | 0 | 0 | 0 | 0 | 0
[5 empty] | 2014-05-10 | 6時 | 0 | 0 | 0 | 0 | 0
[5 empty] | 2014-05-10 | 7時 | 0 | 0 | 0 | 0 | 0
[5 empty] | 2014-05-10 | 8時 | 0 | 0 | 0 | 0 | 0
[5 empty] | 2014-05-10 | 9時 | 0 | 0 | 0 | 0 | 0
[5 empty] | 2014-05-10 | 10時 | 0 | 0 | 0 | 0 | 0
[5 empty] | 2014-05-10 | 11時 | 0 | 0 | 0 | 0 | 0
[5 empty] | 2014-05-10 | 12時 | 0 | 0 | 0 | 0 | 0
[5 empty] | 2014-05-10 | 13時 | 0 | 0 | 0 | 0 | 0
[5 empty] | 2014-05-10 | 14時 | 0 | 0 | 0 | 0 | 0
[5 empty] | 2014-05-10 | 15時 | 0 | 0 | 0 | 0 | 0
[5 empty] | 2014-05-10 | 16時 | 0 | 0 | 0 | 0 | 0
[5 empty] | 2014-05-10 | 17時 | 0 | 0 | 0 | 0 | 0
[5 empty] | 2014-05-10 | 18時 | 0 | 0 | 0 | 0 | 0
[5 empty] | 2014-05-10 | 19時 | 0 | 0 | 0 | 0 | 0
[5 empty] | 2014-05-10 | 20時 | 0 | 0 | 0 | 0 | 0
[5 empty] | 2014-05-10 | 21時 | 0 | 0 | 0 | 0 | 0
[5 empty] | 2014-05-10 | 22時 | 0 | 0 | 0 | 0 | 0
[5 empty] | 2014-05-10 | 23時 | 0 | 0 | 0 | 0 | 0
[5 empty] | 2014-05-11 | 0時 | 0 | 0 | 0 | 0 | 0
[5 empty] | 2014-05-11 | 1時 | 0 | 0 | 0 | 0 | 0
[5 empty] | 2014-05-11 | 2時 | 0 | 0 | 0 | 0 | 0
[5 empty] | 2014-05-11 | 3時 | 0 | 0 | 0 | 0 | 0
[5 empty] | 2014-05-11 | 4時 | 0 | 0 | 0 | 0 | 0
[5 empty] | 2014-05-11 | 5時 | 0 | 0 | 0 | 0 | 0
[5 empty] | 2014-05-11 | 6時 | 0 | 0 | 0 | 0 | 0
[5 empty] | 2014-05-11 | 7時 | 0 | 0 | 0 | 0 | 0
[5 empty] | 2014-05-11 | 8時 | 0 | 0 | 0 | 0 | 0
[5 empty] | 2014-05-11 | 9時 | 0 | 0 | 0 | 0 | 0
[5 empty] | 2014-05-11 | 10時 | 0 | 0 | 0 | 0 | 0
[5 empty] | 2014-05-11 | 11時 | 0 | 0 | 0 | 0 | 0
[5 empty] | 2014-05-11 | 12時 | 0 | 0 | 0 | 0 | 0
[5 empty] | 2014-05-11 | 13時 | 0 | 0 | 0 | 0 | 0
[5 empty] | 2014-05-11 | 14時 | 0 | 0 | 0 | 0 | 0
[5 empty] | 2014-05-11 | 15時 | 0 | 0 | 0 | 0 | 0
[5 empty] | 2014-05-11 | 16時 | 0 | 0 | 0 | 0 | 0
[5 empty] | 2014-05-11 | 17時 | 0 | 0 | 0 | 0 | 0
[5 empty] | 2014-05-11 | 18時 | 0 | 0 | 0 | 0 | 0
[5 empty] | 2014-05-11 | 19時 | 0 | 0 | 0 | 0 | 0
[5 empty] | 2014-05-11 | 20時 | 0 | 0 | 0 | 0 | 0
[5 empty] | 2014-05-11 | 21時 | 0 | 0 | 0 | 0 | 0
[5 empty] | 2014-05-11 | 22時 | 0 | 0 | 0 | 0 | 0
[5 empty] | 2014-05-11 | 23時 | 0 | 0 | 0 | 0 | 0
[5 empty] | 2014-05-12 | 0時 | 0 | 0 | 0 | 0 | 0
[5 empty] | 2014-05-12 | 1時 | 0 | 0 | 0 | 0 | 0
[5 empty] | 2014-05-12 | 2時 | 0 | 0 | 0 | 0 | 0
[5 empty] | 2014-05-12 | 3時 | 0 | 0 | 0 | 0 | 0
[5 empty] | 2014-05-12 | 4時 | 0 | 0 | 0 | 0 | 0
[5 empty] | 2014-05-12 | 5時 | 0 | 0 | 0 | 0 | 0
[5 empty] | 2014-05-12 | 6時 | 0 | 0 | 0 | 0 | 0
[5 empty] | 2014-05-12 | 7時 | 0 | 0 | 0 | 0 | 0
[5 empty] | 2014-05-12 | 8時 | 0 | 0 | 0 | 0 | 0
[5 empty] | 2014-05-12 | 9時 | 0 | 0 | 0 | 0 | 0
[5 empty] | 2014-05-12 | 10時 | 0 | 0 | 0 | 0 | 0
[5 empty] | 2014-05-12 | 11時 | 0 | 0 | 0 | 0 | 0
[5 empty] | 2014-05-12 | 12時 | 0 | 0 | 0 | 0 | 0
[5 empty] | 2014-05-12 | 13時 | 0 | 0 | 0 | 0 | 0
[5 empty] | 2014-05-12 | 14時 | 0 | 0 | 0 | 0 | 0
[5 empty] | 2014-05-12 | 15時 | 0 | 0 | 0 | 0 | 0
[5 empty] | 2014-05-12 | 16時 | 0 | 0 | 0 | 0 | 0
[5 empty] | 2014-05-12 | 17時 | 0 | 0 | 0 | 0 | 0
[5 empty] | 2014-05-12 | 18時 | 0 | 0 | 0 | 0 | 0
[5 empty] | 2014-05-12 | 19時 | 0 | 0 | 0 | 0 | 0
[5 empty] | 2014-05-12 | 20時 | 0 | 0 | 0 | 0 | 0
[5 empty] | 2014-05-12 | 21時 | 0 | 0 | 0 | 0 | 0
[5 empty] | 2014-05-12 | 22時 | 0 | 0 | 0 | 0 | 0
[5 empty] | 2014-05-12 | 23時 | 0 | 0 | 0 | 0 | 0
[5 empty] | 2014-05-13 | 0時 | 0 | 0 | 0 | 0 | 0
[5 empty] | 2014-05-13 | 1時 | 0 | 0 | 0 | 0 | 0
[5 empty] | 2014-05-13 | 2時 | 0 | 0 | 0 | 0 | 0
[5 empty] | 2014-05-13 | 3時 | 0 | 0 | 0 | 0 | 0
[5 empty] | 2014-05-13 | 4時 | 0 | 0 | 0 | 0 | 0
[5 empty] | 2014-05-13 | 5時 | 0 | 0 | 0 | 0 | 0
[5 empty] | 2014-05-13 | 6時 | 0 | 0 | 0 | 0 | 0
[5 empty] | 2014-05-13 | 7時 | 0 | 0 | 0 | 0 | 0
[5 empty] | 2014-05-13 | 8時 | 0 | 0 | 0 | 0 | 0
[5 empty] | 2014-05-13 | 9時 | 0 | 0 | 0 | 0 | 0
[5 empty] | 2014-05-13 | 10時 | 0 | 0 | 0 | 0 | 0
[5 empty] | 2014-05-13 | 11時 | 0 | 0 | 0 | 0 | 0
[5 empty] | 2014-05-13 | 12時 | 0 | 0 | 0 | 0 | 0
[5 empty] | 2014-05-13 | 13時 | 0 | 0 | 0 | 0 | 0
[5 empty] | 2014-05-13 | 14時 | 0 | 0 | 0 | 0 | 0
[5 empty] | 2014-05-13 | 15時 | 0 | 0 | 0 | 0 | 0
[5 empty] | 2014-05-13 | 16時 | 0 | 0 | 0 | 0 | 0
[5 empty] | 2014-05-13 | 17時 | 0 | 0 | 0 | 0 | 0
[5 empty] | 2014-05-13 | 18時 | 0 | 0 | 0 | 0 | 0
[5 empty] | 2014-05-13 | 19時 | 0 | 0 | 0 | 0 | 0
[5 empty] | 2014-05-13 | 20時 | 0 | 0 | 0 | 0 | 0
[5 empty] | 2014-05-13 | 21時 | 0 | 0 | 0 | 0 | 0
[5 empty] | 2014-05-13 | 22時 | 0 | 0 | 0 | 0 | 0
[5 empty] | 2014-05-13 | 23時 | 0 | 0 | 0 | 0 | 0
[5 empty] | 2014-05-14 | 0時 | 0 | 0 | 0 | 0 | 0
[5 empty] | 2014-05-14 | 1時 | 0 | 0 | 0 | 0 | 0
[5 empty] | 2014-05-14 | 2時 | 0 | 0 | 0 | 0 | 0
[5 empty] | 2014-05-14 | 3時 | 0 | 0 | 0 | 0 | 0
[5 empty] | 2014-05-14 | 4時 | 0 | 0 | 0 | 0 | 0
[5 empty] | 2014-05-14 | 5時 | 0 | 0 | 0 | 0 | 0
[5 empty] | 2014-05-14 | 6時 | 0 | 0 | 0 | 0 | 0
[5 empty] | 2014-05-14 | 7時 | 0 | 0 | 0 | 0 | 0
[5 empty] | 2014-05-14 | 8時 | 0 | 0 | 0 | 0 | 0
[5 empty] | 2014-05-14 | 9時 | 0 | 0 | 0 | 0 | 0
[5 empty] | 2014-05-14 | 10時 | 0 | 0 | 0 | 0 | 0
[5 empty] | 2014-05-14 | 11時 | 0 | 0 | 0 | 0 | 0
[5 empty] | 2014-05-14 | 12時 | 0 | 0 | 0 | 0 | 0
[5 empty] | 2014-05-14 | 13時 | 0 | 0 | 0 | 0 | 0
[5 empty] | 2014-05-14 | 14時 | 0 | 0 | 0 | 0 | 0
[5 empty] | 2014-05-14 | 15時 | 0 | 0 | 0 | 0 | 0
[5 empty] | 2014-05-14 | 16時 | 0 | 0 | 0 | 0 | 0
[5 empty] | 2014-05-14 | 17時 | 0 | 0 | 0 | 0 | 0
[5 empty] | 2014-05-14 | 18時 | 0 | 0 | 0 | 0 | 0
[5 empty] | 2014-05-14 | 19時 | 0 | 0 | 0 | 0 | 0
[5 empty] | 2014-05-14 | 20時 | 0 | 0 | 0 | 0 | 0
[5 empty] | 2014-05-14 | 21時 | 0 | 0 | 0 | 0 | 0
[5 empty] | 2014-05-14 | 22時 | 0 | 0 | 0 | 0 | 0
[5 empty] | 2014-05-14 | 23時 | 0 | 0 | 0 | 0 | 0
[5 empty] | 2014-05-15 | 0時 | 0 | 0 | 0 | 0 | 0
[5 empty] | 2014-05-15 | 1時 | 0 | 0 | 0 | 0 | 0
[5 empty] | 2014-05-15 | 2時 | 0 | 0 | 0 | 0 | 0
[5 empty] | 2014-05-15 | 3時 | 0 | 0 | 0 | 0 | 0
[5 empty] | 2014-05-15 | 4時 | 0 | 0 | 0 | 0 | 0
[5 empty] | 2014-05-15 | 5時 | 0 | 0 | 0 | 0 | 0
[5 empty] | 2014-05-15 | 6時 | 0 | 0 | 0 | 0 | 0
[5 empty] | 2014-05-15 | 7時 | 0 | 0 | 0 | 0 | 0
[5 empty] | 2014-05-15 | 8時 | 0 | 0 | 0 | 0 | 0
[5 empty] | 2014-05-15 | 9時 | 0 | 0 | 0 | 0 | 0
[5 empty] | 2014-05-15 | 10時 | 0 | 0 | 0 | 0 | 0
[5 empty] | 2014-05-15 | 11時 | 0 | 0 | 0 | 0 | 0
[5 empty] | 2014-05-15 | 12時 | 0 | 0 | 0 | 0 | 0
[5 empty] | 2014-05-15 | 13時 | 0 | 0 | 0 | 0 | 0
[5 empty] | 2014-05-15 | 14時 | 0 | 0 | 0 | 0 | 0
[5 empty] | 2014-05-15 | 15時 | 0 | 0 | 0 | 0 | 0
[5 empty] | 2014-05-15 | 16時 | 0 | 0 | 0 | 0 | 0
[5 empty] | 2014-05-15 | 17時 | 0 | 0 | 0 | 0 | 0
[5 empty] | 2014-05-15 | 18時 | 0 | 0 | 0 | 0 | 0
[5 empty] | 2014-05-15 | 19時 | 0 | 0 | 0 | 0 | 0
[5 empty] | 2014-05-15 | 20時 | 0.040297 | 0 | 0.39724 | 0 | 0
[5 empty] | 2014-05-15 | 21時 | 0.04022 | 0 | 0.29439 | 0 | 0
[5 empty] | 2014-05-15 | 22時 | 0 | 0 | 0 | 0 | 0
[5 empty] | 2014-05-15 | 23時 | 0 | 0 | 0 | 0 | 0
[5 empty] | 2014-05-16 | 0時 | 0 | 0 | 0 | 0 | 0
[5 empty] | 2014-05-16 | 1時 | 0 | 0 | 0 | 0 | 0
[5 empty] | 2014-05-16 | 2時 | 0 | 0 | 0 | 0 | 0
[5 empty] | 2014-05-16 | 3時 | 0 | 0 | 0 | 0 | 0
[5 empty] | 2014-05-16 | 4時 | 0 | 0 | 0 | 0 | 0
[5 empty] | 2014-05-16 | 5時 | 0 | 0 | 0 | 0 | 0
[5 empty] | 2014-05-16 | 6時 | 0 | 0 | 0 | 0 | 0
[5 empty] | 2014-05-16 | 7時 | 0 | 0 | 0 | 0 | 0
[5 empty] | 2014-05-16 | 8時 | 0 | 0 | 0 | 0 | 0
[5 empty] | 2014-05-16 | 9時 | 0 | 0 | 0 | 0 | 0
[5 empty] | 2014-05-16 | 10時 | 0 | 0 | 0 | 0 | 0
[5 empty] | 2014-05-16 | 11時 | 0 | 0 | 0 | 0 | 0
[5 empty] | 2014-05-16 | 12時 | 0 | 0 | 0 | 0 | 0
[5 empty] | 2014-05-16 | 13時 | 0 | 0 | 0 | 0 | 0
[5 empty] | 2014-05-16 | 14時 | 0 | 0 | 0 | 0 | 0
[5 empty] | 2014-05-16 | 15時 | 0 | 0 | 0 | 0 | 0
[5 empty] | 2014-05-16 | 16時 | 0 | 0 | 0 | 0 | 0
[5 empty] | 2014-05-16 | 17時 | 0.04031 | 0 | 0.41499 | 0 | 0
[5 empty] | 2014-05-16 | 18時 | 0 | 0 | 0 | 0 | 0
[5 empty] | 2014-05-16 | 19時 | 0 | 0 | 0 | 0 | 0
[5 empty] | 2014-05-16 | 20時 | 0.041648 | 0 | 2.2043 | 0 | 0
[5 empty] | 2014-05-16 | 21時 | 0.040849 | 0 | 1.136 | 0 | 0
[5 empty] | 2014-05-16 | 22時 | 0 | 0 | 0 | 0 | 0
[5 empty] | 2014-05-16 | 23時 | 0 | 0 | 0 | 0 | 0
[5 empty] | 2014-05-17 | 0時 | 0 | 0 | 0 | 0 | 0
[5 empty] | 2014-05-17 | 1時 | 0 | 0 | 0 | 0 | 0
[5 empty] | 2014-05-17 | 2時 | 0 | 0 | 0 | 0 | 0
[5 empty] | 2014-05-17 | 3時 | 0 | 0 | 0 | 0 | 0
[5 empty] | 2014-05-17 | 4時 | 0 | 0 | 0 | 0 | 0
[5 empty] | 2014-05-17 | 5時 | 0 | 0 | 0 | 0 | 0
[5 empty] | 2014-05-17 | 6時 | 0 | 0 | 0 | 0 | 0
[5 empty] | 2014-05-17 | 7時 | 0 | 0 | 0 | 0 | 0
[5 empty] | 2014-05-17 | 8時 | 0 | 0 | 0 | 0 | 0
[5 empty] | 2014-05-17 | 9時 | 0 | 0 | 0 | 0 | 0
[5 empty] | 2014-05-17 | 10時 | 0 | 0 | 0 | 0 | 0
[5 empty] | 2014-05-17 | 11時 | 0 | 0 | 0 | 0 | 0
[5 empty] | 2014-05-17 | 12時 | 0 | 0 | 0 | 0 | 0
[5 empty] | 2014-05-17 | 13時 | 0 | 0 | 0 | 0 | 0
[5 empty] | 2014-05-17 | 14時 | 0 | 0 | 0 | 0 | 0
[5 empty] | 2014-05-17 | 15時 | 0 | 0 | 0 | 0 | 0
[5 empty] | 2014-05-17 | 16時 | 0 | 0 | 0 | 0 | 0
[5 empty] | 2014-05-17 | 17時 | 0 | 0 | 0 | 0 | 0
[5 empty] | 2014-05-17 | 18時 | 0 | 0 | 0 | 0 | 0
[5 empty] | 2014-05-17 | 19時 | 0 | 0 | 0 | 0 | 0
[5 empty] | 2014-05-17 | 20時 | 0 | 0 | 0 | 0 | 0
[5 empty] | 2014-05-17 | 21時 | 0 | 0 | 0 | 0 | 0
[5 empty] | 2014-05-17 | 22時 | 0 | 0 | 0 | 0 | 0
[5 empty] | 2014-05-17 | 23時 | 0 | 0 | 0 | 0 | 0
[5 empty] | 2014-05-18 | 0時 | 0 | 0 | 0 | 0 | 0
[5 empty] | 2014-05-18 | 1時 | 0 | 0 | 0 | 0 | 0
[5 empty] | 2014-05-18 | 2時 | 0 | 0 | 0 | 0 | 0
[5 empty] | 2014-05-18 | 3時 | 0 | 0 | 0 | 0 | 0
[5 empty] | 2014-05-18 | 4時 | 0 | 0 | 0 | 0 | 0
[5 empty] | 2014-05-18 | 5時 | 0 | 0 | 0 | 0 | 0
[5 empty] | 2014-05-18 | 6時 | 0 | 0 | 0 | 0 | 0
[5 empty] | 2014-05-18 | 7時 | 0 | 0 | 0 | 0 | 0
[5 empty] | 2014-05-18 | 8時 | 0 | 0 | 0 | 0 | 0
[5 empty] | 2014-05-18 | 9時 | 0 | 0 | 0 | 0 | 0
[5 empty] | 2014-05-18 | 10時 | 0 | 0 | 0 | 0 | 0
[5 empty] | 2014-05-18 | 11時 | 0 | 0 | 0 | 0 | 0
[5 empty] | 2014-05-18 | 12時 | 0 | 0 | 0 | 0 | 0
[5 empty] | 2014-05-18 | 13時 | 0 | 0 | 0 | 0 | 0
[5 empty] | 2014-05-18 | 14時 | 0 | 0 | 0 | 0 | 0
[5 empty] | 2014-05-18 | 15時 | 0 | 0 | 0 | 0 | 0
[5 empty] | 2014-05-18 | 16時 | 0 | 0 | 0 | 0 | 0
[5 empty] | 2014-05-18 | 17時 | 0 | 0 | 0 | 0 | 0
[5 empty] | 2014-05-18 | 18時 | 0 | 0 | 0 | 0 | 0
[5 empty] | 2014-05-18 | 19時 | 0 | 0 | 0 | 0 | 0
[5 empty] | 2014-05-18 | 20時 | 0 | 0 | 0 | 0 | 0
[5 empty] | 2014-05-18 | 21時 | 0 | 0 | 0 | 0 | 0
[5 empty] | 2014-05-18 | 22時 | 0 | 0 | 0 | 0 | 0
[5 empty] | 2014-05-18 | 23時 | 0 | 0 | 0 | 0 | 0
[5 empty] | 2014-05-19 | 0時 | 0 | 0 | 0 | 0 | 0
[5 empty] | 2014-05-19 | 1時 | 0 | 0 | 0 | 0 | 0
[5 empty] | 2014-05-19 | 2時 | 0 | 0 | 0 | 0 | 0
[5 empty] | 2014-05-19 | 3時 | 0 | 0 | 0 | 0 | 0
[5 empty] | 2014-05-19 | 4時 | 0 | 0 | 0 | 0 | 0
[5 empty] | 2014-05-19 | 5時 | 0 | 0 | 0 | 0 | 0
[5 empty] | 2014-05-19 | 6時 | 0 | 0 | 0 | 0 | 0
[5 empty] | 2014-05-19 | 7時 | 0 | 0 | 0 | 0 | 0
[5 empty] | 2014-05-19 | 8時 | 0 | 0 | 0 | 0 | 0
[5 empty] | 2014-05-19 | 9時 | 0 | 0 | 0 | 0 | 0
[5 empty] | 2014-05-19 | 10時 | 0 | 0 | 0 | 0 | 0
[5 empty] | 2014-05-19 | 11時 | 0 | 0 | 0 | 0 | 0
[5 empty] | 2014-05-19 | 12時 | 0 | 0 | 0 | 0 | 0
[5 empty] | 2014-05-19 | 13時 | 0 | 0 | 0 | 0 | 0
[5 empty] | 2014-05-19 | 14時 | 0 | 0 | 0 | 0 | 0
[5 empty] | 2014-05-19 | 15時 | 0 | 0 | 0 | 0 | 0
[5 empty] | 2014-05-19 | 16時 | 0 | 0 | 0 | 0 | 0
[5 empty] | 2014-05-19 | 17時 | 0.040048 | 0 | 0.064571 | 0 | 0
[5 empty] | 2014-05-19 | 18時 | 0 | 0 | 0 | 0 | 0
[5 empty] | 2014-05-19 | 19時 | 0 | 0 | 0 | 0 | 0
[5 empty] | 2014-05-19 | 20時 | 0.040318 | 0 | 0.42545 | 0 | 0
[5 empty] | 2014-05-19 | 21時 | 0.040124 | 0 | 0.16627 | 0 | 0
[5 empty] | 2014-05-19 | 22時 | 0 | 0 | 0 | 0 | 0
[5 empty] | 2014-05-19 | 23時 | 0 | 0 | 0 | 0 | 0
[5 empty] | 2014-05-20 | 0時 | 0 | 0 | 0 | 0 | 0
[5 empty] | 2014-05-20 | 1時 | 0 | 0 | 0 | 0 | 0
[5 empty] | 2014-05-20 | 2時 | 0 | 0 | 0 | 0 | 0
[5 empty] | 2014-05-20 | 3時 | 0 | 0 | 0 | 0 | 0
[5 empty] | 2014-05-20 | 4時 | 0 | 0 | 0 | 0 | 0
[5 empty] | 2014-05-20 | 5時 | 0 | 0 | 0 | 0 | 0
[5 empty] | 2014-05-20 | 6時 | 0 | 0 | 0 | 0 | 0
[5 empty] | 2014-05-20 | 7時 | 0 | 0 | 0 | 0 | 0
[5 empty] | 2014-05-20 | 8時 | 0 | 0 | 0 | 0 | 0
[5 empty] | 2014-05-20 | 9時 | 0 | 0 | 0 | 0 | 0
[5 empty] | 2014-05-20 | 10時 | 0 | 0 | 0 | 0 | 0
[5 empty] | 2014-05-20 | 11時 | 0 | 0 | 0 | 0 | 0
[5 empty] | 2014-05-20 | 12時 | 0 | 0 | 0 | 0 | 0
[5 empty] | 2014-05-20 | 13時 | 0 | 0 | 0 | 0 | 0
[5 empty] | 2014-05-20 | 14時 | 0 | 0 | 0 | 0 | 0
[5 empty] | 2014-05-20 | 15時 | 0 | 0 | 0 | 0 | 0
[5 empty] | 2014-05-20 | 16時 | 0 | 0 | 0 | 0 | 0
[5 empty] | 2014-05-20 | 17時 | 0 | 0 | 0 | 0 | 0
[5 empty] | 2014-05-20 | 18時 | 0 | 0 | 0 | 0 | 0
[5 empty] | 2014-05-20 | 19時 | 0 | 0 | 0 | 0 | 0
[5 empty] | 2014-05-20 | 20時 | 0 | 0 | 0 | 0 | 0
[5 empty] | 2014-05-20 | 21時 | 0 | 0 | 0 | 0 | 0
[5 empty] | 2014-05-20 | 22時 | 0 | 0 | 0 | 0 | 0
[5 empty] | 2014-05-20 | 23時 | 0 | 0 | 0 | 0 | 0
[5 empty] | 2014-05-21 | 0時 | 0 | 0 | 0 | 0 | 0
[5 empty] | 2014-05-21 | 1時 | 0 | 0 | 0 | 0 | 0
[5 empty] | 2014-05-21 | 2時 | 0 | 0 | 0 | 0 | 0
[5 empty] | 2014-05-21 | 3時 | 0 | 0 | 0 | 0 | 0
[5 empty] | 2014-05-21 | 4時 | 0 | 0 | 0 | 0 | 0
[5 empty] | 2014-05-21 | 5時 | 0 | 0 | 0 | 0 | 0
[5 empty] | 2014-05-21 | 6時 | 0 | 0 | 0 | 0 | 0
[5 empty] | 2014-05-21 | 7時 | 0 | 0 | 0 | 0 | 0
[5 empty] | 2014-05-21 | 8時 | 0 | 0 | 0 | 0 | 0
[5 empty] | 2014-05-21 | 9時 | 0 | 0 | 0 | 0 | 0
[5 empty] | 2014-05-21 | 10時 | 0 | 0 | 0 | 0 | 0
[5 empty] | 2014-05-21 | 11時 | 0 | 0 | 0 | 0 | 0
[5 empty] | 2014-05-21 | 12時 | 0 | 0 | 0 | 0 | 0
[5 empty] | 2014-05-21 | 13時 | 0 | 0 | 0 | 0 | 0
[5 empty] | 2014-05-21 | 14時 | 0 | 0 | 0 | 0 | 0
[5 empty] | 2014-05-21 | 15時 | 0 | 0 | 0 | 0 | 0
[5 empty] | 2014-05-21 | 16時 | 0 | 0 | 0 | 0 | 0
[5 empty] | 2014-05-21 | 17時 | 0 | 0 | 0 | 0 | 0
[5 empty] | 2014-05-21 | 18時 | 0 | 0 | 0 | 0 | 0
[5 empty] | 2014-05-21 | 19時 | 0 | 0 | 0 | 0 | 0
[5 empty] | 2014-05-21 | 20時 | 0 | 0 | 0 | 0 | 0
[5 empty] | 2014-05-21 | 21時 | 0 | 0 | 0 | 0 | 0
[5 empty] | 2014-05-21 | 22時 | 0 | 0 | 0 | 0 | 0
[5 empty] | 2014-05-21 | 23時 | 0 | 0 | 0 | 0 | 0
[5 empty] | 2014-05-22 | 0時 | 0 | 0 | 0 | 0 | 0
[5 empty] | 2014-05-22 | 1時 | 0 | 0 | 0 | 0 | 0
[5 empty] | 2014-05-22 | 2時 | 0 | 0 | 0 | 0 | 0
[5 empty] | 2014-05-22 | 3時 | 0 | 0 | 0 | 0 | 0
[5 empty] | 2014-05-22 | 4時 | 0 | 0 | 0 | 0 | 0
[5 empty] | 2014-05-22 | 5時 | 0 | 0 | 0 | 0 | 0
[5 empty] | 2014-05-22 | 6時 | 0 | 0 | 0 | 0 | 0
[5 empty] | 2014-05-22 | 7時 | 0 | 0 | 0 | 0 | 0
[5 empty] | 2014-05-22 | 8時 | 0 | 0 | 0 | 0 | 0
[5 empty] | 2014-05-22 | 9時 | 0 | 0 | 0 | 0 | 0
[5 empty] | 2014-05-22 | 10時 | 0 | 0 | 0 | 0 | 0
[5 empty] | 2014-05-22 | 11時 | 0 | 0 | 0 | 0 | 0
[5 empty] | 2014-05-22 | 12時 | 0 | 0 | 0 | 0 | 0
[5 empty] | 2014-05-22 | 13時 | 0 | 0 | 0 | 0 | 0
[5 empty] | 2014-05-22 | 14時 | 0 | 0 | 0 | 0 | 0
[5 empty] | 2014-05-22 | 15時 | 0 | 0 | 0 | 0 | 0
[5 empty] | 2014-05-22 | 16時 | 0 | 0 | 0 | 0 | 0
[5 empty] | 2014-05-22 | 17時 | 0 | 0 | 0 | 0 | 0
[5 empty] | 2014-05-22 | 18時 | 0 | 0 | 0 | 0 | 0
[5 empty] | 2014-05-22 | 19時 | 0 | 0 | 0 | 0 | 0
[5 empty] | 2014-05-22 | 20時 | 0.040036 | 0 | 0.04847 | 0 | 0
[5 empty] | 2014-05-22 | 21時 | 0.040037 | 0 | 0.049411 | 0 | 0
[5 empty] | 2014-05-22 | 22時 | 0 | 0 | 0 | 0 | 0
[5 empty] | 2014-05-22 | 23時 | 0 | 0 | 0 | 0 | 0
[5 empty] | 2014-05-23 | 0時 | 0 | 0 | 0 | 0 | 0
[5 empty] | 2014-05-23 | 1時 | 0 | 0 | 0 | 0 | 0
[5 empty] | 2014-05-23 | 2時 | 0 | 0 | 0 | 0 | 0
[5 empty] | 2014-05-23 | 3時 | 0 | 0 | 0 | 0 | 0
[5 empty] | 2014-05-23 | 4時 | 0 | 0 | 0 | 0 | 0
[5 empty] | 2014-05-23 | 5時 | 0 | 0 | 0 | 0 | 0
[5 empty] | 2014-05-23 | 6時 | 0 | 0 | 0 | 0 | 0
[5 empty] | 2014-05-23 | 7時 | 0 | 0 | 0 | 0 | 0
[5 empty] | 2014-05-23 | 8時 | 0 | 0 | 0 | 0 | 0
[5 empty] | 2014-05-23 | 9時 | 0 | 0 | 0 | 0 | 0
[5 empty] | 2014-05-23 | 10時 | 0 | 0 | 0 | 0 | 0
[5 empty] | 2014-05-23 | 11時 | 0 | 0 | 0 | 0 | 0
[5 empty] | 2014-05-23 | 12時 | 0 | 0 | 0 | 0 | 0
[5 empty] | 2014-05-23 | 13時 | 0 | 0 | 0 | 0 | 0
[5 empty] | 2014-05-23 | 14時 | 0 | 0 | 0 | 0 | 0
[5 empty] | 2014-05-23 | 15時 | 0 | 0 | 0 | 0 | 0
[5 empty] | 2014-05-23 | 16時 | 0 | 0 | 0 | 0 | 0
[5 empty] | 2014-05-23 | 17時 | 0.040004 | 0 | 0.0048798 | 0 | 0
[5 empty] | 2014-05-23 | 18時 | 0 | 0 | 0 | 0 | 0
[5 empty] | 2014-05-23 | 19時 | 0 | 0 | 0 | 0 | 0
[5 empty] | 2014-05-23 | 20時 | 0.040413 | 0 | 0.55249 | 0 | 0
[5 empty] | 2014-05-23 | 21時 | 0.040277 | 0 | 0.37089 | 0 | 0
[5 empty] | 2014-05-23 | 22時 | 0 | 0 | 0 | 0 | 0
[5 empty] | 2014-05-23 | 23時 | 0 | 0 | 0 | 0 | 0
[5 empty] | 2014-05-24 | 0時 | 0 | 0 | 0 | 0 | 0
[5 empty] | 2014-05-24 | 1時 | 0 | 0 | 0 | 0 | 0
[5 empty] | 2014-05-24 | 2時 | 0 | 0 | 0 | 0 | 0
[5 empty] | 2014-05-24 | 3時 | 0 | 0 | 0 | 0 | 0
[5 empty] | 2014-05-24 | 4時 | 0 | 0 | 0 | 0 | 0
[5 empty] | 2014-05-24 | 5時 | 0 | 0 | 0 | 0 | 0
[5 empty] | 2014-05-24 | 6時 | 0 | 0 | 0 | 0 | 0
[5 empty] | 2014-05-24 | 7時 | 0 | 0 | 0 | 0 | 0
[5 empty] | 2014-05-24 | 8時 | 0 | 0 | 0 | 0 | 0
[5 empty] | 2014-05-24 | 9時 | 0 | 0 | 0 | 0 | 0
[5 empty] | 2014-05-24 | 10時 | 0 | 0 | 0 | 0 | 0
[5 empty] | 2014-05-24 | 11時 | 0 | 0 | 0 | 0 | 0
[5 empty] | 2014-05-24 | 12時 | 0 | 0 | 0 | 0 | 0
[5 empty] | 2014-05-24 | 13時 | 0 | 0 | 0 | 0 | 0
[5 empty] | 2014-05-24 | 14時 | 0 | 0 | 0 | 0 | 0
[5 empty] | 2014-05-24 | 15時 | 0 | 0 | 0 | 0 | 0
[5 empty] | 2014-05-24 | 16時 | 0 | 0 | 0 | 0 | 0
[5 empty] | 2014-05-24 | 17時 | 0 | 0 | 0 | 0 | 0
[5 empty] | 2014-05-24 | 18時 | 0 | 0 | 0 | 0 | 0
[5 empty] | 2014-05-24 | 19時 | 0 | 0 | 0 | 0 | 0
[5 empty] | 2014-05-24 | 20時 | 0.040373 | 0 | 0.49825 | 0 | 0
[5 empty] | 2014-05-24 | 21時 | 0.040245 | 0 | 0.32737 | 0 | 0
[5 empty] | 2014-05-24 | 22時 | 0 | 0 | 0 | 0 | 0
[5 empty] | 2014-05-24 | 23時 | 0 | 0 | 0 | 0 | 0
[5 empty] | 2014-05-25 | 0時 | 0 | 0 | 0 | 0 | 0
[5 empty] | 2014-05-25 | 1時 | 0 | 0 | 0 | 0 | 0
[5 empty] | 2014-05-25 | 2時 | 0 | 0 | 0 | 0 | 0
[5 empty] | 2014-05-25 | 3時 | 0 | 0 | 0 | 0 | 0
[5 empty] | 2014-05-25 | 4時 | 0 | 0 | 0 | 0 | 0
[5 empty] | 2014-05-25 | 5時 | 0 | 0 | 0 | 0 | 0
[5 empty] | 2014-05-25 | 6時 | 0 | 0 | 0 | 0 | 0
[5 empty] | 2014-05-25 | 7時 | 0 | 0 | 0 | 0 | 0
[5 empty] | 2014-05-25 | 8時 | 0 | 0 | 0 | 0 | 0
[5 empty] | 2014-05-25 | 9時 | 0 | 0 | 0 | 0 | 0
[5 empty] | 2014-05-25 | 10時 | 0 | 0 | 0 | 0 | 0
[5 empty] | 2014-05-25 | 11時 | 0 | 0 | 0 | 0 | 0
[5 empty] | 2014-05-25 | 12時 | 0 | 0 | 0 | 0 | 0
[5 empty] | 2014-05-25 | 13時 | 0 | 0 | 0 | 0 | 0
[5 empty] | 2014-05-25 | 14時 | 0 | 0 | 0 | 0 | 0
[5 empty] | 2014-05-25 | 15時 | 0 | 0 | 0 | 0 | 0
[5 empty] | 2014-05-25 | 16時 | 0 | 0 | 0 | 0 | 0
[5 empty] | 2014-05-25 | 17時 | 0 | 0 | 0 | 0 | 0
[5 empty] | 2014-05-25 | 18時 | 0 | 0 | 0 | 0 | 0
[5 empty] | 2014-05-25 | 19時 | 0 | 0 | 0 | 0 | 0
[5 empty] | 2014-05-25 | 20時 | 0.040408 | 0 | 0.54525 | 0 | 0
[5 empty] | 2014-05-25 | 21時 | 0.040339 | 0 | 0.45309 | 0 | 0
[5 empty] | 2014-05-25 | 22時 | 0 | 0 | 0 | 0 | 0
[5 empty] | 2014-05-25 | 23時 | 0 | 0 | 0 | 0 | 0
[5 empty] | 2014-05-26 | 0時 | 0 | 0 | 0 | 0 | 0
[5 empty] | 2014-05-26 | 1時 | 0 | 0 | 0 | 0 | 0
[5 empty] | 2014-05-26 | 2時 | 0 | 0 | 0 | 0 | 0
[5 empty] | 2014-05-26 | 3時 | 0 | 0 | 0 | 0 | 0
[5 empty] | 2014-05-26 | 4時 | 0 | 0 | 0 | 0 | 0
[5 empty] | 2014-05-26 | 5時 | 0 | 0 | 0 | 0 | 0
[5 empty] | 2014-05-26 | 6時 | 0 | 0 | 0 | 0 | 0
[5 empty] | 2014-05-26 | 7時 | 0 | 0 | 0 | 0 | 0
[5 empty] | 2014-05-26 | 8時 | 0 | 0 | 0 | 0 | 0
[5 empty] | 2014-05-26 | 9時 | 0 | 0 | 0 | 0 | 0
[5 empty] | 2014-05-26 | 10時 | 0 | 0 | 0 | 0 | 0
[5 empty] | 2014-05-26 | 11時 | 0 | 0 | 0 | 0 | 0
[5 empty] | 2014-05-26 | 12時 | 0 | 0 | 0 | 0 | 0
[5 empty] | 2014-05-26 | 13時 | 0 | 0 | 0 | 0 | 0
[5 empty] | 2014-05-26 | 14時 | 0 | 0 | 0 | 0 | 0
[5 empty] | 2014-05-26 | 15時 | 0 | 0 | 0 | 0 | 0
[5 empty] | 2014-05-26 | 16時 | 0 | 0 | 0 | 0 | 0
[5 empty] | 2014-05-26 | 17時 | 0 | 0 | 0 | 0 | 0
[5 empty] | 2014-05-26 | 18時 | 0 | 0 | 0 | 0 | 0
[5 empty] | 2014-05-26 | 19時 | 0 | 0 | 0 | 0 | 0
[5 empty] | 2014-05-26 | 20時 | 0 | 0 | 0 | 0 | 0
[5 empty] | 2014-05-26 | 21時 | 0 | 0 | 0 | 0 | 0
[5 empty] | 2014-05-26 | 22時 | 0 | 0 | 0 | 0 | 0
[5 empty] | 2014-05-26 | 23時 | 0 | 0 | 0 | 0 | 0
[5 empty] | 2014-05-27 | 0時 | 0 | 0 | 0 | 0 | 0
[5 empty] | 2014-05-27 | 1時 | 0 | 0 | 0 | 0 | 0
[5 empty] | 2014-05-27 | 2時 | 0 | 0 | 0 | 0 | 0
[5 empty] | 2014-05-27 | 3時 | 0 | 0 | 0 | 0 | 0
[5 empty] | 2014-05-27 | 4時 | 0 | 0 | 0 | 0 | 0
[5 empty] | 2014-05-27 | 5時 | 0 | 0 | 0 | 0 | 0
[5 empty] | 2014-05-27 | 6時 | 0 | 0 | 0 | 0 | 0
[5 empty] | 2014-05-27 | 7時 | 0 | 0 | 0 | 0 | 0
[5 empty] | 2014-05-27 | 8時 | 0.04004 | 0 | 0.053309 | 0 | 0
[5 empty] | 2014-05-27 | 9時 | 0 | 0 | 0 | 0 | 0
[5 empty] | 2014-05-27 | 10時 | 0 | 0 | 0 | 0 | 0
[5 empty] | 2014-05-27 | 11時 | 0 | 0 | 0 | 0 | 0
[5 empty] | 2014-05-27 | 12時 | 0 | 0 | 0 | 0 | 0
[5 empty] | 2014-05-27 | 13時 | 0 | 0 | 0 | 0 | 0
[5 empty] | 2014-05-27 | 14時 | 0 | 0 | 0 | 0 | 0
[5 empty] | 2014-05-27 | 15時 | 0 | 0 | 0 | 0 | 0
[5 empty] | 2014-05-27 | 16時 | 0 | 0 | 0 | 0 | 0
[5 empty] | 2014-05-27 | 17時 | 0 | 0 | 0 | 0 | 0
[5 empty] | 2014-05-27 | 18時 | 0 | 0 | 0 | 0 | 0
[5 empty] | 2014-05-27 | 19時 | 0 | 0 | 0 | 0 | 0
[5 empty] | 2014-05-27 | 20時 | 0 | 0 | 0 | 0 | 0
[5 empty] | 2014-05-27 | 21時 | 0 | 0 | 0 | 0 | 0
[5 empty] | 2014-05-27 | 22時 | 0 | 0 | 0 | 0 | 0
[5 empty] | 2014-05-27 | 23時 | 0 | 0 | 0 | 0 | 0
[5 empty] | 2014-05-28 | 0時 | 0 | 0 | 0 | 0 | 0
[5 empty] | 2014-05-28 | 1時 | 0 | 0 | 0 | 0 | 0
[5 empty] | 2014-05-28 | 2時 | 0 | 0 | 0 | 0 | 0
[5 empty] | 2014-05-28 | 3時 | 0 | 0 | 0 | 0 | 0
[5 empty] | 2014-05-28 | 4時 | 0 | 0 | 0 | 0 | 0
[5 empty] | 2014-05-28 | 5時 | 0 | 0 | 0 | 0 | 0
[5 empty] | 2014-05-28 | 6時 | 0 | 0 | 0 | 0 | 0
[5 empty] | 2014-05-28 | 7時 | 0 | 0 | 0 | 0 | 0
[5 empty] | 2014-05-28 | 8時 | 0 | 0 | 0 | 0 | 0
[5 empty] | 2014-05-28 | 9時 | 0 | 0 | 0 | 0 | 0
[5 empty] | 2014-05-28 | 10時 | 0 | 0 | 0 | 0 | 0
[5 empty] | 2014-05-28 | 11時 | 0 | 0 | 0 | 0 | 0
[5 empty] | 2014-05-28 | 12時 | 0 | 0 | 0 | 0 | 0
[5 empty] | 2014-05-28 | 13時 | 0 | 0 | 0 | 0 | 0
[5 empty] | 2014-05-28 | 14時 | 0 | 0 | 0 | 0 | 0
[5 empty] | 2014-05-28 | 15時 | 0 | 0 | 0 | 0 | 0
[5 empty] | 2014-05-28 | 16時 | 0 | 0 | 0 | 0 | 0
[5 empty] | 2014-05-28 | 17時 | 0 | 0 | 0 | 0 | 0
[5 empty] | 2014-05-28 | 18時 | 0 | 0 | 0 | 0 | 0
[5 empty] | 2014-05-28 | 19時 | 0 | 0 | 0 | 0 | 0
[5 empty] | 2014-05-28 | 20時 | 0 | 0 | 0 | 0 | 0
[5 empty] | 2014-05-28 | 21時 | 0 | 0 | 0 | 0 | 0
[5 empty] | 2014-05-28 | 22時 | 0 | 0 | 0 | 0 | 0
[5 empty] | 2014-05-28 | 23時 | 0 | 0 | 0 | 0 | 0
[5 empty] | 2014-05-29 | 0時 | 0 | 0 | 0 | 0 | 0
[5 empty] | 2014-05-29 | 1時 | 0 | 0 | 0 | 0 | 0
[5 empty] | 2014-05-29 | 2時 | 0 | 0 | 0 | 0 | 0
[5 empty] | 2014-05-29 | 3時 | 0 | 0 | 0 | 0 | 0
[5 empty] | 2014-05-29 | 4時 | 0 | 0 | 0 | 0 | 0
[5 empty] | 2014-05-29 | 5時 | 0 | 0 | 0 | 0 | 0
[5 empty] | 2014-05-29 | 6時 | 0 | 0 | 0 | 0 | 0
[5 empty] | 2014-05-29 | 7時 | 0 | 0 | 0 | 0 | 0
[5 empty] | 2014-05-29 | 8時 | 0 | 0 | 0 | 0 | 0
[5 empty] | 2014-05-29 | 9時 | 0 | 0 | 0 | 0 | 0
[5 empty] | 2014-05-29 | 10時 | 0 | 0 | 0 | 0 | 0
[5 empty] | 2014-05-29 | 11時 | 0 | 0 | 0 | 0 | 0
[5 empty] | 2014-05-29 | 12時 | 0 | 0 | 0 | 0 | 0
[5 empty] | 2014-05-29 | 13時 | 0 | 0 | 0 | 0 | 0
[5 empty] | 2014-05-29 | 14時 | 0 | 0 | 0 | 0 | 0
[5 empty] | 2014-05-29 | 15時 | 0 | 0 | 0 | 0 | 0
[5 empty] | 2014-05-29 | 16時 | 0 | 0 | 0 | 0 | 0
[5 empty] | 2014-05-29 | 17時 | 0 | 0 | 0 | 0 | 0
[5 empty] | 2014-05-29 | 18時 | 0 | 0 | 0 | 0 | 0
[5 empty] | 2014-05-29 | 19時 | 0 | 0 | 0 | 0 | 0
[5 empty] | 2014-05-29 | 20時 | 0 | 0 | 0 | 0 | 0
[5 empty] | 2014-05-29 | 21時 | 0 | 0 | 0 | 0 | 0
[5 empty] | 2014-05-29 | 22時 | 0 | 0 | 0 | 0 | 0
[5 empty] | 2014-05-29 | 23時 | 0 | 0 | 0 | 0 | 0
[5 empty] | 2014-05-30 | 0時 | 0 | 0 | 0 | 0 | 0
[5 empty] | 2014-05-30 | 1時 | 0 | 0 | 0 | 0 | 0
[5 empty] | 2014-05-30 | 2時 | 0 | 0 | 0 | 0 | 0
[5 empty] | 2014-05-30 | 3時 | 0 | 0 | 0 | 0 | 0
[5 empty] | 2014-05-30 | 4時 | 0 | 0 | 0 | 0 | 0
[5 empty] | 2014-05-30 | 5時 | 0 | 0 | 0 | 0 | 0
[5 empty] | 2014-05-30 | 6時 | 0 | 0 | 0 | 0 | 0
[5 empty] | 2014-05-30 | 7時 | 0 | 0 | 0 | 0 | 0
[5 empty] | 2014-05-30 | 8時 | 0 | 0 | 0 | 0 | 0
[5 empty] | 2014-05-30 | 9時 | 0 | 0 | 0 | 0 | 0
[5 empty] | 2014-05-30 | 10時 | 0 | 0 | 0 | 0 | 0
[5 empty] | 2014-05-30 | 11時 | 0 | 0 | 0 | 0 | 0
[5 empty] | 2014-05-30 | 12時 | 0 | 0 | 0 | 0 | 0
[5 empty] | 2014-05-30 | 13時 | 0 | 0 | 0 | 0 | 0
[5 empty] | 2014-05-30 | 14時 | 0 | 0 | 0 | 0 | 0
[5 empty] | 2014-05-30 | 15時 | 0 | 0 | 0 | 0 | 0
[5 empty] | 2014-05-30 | 16時 | 0 | 0 | 0 | 0 | 0
[5 empty] | 2014-05-30 | 17時 | 0 | 0 | 0 | 0 | 0
[5 empty] | 2014-05-30 | 18時 | 0 | 0 | 0 | 0 | 0
[5 empty] | 2014-05-30 | 19時 | 0 | 0 | 0 | 0 | 0
[5 empty] | 2014-05-30 | 20時 | 0 | 0 | 0 | 0 | 0
[5 empty] | 2014-05-30 | 21時 | 0 | 0 | 0 | 0 | 0
[5 empty] | 2014-05-30 | 22時 | 0 | 0 | 0 | 0 | 0
[5 empty] | 2014-05-30 | 23時 | 0 | 0 | 0 | 0 | 0
[5 empty] | 2014-05-31 | 0時 | 0 | 0 | 0 | 0 | 0
[5 empty] | 2014-05-31 | 1時 | 0 | 0 | 0 | 0 | 0
[5 empty] | 2014-05-31 | 2時 | 0 | 0 | 0 | 0 | 0
[5 empty] | 2014-05-31 | 3時 | 0 | 0 | 0 | 0 | 0
[5 empty] | 2014-05-31 | 4時 | 0 | 0 | 0 | 0 | 0
[5 empty] | 2014-05-31 | 5時 | 0 | 0 | 0 | 0 | 0
[5 empty] | 2014-05-31 | 6時 | 0 | 0 | 0 | 0 | 0
[5 empty] | 2014-05-31 | 7時 | 0 | 0 | 0 | 0 | 0
[5 empty] | 2014-05-31 | 8時 | 0 | 0 | 0 | 0 | 0
[5 empty] | 2014-05-31 | 9時 | 0 | 0 | 0 | 0 | 0
[5 empty] | 2014-05-31 | 10時 | 0 | 0 | 0 | 0 | 0
[5 empty] | 2014-05-31 | 11時 | 0 | 0 | 0 | 0 | 0
[5 empty] | 2014-05-31 | 12時 | 0 | 0 | 0 | 0 | 0
[5 empty] | 2014-05-31 | 13時 | 0 | 0 | 0 | 0 | 0
[5 empty] | 2014-05-31 | 14時 | 0 | 0 | 0 | 0 | 0
[5 empty] | 2014-05-31 | 15時 | 0 | 0 | 0 | 0 | 0
[5 empty] | 2014-05-31 | 16時 | 0 | 0 | 0 | 0 | 0
[5 empty] | 2014-05-31 | 17時 | 0 | 0 | 0 | 0 | 0
[5 empty] | 2014-05-31 | 18時 | 0 | 0 | 0 | 0 | 0
[5 empty] | 2014-05-31 | 19時 | 0 | 0 | 0 | 0 | 0
[5 empty] | 2014-05-31 | 20時 | 0 | 0 | 0 | 0 | 0
[5 empty] | 2014-05-31 | 21時 | 0 | 0 | 0 | 0 | 0
[5 empty] | 2014-05-31 | 22時 | 0 | 0 | 0 | 0 | 0
[5 empty] | 2014-05-31 | 23時 | 0 | 0 | 0 | 0 | 0
[5 empty] | 2014-06-01 | 0時 | 0 | 0 | 0 | 0 | 0
[5 empty] | 2014-06-01 | 1時 | 0 | 0 | 0 | 0 | 0
[5 empty] | 2014-06-01 | 2時 | 0 | 0 | 0 | 0 | 0
[5 empty] | 2014-06-01 | 3時 | 0 | 0 | 0 | 0 | 0
[5 empty] | 2014-06-01 | 4時 | 0 | 0 | 0 | 0 | 0
[5 empty] | 2014-06-01 | 5時 | 0 | 0 | 0 | 0 | 0
[5 empty] | 2014-06-01 | 6時 | 0 | 0 | 0 | 0 | 0
[5 empty] | 2014-06-01 | 7時 | 0 | 0 | 0 | 0 | 0
[5 empty] | 2014-06-01 | 8時 | 0 | 0 | 0 | 0 | 0
[5 empty] | 2014-06-01 | 9時 | 0 | 0 | 0 | 0 | 0
[5 empty] | 2014-06-01 | 10時 | 0 | 0 | 0 | 0 | 0
[5 empty] | 2014-06-01 | 11時 | 0 | 0 | 0 | 0 | 0
[5 empty] | 2014-06-01 | 12時 | 0 | 0 | 0 | 0 | 0
[5 empty] | 2014-06-01 | 13時 | 0 | 0 | 0 | 0 | 0
[5 empty] | 2014-06-01 | 14時 | 0 | 0 | 0 | 0 | 0
[5 empty] | 2014-06-01 | 15時 | 0 | 0 | 0 | 0 | 0
[5 empty] | 2014-06-01 | 16時 | 0 | 0 | 0 | 0 | 0
[5 empty] | 2014-06-01 | 17時 | 0 | 0 | 0 | 0 | 0
[5 empty] | 2014-06-01 | 18時 | 0 | 0 | 0 | 0 | 0
[5 empty] | 2014-06-01 | 19時 | 0 | 0 | 0 | 0 | 0
[5 empty] | 2014-06-01 | 20時 | 0 | 0 | 0 | 0 | 0
[5 empty] | 2014-06-01 | 21時 | 0 | 0 | 0 | 0 | 0
[5 empty] | 2014-06-01 | 22時 | 0 | 0 | 0 | 0 | 0
[5 empty] | 2014-06-01 | 23時 | 0 | 0 | 0 | 0 | 0
[5 empty] | 2014-06-02 | 0時 | 0 | 0 | 0 | 0 | 0
[5 empty] | 2014-06-02 | 1時 | 0 | 0 | 0 | 0 | 0
[5 empty] | 2014-06-02 | 2時 | 0 | 0 | 0 | 0 | 0
[5 empty] | 2014-06-02 | 3時 | 0 | 0 | 0 | 0 | 0
[5 empty] | 2014-06-02 | 4時 | 0 | 0 | 0 | 0 | 0
[5 empty] | 2014-06-02 | 5時 | 0 | 0 | 0 | 0 | 0
[5 empty] | 2014-06-02 | 6時 | 0 | 0 | 0 | 0 | 0
[5 empty] | 2014-06-02 | 7時 | 0 | 0 | 0 | 0 | 0
[5 empty] | 2014-06-02 | 8時 | 0 | 0 | 0 | 0 | 0
[5 empty] | 2014-06-02 | 9時 | 0 | 0 | 0 | 0 | 0
[5 empty] | 2014-06-02 | 10時 | 0 | 0 | 0 | 0 | 0
[5 empty] | 2014-06-02 | 11時 | 0 | 0 | 0 | 0 | 0
[5 empty] | 2014-06-02 | 12時 | 0 | 0 | 0 | 0 | 0
[5 empty] | 2014-06-02 | 13時 | 0 | 0 | 0 | 0 | 0
[5 empty] | 2014-06-02 | 14時 | 0 | 0 | 0 | 0 | 0
[5 empty] | 2014-06-02 | 15時 | 0 | 0 | 0 | 0 | 0
[5 empty] | 2014-06-02 | 16時 | 0 | 0 | 0 | 0 | 0
[5 empty] | 2014-06-02 | 17時 | 0 | 0 | 0 | 0 | 0
[5 empty] | 2014-06-02 | 18時 | 0 | 0 | 0 | 0 | 0
[5 empty] | 2014-06-02 | 19時 | 0 | 0 | 0 | 0 | 0
[5 empty] | 2014-06-02 | 20時 | 0 | 0 | 0 | 0 | 0
[5 empty] | 2014-06-02 | 21時 | 0 | 0 | 0 | 0 | 0
[5 empty] | 2014-06-02 | 22時 | 0 | 0 | 0 | 0 | 0
[5 empty] | 2014-06-02 | 23時 | 0 | 0 | 0 | 0 | 0
[5 empty] | 2014-06-03 | 0時 | 0 | 0 | 0 | 0 | 0
[5 empty] | 2014-06-03 | 1時 | 0 | 0 | 0 | 0 | 0
[5 empty] | 2014-06-03 | 2時 | 0 | 0 | 0 | 0 | 0
[5 empty] | 2014-06-03 | 3時 | 0 | 0 | 0 | 0 | 0
[5 empty] | 2014-06-03 | 4時 | 0 | 0 | 0 | 0 | 0
[5 empty] | 2014-06-03 | 5時 | 0 | 0 | 0 | 0 | 0
[5 empty] | 2014-06-03 | 6時 | 0 | 0 | 0 | 0 | 0
[5 empty] | 2014-06-03 | 7時 | 0 | 0 | 0 | 0 | 0
[5 empty] | 2014-06-03 | 8時 | 0 | 0 | 0 | 0 | 0
[5 empty] | 2014-06-03 | 9時 | 0 | 0 | 0 | 0 | 0
[5 empty] | 2014-06-03 | 10時 | 0 | 0 | 0 | 0 | 0
[5 empty] | 2014-06-03 | 11時 | 0 | 0 | 0 | 0 | 0
[5 empty] | 2014-06-03 | 12時 | 0 | 0 | 0 | 0 | 0
[5 empty] | 2014-06-03 | 13時 | 0 | 0 | 0 | 0 | 0
[5 empty] | 2014-06-03 | 14時 | 0 | 0 | 0 | 0 | 0
[5 empty] | 2014-06-03 | 15時 | 0 | 0 | 0 | 0 | 0
[5 empty] | 2014-06-03 | 16時 | 0 | 0 | 0 | 0 | 0
[5 empty] | 2014-06-03 | 17時 | 0 | 0 | 0 | 0 | 0
[5 empty] | 2014-06-03 | 18時 | 0 | 0 | 0 | 0 | 0
[5 empty] | 2014-06-03 | 19時 | 0 | 0 | 0 | 0 | 0
[5 empty] | 2014-06-03 | 20時 | 0 | 0 | 0 | 0 | 0
[5 empty] | 2014-06-03 | 21時 | 0 | 0 | 0 | 0 | 0
[5 empty] | 2014-06-03 | 22時 | 0 | 0 | 0 | 0 | 0
[5 empty] | 2014-06-03 | 23時 | 0 | 0 | 0 | 0 | 0
[5 empty] | 2014-06-04 | 0時 | 0 | 0 | 0 | 0 | 0
[5 empty] | 2014-06-04 | 1時 | 0 | 0 | 0 | 0 | 0
[5 empty] | 2014-06-04 | 2時 | 0 | 0 | 0 | 0 | 0
[5 empty] | 2014-06-04 | 3時 | 0 | 0 | 0 | 0 | 0
[5 empty] | 2014-06-04 | 4時 | 0 | 0 | 0 | 0 | 0
[5 empty] | 2014-06-04 | 5時 | 0 | 0 | 0 | 0 | 0
[5 empty] | 2014-06-04 | 6時 | 0 | 0 | 0 | 0 | 0
[5 empty] | 2014-06-04 | 7時 | 0 | 0 | 0 | 0 | 0
[5 empty] | 2014-06-04 | 8時 | 0 | 0 | 0 | 0 | 0
[5 empty] | 2014-06-04 | 9時 | 0 | 0 | 0 | 0 | 0
[5 empty] | 2014-06-04 | 10時 | 0 | 0 | 0 | 0 | 0
[5 empty] | 2014-06-04 | 11時 | 0 | 0 | 0 | 0 | 0
[5 empty] | 2014-06-04 | 12時 | 0 | 0 | 0 | 0 | 0
[5 empty] | 2014-06-04 | 13時 | 0 | 0 | 0 | 0 | 0
[5 empty] | 2014-06-04 | 14時 | 0 | 0 | 0 | 0 | 0
[5 empty] | 2014-06-04 | 15時 | 0 | 0 | 0 | 0 | 0
[5 empty] | 2014-06-04 | 16時 | 0 | 0 | 0 | 0 | 0
[5 empty] | 2014-06-04 | 17時 | 0 | 0 | 0 | 0 | 0
[5 empty] | 2014-06-04 | 18時 | 0 | 0 | 0 | 0 | 0
[5 empty] | 2014-06-04 | 19時 | 0 | 0 | 0 | 0 | 0
[5 empty] | 2014-06-04 | 20時 | 0 | 0 | 0 | 0 | 0
[5 empty] | 2014-06-04 | 21時 | 0 | 0 | 0 | 0 | 0
[5 empty] | 2014-06-04 | 22時 | 0 | 0 | 0 | 0 | 0
[5 empty] | 2014-06-04 | 23時 | 0 | 0 | 0 | 0 | 0
[5 empty] | 2014-06-05 | 0時 | 0 | 0 | 0 | 0 | 0
[5 empty] | 2014-06-05 | 1時 | 0 | 0 | 0 | 0 | 0
[5 empty] | 2014-06-05 | 2時 | 0 | 0 | 0 | 0 | 0
[5 empty] | 2014-06-05 | 3時 | 0 | 0 | 0 | 0 | 0
[5 empty] | 2014-06-05 | 4時 | 0 | 0 | 0 | 0 | 0
[5 empty] | 2014-06-05 | 5時 | 0 | 0 | 0 | 0 | 0
[5 empty] | 2014-06-05 | 6時 | 0 | 0 | 0 | 0 | 0
[5 empty] | 2014-06-05 | 7時 | 0 | 0 | 0 | 0 | 0
[5 empty] | 2014-06-05 | 8時 | 0 | 0 | 0 | 0 | 0
[5 empty] | 2014-06-05 | 9時 | 0 | 0 | 0 | 0 | 0
[5 empty] | 2014-06-05 | 10時 | 0 | 0 | 0 | 0 | 0
[5 empty] | 2014-06-05 | 11時 | 0 | 0 | 0 | 0 | 0
[5 empty] | 2014-06-05 | 12時 | 0 | 0 | 0 | 0 | 0
[5 empty] | 2014-06-05 | 13時 | 0 | 0 | 0 | 0 | 0
[5 empty] | 2014-06-05 | 14時 | 0 | 0 | 0 | 0 | 0
[5 empty] | 2014-06-05 | 15時 | 0 | 0 | 0 | 0 | 0
[5 empty] | 2014-06-05 | 16時 | 0 | 0 | 0 | 0 | 0
[5 empty] | 2014-06-05 | 17時 | 0 | 0 | 0 | 0 | 0
[5 empty] | 2014-06-05 | 18時 | 0 | 0 | 0 | 0 | 0
[5 empty] | 2014-06-05 | 19時 | 0 | 0 | 0 | 0 | 0
[5 empty] | 2014-06-05 | 20時 | 0 | 0 | 0 | 0 | 0
[5 empty] | 2014-06-05 | 21時 | 0 | 0 | 0 | 0 | 0
[5 empty] | 2014-06-05 | 22時 | 0 | 0 | 0 | 0 | 0
[5 empty] | 2014-06-05 | 23時 | 0 | 0 | 0 | 0 | 0
[5 empty] | 2014-06-06 | 0時 | 0 | 0 | 0 | 0 | 0
[5 empty] | 2014-06-06 | 1時 | 0 | 0 | 0 | 0 | 0
[5 empty] | 2014-06-06 | 2時 | 0 | 0 | 0 | 0 | 0
[5 empty] | 2014-06-06 | 3時 | 0 | 0 | 0 | 0 | 0
[5 empty] | 2014-06-06 | 4時 | 0 | 0 | 0 | 0 | 0
[5 empty] | 2014-06-06 | 5時 | 0 | 0 | 0 | 0 | 0
[5 empty] | 2014-06-06 | 6時 | 0 | 0 | 0 | 0 | 0
[5 empty] | 2014-06-06 | 7時 | 0 | 0 | 0 | 0 | 0
[5 empty] | 2014-06-06 | 8時 | 0 | 0 | 0 | 0 | 0
[5 empty] | 2014-06-06 | 9時 | 0 | 0 | 0 | 0 | 0
[5 empty] | 2014-06-06 | 10時 | 0 | 0 | 0 | 0 | 0
[5 empty] | 2014-06-06 | 11時 | 0 | 0 | 0 | 0 | 0
[5 empty] | 2014-06-06 | 12時 | 0 | 0 | 0 | 0 | 0
[5 empty] | 2014-06-06 | 13時 | 0 | 0 | 0 | 0 | 0
[5 empty] | 2014-06-06 | 14時 | 0 | 0 | 0 | 0 | 0
[5 empty] | 2014-06-06 | 15時 | 0 | 0 | 0 | 0 | 0
[5 empty] | 2014-06-06 | 16時 | 0 | 0 | 0 | 0 | 0
[5 empty] | 2014-06-06 | 17時 | 0 | 0 | 0 | 0 | 0
[5 empty] | 2014-06-06 | 18時 | 0 | 0 | 0 | 0 | 0
[5 empty] | 2014-06-06 | 19時 | 0 | 0 | 0 | 0 | 0
[5 empty] | 2014-06-06 | 20時 | 0 | 0 | 0 | 0 | 0
[5 empty] | 2014-06-06 | 21時 | 0 | 0 | 0 | 0 | 0
[5 empty] | 2014-06-06 | 22時 | 0 | 0 | 0 | 0 | 0
[5 empty] | 2014-06-06 | 23時 | 0 | 0 | 0 | 0 | 0
[5 empty] | 2014-06-07 | 0時 | 0 | 0 | 0 | 0 | 0
[5 empty] | 2014-06-07 | 1時 | 0 | 0 | 0 | 0 | 0
[5 empty] | 2014-06-07 | 2時 | 0 | 0 | 0 | 0 | 0
[5 empty] | 2014-06-07 | 3時 | 0 | 0 | 0 | 0 | 0
[5 empty] | 2014-06-07 | 4時 | 0 | 0 | 0 | 0 | 0
[5 empty] | 2014-06-07 | 5時 | 0 | 0 | 0 | 0 | 0
[5 empty] | 2014-06-07 | 6時 | 0 | 0 | 0 | 0 | 0
[5 empty] | 2014-06-07 | 7時 | 0 | 0 | 0 | 0 | 0
[5 empty] | 2014-06-07 | 8時 | 0 | 0 | 0 | 0 | 0
[5 empty] | 2014-06-07 | 9時 | 0 | 0 | 0 | 0 | 0
[5 empty] | 2014-06-07 | 10時 | 0 | 0 | 0 | 0 | 0
[5 empty] | 2014-06-07 | 11時 | 0 | 0 | 0 | 0 | 0
[5 empty] | 2014-06-07 | 12時 | 0 | 0 | 0 | 0 | 0
[5 empty] | 2014-06-07 | 13時 | 0 | 0 | 0 | 0 | 0
[5 empty] | 2014-06-07 | 14時 | 0 | 0 | 0 | 0 | 0
[5 empty] | 2014-06-07 | 15時 | 0 | 0 | 0 | 0 | 0
[5 empty] | 2014-06-07 | 16時 | 0 | 0 | 0 | 0 | 0
[5 empty] | 2014-06-07 | 17時 | 0 | 0 | 0 | 0 | 0
[5 empty] | 2014-06-07 | 18時 | 0 | 0 | 0 | 0 | 0
[5 empty] | 2014-06-07 | 19時 | 0 | 0 | 0 | 0 | 0
[5 empty] | 2014-06-07 | 20時 | 0 | 0 | 0 | 0 | 0
[5 empty] | 2014-06-07 | 21時 | 0 | 0 | 0 | 0 | 0
[5 empty] | 2014-06-07 | 22時 | 0 | 0 | 0 | 0 | 0
[5 empty] | 2014-06-07 | 23時 | 0 | 0 | 0 | 0 | 0
[5 empty] | 2014-06-08 | 0時 | 0 | 0 | 0 | 0 | 0
[5 empty] | 2014-06-08 | 1時 | 0 | 0 | 0 | 0 | 0
[5 empty] | 2014-06-08 | 2時 | 0 | 0 | 0 | 0 | 0
[5 empty] | 2014-06-08 | 3時 | 0 | 0 | 0 | 0 | 0
[5 empty] | 2014-06-08 | 4時 | 0 | 0 | 0 | 0 | 0
[5 empty] | 2014-06-08 | 5時 | 0 | 0 | 0 | 0 | 0
[5 empty] | 2014-06-08 | 6時 | 0 | 0 | 0 | 0 | 0
[5 empty] | 2014-06-08 | 7時 | 0 | 0 | 0 | 0 | 0
[5 empty] | 2014-06-08 | 8時 | 0 | 0 | 0 | 0 | 0
[5 empty] | 2014-06-08 | 9時 | 0 | 0 | 0 | 0 | 0
[5 empty] | 2014-06-08 | 10時 | 0 | 0 | 0 | 0 | 0
[5 empty] | 2014-06-08 | 11時 | 0 | 0 | 0 | 0 | 0
[5 empty] | 2014-06-08 | 12時 | 0 | 0 | 0 | 0 | 0
[5 empty] | 2014-06-08 | 13時 | 0 | 0 | 0 | 0 | 0
[5 empty] | 2014-06-08 | 14時 | 0 | 0 | 0 | 0 | 0
[5 empty] | 2014-06-08 | 15時 | 0 | 0 | 0 | 0 | 0
[5 empty] | 2014-06-08 | 16時 | 0 | 0 | 0 | 0 | 0
[5 empty] | 2014-06-08 | 17時 | 0 | 0 | 0 | 0 | 0
[5 empty] | 2014-06-08 | 18時 | 0 | 0 | 0 | 0 | 0
[5 empty] | 2014-06-08 | 19時 | 0 | 0 | 0 | 0 | 0
[5 empty] | 2014-06-08 | 20時 | 0 | 0 | 0 | 0 | 0
[5 empty] | 2014-06-08 | 21時 | 0 | 0 | 0 | 0 | 0
[5 empty] | 2014-06-08 | 22時 | 0 | 0 | 0 | 0 | 0
[5 empty] | 2014-06-08 | 23時 | 0 | 0 | 0 | 0 | 0
[5 empty] | 2014-06-09 | 0時 | 0 | 0 | 0 | 0 | 0
[5 empty] | 2014-06-09 | 1時 | 0 | 0 | 0 | 0 | 0
[5 empty] | 2014-06-09 | 2時 | 0 | 0 | 0 | 0 | 0
[5 empty] | 2014-06-09 | 3時 | 0 | 0 | 0 | 0 | 0
[5 empty] | 2014-06-09 | 4時 | 0 | 0 | 0 | 0 | 0
[5 empty] | 2014-06-09 | 5時 | 0 | 0 | 0 | 0 | 0
[5 empty] | 2014-06-09 | 6時 | 0 | 0 | 0 | 0 | 0
[5 empty] | 2014-06-09 | 7時 | 0 | 0 | 0 | 0 | 0
[5 empty] | 2014-06-09 | 8時 | 0 | 0 | 0 | 0 | 0
[5 empty] | 2014-06-09 | 9時 | 0 | 0 | 0 | 0 | 0
[5 empty] | 2014-06-09 | 10時 | 0 | 0 | 0 | 0 | 0
[5 empty] | 2014-06-09 | 11時 | 0 | 0 | 0 | 0 | 0
[5 empty] | 2014-06-09 | 12時 | 0 | 0 | 0 | 0 | 0
[5 empty] | 2014-06-09 | 13時 | 0 | 0 | 0 | 0 | 0
[5 empty] | 2014-06-09 | 14時 | 0 | 0 | 0 | 0 | 0
[5 empty] | 2014-06-09 | 15時 | 0 | 0 | 0 | 0 | 0
[5 empty] | 2014-06-09 | 16時 | 0 | 0 | 0 | 0 | 0
[5 empty] | 2014-06-09 | 17時 | 0 | 0 | 0 | 0 | 0
[5 empty] | 2014-06-09 | 18時 | 0 | 0 | 0 | 0 | 0
[5 empty] | 2014-06-09 | 19時 | 0 | 0 | 0 | 0 | 0
[5 empty] | 2014-06-09 | 20時 | 0 | 0 | 0 | 0 | 0
[5 empty] | 2014-06-09 | 21時 | 0 | 0 | 0 | 0 | 0
[5 empty] | 2014-06-09 | 22時 | 0 | 0 | 0 | 0 | 0
[5 empty] | 2014-06-09 | 23時 | 0 | 0 | 0 | 0 | 0
[5 empty] | 2014-06-10 | 0時 | 0 | 0 | 0 | 0 | 0
[5 empty] | 2014-06-10 | 1時 | 0 | 0 | 0 | 0 | 0
[5 empty] | 2014-06-10 | 2時 | 0 | 0 | 0 | 0 | 0
[5 empty] | 2014-06-10 | 3時 | 0 | 0 | 0 | 0 | 0
[5 empty] | 2014-06-10 | 4時 | 0 | 0 | 0 | 0 | 0
[5 empty] | 2014-06-10 | 5時 | 0 | 0 | 0 | 0 | 0
[5 empty] | 2014-06-10 | 6時 | 0 | 0 | 0 | 0 | 0
[5 empty] | 2014-06-10 | 7時 | 0 | 0 | 0 | 0 | 0
[5 empty] | 2014-06-10 | 8時 | 0 | 0 | 0 | 0 | 0
[5 empty] | 2014-06-10 | 9時 | 0 | 0 | 0 | 0 | 0
[5 empty] | 2014-06-10 | 10時 | 0 | 0 | 0 | 0 | 0
[5 empty] | 2014-06-10 | 11時 | 0 | 0 | 0 | 0 | 0
[5 empty] | 2014-06-10 | 12時 | 0 | 0 | 0 | 0 | 0
[5 empty] | 2014-06-10 | 13時 | 0 | 0 | 0 | 0 | 0
[5 empty] | 2014-06-10 | 14時 | 0 | 0 | 0 | 0 | 0
[5 empty] | 2014-06-10 | 15時 | 0 | 0 | 0 | 0 | 0
[5 empty] | 2014-06-10 | 16時 | 0 | 0 | 0 | 0 | 0
[5 empty] | 2014-06-10 | 17時 | 0 | 0 | 0 | 0 | 0
[5 empty] | 2014-06-10 | 18時 | 0 | 0 | 0 | 0 | 0
[5 empty] | 2014-06-10 | 19時 | 0 | 0 | 0 | 0 | 0
[5 empty] | 2014-06-10 | 20時 | 0 | 0 | 0 | 0 | 0
[5 empty] | 2014-06-10 | 21時 | 0 | 0 | 0 | 0 | 0
[5 empty] | 2014-06-10 | 22時 | 0 | 0 | 0 | 0 | 0
[5 empty] | 2014-06-10 | 23時 | 0 | 0 | 0 | 0 | 0
[5 empty] | 2014-06-11 | 0時 | 0 | 0 | 0 | 0 | 0
[5 empty] | 2014-06-11 | 1時 | 0 | 0 | 0 | 0 | 0
[5 empty] | 2014-06-11 | 2時 | 0 | 0 | 0 | 0 | 0
[5 empty] | 2014-06-11 | 3時 | 0 | 0 | 0 | 0 | 0
[5 empty] | 2014-06-11 | 4時 | 0 | 0 | 0 | 0 | 0
[5 empty] | 2014-06-11 | 5時 | 0 | 0 | 0 | 0 | 0
[5 empty] | 2014-06-11 | 6時 | 0 | 0 | 0 | 0 | 0
[5 empty] | 2014-06-11 | 7時 | 0 | 0 | 0 | 0 | 0
[5 empty] | 2014-06-11 | 8時 | 0 | 0 | 0 | 0 | 0
[5 empty] | 2014-06-11 | 9時 | 0 | 0 | 0 | 0 | 0
[5 empty] | 2014-06-11 | 10時 | 0 | 0 | 0 | 0 | 0
[5 empty] | 2014-06-11 | 11時 | 0 | 0 | 0 | 0 | 0
[5 empty] | 2014-06-11 | 12時 | 0 | 0 | 0 | 0 | 0
[5 empty] | 2014-06-11 | 13時 | 0 | 0 | 0 | 0 | 0
[5 empty] | 2014-06-11 | 14時 | 0 | 0 | 0 | 0 | 0
[5 empty] | 2014-06-11 | 15時 | 0 | 0 | 0 | 0 | 0
[5 empty] | 2014-06-11 | 16時 | 0 | 0 | 0 | 0 | 0
[5 empty] | 2014-06-11 | 17時 | 0 | 0 | 0 | 0 | 0
[5 empty] | 2014-06-11 | 18時 | 0 | 0 | 0 | 0 | 0
[5 empty] | 2014-06-11 | 19時 | 0 | 0 | 0 | 0 | 0
[5 empty] | 2014-06-11 | 20時 | 0 | 0 | 0 | 0 | 0
[5 empty] | 2014-06-11 | 21時 | 0 | 0 | 0 | 0 | 0
[5 empty] | 2014-06-11 | 22時 | 0 | 0 | 0 | 0 | 0
[5 empty] | 2014-06-11 | 23時 | 0 | 0 | 0 | 0 | 0
[5 empty] | 2014-06-12 | 0時 | 0 | 0 | 0 | 0 | 0
[5 empty] | 2014-06-12 | 1時 | 0 | 0 | 0 | 0 | 0
[5 empty] | 2014-06-12 | 2時 | 0 | 0 | 0 | 0 | 0
[5 empty] | 2014-06-12 | 3時 | 0 | 0 | 0 | 0 | 0
[5 empty] | 2014-06-12 | 4時 | 0 | 0 | 0 | 0 | 0
[5 empty] | 2014-06-12 | 5時 | 0 | 0 | 0 | 0 | 0
[5 empty] | 2014-06-12 | 6時 | 0 | 0 | 0 | 0 | 0
[5 empty] | 2014-06-12 | 7時 | 0 | 0 | 0 | 0 | 0
[5 empty] | 2014-06-12 | 8時 | 0 | 0 | 0 | 0 | 0
[5 empty] | 2014-06-12 | 9時 | 0 | 0 | 0 | 0 | 0
[5 empty] | 2014-06-12 | 10時 | 0 | 0 | 0 | 0 | 0
[5 empty] | 2014-06-12 | 11時 | 0 | 0 | 0 | 0 | 0
[5 empty] | 2014-06-12 | 12時 | 0 | 0 | 0 | 0 | 0
[5 empty] | 2014-06-12 | 13時 | 0 | 0 | 0 | 0 | 0
[5 empty] | 2014-06-12 | 14時 | 0 | 0 | 0 | 0 | 0
[5 empty] | 2014-06-12 | 15時 | 0 | 0 | 0 | 0 | 0
[5 empty] | 2014-06-12 | 16時 | 0 | 0 | 0 | 0 | 0
[5 empty] | 2014-06-12 | 17時 | 0 | 0 | 0 | 0 | 0
[5 empty] | 2014-06-12 | 18時 | 0 | 0 | 0 | 0 | 0
[5 empty] | 2014-06-12 | 19時 | 0 | 0 | 0 | 0 | 0
[5 empty] | 2014-06-12 | 20時 | 0 | 0 | 0 | 0 | 0
[5 empty] | 2014-06-12 | 21時 | 0 | 0 | 0 | 0 | 0
[5 empty] | 2014-06-12 | 22時 | 0 | 0 | 0 | 0 | 0
[5 empty] | 2014-06-12 | 23時 | 0 | 0 | 0 | 0 | 0
[5 empty] | 2014-06-13 | 0時 | 0 | 0 | 0 | 0 | 0
[5 empty] | 2014-06-13 | 1時 | 0 | 0 | 0 | 0 | 0
[5 empty] | 2014-06-13 | 2時 | 0 | 0 | 0 | 0 | 0
[5 empty] | 2014-06-13 | 3時 | 0 | 0 | 0 | 0 | 0
[5 empty] | 2014-06-13 | 4時 | 0 | 0 | 0 | 0 | 0
[5 empty] | 2014-06-13 | 5時 | 0 | 0 | 0 | 0 | 0
[5 empty] | 2014-06-13 | 6時 | 0 | 0 | 0 | 0 | 0
[5 empty] | 2014-06-13 | 7時 | 0 | 0 | 0 | 0 | 0
[5 empty] | 2014-06-13 | 8時 | 0 | 0 | 0 | 0 | 0
[5 empty] | 2014-06-13 | 9時 | 0 | 0 | 0 | 0 | 0
[5 empty] | 2014-06-13 | 10時 | 0 | 0 | 0 | 0 | 0
[5 empty] | 2014-06-13 | 11時 | 0 | 0 | 0 | 0 | 0
[5 empty] | 2014-06-13 | 12時 | 0 | 0 | 0 | 0 | 0
[5 empty] | 2014-06-13 | 13時 | 0 | 0 | 0 | 0 | 0
[5 empty] | 2014-06-13 | 14時 | 0 | 0 | 0 | 0 | 0
[5 empty] | 2014-06-13 | 15時 | 0 | 0 | 0 | 0 | 0
[5 empty] | 2014-06-13 | 16時 | 0 | 0 | 0 | 0 | 0
[5 empty] | 2014-06-13 | 17時 | 0 | 0 | 0 | 0 | 0
[5 empty] | 2014-06-13 | 18時 | 0 | 0 | 0 | 0 | 0
[5 empty] | 2014-06-13 | 19時 | 0 | 0 | 0 | 0 | 0
[5 empty] | 2014-06-13 | 20時 | 0 | 0 | 0 | 0 | 0
[5 empty] | 2014-06-13 | 21時 | 0 | 0 | 0 | 0 | 0
[5 empty] | 2014-06-13 | 22時 | 0 | 0 | 0 | 0 | 0
[5 empty] | 2014-06-13 | 23時 | 0 | 0 | 0 | 0 | 0
[5 empty] | 2014-06-14 | 0時 | 0 | 0 | 0 | 0 | 0
[5 empty] | 2014-06-14 | 1時 | 0 | 0 | 0 | 0 | 0
[5 empty] | 2014-06-14 | 2時 | 0 | 0 | 0 | 0 | 0
[5 empty] | 2014-06-14 | 3時 | 0 | 0 | 0 | 0 | 0
[5 empty] | 2014-06-14 | 4時 | 0 | 0 | 0 | 0 | 0
[5 empty] | 2014-06-14 | 5時 | 0 | 0 | 0 | 0 | 0
[5 empty] | 2014-06-14 | 6時 | 0 | 0 | 0 | 0 | 0
[5 empty] | 2014-06-14 | 7時 | 0 | 0 | 0 | 0 | 0
[5 empty] | 2014-06-14 | 8時 | 0 | 0 | 0 | 0 | 0
[5 empty] | 2014-06-14 | 9時 | 0 | 0 | 0 | 0 | 0
[5 empty] | 2014-06-14 | 10時 | 0 | 0 | 0 | 0 | 0
[5 empty] | 2014-06-14 | 11時 | 0 | 0 | 0 | 0 | 0
[5 empty] | 2014-06-14 | 12時 | 0 | 0 | 0 | 0 | 0
[5 empty] | 2014-06-14 | 13時 | 0 | 0 | 0 | 0 | 0
[5 empty] | 2014-06-14 | 14時 | 0 | 0 | 0 | 0 | 0
[5 empty] | 2014-06-14 | 15時 | 0 | 0 | 0 | 0 | 0
[5 empty] | 2014-06-14 | 16時 | 0 | 0 | 0 | 0 | 0
[5 empty] | 2014-06-14 | 17時 | 0 | 0 | 0 | 0 | 0
[5 empty] | 2014-06-14 | 18時 | 0 | 0 | 0 | 0 | 0
[5 empty] | 2014-06-14 | 19時 | 0 | 0 | 0 | 0 | 0
[5 empty] | 2014-06-14 | 20時 | 0 | 0 | 0 | 0 | 0
[5 empty] | 2014-06-14 | 21時 | 0 | 0 | 0 | 0 | 0
[5 empty] | 2014-06-14 | 22時 | 0 | 0 | 0 | 0 | 0
[5 empty] | 2014-06-14 | 23時 | 0 | 0 | 0 | 0 | 0
[5 empty] | 2014-06-15 | 0時 | 0 | 0 | 0 | 0 | 0
[5 empty] | 2014-06-15 | 1時 | 0 | 0 | 0 | 0 | 0
[5 empty] | 2014-06-15 | 2時 | 0 | 0 | 0 | 0 | 0
[5 empty] | 2014-06-15 | 3時 | 0 | 0 | 0 | 0 | 0
[5 empty] | 2014-06-15 | 4時 | 0 | 0 | 0 | 0 | 0
[5 empty] | 2014-06-15 | 5時 | 0 | 0 | 0 | 0 | 0
[5 empty] | 2014-06-15 | 6時 | 0 | 0 | 0 | 0 | 0
[5 empty] | 2014-06-15 | 7時 | 0 | 0 | 0 | 0 | 0
[5 empty] | 2014-06-15 | 8時 | 0 | 0 | 0 | 0 | 0
[5 empty] | 2014-06-15 | 9時 | 0 | 0 | 0 | 0 | 0
[5 empty] | 2014-06-15 | 10時 | 0 | 0 | 0 | 0 | 0
[5 empty] | 2014-06-15 | 11時 | 0 | 0 | 0 | 0 | 0
[5 empty] | 2014-06-15 | 12時 | 0 | 0 | 0 | 0 | 0
[5 empty] | 2014-06-15 | 13時 | 0 | 0 | 0 | 0 | 0
[5 empty] | 2014-06-15 | 14時 | 0 | 0 | 0 | 0 | 0
[5 empty] | 2014-06-15 | 15時 | 0 | 0 | 0 | 0 | 0
[5 empty] | 2014-06-15 | 16時 | 0 | 0 | 0 | 0 | 0
[5 empty] | 2014-06-15 | 17時 | 0 | 0 | 0 | 0 | 0
[5 empty] | 2014-06-15 | 18時 | 0 | 0 | 0 | 0 | 0
[5 empty] | 2014-06-15 | 19時 | 0 | 0 | 0 | 0 | 0
[5 empty] | 2014-06-15 | 20時 | 0 | 0 | 0 | 0 | 0
[5 empty] | 2014-06-15 | 21時 | 0 | 0 | 0 | 0 | 0
[5 empty] | 2014-06-15 | 22時 | 0 | 0 | 0 | 0 | 0
[5 empty] | 2014-06-15 | 23時 | 0 | 0 | 0 | 0 | 0
[5 empty] | 2014-06-16 | 0時 | 0 | 0 | 0 | 0 | 0
[5 empty] | 2014-06-16 | 1時 | 0 | 0 | 0 | 0 | 0
[5 empty] | 2014-06-16 | 2時 | 0 | 0 | 0 | 0 | 0
[5 empty] | 2014-06-16 | 3時 | 0 | 0 | 0 | 0 | 0
[5 empty] | 2014-06-16 | 4時 | 0 | 0 | 0 | 0 | 0
[5 empty] | 2014-06-16 | 5時 | 0 | 0 | 0 | 0 | 0
[5 empty] | 2014-06-16 | 6時 | 0 | 0 | 0 | 0 | 0
[5 empty] | 2014-06-16 | 7時 | 0 | 0 | 0 | 0 | 0
[5 empty] | 2014-06-16 | 8時 | 0 | 0 | 0 | 0 | 0
[5 empty] | 2014-06-16 | 9時 | 0 | 0 | 0 | 0 | 0
[5 empty] | 2014-06-16 | 10時 | 0 | 0 | 0 | 0 | 0
[5 empty] | 2014-06-16 | 11時 | 0 | 0 | 0 | 0 | 0
[5 empty] | 2014-06-16 | 12時 | 0 | 0 | 0 | 0 | 0
[5 empty] | 2014-06-16 | 13時 | 0 | 0 | 0 | 0 | 0
[5 empty] | 2014-06-16 | 14時 | 0 | 0 | 0 | 0 | 0
[5 empty] | 2014-06-16 | 15時 | 0 | 0 | 0 | 0 | 0
[5 empty] | 2014-06-16 | 16時 | 0 | 0 | 0 | 0 | 0
[5 empty] | 2014-06-16 | 17時 | 0 | 0 | 0 | 0 | 0
[5 empty] | 2014-06-16 | 18時 | 0 | 0 | 0 | 0 | 0
[5 empty] | 2014-06-16 | 19時 | 0 | 0 | 0 | 0 | 0
[5 empty] | 2014-06-16 | 20時 | 0 | 0 | 0 | 0 | 0
[5 empty] | 2014-06-16 | 21時 | 0 | 0 | 0 | 0 | 0
[5 empty] | 2014-06-16 | 22時 | 0 | 0 | 0 | 0 | 0
[5 empty] | 2014-06-16 | 23時 | 0 | 0 | 0 | 0 | 0
[5 empty] | 2014-06-17 | 0時 | 0 | 0 | 0 | 0 | 0
[5 empty] | 2014-06-17 | 1時 | 0 | 0 | 0 | 0 | 0
[5 empty] | 2014-06-17 | 2時 | 0 | 0 | 0 | 0 | 0
[5 empty] | 2014-06-17 | 3時 | 0 | 0 | 0 | 0 | 0
[5 empty] | 2014-06-17 | 4時 | 0 | 0 | 0 | 0 | 0
[5 empty] | 2014-06-17 | 5時 | 0 | 0 | 0 | 0 | 0
[5 empty] | 2014-06-17 | 6時 | 0 | 0 | 0 | 0 | 0
[5 empty] | 2014-06-17 | 7時 | 0 | 0 | 0 | 0 | 0
[5 empty] | 2014-06-17 | 8時 | 0 | 0 | 0 | 0 | 0
[5 empty] | 2014-06-17 | 9時 | 0 | 0 | 0 | 0 | 0
[5 empty] | 2014-06-17 | 10時 | 0 | 0 | 0 | 0 | 0
[5 empty] | 2014-06-17 | 11時 | 0 | 0 | 0 | 0 | 0
[5 empty] | 2014-06-17 | 12時 | 0 | 0 | 0 | 0 | 0
[5 empty] | 2014-06-17 | 13時 | 0 | 0 | 0 | 0 | 0
[5 empty] | 2014-06-17 | 14時 | 0 | 0 | 0 | 0 | 0
[5 empty] | 2014-06-17 | 15時 | 0 | 0 | 0 | 0 | 0
[5 empty] | 2014-06-17 | 16時 | 0 | 0 | 0 | 0 | 0
[5 empty] | 2014-06-17 | 17時 | 0 | 0 | 0 | 0 | 0
[5 empty] | 2014-06-17 | 18時 | 0 | 0 | 0 | 0 | 0
[5 empty] | 2014-06-17 | 19時 | 0 | 0 | 0 | 0 | 0
[5 empty] | 2014-06-17 | 20時 | 0 | 0 | 0 | 0 | 0
[5 empty] | 2014-06-17 | 21時 | 0 | 0 | 0 | 0 | 0
[5 empty] | 2014-06-17 | 22時 | 0 | 0 | 0 | 0 | 0
[5 empty] | 2014-06-17 | 23時 | 0 | 0 | 0 | 0 | 0
[5 empty] | 2014-06-18 | 0時 | 0 | 0 | 0 | 0 | 0
[5 empty] | 2014-06-18 | 1時 | 0 | 0 | 0 | 0 | 0
[5 empty] | 2014-06-18 | 2時 | 0 | 0 | 0 | 0 | 0
[5 empty] | 2014-06-18 | 3時 | 0 | 0 | 0 | 0 | 0
[5 empty] | 2014-06-18 | 4時 | 0 | 0 | 0 | 0 | 0
[5 empty] | 2014-06-18 | 5時 | 0 | 0 | 0 | 0 | 0
[5 empty] | 2014-06-18 | 6時 | 0 | 0 | 0 | 0 | 0
[5 empty] | 2014-06-18 | 7時 | 0 | 0 | 0 | 0 | 0
[5 empty] | 2014-06-18 | 8時 | 0 | 0 | 0 | 0 | 0
[5 empty] | 2014-06-18 | 9時 | 0 | 0 | 0 | 0 | 0
[5 empty] | 2014-06-18 | 10時 | 0 | 0 | 0 | 0 | 0
[5 empty] | 2014-06-18 | 11時 | 0 | 0 | 0 | 0 | 0
[5 empty] | 2014-06-18 | 12時 | 0 | 0 | 0 | 0 | 0
[5 empty] | 2014-06-18 | 13時 | 0 | 0 | 0 | 0 | 0
[5 empty] | 2014-06-18 | 14時 | 0 | 0 | 0 | 0 | 0
[5 empty] | 2014-06-18 | 15時 | 0 | 0 | 0 | 0 | 0
[5 empty] | 2014-06-18 | 16時 | 0 | 0 | 0 | 0 | 0
[5 empty] | 2014-06-18 | 17時 | 0 | 0 | 0 | 0 | 0
[5 empty] | 2014-06-18 | 18時 | 0 | 0 | 0 | 0 | 0
[5 empty] | 2014-06-18 | 19時 | 0 | 0 | 0 | 0 | 0
[5 empty] | 2014-06-18 | 20時 | 0 | 0 | 0 | 0 | 0
[5 empty] | 2014-06-18 | 21時 | 0 | 0 | 0 | 0 | 0
[5 empty] | 2014-06-18 | 22時 | 0 | 0 | 0 | 0 | 0
[5 empty] | 2014-06-18 | 23時 | 0 | 0 | 0 | 0 | 0
[5 empty] | 2014-06-19 | 0時 | 0 | 0 | 0 | 0 | 0
[5 empty] | 2014-06-19 | 1時 | 0 | 0 | 0 | 0 | 0
[5 empty] | 2014-06-19 | 2時 | 0 | 0 | 0 | 0 | 0
[5 empty] | 2014-06-19 | 3時 | 0 | 0 | 0 | 0 | 0
[5 empty] | 2014-06-19 | 4時 | 0 | 0 | 0 | 0 | 0
[5 empty] | 2014-06-19 | 5時 | 0 | 0 | 0 | 0 | 0
[5 empty] | 2014-06-19 | 6時 | 0 | 0 | 0 | 0 | 0
[5 empty] | 2014-06-19 | 7時 | 0 | 0 | 0 | 0 | 0
[5 empty] | 2014-06-19 | 8時 | 0 | 0 | 0 | 0 | 0
[5 empty] | 2014-06-19 | 9時 | 0 | 0 | 0 | 0 | 0
[5 empty] | 2014-06-19 | 10時 | 0 | 0 | 0 | 0 | 0
[5 empty] | 2014-06-19 | 11時 | 0 | 0 | 0 | 0 | 0
[5 empty] | 2014-06-19 | 12時 | 0 | 0 | 0 | 0 | 0
[5 empty] | 2014-06-19 | 13時 | 0 | 0 | 0 | 0 | 0
[5 empty] | 2014-06-19 | 14時 | 0 | 0 | 0 | 0 | 0
[5 empty] | 2014-06-19 | 15時 | 0 | 0 | 0 | 0 | 0
[5 empty] | 2014-06-19 | 16時 | 0 | 0 | 0 | 0 | 0
[5 empty] | 2014-06-19 | 17時 | 0 | 0 | 0 | 0 | 0
[5 empty] | 2014-06-19 | 18時 | 0 | 0 | 0 | 0 | 0
[5 empty] | 2014-06-19 | 19時 | 0 | 0 | 0 | 0 | 0
[5 empty] | 2014-06-19 | 20時 | 0 | 0 | 0 | 0 | 0
[5 empty] | 2014-06-19 | 21時 | 0 | 0 | 0 | 0 | 0
[5 empty] | 2014-06-19 | 22時 | 0 | 0 | 0 | 0 | 0
[5 empty] | 2014-06-19 | 23時 | 0 | 0 | 0 | 0 | 0
[5 empty] | 2014-06-20 | 0時 | 0 | 0 | 0 | 0 | 0
[5 empty] | 2014-06-20 | 1時 | 0 | 0 | 0 | 0 | 0
[5 empty] | 2014-06-20 | 2時 | 0 | 0 | 0 | 0 | 0
[5 empty] | 2014-06-20 | 3時 | 0 | 0 | 0 | 0 | 0
[5 empty] | 2014-06-20 | 4時 | 0 | 0 | 0 | 0 | 0
[5 empty] | 2014-06-20 | 5時 | 0 | 0 | 0 | 0 | 0
[5 empty] | 2014-06-20 | 6時 | 0 | 0 | 0 | 0 | 0
[5 empty] | 2014-06-20 | 7時 | 0 | 0 | 0 | 0 | 0
[5 empty] | 2014-06-20 | 8時 | 0 | 0 | 0 | 0 | 0
[5 empty] | 2014-06-20 | 9時 | 0 | 0 | 0 | 0 | 0
[5 empty] | 2014-06-20 | 10時 | 0 | 0 | 0 | 0 | 0
[5 empty] | 2014-06-20 | 11時 | 0 | 0 | 0 | 0 | 0
[5 empty] | 2014-06-20 | 12時 | 0 | 0 | 0 | 0 | 0
[5 empty] | 2014-06-20 | 13時 | 0 | 0 | 0 | 0 | 0
[5 empty] | 2014-06-20 | 14時 | 0 | 0 | 0 | 0 | 0
[5 empty] | 2014-06-20 | 15時 | 0 | 0 | 0 | 0 | 0
[5 empty] | 2014-06-20 | 16時 | 0 | 0 | 0 | 0 | 0
[5 empty] | 2014-06-20 | 17時 | 0 | 0 | 0 | 0 | 0
[5 empty] | 2014-06-20 | 18時 | 0 | 0 | 0 | 0 | 0
[5 empty] | 2014-06-20 | 19時 | 0 | 0 | 0 | 0 | 0
[5 empty] | 2014-06-20 | 20時 | 0 | 0 | 0 | 0 | 0
[5 empty] | 2014-06-20 | 21時 | 0 | 0 | 0 | 0 | 0
[5 empty] | 2014-06-20 | 22時 | 0 | 0 | 0 | 0 | 0
[5 empty] | 2014-06-20 | 23時 | 0 | 0 | 0 | 0 | 0
[5 empty] | 2014-06-21 | 0時 | 0 | 0 | 0 | 0 | 0
[5 empty] | 2014-06-21 | 1時 | 0 | 0 | 0 | 0 | 0
[5 empty] | 2014-06-21 | 2時 | 0 | 0 | 0 | 0 | 0
[5 empty] | 2014-06-21 | 3時 | 0 | 0 | 0 | 0 | 0
[5 empty] | 2014-06-21 | 4時 | 0 | 0 | 0 | 0 | 0
[5 empty] | 2014-06-21 | 5時 | 0 | 0 | 0 | 0 | 0
[5 empty] | 2014-06-21 | 6時 | 0 | 0 | 0 | 0 | 0
[5 empty] | 2014-06-21 | 7時 | 0 | 0 | 0 | 0 | 0
[5 empty] | 2014-06-21 | 8時 | 0 | 0 | 0 | 0 | 0
[5 empty] | 2014-06-21 | 9時 | 0 | 0 | 0 | 0 | 0
[5 empty] | 2014-06-21 | 10時 | 0 | 0 | 0 | 0 | 0
[5 empty] | 2014-06-21 | 11時 | 0 | 0 | 0 | 0 | 0
[5 empty] | 2014-06-21 | 12時 | 0 | 0 | 0 | 0 | 0
[5 empty] | 2014-06-21 | 13時 | 0 | 0 | 0 | 0 | 0
[5 empty] | 2014-06-21 | 14時 | 0 | 0 | 0 | 0 | 0
[5 empty] | 2014-06-21 | 15時 | 0 | 0 | 0 | 0 | 0
[5 empty] | 2014-06-21 | 16時 | 0 | 0 | 0 | 0 | 0
[5 empty] | 2014-06-21 | 17時 | 0 | 0 | 0 | 0 | 0
[5 empty] | 2014-06-21 | 18時 | 0 | 0 | 0 | 0 | 0
[5 empty] | 2014-06-21 | 19時 | 0 | 0 | 0 | 0 | 0
[5 empty] | 2014-06-21 | 20時 | 0 | 0 | 0 | 0 | 0
[5 empty] | 2014-06-21 | 21時 | 0 | 0 | 0 | 0 | 0
[5 empty] | 2014-06-21 | 22時 | 0 | 0 | 0 | 0 | 0
[5 empty] | 2014-06-21 | 23時 | 0 | 0 | 0 | 0 | 0
[5 empty] | 2014-06-22 | 0時 | 0 | 0 | 0 | 0 | 0
[5 empty] | 2014-06-22 | 1時 | 0 | 0 | 0 | 0 | 0
[5 empty] | 2014-06-22 | 2時 | 0 | 0 | 0 | 0 | 0
[5 empty] | 2014-06-22 | 3時 | 0 | 0 | 0 | 0 | 0
[5 empty] | 2014-06-22 | 4時 | 0 | 0 | 0 | 0 | 0
[5 empty] | 2014-06-22 | 5時 | 0 | 0 | 0 | 0 | 0
[5 empty] | 2014-06-22 | 6時 | 0 | 0 | 0 | 0 | 0
[5 empty] | 2014-06-22 | 7時 | 0 | 0 | 0 | 0 | 0
[5 empty] | 2014-06-22 | 8時 | 0 | 0 | 0 | 0 | 0
[5 empty] | 2014-06-22 | 9時 | 0 | 0 | 0 | 0 | 0
[5 empty] | 2014-06-22 | 10時 | 0 | 0 | 0 | 0 | 0
[5 empty] | 2014-06-22 | 11時 | 0 | 0 | 0 | 0 | 0
[5 empty] | 2014-06-22 | 12時 | 0 | 0 | 0 | 0 | 0
[5 empty] | 2014-06-22 | 13時 | 0 | 0 | 0 | 0 | 0
[5 empty] | 2014-06-22 | 14時 | 0 | 0 | 0 | 0 | 0
[5 empty] | 2014-06-22 | 15時 | 0 | 0 | 0 | 0 | 0
[5 empty] | 2014-06-22 | 16時 | 0 | 0 | 0 | 0 | 0
[5 empty] | 2014-06-22 | 17時 | 0 | 0 | 0 | 0 | 0
[5 empty] | 2014-06-22 | 18時 | 0 | 0 | 0 | 0 | 0
[5 empty] | 2014-06-22 | 19時 | 0 | 0 | 0 | 0 | 0
[5 empty] | 2014-06-22 | 20時 | 0 | 0 | 0 | 0 | 0
[5 empty] | 2014-06-22 | 21時 | 0 | 0 | 0 | 0 | 0
[5 empty] | 2014-06-22 | 22時 | 0 | 0 | 0 | 0 | 0
[5 empty] | 2014-06-22 | 23時 | 0 | 0 | 0 | 0 | 0
[5 empty] | 2014-06-23 | 0時 | 0 | 0 | 0 | 0 | 0
[5 empty] | 2014-06-23 | 1時 | 0 | 0 | 0 | 0 | 0
[5 empty] | 2014-06-23 | 2時 | 0 | 0 | 0 | 0 | 0
[5 empty] | 2014-06-23 | 3時 | 0 | 0 | 0 | 0 | 0
[5 empty] | 2014-06-23 | 4時 | 0 | 0 | 0 | 0 | 0
[5 empty] | 2014-06-23 | 5時 | 0 | 0 | 0 | 0 | 0
[5 empty] | 2014-06-23 | 6時 | 0 | 0 | 0 | 0 | 0
[5 empty] | 2014-06-23 | 7時 | 0 | 0 | 0 | 0 | 0
[5 empty] | 2014-06-23 | 8時 | 0 | 0 | 0 | 0 | 0
[5 empty] | 2014-06-23 | 9時 | 0 | 0 | 0 | 0 | 0
[5 empty] | 2014-06-23 | 10時 | 0 | 0 | 0 | 0 | 0
[5 empty] | 2014-06-23 | 11時 | 0 | 0 | 0 | 0 | 0
[5 empty] | 2014-06-23 | 12時 | 0 | 0 | 0 | 0 | 0
[5 empty] | 2014-06-23 | 13時 | 0 | 0 | 0 | 0 | 0
[5 empty] | 2014-06-23 | 14時 | 0 | 0 | 0 | 0 | 0
[5 empty] | 2014-06-23 | 15時 | 0 | 0 | 0 | 0 | 0
[5 empty] | 2014-06-23 | 16時 | 0 | 0 | 0 | 0 | 0
[5 empty] | 2014-06-23 | 17時 | 0 | 0 | 0 | 0 | 0
[5 empty] | 2014-06-23 | 18時 | 0 | 0 | 0 | 0 | 0
[5 empty] | 2014-06-23 | 19時 | 0 | 0 | 0 | 0 | 0
[5 empty] | 2014-06-23 | 20時 | 0 | 0 | 0 | 0 | 0
[5 empty] | 2014-06-23 | 21時 | 0 | 0 | 0 | 0 | 0
[5 empty] | 2014-06-23 | 22時 | 0 | 0 | 0 | 0 | 0
[5 empty] | 2014-06-23 | 23時 | 0 | 0 | 0 | 0 | 0
[5 empty] | 2014-06-24 | 0時 | 0 | 0 | 0 | 0 | 0
[5 empty] | 2014-06-24 | 1時 | 0 | 0 | 0 | 0 | 0
[5 empty] | 2014-06-24 | 2時 | 0 | 0 | 0 | 0 | 0
[5 empty] | 2014-06-24 | 3時 | 0 | 0 | 0 | 0 | 0
[5 empty] | 2014-06-24 | 4時 | 0 | 0 | 0 | 0 | 0
[5 empty] | 2014-06-24 | 5時 | 0 | 0 | 0 | 0 | 0
[5 empty] | 2014-06-24 | 6時 | 0 | 0 | 0 | 0 | 0
[5 empty] | 2014-06-24 | 7時 | 0 | 0 | 0 | 0 | 0
[5 empty] | 2014-06-24 | 8時 | 0 | 0 | 0 | 0 | 0
[5 empty] | 2014-06-24 | 9時 | 0 | 0 | 0 | 0 | 0
[5 empty] | 2014-06-24 | 10時 | 0 | 0 | 0 | 0 | 0
[5 empty] | 2014-06-24 | 11時 | 0 | 0 | 0 | 0 | 0
[5 empty] | 2014-06-24 | 12時 | 0 | 0 | 0 | 0 | 0
[5 empty] | 2014-06-24 | 13時 | 0 | 0 | 0 | 0 | 0
[5 empty] | 2014-06-24 | 14時 | 0 | 0 | 0 | 0 | 0
[5 empty] | 2014-06-24 | 15時 | 0 | 0 | 0 | 0 | 0
[5 empty] | 2014-06-24 | 16時 | 0 | 0 | 0 | 0 | 0
[5 empty] | 2014-06-24 | 17時 | 0 | 0 | 0 | 0 | 0
[5 empty] | 2014-06-24 | 18時 | 0 | 0 | 0 | 0 | 0
[5 empty] | 2014-06-24 | 19時 | 0 | 0 | 0 | 0 | 0
[5 empty] | 2014-06-24 | 20時 | 0 | 0 | 0 | 0 | 0
[5 empty] | 2014-06-24 | 21時 | 0 | 0 | 0 | 0 | 0
[5 empty] | 2014-06-24 | 22時 | 0 | 0 | 0 | 0 | 0
[5 empty] | 2014-06-24 | 23時 | 0 | 0 | 0 | 0 | 0
[5 empty] | 2014-06-25 | 0時 | 0 | 0 | 0 | 0 | 0
[5 empty] | 2014-06-25 | 1時 | 0 | 0 | 0 | 0 | 0
[5 empty] | 2014-06-25 | 2時 | 0 | 0 | 0 | 0 | 0
[5 empty] | 2014-06-25 | 3時 | 0 | 0 | 0 | 0 | 0
[5 empty] | 2014-06-25 | 4時 | 0 | 0 | 0 | 0 | 0
[5 empty] | 2014-06-25 | 5時 | 0 | 0 | 0 | 0 | 0
[5 empty] | 2014-06-25 | 6時 | 0 | 0 | 0 | 0 | 0
[5 empty] | 2014-06-25 | 7時 | 0 | 0 | 0 | 0 | 0
[5 empty] | 2014-06-25 | 8時 | 0 | 0 | 0 | 0 | 0
[5 empty] | 2014-06-25 | 9時 | 0 | 0 | 0 | 0 | 0
[5 empty] | 2014-06-25 | 10時 | 0 | 0 | 0 | 0 | 0
[5 empty] | 2014-06-25 | 11時 | 0 | 0 | 0 | 0 | 0
[5 empty] | 2014-06-25 | 12時 | 0 | 0 | 0 | 0 | 0
[5 empty] | 2014-06-25 | 13時 | 0 | 0 | 0 | 0 | 0
[5 empty] | 2014-06-25 | 14時 | 0 | 0 | 0 | 0 | 0
[5 empty] | 2014-06-25 | 15時 | 0 | 0 | 0 | 0 | 0
[5 empty] | 2014-06-25 | 16時 | 0 | 0 | 0 | 0 | 0
[5 empty] | 2014-06-25 | 17時 | 0 | 0 | 0 | 0 | 0
[5 empty] | 2014-06-25 | 18時 | 0 | 0 | 0 | 0 | 0
[5 empty] | 2014-06-25 | 19時 | 0 | 0 | 0 | 0 | 0
[5 empty] | 2014-06-25 | 20時 | 0 | 0 | 0 | 0 | 0
[5 empty] | 2014-06-25 | 21時 | 0 | 0 | 0 | 0 | 0
[5 empty] | 2014-06-25 | 22時 | 0 | 0 | 0 | 0 | 0
[5 empty] | 2014-06-25 | 23時 | 0 | 0 | 0 | 0 | 0
[5 empty] | 2014-06-26 | 0時 | 0 | 0 | 0 | 0 | 0
[5 empty] | 2014-06-26 | 1時 | 0 | 0 | 0 | 0 | 0
[5 empty] | 2014-06-26 | 2時 | 0 | 0 | 0 | 0 | 0
[5 empty] | 2014-06-26 | 3時 | 0 | 0 | 0 | 0 | 0
[5 empty] | 2014-06-26 | 4時 | 0 | 0 | 0 | 0 | 0
[5 empty] | 2014-06-26 | 5時 | 0 | 0 | 0 | 0 | 0
[5 empty] | 2014-06-26 | 6時 | 0 | 0 | 0 | 0 | 0
[5 empty] | 2014-06-26 | 7時 | 0 | 0 | 0 | 0 | 0
[5 empty] | 2014-06-26 | 8時 | 0 | 0 | 0 | 0 | 0
[5 empty] | 2014-06-26 | 9時 | 0 | 0 | 0 | 0 | 0
[5 empty] | 2014-06-26 | 10時 | 0 | 0 | 0 | 0 | 0
[5 empty] | 2014-06-26 | 11時 | 0 | 0 | 0 | 0 | 0
[5 empty] | 2014-06-26 | 12時 | 0 | 0 | 0 | 0 | 0
[5 empty] | 2014-06-26 | 13時 | 0 | 0 | 0 | 0 | 0
[5 empty] | 2014-06-26 | 14時 | 0 | 0 | 0 | 0 | 0
[5 empty] | 2014-06-26 | 15時 | 0 | 0 | 0 | 0 | 0
[5 empty] | 2014-06-26 | 16時 | 0 | 0 | 0 | 0 | 0
[5 empty] | 2014-06-26 | 17時 | 0 | 0 | 0 | 0 | 0
[5 empty] | 2014-06-26 | 18時 | 0 | 0 | 0 | 0 | 0
[5 empty] | 2014-06-26 | 19時 | 0 | 0 | 0 | 0 | 0
[5 empty] | 2014-06-26 | 20時 | 0 | 0 | 0 | 0 | 0
[5 empty] | 2014-06-26 | 21時 | 0 | 0 | 0 | 0 | 0
[5 empty] | 2014-06-26 | 22時 | 0 | 0 | 0 | 0 | 0
[5 empty] | 2014-06-26 | 23時 | 0 | 0 | 0 | 0 | 0
[5 empty] | 2014-06-27 | 0時 | 0 | 0 | 0 | 0 | 0
[5 empty] | 2014-06-27 | 1時 | 0 | 0 | 0 | 0 | 0
[5 empty] | 2014-06-27 | 2時 | 0 | 0 | 0 | 0 | 0
[5 empty] | 2014-06-27 | 3時 | 0 | 0 | 0 | 0 | 0
[5 empty] | 2014-06-27 | 4時 | 0 | 0 | 0 | 0 | 0
[5 empty] | 2014-06-27 | 5時 | 0 | 0 | 0 | 0 | 0
[5 empty] | 2014-06-27 | 6時 | 0 | 0 | 0 | 0 | 0
[5 empty] | 2014-06-27 | 7時 | 0 | 0 | 0 | 0 | 0
[5 empty] | 2014-06-27 | 8時 | 0 | 0 | 0 | 0 | 0
[5 empty] | 2014-06-27 | 9時 | 0 | 0 | 0 | 0 | 0
[5 empty] | 2014-06-27 | 10時 | 0 | 0 | 0 | 0 | 0
[5 empty] | 2014-06-27 | 11時 | 0 | 0 | 0 | 0 | 0
[5 empty] | 2014-06-27 | 12時 | 0 | 0 | 0 | 0 | 0
[5 empty] | 2014-06-27 | 13時 | 0 | 0 | 0 | 0 | 0
[5 empty] | 2014-06-27 | 14時 | 0 | 0 | 0 | 0 | 0
[5 empty] | 2014-06-27 | 15時 | 0 | 0 | 0 | 0 | 0
[5 empty] | 2014-06-27 | 16時 | 0 | 0 | 0 | 0 | 0
[5 empty] | 2014-06-27 | 17時 | 0 | 0 | 0 | 0 | 0
[5 empty] | 2014-06-27 | 18時 | 0 | 0 | 0 | 0 | 0
[5 empty] | 2014-06-27 | 19時 | 0 | 0 | 0 | 0 | 0
[5 empty] | 2014-06-27 | 20時 | 0 | 0 | 0 | 0 | 0
[5 empty] | 2014-06-27 | 21時 | 0 | 0 | 0 | 0 | 0
[5 empty] | 2014-06-27 | 22時 | 0 | 0 | 0 | 0 | 0
[5 empty] | 2014-06-27 | 23時 | 0 | 0 | 0 | 0 | 0
[5 empty] | 2014-06-28 | 0時 | 0 | 0 | 0 | 0 | 0
[5 empty] | 2014-06-28 | 1時 | 0 | 0 | 0 | 0 | 0
[5 empty] | 2014-06-28 | 2時 | 0 | 0 | 0 | 0 | 0
[5 empty] | 2014-06-28 | 3時 | 0 | 0 | 0 | 0 | 0
[5 empty] | 2014-06-28 | 4時 | 0 | 0 | 0 | 0 | 0
[5 empty] | 2014-06-28 | 5時 | 0 | 0 | 0 | 0 | 0
[5 empty] | 2014-06-28 | 6時 | 0 | 0 | 0 | 0 | 0
[5 empty] | 2014-06-28 | 7時 | 0 | 0 | 0 | 0 | 0
[5 empty] | 2014-06-28 | 8時 | 0 | 0 | 0 | 0 | 0
[5 empty] | 2014-06-28 | 9時 | 0 | 0 | 0 | 0 | 0
[5 empty] | 2014-06-28 | 10時 | 0 | 0 | 0 | 0 | 0
[5 empty] | 2014-06-28 | 11時 | 0 | 0 | 0 | 0 | 0
[5 empty] | 2014-06-28 | 12時 | 0 | 0 | 0 | 0 | 0
[5 empty] | 2014-06-28 | 13時 | 0 | 0 | 0 | 0 | 0
[5 empty] | 2014-06-28 | 14時 | 0 | 0 | 0 | 0 | 0
[5 empty] | 2014-06-28 | 15時 | 0 | 0 | 0 | 0 | 0
[5 empty] | 2014-06-28 | 16時 | 0 | 0 | 0 | 0 | 0
[5 empty] | 2014-06-28 | 17時 | 0 | 0 | 0 | 0 | 0
[5 empty] | 2014-06-28 | 18時 | 0 | 0 | 0 | 0 | 0
[5 empty] | 2014-06-28 | 19時 | 0 | 0 | 0 | 0 | 0
[5 empty] | 2014-06-28 | 20時 | 0 | 0 | 0 | 0 | 0
[5 empty] | 2014-06-28 | 21時 | 0 | 0 | 0 | 0 | 0
[5 empty] | 2014-06-28 | 22時 | 0 | 0 | 0 | 0 | 0
[5 empty] | 2014-06-28 | 23時 | 0 | 0 | 0 | 0 | 0
[5 empty] | 2014-06-29 | 0時 | 0 | 0 | 0 | 0 | 0
[5 empty] | 2014-06-29 | 1時 | 0 | 0 | 0 | 0 | 0
[5 empty] | 2014-06-29 | 2時 | 0 | 0 | 0 | 0 | 0
[5 empty] | 2014-06-29 | 3時 | 0 | 0 | 0 | 0 | 0
[5 empty] | 2014-06-29 | 4時 | 0 | 0 | 0 | 0 | 0
[5 empty] | 2014-06-29 | 5時 | 0 | 0 | 0 | 0 | 0
[5 empty] | 2014-06-29 | 6時 | 0 | 0 | 0 | 0 | 0
[5 empty] | 2014-06-29 | 7時 | 0 | 0 | 0 | 0 | 0
[5 empty] | 2014-06-29 | 8時 | 0 | 0 | 0 | 0 | 0
[5 empty] | 2014-06-29 | 9時 | 0 | 0 | 0 | 0 | 0
[5 empty] | 2014-06-29 | 10時 | 0 | 0 | 0 | 0 | 0
[5 empty] | 2014-06-29 | 11時 | 0 | 0 | 0 | 0 | 0
[5 empty] | 2014-06-29 | 12時 | 0 | 0 | 0 | 0 | 0
[5 empty] | 2014-06-29 | 13時 | 0 | 0 | 0 | 0 | 0
[5 empty] | 2014-06-29 | 14時 | 0 | 0 | 0 | 0 | 0
[5 empty] | 2014-06-29 | 15時 | 0 | 0 | 0 | 0 | 0
[5 empty] | 2014-06-29 | 16時 | 0 | 0 | 0 | 0 | 0
[5 empty] | 2014-06-29 | 17時 | 0 | 0 | 0 | 0 | 0
[5 empty] | 2014-06-29 | 18時 | 0 | 0 | 0 | 0 | 0
[5 empty] | 2014-06-29 | 19時 | 0 | 0 | 0 | 0 | 0
[5 empty] | 2014-06-29 | 20時 | 0 | 0 | 0 | 0 | 0
[5 empty] | 2014-06-29 | 21時 | 0 | 0 | 0 | 0 | 0
[5 empty] | 2014-06-29 | 22時 | 0 | 0 | 0 | 0 | 0
[5 empty] | 2014-06-29 | 23時 | 0 | 0 | 0 | 0 | 0
[5 empty] | 2014-06-30 | 0時 | 0 | 0 | 0 | 0 | 0
[5 empty] | 2014-06-30 | 1時 | 0 | 0 | 0 | 0 | 0
[5 empty] | 2014-06-30 | 2時 | 0 | 0 | 0 | 0 | 0
[5 empty] | 2014-06-30 | 3時 | 0 | 0 | 0 | 0 | 0
[5 empty] | 2014-06-30 | 4時 | 0 | 0 | 0 | 0 | 0
[5 empty] | 2014-06-30 | 5時 | 0 | 0 | 0 | 0 | 0
[5 empty] | 2014-06-30 | 6時 | 0 | 0 | 0 | 0 | 0
[5 empty] | 2014-06-30 | 7時 | 0 | 0 | 0 | 0 | 0
[5 empty] | 2014-06-30 | 8時 | 0 | 0 | 0 | 0 | 0
[5 empty] | 2014-06-30 | 9時 | 0 | 0 | 0 | 0 | 0
[5 empty] | 2014-06-30 | 10時 | 0 | 0 | 0 | 0 | 0
[5 empty] | 2014-06-30 | 11時 | 0 | 0 | 0 | 0 | 0
[5 empty] | 2014-06-30 | 12時 | 0 | 0 | 0 | 0 | 0
[5 empty] | 2014-06-30 | 13時 | 0 | 0 | 0 | 0 | 0
[5 empty] | 2014-06-30 | 14時 | 0 | 0 | 0 | 0 | 0
[5 empty] | 2014-06-30 | 15時 | 0 | 0 | 0 | 0 | 0
[5 empty] | 2014-06-30 | 16時 | 0 | 0 | 0 | 0 | 0
[5 empty] | 2014-06-30 | 17時 | 0 | 0 | 0 | 0 | 0
[5 empty] | 2014-06-30 | 18時 | 0 | 0 | 0 | 0 | 0
[5 empty] | 2014-06-30 | 19時 | 0 | 0 | 0 | 0 | 0
[5 empty] | 2014-06-30 | 20時 | 0 | 0 | 0 | 0 | 0
[5 empty] | 2014-06-30 | 21時 | 0 | 0 | 0 | 0 | 0
[5 empty] | 2014-06-30 | 22時 | 0 | 0 | 0 | 0 | 0
[5 empty] | 2014-06-30 | 23時 | 0 | 0 | 0 | 0 | 0
[5 empty] | 2014-07-01 | 0時 | 0 | 0 | 0 | 0 | 0
[5 empty] | 2014-07-01 | 1時 | 0 | 0 | 0 | 0 | 0
[5 empty] | 2014-07-01 | 2時 | 0 | 0 | 0 | 0 | 0
[5 empty] | 2014-07-01 | 3時 | 0 | 0 | 0 | 0 | 0
[5 empty] | 2014-07-01 | 4時 | 0 | 0 | 0 | 0 | 0
[5 empty] | 2014-07-01 | 5時 | 0 | 0 | 0 | 0 | 0
[5 empty] | 2014-07-01 | 6時 | 0 | 0 | 0 | 0 | 0
[5 empty] | 2014-07-01 | 7時 | 0 | 0 | 0 | 0 | 0
[5 empty] | 2014-07-01 | 8時 | 0 | 0 | 0 | 0 | 0
[5 empty] | 2014-07-01 | 9時 | 0 | 0 | 0 | 0 | 0
[5 empty] | 2014-07-01 | 10時 | 0 | 0 | 0 | 0 | 0
[5 empty] | 2014-07-01 | 11時 | 0 | 0 | 0 | 0 | 0
[5 empty] | 2014-07-01 | 12時 | 0 | 0 | 0 | 0 | 0
[5 empty] | 2014-07-01 | 13時 | 0 | 0 | 0 | 0 | 0
[5 empty] | 2014-07-01 | 14時 | 0 | 0 | 0 | 0 | 0
[5 empty] | 2014-07-01 | 15時 | 0 | 0 | 0 | 0 | 0
[5 empty] | 2014-07-01 | 16時 | 0 | 0 | 0 | 0 | 0
[5 empty] | 2014-07-01 | 17時 | 0 | 0 | 0 | 0 | 0
[5 empty] | 2014-07-01 | 18時 | 0 | 0 | 0 | 0 | 0
[5 empty] | 2014-07-01 | 19時 | 0 | 0 | 0 | 0 | 0
[5 empty] | 2014-07-01 | 20時 | 0 | 0 | 0 | 0 | 0
[5 empty] | 2014-07-01 | 21時 | 0 | 0 | 0 | 0 | 0
[5 empty] | 2014-07-01 | 22時 | 0 | 0 | 0 | 0 | 0
[5 empty] | 2014-07-01 | 23時 | 0 | 0 | 0 | 0 | 0
[5 empty] | 2014-07-02 | 0時 | 0 | 0 | 0 | 0 | 0
[5 empty] | 2014-07-02 | 1時 | 0 | 0 | 0 | 0 | 0
[5 empty] | 2014-07-02 | 2時 | 0 | 0 | 0 | 0 | 0
[5 empty] | 2014-07-02 | 3時 | 0 | 0 | 0 | 0 | 0
[5 empty] | 2014-07-02 | 4時 | 0 | 0 | 0 | 0 | 0
[5 empty] | 2014-07-02 | 5時 | 0 | 0 | 0 | 0 | 0
[5 empty] | 2014-07-02 | 6時 | 0 | 0 | 0 | 0 | 0
[5 empty] | 2014-07-02 | 7時 | 0 | 0 | 0 | 0 | 0
[5 empty] | 2014-07-02 | 8時 | 0 | 0 | 0 | 0 | 0
[5 empty] | 2014-07-02 | 9時 | 0 | 0 | 0 | 0 | 0
[5 empty] | 2014-07-02 | 10時 | 0 | 0 | 0 | 0 | 0
[5 empty] | 2014-07-02 | 11時 | 0 | 0 | 0 | 0 | 0
[5 empty] | 2014-07-02 | 12時 | 0 | 0 | 0 | 0 | 0
[5 empty] | 2014-07-02 | 13時 | 0 | 0 | 0 | 0 | 0
[5 empty] | 2014-07-02 | 14時 | 0 | 0 | 0 | 0 | 0
[5 empty] | 2014-07-02 | 15時 | 0 | 0 | 0 | 0 | 0
[5 empty] | 2014-07-02 | 16時 | 0 | 0 | 0 | 0 | 0
[5 empty] | 2014-07-02 | 17時 | 0 | 0 | 0 | 0 | 0
[5 empty] | 2014-07-02 | 18時 | 0 | 0 | 0 | 0 | 0
[5 empty] | 2014-07-02 | 19時 | 0 | 0 | 0 | 0 | 0
[5 empty] | 2014-07-02 | 20時 | 0 | 0 | 0 | 0 | 0
[5 empty] | 2014-07-02 | 21時 | 0 | 0 | 0 | 0 | 0
[5 empty] | 2014-07-02 | 22時 | 0 | 0 | 0 | 0 | 0
[5 empty] | 2014-07-02 | 23時 | 0 | 0 | 0 | 0 | 0
[5 empty] | 2014-07-03 | 0時 | 0 | 0 | 0 | 0 | 0
[5 empty] | 2014-07-03 | 1時 | 0 | 0 | 0 | 0 | 0
[5 empty] | 2014-07-03 | 2時 | 0 | 0 | 0 | 0 | 0
[5 empty] | 2014-07-03 | 3時 | 0 | 0 | 0 | 0 | 0
[5 empty] | 2014-07-03 | 4時 | 0 | 0 | 0 | 0 | 0
[5 empty] | 2014-07-03 | 5時 | 0 | 0 | 0 | 0 | 0
[5 empty] | 2014-07-03 | 6時 | 0 | 0 | 0 | 0 | 0
[5 empty] | 2014-07-03 | 7時 | 0 | 0 | 0 | 0 | 0
[5 empty] | 2014-07-03 | 8時 | 0 | 0 | 0 | 0 | 0
[5 empty] | 2014-07-03 | 9時 | 0 | 0 | 0 | 0 | 0
[5 empty] | 2014-07-03 | 10時 | 0 | 0 | 0 | 0 | 0
[5 empty] | 2014-07-03 | 11時 | 0 | 0 | 0 | 0 | 0
[5 empty] | 2014-07-03 | 12時 | 0 | 0 | 0 | 0 | 0
[5 empty] | 2014-07-03 | 13時 | 0 | 0 | 0 | 0 | 0
[5 empty] | 2014-07-03 | 14時 | 0 | 0 | 0 | 0 | 0
[5 empty] | 2014-07-03 | 15時 | 0 | 0 | 0 | 0 | 0
[5 empty] | 2014-07-03 | 16時 | 0 | 0 | 0 | 0 | 0
[5 empty] | 2014-07-03 | 17時 | 0 | 0 | 0 | 0 | 0
[5 empty] | 2014-07-03 | 18時 | 0 | 0 | 0 | 0 | 0
[5 empty] | 2014-07-03 | 19時 | 0 | 0 | 0 | 0 | 0
[5 empty] | 2014-07-03 | 20時 | 0 | 0 | 0 | 0 | 0
[5 empty] | 2014-07-03 | 21時 | 0 | 0 | 0 | 0 | 0
[5 empty] | 2014-07-03 | 22時 | 0 | 0 | 0 | 0 | 0
[5 empty] | 2014-07-03 | 23時 | 0 | 0 | 0 | 0 | 0
[5 empty] | 2014-07-04 | 0時 | 0 | 0 | 0 | 0 | 0
[5 empty] | 2014-07-04 | 1時 | 0 | 0 | 0 | 0 | 0
[5 empty] | 2014-07-04 | 2時 | 0 | 0 | 0 | 0 | 0
[5 empty] | 2014-07-04 | 3時 | 0 | 0 | 0 | 0 | 0
[5 empty] | 2014-07-04 | 4時 | 0 | 0 | 0 | 0 | 0
[5 empty] | 2014-07-04 | 5時 | 0 | 0 | 0 | 0 | 0
[5 empty] | 2014-07-04 | 6時 | 0 | 0 | 0 | 0 | 0
[5 empty] | 2014-07-04 | 7時 | 0 | 0 | 0 | 0 | 0
[5 empty] | 2014-07-04 | 8時 | 0 | 0 | 0 | 0 | 0
[5 empty] | 2014-07-04 | 9時 | 0 | 0 | 0 | 0 | 0
[5 empty] | 2014-07-04 | 10時 | 0 | 0 | 0 | 0 | 0
[5 empty] | 2014-07-04 | 11時 | 0 | 0 | 0 | 0 | 0
[5 empty] | 2014-07-04 | 12時 | 0 | 0 | 0 | 0 | 0
[5 empty] | 2014-07-04 | 13時 | 0 | 0 | 0 | 0 | 0
[5 empty] | 2014-07-04 | 14時 | 0 | 0 | 0 | 0 | 0
[5 empty] | 2014-07-04 | 15時 | 0 | 0 | 0 | 0 | 0
[5 empty] | 2014-07-04 | 16時 | 0 | 0 | 0 | 0 | 0
[5 empty] | 2014-07-04 | 17時 | 0 | 0 | 0 | 0 | 0
[5 empty] | 2014-07-04 | 18時 | 0 | 0 | 0 | 0 | 0
[5 empty] | 2014-07-04 | 19時 | 0 | 0 | 0 | 0 | 0
[5 empty] | 2014-07-04 | 20時 | 0 | 0 | 0 | 0 | 0
[5 empty] | 2014-07-04 | 21時 | 0 | 0 | 0 | 0 | 0
[5 empty] | 2014-07-04 | 22時 | 0 | 0 | 0 | 0 | 0
[5 empty] | 2014-07-04 | 23時 | 0 | 0 | 0 | 0 | 0
[5 empty] | 2014-07-05 | 0時 | 0 | 0 | 0 | 0 | 0
[5 empty] | 2014-07-05 | 1時 | 0 | 0 | 0 | 0 | 0
[5 empty] | 2014-07-05 | 2時 | 0 | 0 | 0 | 0 | 0
[5 empty] | 2014-07-05 | 3時 | 0 | 0 | 0 | 0 | 0
[5 empty] | 2014-07-05 | 4時 | 0 | 0 | 0 | 0 | 0
[5 empty] | 2014-07-05 | 5時 | 0 | 0 | 0 | 0 | 0
[5 empty] | 2014-07-05 | 6時 | 0 | 0 | 0 | 0 | 0
[5 empty] | 2014-07-05 | 7時 | 0 | 0 | 0 | 0 | 0
[5 empty] | 2014-07-05 | 8時 | 0 | 0 | 0 | 0 | 0
[5 empty] | 2014-07-05 | 9時 | 0 | 0 | 0 | 0 | 0
[5 empty] | 2014-07-05 | 10時 | 0 | 0 | 0 | 0 | 0
[5 empty] | 2014-07-05 | 11時 | 0 | 0 | 0 | 0 | 0
[5 empty] | 2014-07-05 | 12時 | 0 | 0 | 0 | 0 | 0
[5 empty] | 2014-07-05 | 13時 | 0 | 0 | 0 | 0 | 0
[5 empty] | 2014-07-05 | 14時 | 0 | 0 | 0 | 0 | 0
[5 empty] | 2014-07-05 | 15時 | 0 | 0 | 0 | 0 | 0
[5 empty] | 2014-07-05 | 16時 | 0 | 0 | 0 | 0 | 0
[5 empty] | 2014-07-05 | 17時 | 0 | 0 | 0 | 0 | 0
[5 empty] | 2014-07-05 | 18時 | 0 | 0 | 0 | 0 | 0
[5 empty] | 2014-07-05 | 19時 | 0 | 0 | 0 | 0 | 0
[5 empty] | 2014-07-05 | 20時 | 0 | 0 | 0 | 0 | 0
[5 empty] | 2014-07-05 | 21時 | 0 | 0 | 0 | 0 | 0
[5 empty] | 2014-07-05 | 22時 | 0 | 0 | 0 | 0 | 0
[5 empty] | 2014-07-05 | 23時 | 0 | 0 | 0 | 0 | 0
[5 empty] | 2014-07-06 | 0時 | 0 | 0 | 0 | 0 | 0
[5 empty] | 2014-07-06 | 1時 | 0 | 0 | 0 | 0 | 0
[5 empty] | 2014-07-06 | 2時 | 0 | 0 | 0 | 0 | 0
[5 empty] | 2014-07-06 | 3時 | 0 | 0 | 0 | 0 | 0
[5 empty] | 2014-07-06 | 4時 | 0 | 0 | 0 | 0 | 0
[5 empty] | 2014-07-06 | 5時 | 0 | 0 | 0 | 0 | 0
[5 empty] | 2014-07-06 | 6時 | 0 | 0 | 0 | 0 | 0
[5 empty] | 2014-07-06 | 7時 | 0 | 0 | 0 | 0 | 0
[5 empty] | 2014-07-06 | 8時 | 0 | 0 | 0 | 0 | 0
[5 empty] | 2014-07-06 | 9時 | 0 | 0 | 0 | 0 | 0
[5 empty] | 2014-07-06 | 10時 | 0 | 0 | 0 | 0 | 0
[5 empty] | 2014-07-06 | 11時 | 0 | 0 | 0 | 0 | 0
[5 empty] | 2014-07-06 | 12時 | 0 | 0 | 0 | 0 | 0
[5 empty] | 2014-07-06 | 13時 | 0 | 0 | 0 | 0 | 0
[5 empty] | 2014-07-06 | 14時 | 0 | 0 | 0 | 0 | 0
[5 empty] | 2014-07-06 | 15時 | 0 | 0 | 0 | 0 | 0
[5 empty] | 2014-07-06 | 16時 | 0 | 0 | 0 | 0 | 0
[5 empty] | 2014-07-06 | 17時 | 0 | 0 | 0 | 0 | 0
[5 empty] | 2014-07-06 | 18時 | 0 | 0 | 0 | 0 | 0
[5 empty] | 2014-07-06 | 19時 | 0 | 0 | 0 | 0 | 0
[5 empty] | 2014-07-06 | 20時 | 0 | 0 | 0 | 0 | 0
[5 empty] | 2014-07-06 | 21時 | 0 | 0 | 0 | 0 | 0
[5 empty] | 2014-07-06 | 22時 | 0 | 0 | 0 | 0 | 0
[5 empty] | 2014-07-06 | 23時 | 0 | 0 | 0 | 0 | 0
[5 empty] | 2014-07-07 | 0時 | 0 | 0 | 0 | 0 | 0
[5 empty] | 2014-07-07 | 1時 | 0 | 0 | 0 | 0 | 0
[5 empty] | 2014-07-07 | 2時 | 0 | 0 | 0 | 0 | 0
[5 empty] | 2014-07-07 | 3時 | 0 | 0 | 0 | 0 | 0
[5 empty] | 2014-07-07 | 4時 | 0 | 0 | 0 | 0 | 0
[5 empty] | 2014-07-07 | 5時 | 0 | 0 | 0 | 0 | 0
[5 empty] | 2014-07-07 | 6時 | 0 | 0 | 0 | 0 | 0
[5 empty] | 2014-07-07 | 7時 | 0 | 0 | 0 | 0 | 0
[5 empty] | 2014-07-07 | 8時 | 0 | 0 | 0 | 0 | 0
[5 empty] | 2014-07-07 | 9時 | 0 | 0 | 0 | 0 | 0
[5 empty] | 2014-07-07 | 10時 | 0 | 0 | 0 | 0 | 0
[5 empty] | 2014-07-07 | 11時 | 0 | 0 | 0 | 0 | 0
[5 empty] | 2014-07-07 | 12時 | 0 | 0 | 0 | 0 | 0
[5 empty] | 2014-07-07 | 13時 | 0 | 0 | 0 | 0 | 0
[5 empty] | 2014-07-07 | 14時 | 0 | 0 | 0 | 0 | 0
[5 empty] | 2014-07-07 | 15時 | 0 | 0 | 0 | 0 | 0
[5 empty] | 2014-07-07 | 16時 | 0 | 0 | 0 | 0 | 0
[5 empty] | 2014-07-07 | 17時 | 0 | 0 | 0 | 0 | 0
[5 empty] | 2014-07-07 | 18時 | 0 | 0 | 0 | 0 | 0
[5 empty] | 2014-07-07 | 19時 | 0 | 0 | 0 | 0 | 0
[5 empty] | 2014-07-07 | 20時 | 0 | 0 | 0 | 0 | 0
[5 empty] | 2014-07-07 | 21時 | 0 | 0 | 0 | 0 | 0
[5 empty] | 2014-07-07 | 22時 | 0 | 0 | 0 | 0 | 0
[5 empty] | 2014-07-07 | 23時 | 0 | 0 | 0 | 0 | 0
[5 empty] | 2014-07-08 | 0時 | 0 | 0 | 0 | 0 | 0
[5 empty] | 2014-07-08 | 1時 | 0 | 0 | 0 | 0 | 0
[5 empty] | 2014-07-08 | 2時 | 0 | 0 | 0 | 0 | 0
[5 empty] | 2014-07-08 | 3時 | 0 | 0 | 0 | 0 | 0
[5 empty] | 2014-07-08 | 4時 | 0 | 0 | 0 | 0 | 0
[5 empty] | 2014-07-08 | 5時 | 0 | 0 | 0 | 0 | 0
[5 empty] | 2014-07-08 | 6時 | 0 | 0 | 0 | 0 | 0
[5 empty] | 2014-07-08 | 7時 | 0 | 0 | 0 | 0 | 0
[5 empty] | 2014-07-08 | 8時 | 0 | 0 | 0 | 0 | 0
[5 empty] | 2014-07-08 | 9時 | 0 | 0 | 0 | 0 | 0
[5 empty] | 2014-07-08 | 10時 | 0 | 0 | 0 | 0 | 0
[5 empty] | 2014-07-08 | 11時 | 0 | 0 | 0 | 0 | 0
[5 empty] | 2014-07-08 | 12時 | 0 | 0 | 0 | 0 | 0
[5 empty] | 2014-07-08 | 13時 | 0 | 0 | 0 | 0 | 0
[5 empty] | 2014-07-08 | 14時 | 0 | 0 | 0 | 0 | 0
[5 empty] | 2014-07-08 | 15時 | 0 | 0 | 0 | 0 | 0
[5 empty] | 2014-07-08 | 16時 | 0 | 0 | 0 | 0 | 0
[5 empty] | 2014-07-08 | 17時 | 0 | 0 | 0 | 0 | 0
[5 empty] | 2014-07-08 | 18時 | 0 | 0 | 0 | 0 | 0
[5 empty] | 2014-07-08 | 19時 | 0 | 0 | 0 | 0 | 0
[5 empty] | 2014-07-08 | 20時 | 0 | 0 | 0 | 0 | 0
[5 empty] | 2014-07-08 | 21時 | 0 | 0 | 0 | 0 | 0
[5 empty] | 2014-07-08 | 22時 | 0 | 0 | 0 | 0 | 0
[5 empty] | 2014-07-08 | 23時 | 0 | 0 | 0 | 0 | 0
[5 empty] | 2014-07-09 | 0時 | 0 | 0 | 0 | 0 | 0
[5 empty] | 2014-07-09 | 1時 | 0 | 0 | 0 | 0 | 0
[5 empty] | 2014-07-09 | 2時 | 0 | 0 | 0 | 0 | 0
[5 empty] | 2014-07-09 | 3時 | 0 | 0 | 0 | 0 | 0
[5 empty] | 2014-07-09 | 4時 | 0 | 0 | 0 | 0 | 0
[5 empty] | 2014-07-09 | 5時 | 0 | 0 | 0 | 0 | 0
[5 empty] | 2014-07-09 | 6時 | 0 | 0 | 0 | 0 | 0
[5 empty] | 2014-07-09 | 7時 | 0 | 0 | 0 | 0 | 0
[5 empty] | 2014-07-09 | 8時 | 0 | 0 | 0 | 0 | 0
[5 empty] | 2014-07-09 | 9時 | 0 | 0 | 0 | 0 | 0
[5 empty] | 2014-07-09 | 10時 | 0 | 0 | 0 | 0 | 0
[5 empty] | 2014-07-09 | 11時 | 0 | 0 | 0 | 0 | 0
[5 empty] | 2014-07-09 | 12時 | 0 | 0 | 0 | 0 | 0
[5 empty] | 2014-07-09 | 13時 | 0 | 0 | 0 | 0 | 0
[5 empty] | 2014-07-09 | 14時 | 0 | 0 | 0 | 0 | 0
[5 empty] | 2014-07-09 | 15時 | 0 | 0 | 0 | 0 | 0
[5 empty] | 2014-07-09 | 16時 | 0 | 0 | 0 | 0 | 0
[5 empty] | 2014-07-09 | 17時 | 0 | 0 | 0 | 0 | 0
[5 empty] | 2014-07-09 | 18時 | 0 | 0 | 0 | 0 | 0
[5 empty] | 2014-07-09 | 19時 | 0 | 0 | 0 | 0 | 0
[5 empty] | 2014-07-09 | 20時 | 0 | 0 | 0 | 0 | 0
[5 empty] | 2014-07-09 | 21時 | 0 | 0 | 0 | 0 | 0
[5 empty] | 2014-07-09 | 22時 | 0 | 0 | 0 | 0 | 0
[5 empty] | 2014-07-09 | 23時 | 0 | 0 | 0 | 0 | 0
[5 empty] | 2014-07-10 | 0時 | 0 | 0 | 0 | 0 | 0
[5 empty] | 2014-07-10 | 1時 | 0 | 0 | 0 | 0 | 0
[5 empty] | 2014-07-10 | 2時 | 0 | 0 | 0 | 0 | 0
[5 empty] | 2014-07-10 | 3時 | 0 | 0 | 0 | 0 | 0
[5 empty] | 2014-07-10 | 4時 | 0 | 0 | 0 | 0 | 0
[5 empty] | 2014-07-10 | 5時 | 0 | 0 | 0 | 0 | 0
[5 empty] | 2014-07-10 | 6時 | 0 | 0 | 0 | 0 | 0
[5 empty] | 2014-07-10 | 7時 | 0 | 0 | 0 | 0 | 0
[5 empty] | 2014-07-10 | 8時 | 0 | 0 | 0 | 0 | 0
[5 empty] | 2014-07-10 | 9時 | 0 | 0 | 0 | 0 | 0
[5 empty] | 2014-07-10 | 10時 | 0 | 0 | 0 | 0 | 0
[5 empty] | 2014-07-10 | 11時 | 0 | 0 | 0 | 0 | 0
[5 empty] | 2014-07-10 | 12時 | 0 | 0 | 0 | 0 | 0
[5 empty] | 2014-07-10 | 13時 | 0 | 0 | 0 | 0 | 0
[5 empty] | 2014-07-10 | 14時 | 0 | 0 | 0 | 0 | 0
[5 empty] | 2014-07-10 | 15時 | 0 | 0 | 0 | 0 | 0
[5 empty] | 2014-07-10 | 16時 | 0 | 0 | 0 | 0 | 0
[5 empty] | 2014-07-10 | 17時 | 0 | 0 | 0 | 0 | 0
[5 empty] | 2014-07-10 | 18時 | 0 | 0 | 0 | 0 | 0
[5 empty] | 2014-07-10 | 19時 | 0 | 0 | 0 | 0 | 0
[5 empty] | 2014-07-10 | 20時 | 0 | 0 | 0 | 0 | 0
[5 empty] | 2014-07-10 | 21時 | 0 | 0 | 0 | 0 | 0
[5 empty] | 2014-07-10 | 22時 | 0 | 0 | 0 | 0 | 0
[5 empty] | 2014-07-10 | 23時 | 0 | 0 | 0 | 0 | 0
[5 empty] | 2014-07-11 | 0時 | 0 | 0 | 0 | 0 | 0
[5 empty] | 2014-07-11 | 1時 | 0 | 0 | 0 | 0 | 0
[5 empty] | 2014-07-11 | 2時 | 0 | 0 | 0 | 0 | 0
[5 empty] | 2014-07-11 | 3時 | 0 | 0 | 0 | 0 | 0
[5 empty] | 2014-07-11 | 4時 | 0 | 0 | 0 | 0 | 0
[5 empty] | 2014-07-11 | 5時 | 0 | 0 | 0 | 0 | 0
[5 empty] | 2014-07-11 | 6時 | 0 | 0 | 0 | 0 | 0
[5 empty] | 2014-07-11 | 7時 | 0 | 0 | 0 | 0 | 0
[5 empty] | 2014-07-11 | 8時 | 0 | 0 | 0 | 0 | 0
[5 empty] | 2014-07-11 | 9時 | 0 | 0 | 0 | 0 | 0
[5 empty] | 2014-07-11 | 10時 | 0 | 0 | 0 | 0 | 0
[5 empty] | 2014-07-11 | 11時 | 0 | 0 | 0 | 0 | 0
[5 empty] | 2014-07-11 | 12時 | 0 | 0 | 0 | 0 | 0
[5 empty] | 2014-07-11 | 13時 | 0 | 0 | 0 | 0 | 0
[5 empty] | 2014-07-11 | 14時 | 0 | 0 | 0 | 0 | 0
[5 empty] | 2014-07-11 | 15時 | 0 | 0 | 0 | 0 | 0
[5 empty] | 2014-07-11 | 16時 | 0 | 0 | 0 | 0 | 0
[5 empty] | 2014-07-11 | 17時 | 0 | 0 | 0 | 0 | 0
[5 empty] | 2014-07-11 | 18時 | 0 | 0 | 0 | 0 | 0
[5 empty] | 2014-07-11 | 19時 | 0 | 0 | 0 | 0 | 0
[5 empty] | 2014-07-11 | 20時 | 0 | 0 | 0 | 0 | 0
[5 empty] | 2014-07-11 | 21時 | 0 | 0 | 0 | 0 | 0
[5 empty] | 2014-07-11 | 22時 | 0 | 0 | 0 | 0 | 0
[5 empty] | 2014-07-11 | 23時 | 0 | 0 | 0 | 0 | 0
[5 empty] | 2014-07-12 | 0時 | 0 | 0 | 0 | 0 | 0
[5 empty] | 2014-07-12 | 1時 | 0 | 0 | 0 | 0 | 0
[5 empty] | 2014-07-12 | 2時 | 0 | 0 | 0 | 0 | 0
[5 empty] | 2014-07-12 | 3時 | 0 | 0 | 0 | 0 | 0
[5 empty] | 2014-07-12 | 4時 | 0 | 0 | 0 | 0 | 0
[5 empty] | 2014-07-12 | 5時 | 0 | 0 | 0 | 0 | 0
[5 empty] | 2014-07-12 | 6時 | 0 | 0 | 0 | 0 | 0
[5 empty] | 2014-07-12 | 7時 | 0 | 0 | 0 | 0 | 0
[5 empty] | 2014-07-12 | 8時 | 0 | 0 | 0 | 0 | 0
[5 empty] | 2014-07-12 | 9時 | 0 | 0 | 0 | 0 | 0
[5 empty] | 2014-07-12 | 10時 | 0 | 0 | 0 | 0 | 0
[5 empty] | 2014-07-12 | 11時 | 0 | 0 | 0 | 0 | 0
[5 empty] | 2014-07-12 | 12時 | 0 | 0 | 0 | 0 | 0
[5 empty] | 2014-07-12 | 13時 | 0 | 0 | 0 | 0 | 0
[5 empty] | 2014-07-12 | 14時 | 0 | 0 | 0 | 0 | 0
[5 empty] | 2014-07-12 | 15時 | 0 | 0 | 0 | 0 | 0
[5 empty] | 2014-07-12 | 16時 | 0 | 0 | 0 | 0 | 0
[5 empty] | 2014-07-12 | 17時 | 0 | 0 | 0 | 0 | 0
[5 empty] | 2014-07-12 | 18時 | 0 | 0 | 0 | 0 | 0
[5 empty] | 2014-07-12 | 19時 | 0 | 0 | 0 | 0 | 0
[5 empty] | 2014-07-12 | 20時 | 0 | 0 | 0 | 0 | 0
[5 empty] | 2014-07-12 | 21時 | 0 | 0 | 0 | 0 | 0
[5 empty] | 2014-07-12 | 22時 | 0 | 0 | 0 | 0 | 0
[5 empty] | 2014-07-12 | 23時 | 0 | 0 | 0 | 0 | 0
[5 empty] | 2014-07-13 | 0時 | 0 | 0 | 0 | 0 | 0
[5 empty] | 2014-07-13 | 1時 | 0 | 0 | 0 | 0 | 0
[5 empty] | 2014-07-13 | 2時 | 0 | 0 | 0 | 0 | 0
[5 empty] | 2014-07-13 | 3時 | 0 | 0 | 0 | 0 | 0
[5 empty] | 2014-07-13 | 4時 | 0 | 0 | 0 | 0 | 0
[5 empty] | 2014-07-13 | 5時 | 0 | 0 | 0 | 0 | 0
[5 empty] | 2014-07-13 | 6時 | 0 | 0 | 0 | 0 | 0
[5 empty] | 2014-07-13 | 7時 | 0 | 0 | 0 | 0 | 0
[5 empty] | 2014-07-13 | 8時 | 0 | 0 | 0 | 0 | 0
[5 empty] | 2014-07-13 | 9時 | 0 | 0 | 0 | 0 | 0
[5 empty] | 2014-07-13 | 10時 | 0 | 0 | 0 | 0 | 0
[5 empty] | 2014-07-13 | 11時 | 0 | 0 | 0 | 0 | 0
[5 empty] | 2014-07-13 | 12時 | 0 | 0 | 0 | 0 | 0
[5 empty] | 2014-07-13 | 13時 | 0 | 0 | 0 | 0 | 0
[5 empty] | 2014-07-13 | 14時 | 0 | 0 | 0 | 0 | 0
[5 empty] | 2014-07-13 | 15時 | 0 | 0 | 0 | 0 | 0
[5 empty] | 2014-07-13 | 16時 | 0 | 0 | 0 | 0 | 0
[5 empty] | 2014-07-13 | 17時 | 0 | 0 | 0 | 0 | 0
[5 empty] | 2014-07-13 | 18時 | 0 | 0 | 0 | 0 | 0
[5 empty] | 2014-07-13 | 19時 | 0 | 0 | 0 | 0 | 0
[5 empty] | 2014-07-13 | 20時 | 0 | 0 | 0 | 0 | 0
[5 empty] | 2014-07-13 | 21時 | 0 | 0 | 0 | 0 | 0
[5 empty] | 2014-07-13 | 22時 | 0 | 0 | 0 | 0 | 0
[5 empty] | 2014-07-13 | 23時 | 0 | 0 | 0 | 0 | 0
[5 empty] | 2014-07-14 | 0時 | 0 | 0 | 0 | 0 | 0
[5 empty] | 2014-07-14 | 1時 | 0 | 0 | 0 | 0 | 0
[5 empty] | 2014-07-14 | 2時 | 0 | 0 | 0 | 0 | 0
[5 empty] | 2014-07-14 | 3時 | 0 | 0 | 0 | 0 | 0
[5 empty] | 2014-07-14 | 4時 | 0 | 0 | 0 | 0 | 0
[5 empty] | 2014-07-14 | 5時 | 0 | 0 | 0 | 0 | 0
[5 empty] | 2014-07-14 | 6時 | 0 | 0 | 0 | 0 | 0
[5 empty] | 2014-07-14 | 7時 | 0 | 0 | 0 | 0 | 0
[5 empty] | 2014-07-14 | 8時 | 0 | 0 | 0 | 0 | 0
[5 empty] | 2014-07-14 | 9時 | 0 | 0 | 0 | 0 | 0
[5 empty] | 2014-07-14 | 10時 | 0 | 0 | 0 | 0 | 0
[5 empty] | 2014-07-14 | 11時 | 0 | 0 | 0 | 0 | 0
[5 empty] | 2014-07-14 | 12時 | 0 | 0 | 0 | 0 | 0
[5 empty] | 2014-07-14 | 13時 | 0 | 0 | 0 | 0 | 0
[5 empty] | 2014-07-14 | 14時 | 0 | 0 | 0 | 0 | 0
[5 empty] | 2014-07-14 | 15時 | 0 | 0 | 0 | 0 | 0
[5 empty] | 2014-07-14 | 16時 | 0 | 0 | 0 | 0 | 0
[5 empty] | 2014-07-14 | 17時 | 0 | 0 | 0 | 0 | 0
[5 empty] | 2014-07-14 | 18時 | 0 | 0 | 0 | 0 | 0
[5 empty] | 2014-07-14 | 19時 | 0 | 0 | 0 | 0 | 0
[5 empty] | 2014-07-14 | 20時 | 0 | 0 | 0 | 0 | 0
[5 empty] | 2014-07-14 | 21時 | 0 | 0 | 0 | 0 | 0
[5 empty] | 2014-07-14 | 22時 | 0 | 0 | 0 | 0 | 0
[5 empty] | 2014-07-14 | 23時 | 0 | 0 | 0 | 0 | 0
[5 empty] | 2014-07-15 | 0時 | 0 | 0 | 0 | 0 | 0
[5 empty] | 2014-07-15 | 1時 | 0 | 0 | 0 | 0 | 0
[5 empty] | 2014-07-15 | 2時 | 0 | 0 | 0 | 0 | 0
[5 empty] | 2014-07-15 | 3時 | 0 | 0 | 0 | 0 | 0
[5 empty] | 2014-07-15 | 4時 | 0 | 0 | 0 | 0 | 0
[5 empty] | 2014-07-15 | 5時 | 0 | 0 | 0 | 0 | 0
[5 empty] | 2014-07-15 | 6時 | 0 | 0 | 0 | 0 | 0
[5 empty] | 2014-07-15 | 7時 | 0 | 0 | 0 | 0 | 0
[5 empty] | 2014-07-15 | 8時 | 0 | 0 | 0 | 0 | 0
[5 empty] | 2014-07-15 | 9時 | 0 | 0 | 0 | 0 | 0
[5 empty] | 2014-07-15 | 10時 | 0 | 0 | 0 | 0 | 0
[5 empty] | 2014-07-15 | 11時 | 0 | 0 | 0 | 0 | 0
[5 empty] | 2014-07-15 | 12時 | 0 | 0 | 0 | 0 | 0
[5 empty] | 2014-07-15 | 13時 | 0 | 0 | 0 | 0 | 0
[5 empty] | 2014-07-15 | 14時 | 0 | 0 | 0 | 0 | 0
[5 empty] | 2014-07-15 | 15時 | 0 | 0 | 0 | 0 | 0
[5 empty] | 2014-07-15 | 16時 | 0 | 0 | 0 | 0 | 0
[5 empty] | 2014-07-15 | 17時 | 0 | 0 | 0 | 0 | 0
[5 empty] | 2014-07-15 | 18時 | 0 | 0 | 0 | 0 | 0
[5 empty] | 2014-07-15 | 19時 | 0 | 0 | 0 | 0 | 0
[5 empty] | 2014-07-15 | 20時 | 0 | 0 | 0 | 0 | 0
[5 empty] | 2014-07-15 | 21時 | 0 | 0 | 0 | 0 | 0
[5 empty] | 2014-07-15 | 22時 | 0 | 0 | 0 | 0 | 0
[5 empty] | 2014-07-15 | 23時 | 0 | 0 | 0 | 0 | 0
[5 empty] | 2014-07-16 | 0時 | 0 | 0 | 0 | 0 | 0
[5 empty] | 2014-07-16 | 1時 | 0 | 0 | 0 | 0 | 0
[5 empty] | 2014-07-16 | 2時 | 0 | 0 | 0 | 0 | 0
[5 empty] | 2014-07-16 | 3時 | 0 | 0 | 0 | 0 | 0
[5 empty] | 2014-07-16 | 4時 | 0 | 0 | 0 | 0 | 0
[5 empty] | 2014-07-16 | 5時 | 0 | 0 | 0 | 0 | 0
[5 empty] | 2014-07-16 | 6時 | 0 | 0 | 0 | 0 | 0
[5 empty] | 2014-07-16 | 7時 | 0 | 0 | 0 | 0 | 0
[5 empty] | 2014-07-16 | 8時 | 0 | 0 | 0 | 0 | 0
[5 empty] | 2014-07-16 | 9時 | 0 | 0 | 0 | 0 | 0
[5 empty] | 2014-07-16 | 10時 | 0 | 0 | 0 | 0 | 0
[5 empty] | 2014-07-16 | 11時 | 0 | 0 | 0 | 0 | 0
[5 empty] | 2014-07-16 | 12時 | 0 | 0 | 0 | 0 | 0
[5 empty] | 2014-07-16 | 13時 | 0 | 0 | 0 | 0 | 0
[5 empty] | 2014-07-16 | 14時 | 0 | 0 | 0 | 0 | 0
[5 empty] | 2014-07-16 | 15時 | 0 | 0 | 0 | 0 | 0
[5 empty] | 2014-07-16 | 16時 | 0 | 0 | 0 | 0 | 0
[5 empty] | 2014-07-16 | 17時 | 0 | 0 | 0 | 0 | 0
[5 empty] | 2014-07-16 | 18時 | 0 | 0 | 0 | 0 | 0
[5 empty] | 2014-07-16 | 19時 | 0 | 0 | 0 | 0 | 0
[5 empty] | 2014-07-16 | 20時 | 0 | 0 | 0 | 0 | 0
[5 empty] | 2014-07-16 | 21時 | 0 | 0 | 0 | 0 | 0
[5 empty] | 2014-07-16 | 22時 | 0 | 0 | 0 | 0 | 0
[5 empty] | 2014-07-16 | 23時 | 0 | 0 | 0 | 0 | 0
[5 empty] | 2014-07-17 | 0時 | 0 | 0 | 0 | 0 | 0
[5 empty] | 2014-07-17 | 1時 | 0 | 0 | 0 | 0 | 0
[5 empty] | 2014-07-17 | 2時 | 0 | 0 | 0 | 0 | 0
[5 empty] | 2014-07-17 | 3時 | 0 | 0 | 0 | 0 | 0
[5 empty] | 2014-07-17 | 4時 | 0 | 0 | 0 | 0 | 0
[5 empty] | 2014-07-17 | 5時 | 0 | 0 | 0 | 0 | 0
[5 empty] | 2014-07-17 | 6時 | 0 | 0 | 0 | 0 | 0
[5 empty] | 2014-07-17 | 7時 | 0 | 0 | 0 | 0 | 0
[5 empty] | 2014-07-17 | 8時 | 0 | 0 | 0 | 0 | 0
[5 empty] | 2014-07-17 | 9時 | 0 | 0 | 0 | 0 | 0
[5 empty] | 2014-07-17 | 10時 | 0 | 0 | 0 | 0 | 0
[5 empty] | 2014-07-17 | 11時 | 0 | 0 | 0 | 0 | 0
[5 empty] | 2014-07-17 | 12時 | 0 | 0 | 0 | 0 | 0
[5 empty] | 2014-07-17 | 13時 | 0 | 0 | 0 | 0 | 0
[5 empty] | 2014-07-17 | 14時 | 0 | 0 | 0 | 0 | 0
[5 empty] | 2014-07-17 | 15時 | 0 | 0 | 0 | 0 | 0
[5 empty] | 2014-07-17 | 16時 | 0 | 0 | 0 | 0 | 0
[5 empty] | 2014-07-17 | 17時 | 0 | 0 | 0 | 0 | 0
[5 empty] | 2014-07-17 | 18時 | 0 | 0 | 0 | 0 | 0
[5 empty] | 2014-07-17 | 19時 | 0 | 0 | 0 | 0 | 0
[5 empty] | 2014-07-17 | 20時 | 0 | 0 | 0 | 0 | 0
[5 empty] | 2014-07-17 | 21時 | 0 | 0 | 0 | 0 | 0
[5 empty] | 2014-07-17 | 22時 | 0 | 0 | 0 | 0 | 0
[5 empty] | 2014-07-17 | 23時 | 0 | 0 | 0 | 0 | 0
[5 empty] | 2014-07-18 | 0時 | 0 | 0 | 0 | 0 | 0
[5 empty] | 2014-07-18 | 1時 | 0 | 0 | 0 | 0 | 0
[5 empty] | 2014-07-18 | 2時 | 0 | 0 | 0 | 0 | 0
[5 empty] | 2014-07-18 | 3時 | 0 | 0 | 0 | 0 | 0
[5 empty] | 2014-07-18 | 4時 | 0 | 0 | 0 | 0 | 0
[5 empty] | 2014-07-18 | 5時 | 0 | 0 | 0 | 0 | 0
[5 empty] | 2014-07-18 | 6時 | 0 | 0 | 0 | 0 | 0
[5 empty] | 2014-07-18 | 7時 | 0 | 0 | 0 | 0 | 0
[5 empty] | 2014-07-18 | 8時 | 0 | 0 | 0 | 0 | 0
[5 empty] | 2014-07-18 | 9時 | 0 | 0 | 0 | 0 | 0
[5 empty] | 2014-07-18 | 10時 | 0 | 0 | 0 | 0 | 0
[5 empty] | 2014-07-18 | 11時 | 0 | 0 | 0 | 0 | 0
[5 empty] | 2014-07-18 | 12時 | 0 | 0 | 0 | 0 | 0
[5 empty] | 2014-07-18 | 13時 | 0 | 0 | 0 | 0 | 0
[5 empty] | 2014-07-18 | 14時 | 0 | 0 | 0 | 0 | 0
[5 empty] | 2014-07-18 | 15時 | 0 | 0 | 0 | 0 | 0
[5 empty] | 2014-07-18 | 16時 | 0 | 0 | 0 | 0 | 0
[5 empty] | 2014-07-18 | 17時 | 0 | 0 | 0 | 0 | 0
[5 empty] | 2014-07-18 | 18時 | 0 | 0 | 0 | 0 | 0
[5 empty] | 2014-07-18 | 19時 | 0 | 0 | 0 | 0 | 0
[5 empty] | 2014-07-18 | 20時 | 0 | 0 | 0 | 0 | 0
[5 empty] | 2014-07-18 | 21時 | 0 | 0 | 0 | 0 | 0
[5 empty] | 2014-07-18 | 22時 | 0 | 0 | 0 | 0 | 0
[5 empty] | 2014-07-18 | 23時 | 0 | 0 | 0 | 0 | 0
[5 empty] | 2014-07-19 | 0時 | 0 | 0 | 0 | 0 | 0
[5 empty] | 2014-07-19 | 1時 | 0 | 0 | 0 | 0 | 0
[5 empty] | 2014-07-19 | 2時 | 0 | 0 | 0 | 0 | 0
[5 empty] | 2014-07-19 | 3時 | 0 | 0 | 0 | 0 | 0
[5 empty] | 2014-07-19 | 4時 | 0 | 0 | 0 | 0 | 0
[5 empty] | 2014-07-19 | 5時 | 0 | 0 | 0 | 0 | 0
[5 empty] | 2014-07-19 | 6時 | 0 | 0 | 0 | 0 | 0
[5 empty] | 2014-07-19 | 7時 | 0 | 0 | 0 | 0 | 0
[5 empty] | 2014-07-19 | 8時 | 0 | 0 | 0 | 0 | 0
[5 empty] | 2014-07-19 | 9時 | 0 | 0 | 0 | 0 | 0
[5 empty] | 2014-07-19 | 10時 | 0 | 0 | 0 | 0 | 0
[5 empty] | 2014-07-19 | 11時 | 0 | 0 | 0 | 0 | 0
[5 empty] | 2014-07-19 | 12時 | 0 | 0 | 0 | 0 | 0
[5 empty] | 2014-07-19 | 13時 | 0 | 0 | 0 | 0 | 0
[5 empty] | 2014-07-19 | 14時 | 0 | 0 | 0 | 0 | 0
[5 empty] | 2014-07-19 | 15時 | 0 | 0 | 0 | 0 | 0
[5 empty] | 2014-07-19 | 16時 | 0 | 0 | 0 | 0 | 0
[5 empty] | 2014-07-19 | 17時 | 0 | 0 | 0 | 0 | 0
[5 empty] | 2014-07-19 | 18時 | 0 | 0 | 0 | 0 | 0
[5 empty] | 2014-07-19 | 19時 | 0 | 0 | 0 | 0 | 0
[5 empty] | 2014-07-19 | 20時 | 0 | 0 | 0 | 0 | 0
[5 empty] | 2014-07-19 | 21時 | 0 | 0 | 0 | 0 | 0
[5 empty] | 2014-07-19 | 22時 | 0 | 0 | 0 | 0 | 0
[5 empty] | 2014-07-19 | 23時 | 0 | 0 | 0 | 0 | 0
[5 empty] | 2014-07-20 | 0時 | 0 | 0 | 0 | 0 | 0
[5 empty] | 2014-07-20 | 1時 | 0 | 0 | 0 | 0 | 0
[5 empty] | 2014-07-20 | 2時 | 0 | 0 | 0 | 0 | 0
[5 empty] | 2014-07-20 | 3時 | 0 | 0 | 0 | 0 | 0
[5 empty] | 2014-07-20 | 4時 | 0 | 0 | 0 | 0 | 0
[5 empty] | 2014-07-20 | 5時 | 0 | 0 | 0 | 0 | 0
[5 empty] | 2014-07-20 | 6時 | 0 | 0 | 0 | 0 | 0
[5 empty] | 2014-07-20 | 7時 | 0 | 0 | 0 | 0 | 0
[5 empty] | 2014-07-20 | 8時 | 0 | 0 | 0 | 0 | 0
[5 empty] | 2014-07-20 | 9時 | 0 | 0 | 0 | 0 | 0
[5 empty] | 2014-07-20 | 10時 | 0 | 0 | 0 | 0 | 0
[5 empty] | 2014-07-20 | 11時 | 0 | 0 | 0 | 0 | 0
[5 empty] | 2014-07-20 | 12時 | 0 | 0 | 0 | 0 | 0
[5 empty] | 2014-07-20 | 13時 | 0 | 0 | 0 | 0 | 0
[5 empty] | 2014-07-20 | 14時 | 0 | 0 | 0 | 0 | 0
[5 empty] | 2014-07-20 | 15時 | 0 | 0 | 0 | 0 | 0
[5 empty] | 2014-07-20 | 16時 | 0 | 0 | 0 | 0 | 0
[5 empty] | 2014-07-20 | 17時 | 0 | 0 | 0 | 0 | 0
[5 empty] | 2014-07-20 | 18時 | 0 | 0 | 0 | 0 | 0
[5 empty] | 2014-07-20 | 19時 | 0 | 0 | 0 | 0 | 0
[5 empty] | 2014-07-20 | 20時 | 0 | 0 | 0 | 0 | 0
[5 empty] | 2014-07-20 | 21時 | 0 | 0 | 0 | 0 | 0
[5 empty] | 2014-07-20 | 22時 | 0 | 0 | 0 | 0 | 0
[5 empty] | 2014-07-20 | 23時 | 0 | 0 | 0 | 0 | 0
[5 empty] | 2014-07-21 | 0時 | 0 | 0 | 0 | 0 | 0
[5 empty] | 2014-07-21 | 1時 | 0 | 0 | 0 | 0 | 0
[5 empty] | 2014-07-21 | 2時 | 0 | 0 | 0 | 0 | 0
[5 empty] | 2014-07-21 | 3時 | 0 | 0 | 0 | 0 | 0
[5 empty] | 2014-07-21 | 4時 | 0 | 0 | 0 | 0 | 0
[5 empty] | 2014-07-21 | 5時 | 0 | 0 | 0 | 0 | 0
[5 empty] | 2014-07-21 | 6時 | 0 | 0 | 0 | 0 | 0
[5 empty] | 2014-07-21 | 7時 | 0 | 0 | 0 | 0 | 0
[5 empty] | 2014-07-21 | 8時 | 0 | 0 | 0 | 0 | 0
[5 empty] | 2014-07-21 | 9時 | 0 | 0 | 0 | 0 | 0
[5 empty] | 2014-07-21 | 10時 | 0 | 0 | 0 | 0 | 0
[5 empty] | 2014-07-21 | 11時 | 0 | 0 | 0 | 0 | 0
[5 empty] | 2014-07-21 | 12時 | 0 | 0 | 0 | 0 | 0
[5 empty] | 2014-07-21 | 13時 | 0 | 0 | 0 | 0 | 0
[5 empty] | 2014-07-21 | 14時 | 0 | 0 | 0 | 0 | 0
[5 empty] | 2014-07-21 | 15時 | 0 | 0 | 0 | 0 | 0
[5 empty] | 2014-07-21 | 16時 | 0 | 0 | 0 | 0 | 0
[5 empty] | 2014-07-21 | 17時 | 0 | 0 | 0 | 0 | 0
[5 empty] | 2014-07-21 | 18時 | 0 | 0 | 0 | 0 | 0
[5 empty] | 2014-07-21 | 19時 | 0 | 0 | 0 | 0 | 0
[5 empty] | 2014-07-21 | 20時 | 0 | 0 | 0 | 0 | 0
[5 empty] | 2014-07-21 | 21時 | 0 | 0 | 0 | 0 | 0
[5 empty] | 2014-07-21 | 22時 | 0 | 0 | 0 | 0 | 0
[5 empty] | 2014-07-21 | 23時 | 0 | 0 | 0 | 0 | 0
[5 empty] | 2014-07-22 | 0時 | 0 | 0 | 0 | 0 | 0
[5 empty] | 2014-07-22 | 1時 | 0 | 0 | 0 | 0 | 0
[5 empty] | 2014-07-22 | 2時 | 0 | 0 | 0 | 0 | 0
[5 empty] | 2014-07-22 | 3時 | 0 | 0 | 0 | 0 | 0
[5 empty] | 2014-07-22 | 4時 | 0 | 0 | 0 | 0 | 0
[5 empty] | 2014-07-22 | 5時 | 0 | 0 | 0 | 0 | 0
[5 empty] | 2014-07-22 | 6時 | 0 | 0 | 0 | 0 | 0
[5 empty] | 2014-07-22 | 7時 | 0 | 0 | 0 | 0 | 0
[5 empty] | 2014-07-22 | 8時 | 0 | 0 | 0 | 0 | 0
[5 empty] | 2014-07-22 | 9時 | 0 | 0 | 0 | 0 | 0
[5 empty] | 2014-07-22 | 10時 | 0 | 0 | 0 | 0 | 0
[5 empty] | 2014-07-22 | 11時 | 0 | 0 | 0 | 0 | 0
[5 empty] | 2014-07-22 | 12時 | 0 | 0 | 0 | 0 | 0
[5 empty] | 2014-07-22 | 13時 | 0 | 0 | 0 | 0 | 0
[5 empty] | 2014-07-22 | 14時 | 0 | 0 | 0 | 0 | 0
[5 empty] | 2014-07-22 | 15時 | 0 | 0 | 0 | 0 | 0
[5 empty] | 2014-07-22 | 16時 | 0 | 0 | 0 | 0 | 0
[5 empty] | 2014-07-22 | 17時 | 0 | 0 | 0 | 0 | 0
[5 empty] | 2014-07-22 | 18時 | 0 | 0 | 0 | 0 | 0
[5 empty] | 2014-07-22 | 19時 | 0 | 0 | 0 | 0 | 0
[5 empty] | 2014-07-22 | 20時 | 0 | 0 | 0 | 0 | 0
[5 empty] | 2014-07-22 | 21時 | 0 | 0 | 0 | 0 | 0
[5 empty] | 2014-07-22 | 22時 | 0 | 0 | 0 | 0 | 0
[5 empty] | 2014-07-22 | 23時 | 0 | 0 | 0 | 0 | 0
[5 empty] | 2014-07-23 | 0時 | 0 | 0 | 0 | 0 | 0
[5 empty] | 2014-07-23 | 1時 | 0 | 0 | 0 | 0 | 0
[5 empty] | 2014-07-23 | 2時 | 0 | 0 | 0 | 0 | 0
[5 empty] | 2014-07-23 | 3時 | 0 | 0 | 0 | 0 | 0
[5 empty] | 2014-07-23 | 4時 | 0 | 0 | 0 | 0 | 0
[5 empty] | 2014-07-23 | 5時 | 0 | 0 | 0 | 0 | 0
[5 empty] | 2014-07-23 | 6時 | 0 | 0 | 0 | 0 | 0
[5 empty] | 2014-07-23 | 7時 | 0 | 0 | 0 | 0 | 0
[5 empty] | 2014-07-23 | 8時 | 0 | 0 | 0 | 0 | 0
[5 empty] | 2014-07-23 | 9時 | 0 | 0 | 0 | 0 | 0
[5 empty] | 2014-07-23 | 10時 | 0 | 0 | 0 | 0 | 0
[5 empty] | 2014-07-23 | 11時 | 0 | 0 | 0 | 0 | 0
[5 empty] | 2014-07-23 | 12時 | 0 | 0 | 0 | 0 | 0
[5 empty] | 2014-07-23 | 13時 | 0 | 0 | 0 | 0 | 0
[5 empty] | 2014-07-23 | 14時 | 0 | 0 | 0 | 0 | 0
[5 empty] | 2014-07-23 | 15時 | 0 | 0 | 0 | 0 | 0
[5 empty] | 2014-07-23 | 16時 | 0 | 0 | 0 | 0 | 0
[5 empty] | 2014-07-23 | 17時 | 0 | 0 | 0 | 0 | 0
[5 empty] | 2014-07-23 | 18時 | 0 | 0 | 0 | 0 | 0
[5 empty] | 2014-07-23 | 19時 | 0 | 0 | 0 | 0 | 0
[5 empty] | 2014-07-23 | 20時 | 0 | 0 | 0 | 0 | 0
[5 empty] | 2014-07-23 | 21時 | 0 | 0 | 0 | 0 | 0
[5 empty] | 2014-07-23 | 22時 | 0 | 0 | 0 | 0 | 0
[5 empty] | 2014-07-23 | 23時 | 0 | 0 | 0 | 0 | 0
[5 empty] | 2014-07-24 | 0時 | 0 | 0 | 0 | 0 | 0
[5 empty] | 2014-07-24 | 1時 | 0 | 0 | 0 | 0 | 0
[5 empty] | 2014-07-24 | 2時 | 0 | 0 | 0 | 0 | 0
[5 empty] | 2014-07-24 | 3時 | 0 | 0 | 0 | 0 | 0
[5 empty] | 2014-07-24 | 4時 | 0 | 0 | 0 | 0 | 0
[5 empty] | 2014-07-24 | 5時 | 0 | 0 | 0 | 0 | 0
[5 empty] | 2014-07-24 | 6時 | 0 | 0 | 0 | 0 | 0
[5 empty] | 2014-07-24 | 7時 | 0 | 0 | 0 | 0 | 0
[5 empty] | 2014-07-24 | 8時 | 0 | 0 | 0 | 0 | 0
[5 empty] | 2014-07-24 | 9時 | 0 | 0 | 0 | 0 | 0
[5 empty] | 2014-07-24 | 10時 | 0 | 0 | 0 | 0 | 0
[5 empty] | 2014-07-24 | 11時 | 0 | 0 | 0 | 0 | 0
[5 empty] | 2014-07-24 | 12時 | 0 | 0 | 0 | 0 | 0
[5 empty] | 2014-07-24 | 13時 | 0 | 0 | 0 | 0 | 0
[5 empty] | 2014-07-24 | 14時 | 0 | 0 | 0 | 0 | 0
[5 empty] | 2014-07-24 | 15時 | 0 | 0 | 0 | 0 | 0
[5 empty] | 2014-07-24 | 16時 | 0 | 0 | 0 | 0 | 0
[5 empty] | 2014-07-24 | 17時 | 0 | 0 | 0 | 0 | 0
[5 empty] | 2014-07-24 | 18時 | 0 | 0 | 0 | 0 | 0
[5 empty] | 2014-07-24 | 19時 | 0 | 0 | 0 | 0 | 0
[5 empty] | 2014-07-24 | 20時 | 0 | 0 | 0 | 0 | 0
[5 empty] | 2014-07-24 | 21時 | 0 | 0 | 0 | 0 | 0
[5 empty] | 2014-07-24 | 22時 | 0 | 0 | 0 | 0 | 0
[5 empty] | 2014-07-24 | 23時 | 0 | 0 | 0 | 0 | 0
[5 empty] | 2014-07-25 | 0時 | 0 | 0 | 0 | 0 | 0
[5 empty] | 2014-07-25 | 1時 | 0 | 0 | 0 | 0 | 0
[5 empty] | 2014-07-25 | 2時 | 0 | 0 | 0 | 0 | 0
[5 empty] | 2014-07-25 | 3時 | 0 | 0 | 0 | 0 | 0
[5 empty] | 2014-07-25 | 4時 | 0 | 0 | 0 | 0 | 0
[5 empty] | 2014-07-25 | 5時 | 0 | 0 | 0 | 0 | 0
[5 empty] | 2014-07-25 | 6時 | 0 | 0 | 0 | 0 | 0
[5 empty] | 2014-07-25 | 7時 | 0 | 0 | 0 | 0 | 0
[5 empty] | 2014-07-25 | 8時 | 0 | 0 | 0 | 0 | 0
[5 empty] | 2014-07-25 | 9時 | 0 | 0 | 0 | 0 | 0
[5 empty] | 2014-07-25 | 10時 | 0 | 0 | 0 | 0 | 0
[5 empty] | 2014-07-25 | 11時 | 0 | 0 | 0 | 0 | 0
[5 empty] | 2014-07-25 | 12時 | 0 | 0 | 0 | 0 | 0
[5 empty] | 2014-07-25 | 13時 | 0 | 0 | 0 | 0 | 0
[5 empty] | 2014-07-25 | 14時 | 0 | 0 | 0 | 0 | 0
[5 empty] | 2014-07-25 | 15時 | 0 | 0 | 0 | 0 | 0
[5 empty] | 2014-07-25 | 16時 | 0 | 0 | 0 | 0 | 0
[5 empty] | 2014-07-25 | 17時 | 0 | 0 | 0 | 0 | 0
[5 empty] | 2014-07-25 | 18時 | 0 | 0 | 0 | 0 | 0
[5 empty] | 2014-07-25 | 19時 | 0 | 0 | 0 | 0 | 0
[5 empty] | 2014-07-25 | 20時 | 0 | 0 | 0 | 0 | 0
[5 empty] | 2014-07-25 | 21時 | 0 | 0 | 0 | 0 | 0
[5 empty] | 2014-07-25 | 22時 | 0 | 0 | 0 | 0 | 0
[5 empty] | 2014-07-25 | 23時 | 0 | 0 | 0 | 0 | 0
[5 empty] | 2014-07-26 | 0時 | 0 | 0 | 0 | 0 | 0
[5 empty] | 2014-07-26 | 1時 | 0 | 0 | 0 | 0 | 0
[5 empty] | 2014-07-26 | 2時 | 0 | 0 | 0 | 0 | 0
[5 empty] | 2014-07-26 | 3時 | 0 | 0 | 0 | 0 | 0
[5 empty] | 2014-07-26 | 4時 | 0 | 0 | 0 | 0 | 0
[5 empty] | 2014-07-26 | 5時 | 0 | 0 | 0 | 0 | 0
[5 empty] | 2014-07-26 | 6時 | 0 | 0 | 0 | 0 | 0
[5 empty] | 2014-07-26 | 7時 | 0 | 0 | 0 | 0 | 0
[5 empty] | 2014-07-26 | 8時 | 0 | 0 | 0 | 0 | 0
[5 empty] | 2014-07-26 | 9時 | 0 | 0 | 0 | 0 | 0
[5 empty] | 2014-07-26 | 10時 | 0 | 0 | 0 | 0 | 0
[5 empty] | 2014-07-26 | 11時 | 0 | 0 | 0 | 0 | 0
[5 empty] | 2014-07-26 | 12時 | 0 | 0 | 0 | 0 | 0
[5 empty] | 2014-07-26 | 13時 | 0 | 0 | 0 | 0 | 0
[5 empty] | 2014-07-26 | 14時 | 0 | 0 | 0 | 0 | 0
[5 empty] | 2014-07-26 | 15時 | 0 | 0 | 0 | 0 | 0
[5 empty] | 2014-07-26 | 16時 | 0 | 0 | 0 | 0 | 0
[5 empty] | 2014-07-26 | 17時 | 0 | 0 | 0 | 0 | 0
[5 empty] | 2014-07-26 | 18時 | 0 | 0 | 0 | 0 | 0
[5 empty] | 2014-07-26 | 19時 | 0 | 0 | 0 | 0 | 0
[5 empty] | 2014-07-26 | 20時 | 0 | 0 | 0 | 0 | 0
[5 empty] | 2014-07-26 | 21時 | 0 | 0 | 0 | 0 | 0
[5 empty] | 2014-07-26 | 22時 | 0 | 0 | 0 | 0 | 0
[5 empty] | 2014-07-26 | 23時 | 0 | 0 | 0 | 0 | 0
[5 empty] | 2014-07-27 | 0時 | 0 | 0 | 0 | 0 | 0
[5 empty] | 2014-07-27 | 1時 | 0 | 0 | 0 | 0 | 0
[5 empty] | 2014-07-27 | 2時 | 0 | 0 | 0 | 0 | 0
[5 empty] | 2014-07-27 | 3時 | 0 | 0 | 0 | 0 | 0
[5 empty] | 2014-07-27 | 4時 | 0 | 0 | 0 | 0 | 0
[5 empty] | 2014-07-27 | 5時 | 0 | 0 | 0 | 0 | 0
[5 empty] | 2014-07-27 | 6時 | 0 | 0 | 0 | 0 | 0
[5 empty] | 2014-07-27 | 7時 | 0 | 0 | 0 | 0 | 0
[5 empty] | 2014-07-27 | 8時 | 0 | 0 | 0 | 0 | 0
[5 empty] | 2014-07-27 | 9時 | 0 | 0 | 0 | 0 | 0
[5 empty] | 2014-07-27 | 10時 | 0 | 0 | 0 | 0 | 0
[5 empty] | 2014-07-27 | 11時 | 0 | 0 | 0 | 0 | 0
[5 empty] | 2014-07-27 | 12時 | 0 | 0 | 0 | 0 | 0
[5 empty] | 2014-07-27 | 13時 | 0 | 0 | 0 | 0 | 0
[5 empty] | 2014-07-27 | 14時 | 0 | 0 | 0 | 0 | 0
[5 empty] | 2014-07-27 | 15時 | 0 | 0 | 0 | 0 | 0
[5 empty] | 2014-07-27 | 16時 | 0 | 0 | 0 | 0 | 0
[5 empty] | 2014-07-27 | 17時 | 0 | 0 | 0 | 0 | 0
[5 empty] | 2014-07-27 | 18時 | 0 | 0 | 0 | 0 | 0
[5 empty] | 2014-07-27 | 19時 | 0 | 0 | 0 | 0 | 0
[5 empty] | 2014-07-27 | 20時 | 0 | 0 | 0 | 0 | 0
[5 empty] | 2014-07-27 | 21時 | 0 | 0 | 0 | 0 | 0
[5 empty] | 2014-07-27 | 22時 | 0 | 0 | 0 | 0 | 0
[5 empty] | 2014-07-27 | 23時 | 0 | 0 | 0 | 0 | 0
[5 empty] | 2014-07-28 | 0時 | 0 | 0 | 0 | 0 | 0
[5 empty] | 2014-07-28 | 1時 | 0 | 0 | 0 | 0 | 0
[5 empty] | 2014-07-28 | 2時 | 0 | 0 | 0 | 0 | 0
[5 empty] | 2014-07-28 | 3時 | 0 | 0 | 0 | 0 | 0
[5 empty] | 2014-07-28 | 4時 | 0 | 0 | 0 | 0 | 0
[5 empty] | 2014-07-28 | 5時 | 0 | 0 | 0 | 0 | 0
[5 empty] | 2014-07-28 | 6時 | 0 | 0 | 0 | 0 | 0
[5 empty] | 2014-07-28 | 7時 | 0 | 0 | 0 | 0 | 0
[5 empty] | 2014-07-28 | 8時 | 0 | 0 | 0 | 0 | 0
[5 empty] | 2014-07-28 | 9時 | 0 | 0 | 0 | 0 | 0
[5 empty] | 2014-07-28 | 10時 | 0 | 0 | 0 | 0 | 0
[5 empty] | 2014-07-28 | 11時 | 0 | 0 | 0 | 0 | 0
[5 empty] | 2014-07-28 | 12時 | 0 | 0 | 0 | 0 | 0
[5 empty] | 2014-07-28 | 13時 | 0 | 0 | 0 | 0 | 0
[5 empty] | 2014-07-28 | 14時 | 0 | 0 | 0 | 0 | 0
[5 empty] | 2014-07-28 | 15時 | 0 | 0 | 0 | 0 | 0
[5 empty] | 2014-07-28 | 16時 | 0 | 0 | 0 | 0 | 0
[5 empty] | 2014-07-28 | 17時 | 0 | 0 | 0 | 0 | 0
[5 empty] | 2014-07-28 | 18時 | 0 | 0 | 0 | 0 | 0
[5 empty] | 2014-07-28 | 19時 | 0 | 0 | 0 | 0 | 0
[5 empty] | 2014-07-28 | 20時 | 0 | 0 | 0 | 0 | 0
[5 empty] | 2014-07-28 | 21時 | 0 | 0 | 0 | 0 | 0
[5 empty] | 2014-07-28 | 22時 | 0 | 0 | 0 | 0 | 0
[5 empty] | 2014-07-28 | 23時 | 0 | 0 | 0 | 0 | 0
[5 empty] | 2014-07-29 | 0時 | 0 | 0 | 0 | 0 | 0
[5 empty] | 2014-07-29 | 1時 | 0 | 0 | 0 | 0 | 0
[5 empty] | 2014-07-29 | 2時 | 0 | 0 | 0 | 0 | 0
[5 empty] | 2014-07-29 | 3時 | 0 | 0 | 0 | 0 | 0
[5 empty] | 2014-07-29 | 4時 | 0 | 0 | 0 | 0 | 0
[5 empty] | 2014-07-29 | 5時 | 0 | 0 | 0 | 0 | 0
[5 empty] | 2014-07-29 | 6時 | 0 | 0 | 0 | 0 | 0
[5 empty] | 2014-07-29 | 7時 | 0 | 0 | 0 | 0 | 0
[5 empty] | 2014-07-29 | 8時 | 0 | 0 | 0 | 0 | 0
[5 empty] | 2014-07-29 | 9時 | 0 | 0 | 0 | 0 | 0
[5 empty] | 2014-07-29 | 10時 | 0 | 0 | 0 | 0 | 0
[5 empty] | 2014-07-29 | 11時 | 0 | 0 | 0 | 0 | 0
[5 empty] | 2014-07-29 | 12時 | 0 | 0 | 0 | 0 | 0
[5 empty] | 2014-07-29 | 13時 | 0 | 0 | 0 | 0 | 0
[5 empty] | 2014-07-29 | 14時 | 0 | 0 | 0 | 0 | 0
[5 empty] | 2014-07-29 | 15時 | 0 | 0 | 0 | 0 | 0
[5 empty] | 2014-07-29 | 16時 | 0 | 0 | 0 | 0 | 0
[5 empty] | 2014-07-29 | 17時 | 0 | 0 | 0 | 0 | 0
[5 empty] | 2014-07-29 | 18時 | 0 | 0 | 0 | 0 | 0
[5 empty] | 2014-07-29 | 19時 | 0 | 0 | 0 | 0 | 0
[5 empty] | 2014-07-29 | 20時 | 0 | 0 | 0 | 0 | 0
[5 empty] | 2014-07-29 | 21時 | 0 | 0 | 0 | 0 | 0
[5 empty] | 2014-07-29 | 22時 | 0 | 0 | 0 | 0 | 0
[5 empty] | 2014-07-29 | 23時 | 0 | 0 | 0 | 0 | 0
[5 empty] | 2014-07-30 | 0時 | 0 | 0 | 0 | 0 | 0
[5 empty] | 2014-07-30 | 1時 | 0 | 0 | 0 | 0 | 0
[5 empty] | 2014-07-30 | 2時 | 0 | 0 | 0 | 0 | 0
[5 empty] | 2014-07-30 | 3時 | 0 | 0 | 0 | 0 | 0
[5 empty] | 2014-07-30 | 4時 | 0 | 0 | 0 | 0 | 0
[5 empty] | 2014-07-30 | 5時 | 0 | 0 | 0 | 0 | 0
[5 empty] | 2014-07-30 | 6時 | 0 | 0 | 0 | 0 | 0
[5 empty] | 2014-07-30 | 7時 | 0 | 0 | 0 | 0 | 0
[5 empty] | 2014-07-30 | 8時 | 0 | 0 | 0 | 0 | 0
[5 empty] | 2014-07-30 | 9時 | 0 | 0 | 0 | 0 | 0
[5 empty] | 2014-07-30 | 10時 | 0 | 0 | 0 | 0 | 0
[5 empty] | 2014-07-30 | 11時 | 0 | 0 | 0 | 0 | 0
[5 empty] | 2014-07-30 | 12時 | 0 | 0 | 0 | 0 | 0
[5 empty] | 2014-07-30 | 13時 | 0 | 0 | 0 | 0 | 0
[5 empty] | 2014-07-30 | 14時 | 0 | 0 | 0 | 0 | 0
[5 empty] | 2014-07-30 | 15時 | 0 | 0 | 0 | 0 | 0
[5 empty] | 2014-07-30 | 16時 | 0 | 0 | 0 | 0 | 0
[5 empty] | 2014-07-30 | 17時 | 0 | 0 | 0 | 0 | 0
[5 empty] | 2014-07-30 | 18時 | 0 | 0 | 0 | 0 | 0
[5 empty] | 2014-07-30 | 19時 | 0 | 0 | 0 | 0 | 0
[5 empty] | 2014-07-30 | 20時 | 0 | 0 | 0 | 0 | 0
[5 empty] | 2014-07-30 | 21時 | 0 | 0 | 0 | 0 | 0
[5 empty] | 2014-07-30 | 22時 | 0 | 0 | 0 | 0 | 0
[5 empty] | 2014-07-30 | 23時 | 0 | 0 | 0 | 0 | 0
[5 empty] | 2014-07-31 | 0時 | 0 | 0 | 0 | 0 | 0
[5 empty] | 2014-07-31 | 1時 | 0 | 0 | 0 | 0 | 0
[5 empty] | 2014-07-31 | 2時 | 0 | 0 | 0 | 0 | 0
[5 empty] | 2014-07-31 | 3時 | 0 | 0 | 0 | 0 | 0
[5 empty] | 2014-07-31 | 4時 | 0 | 0 | 0 | 0 | 0
[5 empty] | 2014-07-31 | 5時 | 0 | 0 | 0 | 0 | 0
[5 empty] | 2014-07-31 | 6時 | 0 | 0 | 0 | 0 | 0
[5 empty] | 2014-07-31 | 7時 | 0 | 0 | 0 | 0 | 0
[5 empty] | 2014-07-31 | 8時 | 0 | 0 | 0 | 0 | 0
[5 empty] | 2014-07-31 | 9時 | 0 | 0 | 0 | 0 | 0
[5 empty] | 2014-07-31 | 10時 | 0 | 0 | 0 | 0 | 0
[5 empty] | 2014-07-31 | 11時 | 0 | 0 | 0 | 0 | 0
[5 empty] | 2014-07-31 | 12時 | 0 | 0 | 0 | 0 | 0
[5 empty] | 2014-07-31 | 13時 | 0 | 0 | 0 | 0 | 0
[5 empty] | 2014-07-31 | 14時 | 0 | 0 | 0 | 0 | 0
[5 empty] | 2014-07-31 | 15時 | 0 | 0 | 0 | 0 | 0
[5 empty] | 2014-07-31 | 16時 | 0 | 0 | 0 | 0 | 0
[5 empty] | 2014-07-31 | 17時 | 0 | 0 | 0 | 0 | 0
[5 empty] | 2014-07-31 | 18時 | 0 | 0 | 0 | 0 | 0
[5 empty] | 2014-07-31 | 19時 | 0 | 0 | 0 | 0 | 0
[5 empty] | 2014-07-31 | 20時 | 0 | 0 | 0 | 0 | 0
[5 empty] | 2014-07-31 | 21時 | 0 | 0 | 0 | 0 | 0
[5 empty] | 2014-07-31 | 22時 | 0 | 0 | 0 | 0 | 0
[5 empty] | 2014-07-31 | 23時 | 0 | 0 | 0 | 0 | 0
[5 empty] | 2014-08-01 | 0時 | 0 | 0 | 0 | 0 | 0
[5 empty] | 2014-08-01 | 1時 | 0 | 0 | 0 | 0 | 0
[5 empty] | 2014-08-01 | 2時 | 0 | 0 | 0 | 0 | 0
[5 empty] | 2014-08-01 | 3時 | 0 | 0 | 0 | 0 | 0
[5 empty] | 2014-08-01 | 4時 | 0 | 0 | 0 | 0 | 0
[5 empty] | 2014-08-01 | 5時 | 0 | 0 | 0 | 0 | 0
[5 empty] | 2014-08-01 | 6時 | 0 | 0 | 0 | 0 | 0
[5 empty] | 2014-08-01 | 7時 | 0 | 0 | 0 | 0 | 0
[5 empty] | 2014-08-01 | 8時 | 0 | 0 | 0 | 0 | 0
[5 empty] | 2014-08-01 | 9時 | 0 | 0 | 0 | 0 | 0
[5 empty] | 2014-08-01 | 10時 | 0 | 0 | 0 | 0 | 0
[5 empty] | 2014-08-01 | 11時 | 0 | 0 | 0 | 0 | 0
[5 empty] | 2014-08-01 | 12時 | 0 | 0 | 0 | 0 | 0
[5 empty] | 2014-08-01 | 13時 | 0 | 0 | 0 | 0 | 0
[5 empty] | 2014-08-01 | 14時 | 0 | 0 | 0 | 0 | 0
[5 empty] | 2014-08-01 | 15時 | 0 | 0 | 0 | 0 | 0
[5 empty] | 2014-08-01 | 16時 | 0 | 0 | 0 | 0 | 0
[5 empty] | 2014-08-01 | 17時 | 0 | 0 | 0 | 0 | 0
[5 empty] | 2014-08-01 | 18時 | 0 | 0 | 0 | 0 | 0
[5 empty] | 2014-08-01 | 19時 | 0 | 0 | 0 | 0 | 0
[5 empty] | 2014-08-01 | 20時 | 0 | 0 | 0 | 0 | 0
[5 empty] | 2014-08-01 | 21時 | 0 | 0 | 0 | 0 | 0
[5 empty] | 2014-08-01 | 22時 | 0 | 0 | 0 | 0 | 0
[5 empty] | 2014-08-01 | 23時 | 0 | 0 | 0 | 0 | 0
[5 empty] | 2014-08-02 | 0時 | 0 | 0 | 0 | 0 | 0
[5 empty] | 2014-08-02 | 1時 | 0 | 0 | 0 | 0 | 0
[5 empty] | 2014-08-02 | 2時 | 0 | 0 | 0 | 0 | 0
[5 empty] | 2014-08-02 | 3時 | 0 | 0 | 0 | 0 | 0
[5 empty] | 2014-08-02 | 4時 | 0 | 0 | 0 | 0 | 0
[5 empty] | 2014-08-02 | 5時 | 0 | 0 | 0 | 0 | 0
[5 empty] | 2014-08-02 | 6時 | 0 | 0 | 0 | 0 | 0
[5 empty] | 2014-08-02 | 7時 | 0 | 0 | 0 | 0 | 0
[5 empty] | 2014-08-02 | 8時 | 0 | 0 | 0 | 0 | 0
[5 empty] | 2014-08-02 | 9時 | 0 | 0 | 0 | 0 | 0
[5 empty] | 2014-08-02 | 10時 | 0 | 0 | 0 | 0 | 0
[5 empty] | 2014-08-02 | 11時 | 0 | 0 | 0 | 0 | 0
[5 empty] | 2014-08-02 | 12時 | 0 | 0 | 0 | 0 | 0
[5 empty] | 2014-08-02 | 13時 | 0 | 0 | 0 | 0 | 0
[5 empty] | 2014-08-02 | 14時 | 0 | 0 | 0 | 0 | 0
[5 empty] | 2014-08-02 | 15時 | 0 | 0 | 0 | 0 | 0
[5 empty] | 2014-08-02 | 16時 | 0 | 0 | 0 | 0 | 0
[5 empty] | 2014-08-02 | 17時 | 0 | 0 | 0 | 0 | 0
[5 empty] | 2014-08-02 | 18時 | 0 | 0 | 0 | 0 | 0
[5 empty] | 2014-08-02 | 19時 | 0 | 0 | 0 | 0 | 0
[5 empty] | 2014-08-02 | 20時 | 0 | 0 | 0 | 0 | 0
[5 empty] | 2014-08-02 | 21時 | 0 | 0 | 0 | 0 | 0
[5 empty] | 2014-08-02 | 22時 | 0 | 0 | 0 | 0 | 0
[5 empty] | 2014-08-02 | 23時 | 0 | 0 | 0 | 0 | 0
[5 empty] | 2014-08-03 | 0時 | 0 | 0 | 0 | 0 | 0
[5 empty] | 2014-08-03 | 1時 | 0 | 0 | 0 | 0 | 0
[5 empty] | 2014-08-03 | 2時 | 0 | 0 | 0 | 0 | 0
[5 empty] | 2014-08-03 | 3時 | 0 | 0 | 0 | 0 | 0
[5 empty] | 2014-08-03 | 4時 | 0 | 0 | 0 | 0 | 0
[5 empty] | 2014-08-03 | 5時 | 0 | 0 | 0 | 0 | 0
[5 empty] | 2014-08-03 | 6時 | 0 | 0 | 0 | 0 | 0
[5 empty] | 2014-08-03 | 7時 | 0 | 0 | 0 | 0 | 0
[5 empty] | 2014-08-03 | 8時 | 0 | 0 | 0 | 0 | 0
[5 empty] | 2014-08-03 | 9時 | 0 | 0 | 0 | 0 | 0
[5 empty] | 2014-08-03 | 10時 | 0 | 0 | 0 | 0 | 0
[5 empty] | 2014-08-03 | 11時 | 0 | 0 | 0 | 0 | 0
[5 empty] | 2014-08-03 | 12時 | 0 | 0 | 0 | 0 | 0
[5 empty] | 2014-08-03 | 13時 | 0 | 0 | 0 | 0 | 0
[5 empty] | 2014-08-03 | 14時 | 0 | 0 | 0 | 0 | 0
[5 empty] | 2014-08-03 | 15時 | 0 | 0 | 0 | 0 | 0
[5 empty] | 2014-08-03 | 16時 | 0 | 0 | 0 | 0 | 0
[5 empty] | 2014-08-03 | 17時 | 0 | 0 | 0 | 0 | 0
[5 empty] | 2014-08-03 | 18時 | 0 | 0 | 0 | 0 | 0
[5 empty] | 2014-08-03 | 19時 | 0 | 0 | 0 | 0 | 0
[5 empty] | 2014-08-03 | 20時 | 0 | 0 | 0 | 0 | 0
[5 empty] | 2014-08-03 | 21時 | 0 | 0 | 0 | 0 | 0
[5 empty] | 2014-08-03 | 22時 | 0 | 0 | 0 | 0 | 0
[5 empty] | 2014-08-03 | 23時 | 0 | 0 | 0 | 0 | 0
[5 empty] | 2014-08-04 | 0時 | 0 | 0 | 0 | 0 | 0
[5 empty] | 2014-08-04 | 1時 | 0 | 0 | 0 | 0 | 0
[5 empty] | 2014-08-04 | 2時 | 0 | 0 | 0 | 0 | 0
[5 empty] | 2014-08-04 | 3時 | 0 | 0 | 0 | 0 | 0
[5 empty] | 2014-08-04 | 4時 | 0 | 0 | 0 | 0 | 0
[5 empty] | 2014-08-04 | 5時 | 0 | 0 | 0 | 0 | 0
[5 empty] | 2014-08-04 | 6時 | 0 | 0 | 0 | 0 | 0
[5 empty] | 2014-08-04 | 7時 | 0 | 0 | 0 | 0 | 0
[5 empty] | 2014-08-04 | 8時 | 0 | 0 | 0 | 0 | 0
[5 empty] | 2014-08-04 | 9時 | 0 | 0 | 0 | 0 | 0
[5 empty] | 2014-08-04 | 10時 | 0 | 0 | 0 | 0 | 0
[5 empty] | 2014-08-04 | 11時 | 0 | 0 | 0 | 0 | 0
[5 empty] | 2014-08-04 | 12時 | 0 | 0 | 0 | 0 | 0
[5 empty] | 2014-08-04 | 13時 | 0 | 0 | 0 | 0 | 0
[5 empty] | 2014-08-04 | 14時 | 0 | 0 | 0 | 0 | 0
[5 empty] | 2014-08-04 | 15時 | 0 | 0 | 0 | 0 | 0
[5 empty] | 2014-08-04 | 16時 | 0 | 0 | 0 | 0 | 0
[5 empty] | 2014-08-04 | 17時 | 0 | 0 | 0 | 0 | 0
[5 empty] | 2014-08-04 | 18時 | 0 | 0 | 0 | 0 | 0
[5 empty] | 2014-08-04 | 19時 | 0 | 0 | 0 | 0 | 0
[5 empty] | 2014-08-04 | 20時 | 0 | 0 | 0 | 0 | 0
[5 empty] | 2014-08-04 | 21時 | 0 | 0 | 0 | 0 | 0
[5 empty] | 2014-08-04 | 22時 | 0 | 0 | 0 | 0 | 0
[5 empty] | 2014-08-04 | 23時 | 0 | 0 | 0 | 0 | 0
[5 empty] | 2014-08-05 | 0時 | 0 | 0 | 0 | 0 | 0
[5 empty] | 2014-08-05 | 1時 | 0 | 0 | 0 | 0 | 0
[5 empty] | 2014-08-05 | 2時 | 0 | 0 | 0 | 0 | 0
[5 empty] | 2014-08-05 | 3時 | 0 | 0 | 0 | 0 | 0
[5 empty] | 2014-08-05 | 4時 | 0 | 0 | 0 | 0 | 0
[5 empty] | 2014-08-05 | 5時 | 0 | 0 | 0 | 0 | 0
[5 empty] | 2014-08-05 | 6時 | 0 | 0 | 0 | 0 | 0
[5 empty] | 2014-08-05 | 7時 | 0 | 0 | 0 | 0 | 0
[5 empty] | 2014-08-05 | 8時 | 0 | 0 | 0 | 0 | 0
[5 empty] | 2014-08-05 | 9時 | 0 | 0 | 0 | 0 | 0
[5 empty] | 2014-08-05 | 10時 | 0 | 0 | 0 | 0 | 0
[5 empty] | 2014-08-05 | 11時 | 0 | 0 | 0 | 0 | 0
[5 empty] | 2014-08-05 | 12時 | 0 | 0 | 0 | 0 | 0
[5 empty] | 2014-08-05 | 13時 | 0 | 0 | 0 | 0 | 0
[5 empty] | 2014-08-05 | 14時 | 0 | 0 | 0 | 0 | 0
[5 empty] | 2014-08-05 | 15時 | 0 | 0 | 0 | 0 | 0
[5 empty] | 2014-08-05 | 16時 | 0 | 0 | 0 | 0 | 0
[5 empty] | 2014-08-05 | 17時 | 0 | 0 | 0 | 0 | 0
[5 empty] | 2014-08-05 | 18時 | 0 | 0 | 0 | 0 | 0
[5 empty] | 2014-08-05 | 19時 | 0 | 0 | 0 | 0 | 0
[5 empty] | 2014-08-05 | 20時 | 0 | 0 | 0 | 0 | 0
[5 empty] | 2014-08-05 | 21時 | 0 | 0 | 0 | 0 | 0
[5 empty] | 2014-08-05 | 22時 | 0 | 0 | 0 | 0 | 0
[5 empty] | 2014-08-05 | 23時 | 0 | 0 | 0 | 0 | 0
[5 empty] | 2014-08-06 | 0時 | 0 | 0 | 0 | 0 | 0
[5 empty] | 2014-08-06 | 1時 | 0 | 0 | 0 | 0 | 0
[5 empty] | 2014-08-06 | 2時 | 0 | 0 | 0 | 0 | 0
[5 empty] | 2014-08-06 | 3時 | 0 | 0 | 0 | 0 | 0
[5 empty] | 2014-08-06 | 4時 | 0 | 0 | 0 | 0 | 0
[5 empty] | 2014-08-06 | 5時 | 0 | 0 | 0 | 0 | 0
[5 empty] | 2014-08-06 | 6時 | 0 | 0 | 0 | 0 | 0
[5 empty] | 2014-08-06 | 7時 | 0 | 0 | 0 | 0 | 0
[5 empty] | 2014-08-06 | 8時 | 0 | 0 | 0 | 0 | 0
[5 empty] | 2014-08-06 | 9時 | 0 | 0 | 0 | 0 | 0
[5 empty] | 2014-08-06 | 10時 | 0 | 0 | 0 | 0 | 0
[5 empty] | 2014-08-06 | 11時 | 0 | 0 | 0 | 0 | 0
[5 empty] | 2014-08-06 | 12時 | 0 | 0 | 0 | 0 | 0
[5 empty] | 2014-08-06 | 13時 | 0 | 0 | 0 | 0 | 0
[5 empty] | 2014-08-06 | 14時 | 0 | 0 | 0 | 0 | 0
[5 empty] | 2014-08-06 | 15時 | 0 | 0 | 0 | 0 | 0
[5 empty] | 2014-08-06 | 16時 | 0 | 0 | 0 | 0 | 0
[5 empty] | 2014-08-06 | 17時 | 0 | 0 | 0 | 0 | 0
[5 empty] | 2014-08-06 | 18時 | 0 | 0 | 0 | 0 | 0
[5 empty] | 2014-08-06 | 19時 | 0 | 0 | 0 | 0 | 0
[5 empty] | 2014-08-06 | 20時 | 0 | 0 | 0 | 0 | 0
[5 empty] | 2014-08-06 | 21時 | 0 | 0 | 0 | 0 | 0
[5 empty] | 2014-08-06 | 22時 | 0 | 0 | 0 | 0 | 0
[5 empty] | 2014-08-06 | 23時 | 0 | 0 | 0 | 0 | 0
[5 empty] | 2014-08-07 | 0時 | 0 | 0 | 0 | 0 | 0
[5 empty] | 2014-08-07 | 1時 | 0 | 0 | 0 | 0 | 0
[5 empty] | 2014-08-07 | 2時 | 0 | 0 | 0 | 0 | 0
[5 empty] | 2014-08-07 | 3時 | 0 | 0 | 0 | 0 | 0
[5 empty] | 2014-08-07 | 4時 | 0 | 0 | 0 | 0 | 0
[5 empty] | 2014-08-07 | 5時 | 0 | 0 | 0 | 0 | 0
[5 empty] | 2014-08-07 | 6時 | 0 | 0 | 0 | 0 | 0
[5 empty] | 2014-08-07 | 7時 | 0 | 0 | 0 | 0 | 0
[5 empty] | 2014-08-07 | 8時 | 0 | 0 | 0 | 0 | 0
[5 empty] | 2014-08-07 | 9時 | 0 | 0 | 0 | 0 | 0
[5 empty] | 2014-08-07 | 10時 | 0 | 0 | 0 | 0 | 0
[5 empty] | 2014-08-07 | 11時 | 0 | 0 | 0 | 0 | 0
[5 empty] | 2014-08-07 | 12時 | 0 | 0 | 0 | 0 | 0
[5 empty] | 2014-08-07 | 13時 | 0 | 0 | 0 | 0 | 0
[5 empty] | 2014-08-07 | 14時 | 0 | 0 | 0 | 0 | 0
[5 empty] | 2014-08-07 | 15時 | 0 | 0 | 0 | 0 | 0
[5 empty] | 2014-08-07 | 16時 | 0 | 0 | 0 | 0 | 0
[5 empty] | 2014-08-07 | 17時 | 0 | 0 | 0 | 0 | 0
[5 empty] | 2014-08-07 | 18時 | 0 | 0 | 0 | 0 | 0
[5 empty] | 2014-08-07 | 19時 | 0 | 0 | 0 | 0 | 0
[5 empty] | 2014-08-07 | 20時 | 0 | 0 | 0 | 0 | 0
[5 empty] | 2014-08-07 | 21時 | 0 | 0 | 0 | 0 | 0
[5 empty] | 2014-08-07 | 22時 | 0 | 0 | 0 | 0 | 0
[5 empty] | 2014-08-07 | 23時 | 0 | 0 | 0 | 0 | 0
[5 empty] | 2014-08-08 | 0時 | 0 | 0 | 0 | 0 | 0
[5 empty] | 2014-08-08 | 1時 | 0 | 0 | 0 | 0 | 0
[5 empty] | 2014-08-08 | 2時 | 0 | 0 | 0 | 0 | 0
[5 empty] | 2014-08-08 | 3時 | 0 | 0 | 0 | 0 | 0
[5 empty] | 2014-08-08 | 4時 | 0 | 0 | 0 | 0 | 0
[5 empty] | 2014-08-08 | 5時 | 0 | 0 | 0 | 0 | 0
[5 empty] | 2014-08-08 | 6時 | 0 | 0 | 0 | 0 | 0
[5 empty] | 2014-08-08 | 7時 | 0 | 0 | 0 | 0 | 0
[5 empty] | 2014-08-08 | 8時 | 0 | 0 | 0 | 0 | 0
[5 empty] | 2014-08-08 | 9時 | 0 | 0 | 0 | 0 | 0
[5 empty] | 2014-08-08 | 10時 | 0 | 0 | 0 | 0 | 0
[5 empty] | 2014-08-08 | 11時 | 0 | 0 | 0 | 0 | 0
[5 empty] | 2014-08-08 | 12時 | 0 | 0 | 0 | 0 | 0
[5 empty] | 2014-08-08 | 13時 | 0 | 0 | 0 | 0 | 0
[5 empty] | 2014-08-08 | 14時 | 0 | 0 | 0 | 0 | 0
[5 empty] | 2014-08-08 | 15時 | 0 | 0 | 0 | 0 | 0
[5 empty] | 2014-08-08 | 16時 | 0 | 0 | 0 | 0 | 0
[5 empty] | 2014-08-08 | 17時 | 0 | 0 | 0 | 0 | 0
[5 empty] | 2014-08-08 | 18時 | 0 | 0 | 0 | 0 | 0
[5 empty] | 2014-08-08 | 19時 | 0 | 0 | 0 | 0 | 0
[5 empty] | 2014-08-08 | 20時 | 0 | 0 | 0 | 0 | 0
[5 empty] | 2014-08-08 | 21時 | 0 | 0 | 0 | 0 | 0
[5 empty] | 2014-08-08 | 22時 | 0 | 0 | 0 | 0 | 0
[5 empty] | 2014-08-08 | 23時 | 0 | 0 | 0 | 0 | 0
[5 empty] | 2014-08-09 | 0時 | 0 | 0 | 0 | 0 | 0
[5 empty] | 2014-08-09 | 1時 | 0 | 0 | 0 | 0 | 0
[5 empty] | 2014-08-09 | 2時 | 0 | 0 | 0 | 0 | 0
[5 empty] | 2014-08-09 | 3時 | 0 | 0 | 0 | 0 | 0
[5 empty] | 2014-08-09 | 4時 | 0 | 0 | 0 | 0 | 0
[5 empty] | 2014-08-09 | 5時 | 0 | 0 | 0 | 0 | 0
[5 empty] | 2014-08-09 | 6時 | 0 | 0 | 0 | 0 | 0
[5 empty] | 2014-08-09 | 7時 | 0 | 0 | 0 | 0 | 0
[5 empty] | 2014-08-09 | 8時 | 0 | 0 | 0 | 0 | 0
[5 empty] | 2014-08-09 | 9時 | 0 | 0 | 0 | 0 | 0
[5 empty] | 2014-08-09 | 10時 | 0 | 0 | 0 | 0 | 0
[5 empty] | 2014-08-09 | 11時 | 0 | 0 | 0 | 0 | 0
[5 empty] | 2014-08-09 | 12時 | 0 | 0 | 0 | 0 | 0
[5 empty] | 2014-08-09 | 13時 | 0 | 0 | 0 | 0 | 0
[5 empty] | 2014-08-09 | 14時 | 0 | 0 | 0 | 0 | 0
[5 empty] | 2014-08-09 | 15時 | 0 | 0 | 0 | 0 | 0
[5 empty] | 2014-08-09 | 16時 | 0 | 0 | 0 | 0 | 0
[5 empty] | 2014-08-09 | 17時 | 0 | 0 | 0 | 0 | 0
[5 empty] | 2014-08-09 | 18時 | 0 | 0 | 0 | 0 | 0
[5 empty] | 2014-08-09 | 19時 | 0 | 0 | 0 | 0 | 0
[5 empty] | 2014-08-09 | 20時 | 0 | 0 | 0 | 0 | 0
[5 empty] | 2014-08-09 | 21時 | 0 | 0 | 0 | 0 | 0
[5 empty] | 2014-08-09 | 22時 | 0 | 0 | 0 | 0 | 0
[5 empty] | 2014-08-09 | 23時 | 0 | 0 | 0 | 0 | 0
[5 empty] | 2014-08-10 | 0時 | 0 | 0 | 0 | 0 | 0
[5 empty] | 2014-08-10 | 1時 | 0 | 0 | 0 | 0 | 0
[5 empty] | 2014-08-10 | 2時 | 0 | 0 | 0 | 0 | 0
[5 empty] | 2014-08-10 | 3時 | 0 | 0 | 0 | 0 | 0
[5 empty] | 2014-08-10 | 4時 | 0 | 0 | 0 | 0 | 0
[5 empty] | 2014-08-10 | 5時 | 0 | 0 | 0 | 0 | 0
[5 empty] | 2014-08-10 | 6時 | 0 | 0 | 0 | 0 | 0
[5 empty] | 2014-08-10 | 7時 | 0 | 0 | 0 | 0 | 0
[5 empty] | 2014-08-10 | 8時 | 0 | 0 | 0 | 0 | 0
[5 empty] | 2014-08-10 | 9時 | 0 | 0 | 0 | 0 | 0
[5 empty] | 2014-08-10 | 10時 | 0 | 0 | 0 | 0 | 0
[5 empty] | 2014-08-10 | 11時 | 0 | 0 | 0 | 0 | 0
[5 empty] | 2014-08-10 | 12時 | 0 | 0 | 0 | 0 | 0
[5 empty] | 2014-08-10 | 13時 | 0 | 0 | 0 | 0 | 0
[5 empty] | 2014-08-10 | 14時 | 0 | 0 | 0 | 0 | 0
[5 empty] | 2014-08-10 | 15時 | 0 | 0 | 0 | 0 | 0
[5 empty] | 2014-08-10 | 16時 | 0 | 0 | 0 | 0 | 0
[5 empty] | 2014-08-10 | 17時 | 0 | 0 | 0 | 0 | 0
[5 empty] | 2014-08-10 | 18時 | 0 | 0 | 0 | 0 | 0
[5 empty] | 2014-08-10 | 19時 | 0 | 0 | 0 | 0 | 0
[5 empty] | 2014-08-10 | 20時 | 0 | 0 | 0 | 0 | 0
[5 empty] | 2014-08-10 | 21時 | 0 | 0 | 0 | 0 | 0
[5 empty] | 2014-08-10 | 22時 | 0 | 0 | 0 | 0 | 0
[5 empty] | 2014-08-10 | 23時 | 0 | 0 | 0 | 0 | 0
[5 empty] | 2014-08-11 | 0時 | 0 | 0 | 0 | 0 | 0
[5 empty] | 2014-08-11 | 1時 | 0 | 0 | 0 | 0 | 0
[5 empty] | 2014-08-11 | 2時 | 0 | 0 | 0 | 0 | 0
[5 empty] | 2014-08-11 | 3時 | 0 | 0 | 0 | 0 | 0
[5 empty] | 2014-08-11 | 4時 | 0 | 0 | 0 | 0 | 0
[5 empty] | 2014-08-11 | 5時 | 0 | 0 | 0 | 0 | 0
[5 empty] | 2014-08-11 | 6時 | 0 | 0 | 0 | 0 | 0
[5 empty] | 2014-08-11 | 7時 | 0 | 0 | 0 | 0 | 0
[5 empty] | 2014-08-11 | 8時 | 0 | 0 | 0 | 0 | 0
[5 empty] | 2014-08-11 | 9時 | 0 | 0 | 0 | 0 | 0
[5 empty] | 2014-08-11 | 10時 | 0 | 0 | 0 | 0 | 0
[5 empty] | 2014-08-11 | 11時 | 0 | 0 | 0 | 0 | 0
[5 empty] | 2014-08-11 | 12時 | 0 | 0 | 0 | 0 | 0
[5 empty] | 2014-08-11 | 13時 | 0 | 0 | 0 | 0 | 0
[5 empty] | 2014-08-11 | 14時 | 0 | 0 | 0 | 0 | 0
[5 empty] | 2014-08-11 | 15時 | 0 | 0 | 0 | 0 | 0
[5 empty] | 2014-08-11 | 16時 | 0 | 0 | 0 | 0 | 0
[5 empty] | 2014-08-11 | 17時 | 0 | 0 | 0 | 0 | 0
[5 empty] | 2014-08-11 | 18時 | 0 | 0 | 0 | 0 | 0
[5 empty] | 2014-08-11 | 19時 | 0 | 0 | 0 | 0 | 0
[5 empty] | 2014-08-11 | 20時 | 0 | 0 | 0 | 0 | 0
[5 empty] | 2014-08-11 | 21時 | 0 | 0 | 0 | 0 | 0
[5 empty] | 2014-08-11 | 22時 | 0 | 0 | 0 | 0 | 0
[5 empty] | 2014-08-11 | 23時 | 0 | 0 | 0 | 0 | 0
[5 empty] | 2014-08-12 | 0時 | 0 | 0 | 0 | 0 | 0
[5 empty] | 2014-08-12 | 1時 | 0 | 0 | 0 | 0 | 0
[5 empty] | 2014-08-12 | 2時 | 0 | 0 | 0 | 0 | 0
[5 empty] | 2014-08-12 | 3時 | 0 | 0 | 0 | 0 | 0
[5 empty] | 2014-08-12 | 4時 | 0 | 0 | 0 | 0 | 0
[5 empty] | 2014-08-12 | 5時 | 0 | 0 | 0 | 0 | 0
[5 empty] | 2014-08-12 | 6時 | 0 | 0 | 0 | 0 | 0
[5 empty] | 2014-08-12 | 7時 | 0 | 0 | 0 | 0 | 0
[5 empty] | 2014-08-12 | 8時 | 0 | 0 | 0 | 0 | 0
[5 empty] | 2014-08-12 | 9時 | 0 | 0 | 0 | 0 | 0
[5 empty] | 2014-08-12 | 10時 | 0 | 0 | 0 | 0 | 0
[5 empty] | 2014-08-12 | 11時 | 0 | 0 | 0 | 0 | 0
[5 empty] | 2014-08-12 | 12時 | 0 | 0 | 0 | 0 | 0
[5 empty] | 2014-08-12 | 13時 | 0 | 0 | 0 | 0 | 0
[5 empty] | 2014-08-12 | 14時 | 0 | 0 | 0 | 0 | 0
[5 empty] | 2014-08-12 | 15時 | 0 | 0 | 0 | 0 | 0
[5 empty] | 2014-08-12 | 16時 | 0 | 0 | 0 | 0 | 0
[5 empty] | 2014-08-12 | 17時 | 0 | 0 | 0 | 0 | 0
[5 empty] | 2014-08-12 | 18時 | 0 | 0 | 0 | 0 | 0
[5 empty] | 2014-08-12 | 19時 | 0 | 0 | 0 | 0 | 0
[5 empty] | 2014-08-12 | 20時 | 0 | 0 | 0 | 0 | 0
[5 empty] | 2014-08-12 | 21時 | 0 | 0 | 0 | 0 | 0
[5 empty] | 2014-08-12 | 22時 | 0 | 0 | 0 | 0 | 0
[5 empty] | 2014-08-12 | 23時 | 0 | 0 | 0 | 0 | 0
[5 empty] | 2014-08-13 | 0時 | 0 | 0 | 0 | 0 | 0
[5 empty] | 2014-08-13 | 1時 | 0 | 0 | 0 | 0 | 0
[5 empty] | 2014-08-13 | 2時 | 0 | 0 | 0 | 0 | 0
[5 empty] | 2014-08-13 | 3時 | 0 | 0 | 0 | 0 | 0
[5 empty] | 2014-08-13 | 4時 | 0 | 0 | 0 | 0 | 0
[5 empty] | 2014-08-13 | 5時 | 0 | 0 | 0 | 0 | 0
[5 empty] | 2014-08-13 | 6時 | 0 | 0 | 0 | 0 | 0
[5 empty] | 2014-08-13 | 7時 | 0 | 0 | 0 | 0 | 0
[5 empty] | 2014-08-13 | 8時 | 0 | 0 | 0 | 0 | 0
[5 empty] | 2014-08-13 | 9時 | 0 | 0 | 0 | 0 | 0
[5 empty] | 2014-08-13 | 10時 | 0 | 0 | 0 | 0 | 0
[5 empty] | 2014-08-13 | 11時 | 0 | 0 | 0 | 0 | 0
[5 empty] | 2014-08-13 | 12時 | 0 | 0 | 0 | 0 | 0
[5 empty] | 2014-08-13 | 13時 | 0 | 0 | 0 | 0 | 0
[5 empty] | 2014-08-13 | 14時 | 0 | 0 | 0 | 0 | 0
[5 empty] | 2014-08-13 | 15時 | 0 | 0 | 0 | 0 | 0
[5 empty] | 2014-08-13 | 16時 | 0 | 0 | 0 | 0 | 0
[5 empty] | 2014-08-13 | 17時 | 0 | 0 | 0 | 0 | 0
[5 empty] | 2014-08-13 | 18時 | 0 | 0 | 0 | 0 | 0
[5 empty] | 2014-08-13 | 19時 | 0 | 0 | 0 | 0 | 0
[5 empty] | 2014-08-13 | 20時 | 0 | 0 | 0 | 0 | 0
[5 empty] | 2014-08-13 | 21時 | 0 | 0 | 0 | 0 | 0
[5 empty] | 2014-08-13 | 22時 | 0 | 0 | 0 | 0 | 0
[5 empty] | 2014-08-13 | 23時 | 0 | 0 | 0 | 0 | 0
[5 empty] | 2014-08-14 | 0時 | 0 | 0 | 0 | 0 | 0
[5 empty] | 2014-08-14 | 1時 | 0 | 0 | 0 | 0 | 0
[5 empty] | 2014-08-14 | 2時 | 0 | 0 | 0 | 0 | 0
[5 empty] | 2014-08-14 | 3時 | 0 | 0 | 0 | 0 | 0
[5 empty] | 2014-08-14 | 4時 | 0 | 0 | 0 | 0 | 0
[5 empty] | 2014-08-14 | 5時 | 0 | 0 | 0 | 0 | 0
[5 empty] | 2014-08-14 | 6時 | 0 | 0 | 0 | 0 | 0
[5 empty] | 2014-08-14 | 7時 | 0 | 0 | 0 | 0 | 0
[5 empty] | 2014-08-14 | 8時 | 0 | 0 | 0 | 0 | 0
[5 empty] | 2014-08-14 | 9時 | 0 | 0 | 0 | 0 | 0
[5 empty] | 2014-08-14 | 10時 | 0 | 0 | 0 | 0 | 0
[5 empty] | 2014-08-14 | 11時 | 0 | 0 | 0 | 0 | 0
[5 empty] | 2014-08-14 | 12時 | 0 | 0 | 0 | 0 | 0
[5 empty] | 2014-08-14 | 13時 | 0 | 0 | 0 | 0 | 0
[5 empty] | 2014-08-14 | 14時 | 0 | 0 | 0 | 0 | 0
[5 empty] | 2014-08-14 | 15時 | 0 | 0 | 0 | 0 | 0
[5 empty] | 2014-08-14 | 16時 | 0 | 0 | 0 | 0 | 0
[5 empty] | 2014-08-14 | 17時 | 0 | 0 | 0 | 0 | 0
[5 empty] | 2014-08-14 | 18時 | 0 | 0 | 0 | 0 | 0
[5 empty] | 2014-08-14 | 19時 | 0 | 0 | 0 | 0 | 0
[5 empty] | 2014-08-14 | 20時 | 0 | 0 | 0 | 0 | 0
[5 empty] | 2014-08-14 | 21時 | 0 | 0 | 0 | 0 | 0
[5 empty] | 2014-08-14 | 22時 | 0 | 0 | 0 | 0 | 0
[5 empty] | 2014-08-14 | 23時 | 0 | 0 | 0 | 0 | 0
[5 empty] | 2014-08-15 | 0時 | 0 | 0 | 0 | 0 | 0
[5 empty] | 2014-08-15 | 1時 | 0 | 0 | 0 | 0 | 0
[5 empty] | 2014-08-15 | 2時 | 0 | 0 | 0 | 0 | 0
[5 empty] | 2014-08-15 | 3時 | 0 | 0 | 0 | 0 | 0
[5 empty] | 2014-08-15 | 4時 | 0 | 0 | 0 | 0 | 0
[5 empty] | 2014-08-15 | 5時 | 0 | 0 | 0 | 0 | 0
[5 empty] | 2014-08-15 | 6時 | 0 | 0 | 0 | 0 | 0
[5 empty] | 2014-08-15 | 7時 | 0 | 0 | 0 | 0 | 0
[5 empty] | 2014-08-15 | 8時 | 0 | 0 | 0 | 0 | 0
[5 empty] | 2014-08-15 | 9時 | 0 | 0 | 0 | 0 | 0
[5 empty] | 2014-08-15 | 10時 | 0 | 0 | 0 | 0 | 0
[5 empty] | 2014-08-15 | 11時 | 0 | 0 | 0 | 0 | 0
[5 empty] | 2014-08-15 | 12時 | 0 | 0 | 0 | 0 | 0
[5 empty] | 2014-08-15 | 13時 | 0 | 0 | 0 | 0 | 0
[5 empty] | 2014-08-15 | 14時 | 0 | 0 | 0 | 0 | 0
[5 empty] | 2014-08-15 | 15時 | 0 | 0 | 0 | 0 | 0
[5 empty] | 2014-08-15 | 16時 | 0 | 0 | 0 | 0 | 0
[5 empty] | 2014-08-15 | 17時 | 0 | 0 | 0 | 0 | 0
[5 empty] | 2014-08-15 | 18時 | 0 | 0 | 0 | 0 | 0
[5 empty] | 2014-08-15 | 19時 | 0 | 0 | 0 | 0 | 0
[5 empty] | 2014-08-15 | 20時 | 0 | 0 | 0 | 0 | 0
[5 empty] | 2014-08-15 | 21時 | 0 | 0 | 0 | 0 | 0
[5 empty] | 2014-08-15 | 22時 | 0 | 0 | 0 | 0 | 0
[5 empty] | 2014-08-15 | 23時 | 0 | 0 | 0 | 0 | 0
[5 empty] | 2014-08-16 | 0時 | 0 | 0 | 0 | 0 | 0
[5 empty] | 2014-08-16 | 1時 | 0 | 0 | 0 | 0 | 0
[5 empty] | 2014-08-16 | 2時 | 0 | 0 | 0 | 0 | 0
[5 empty] | 2014-08-16 | 3時 | 0 | 0 | 0 | 0 | 0
[5 empty] | 2014-08-16 | 4時 | 0 | 0 | 0 | 0 | 0
[5 empty] | 2014-08-16 | 5時 | 0 | 0 | 0 | 0 | 0
[5 empty] | 2014-08-16 | 6時 | 0 | 0 | 0 | 0 | 0
[5 empty] | 2014-08-16 | 7時 | 0 | 0 | 0 | 0 | 0
[5 empty] | 2014-08-16 | 8時 | 0 | 0 | 0 | 0 | 0
[5 empty] | 2014-08-16 | 9時 | 0 | 0 | 0 | 0 | 0
[5 empty] | 2014-08-16 | 10時 | 0 | 0 | 0 | 0 | 0
[5 empty] | 2014-08-16 | 11時 | 0 | 0 | 0 | 0 | 0
[5 empty] | 2014-08-16 | 12時 | 0 | 0 | 0 | 0 | 0
[5 empty] | 2014-08-16 | 13時 | 0 | 0 | 0 | 0 | 0
[5 empty] | 2014-08-16 | 14時 | 0 | 0 | 0 | 0 | 0
[5 empty] | 2014-08-16 | 15時 | 0 | 0 | 0 | 0 | 0
[5 empty] | 2014-08-16 | 16時 | 0 | 0 | 0 | 0 | 0
[5 empty] | 2014-08-16 | 17時 | 0 | 0 | 0 | 0 | 0
[5 empty] | 2014-08-16 | 18時 | 0 | 0 | 0 | 0 | 0
[5 empty] | 2014-08-16 | 19時 | 0 | 0 | 0 | 0 | 0
[5 empty] | 2014-08-16 | 20時 | 0 | 0 | 0 | 0 | 0
[5 empty] | 2014-08-16 | 21時 | 0 | 0 | 0 | 0 | 0
[5 empty] | 2014-08-16 | 22時 | 0 | 0 | 0 | 0 | 0
[5 empty] | 2014-08-16 | 23時 | 0 | 0 | 0 | 0 | 0
[5 empty] | 2014-08-17 | 0時 | 0 | 0 | 0 | 0 | 0
[5 empty] | 2014-08-17 | 1時 | 0 | 0 | 0 | 0 | 0
[5 empty] | 2014-08-17 | 2時 | 0 | 0 | 0 | 0 | 0
[5 empty] | 2014-08-17 | 3時 | 0 | 0 | 0 | 0 | 0
[5 empty] | 2014-08-17 | 4時 | 0 | 0 | 0 | 0 | 0
[5 empty] | 2014-08-17 | 5時 | 0 | 0 | 0 | 0 | 0
[5 empty] | 2014-08-17 | 6時 | 0 | 0 | 0 | 0 | 0
[5 empty] | 2014-08-17 | 7時 | 0 | 0 | 0 | 0 | 0
[5 empty] | 2014-08-17 | 8時 | 0 | 0 | 0 | 0 | 0
[5 empty] | 2014-08-17 | 9時 | 0 | 0 | 0 | 0 | 0
[5 empty] | 2014-08-17 | 10時 | 0 | 0 | 0 | 0 | 0
[5 empty] | 2014-08-17 | 11時 | 0 | 0 | 0 | 0 | 0
[5 empty] | 2014-08-17 | 12時 | 0 | 0 | 0 | 0 | 0
[5 empty] | 2014-08-17 | 13時 | 0 | 0 | 0 | 0 | 0
[5 empty] | 2014-08-17 | 14時 | 0 | 0 | 0 | 0 | 0
[5 empty] | 2014-08-17 | 15時 | 0 | 0 | 0 | 0 | 0
[5 empty] | 2014-08-17 | 16時 | 0 | 0 | 0 | 0 | 0
[5 empty] | 2014-08-17 | 17時 | 0 | 0 | 0 | 0 | 0
[5 empty] | 2014-08-17 | 18時 | 0 | 0 | 0 | 0 | 0
[5 empty] | 2014-08-17 | 19時 | 0 | 0 | 0 | 0 | 0
[5 empty] | 2014-08-17 | 20時 | 0 | 0 | 0 | 0 | 0
[5 empty] | 2014-08-17 | 21時 | 0 | 0 | 0 | 0 | 0
[5 empty] | 2014-08-17 | 22時 | 0 | 0 | 0 | 0 | 0
[5 empty] | 2014-08-17 | 23時 | 0 | 0 | 0 | 0 | 0
[5 empty] | 2014-08-18 | 0時 | 0 | 0 | 0 | 0 | 0
[5 empty] | 2014-08-18 | 1時 | 0 | 0 | 0 | 0 | 0
[5 empty] | 2014-08-18 | 2時 | 0 | 0 | 0 | 0 | 0
[5 empty] | 2014-08-18 | 3時 | 0 | 0 | 0 | 0 | 0
[5 empty] | 2014-08-18 | 4時 | 0 | 0 | 0 | 0 | 0
[5 empty] | 2014-08-18 | 5時 | 0 | 0 | 0 | 0 | 0
[5 empty] | 2014-08-18 | 6時 | 0 | 0 | 0 | 0 | 0
[5 empty] | 2014-08-18 | 7時 | 0 | 0 | 0 | 0 | 0
[5 empty] | 2014-08-18 | 8時 | 0 | 0 | 0 | 0 | 0
[5 empty] | 2014-08-18 | 9時 | 0 | 0 | 0 | 0 | 0
[5 empty] | 2014-08-18 | 10時 | 0 | 0 | 0 | 0 | 0
[5 empty] | 2014-08-18 | 11時 | 0 | 0 | 0 | 0 | 0
[5 empty] | 2014-08-18 | 12時 | 0 | 0 | 0 | 0 | 0
[5 empty] | 2014-08-18 | 13時 | 0 | 0 | 0 | 0 | 0
[5 empty] | 2014-08-18 | 14時 | 0 | 0 | 0 | 0 | 0
[5 empty] | 2014-08-18 | 15時 | 0 | 0 | 0 | 0 | 0
[5 empty] | 2014-08-18 | 16時 | 0 | 0 | 0 | 0 | 0
[5 empty] | 2014-08-18 | 17時 | 0 | 0 | 0 | 0 | 0
[5 empty] | 2014-08-18 | 18時 | 0 | 0 | 0 | 0 | 0
[5 empty] | 2014-08-18 | 19時 | 0 | 0 | 0 | 0 | 0
[5 empty] | 2014-08-18 | 20時 | 0 | 0 | 0 | 0 | 0
[5 empty] | 2014-08-18 | 21時 | 0 | 0 | 0 | 0 | 0
[5 empty] | 2014-08-18 | 22時 | 0 | 0 | 0 | 0 | 0
[5 empty] | 2014-08-18 | 23時 | 0 | 0 | 0 | 0 | 0
[5 empty] | 2014-08-19 | 0時 | 0 | 0 | 0 | 0 | 0
[5 empty] | 2014-08-19 | 1時 | 0 | 0 | 0 | 0 | 0
[5 empty] | 2014-08-19 | 2時 | 0 | 0 | 0 | 0 | 0
[5 empty] | 2014-08-19 | 3時 | 0 | 0 | 0 | 0 | 0
[5 empty] | 2014-08-19 | 4時 | 0 | 0 | 0 | 0 | 0
[5 empty] | 2014-08-19 | 5時 | 0 | 0 | 0 | 0 | 0
[5 empty] | 2014-08-19 | 6時 | 0 | 0 | 0 | 0 | 0
[5 empty] | 2014-08-19 | 7時 | 0 | 0 | 0 | 0 | 0
[5 empty] | 2014-08-19 | 8時 | 0 | 0 | 0 | 0 | 0
[5 empty] | 2014-08-19 | 9時 | 0 | 0 | 0 | 0 | 0
[5 empty] | 2014-08-19 | 10時 | 0 | 0 | 0 | 0 | 0
[5 empty] | 2014-08-19 | 11時 | 0 | 0 | 0 | 0 | 0
[5 empty] | 2014-08-19 | 12時 | 0 | 0 | 0 | 0 | 0
[5 empty] | 2014-08-19 | 13時 | 0 | 0 | 0 | 0 | 0
[5 empty] | 2014-08-19 | 14時 | 0 | 0 | 0 | 0 | 0
[5 empty] | 2014-08-19 | 15時 | 0 | 0 | 0 | 0 | 0
[5 empty] | 2014-08-19 | 16時 | 0 | 0 | 0 | 0 | 0
[5 empty] | 2014-08-19 | 17時 | 0 | 0 | 0 | 0 | 0
[5 empty] | 2014-08-19 | 18時 | 0 | 0 | 0 | 0 | 0
[5 empty] | 2014-08-19 | 19時 | 0 | 0 | 0 | 0 | 0
[5 empty] | 2014-08-19 | 20時 | 0 | 0 | 0 | 0 | 0
[5 empty] | 2014-08-19 | 21時 | 0 | 0 | 0 | 0 | 0
[5 empty] | 2014-08-19 | 22時 | 0 | 0 | 0 | 0 | 0
[5 empty] | 2014-08-19 | 23時 | 0 | 0 | 0 | 0 | 0
[5 empty] | 2014-08-20 | 0時 | 0 | 0 | 0 | 0 | 0
[5 empty] | 2014-08-20 | 1時 | 0 | 0 | 0 | 0 | 0
[5 empty] | 2014-08-20 | 2時 | 0 | 0 | 0 | 0 | 0
[5 empty] | 2014-08-20 | 3時 | 0 | 0 | 0 | 0 | 0
[5 empty] | 2014-08-20 | 4時 | 0 | 0 | 0 | 0 | 0
[5 empty] | 2014-08-20 | 5時 | 0 | 0 | 0 | 0 | 0
[5 empty] | 2014-08-20 | 6時 | 0 | 0 | 0 | 0 | 0
[5 empty] | 2014-08-20 | 7時 | 0 | 0 | 0 | 0 | 0
[5 empty] | 2014-08-20 | 8時 | 0 | 0 | 0 | 0 | 0
[5 empty] | 2014-08-20 | 9時 | 0 | 0 | 0 | 0 | 0
[5 empty] | 2014-08-20 | 10時 | 0 | 0 | 0 | 0 | 0
[5 empty] | 2014-08-20 | 11時 | 0 | 0 | 0 | 0 | 0
[5 empty] | 2014-08-20 | 12時 | 0 | 0 | 0 | 0 | 0
[5 empty] | 2014-08-20 | 13時 | 0 | 0 | 0 | 0 | 0
[5 empty] | 2014-08-20 | 14時 | 0 | 0 | 0 | 0 | 0
[5 empty] | 2014-08-20 | 15時 | 0 | 0 | 0 | 0 | 0
[5 empty] | 2014-08-20 | 16時 | 0 | 0 | 0 | 0 | 0
[5 empty] | 2014-08-20 | 17時 | 0 | 0 | 0 | 0 | 0
[5 empty] | 2014-08-20 | 18時 | 0 | 0 | 0 | 0 | 0
[5 empty] | 2014-08-20 | 19時 | 0 | 0 | 0 | 0 | 0
[5 empty] | 2014-08-20 | 20時 | 0 | 0 | 0 | 0 | 0
[5 empty] | 2014-08-20 | 21時 | 0 | 0 | 0 | 0 | 0
[5 empty] | 2014-08-20 | 22時 | 0 | 0 | 0 | 0 | 0
[5 empty] | 2014-08-20 | 23時 | 0 | 0 | 0 | 0 | 0
[5 empty] | 2014-08-21 | 0時 | 0 | 0 | 0 | 0 | 0
[5 empty] | 2014-08-21 | 1時 | 0 | 0 | 0 | 0 | 0
[5 empty] | 2014-08-21 | 2時 | 0 | 0 | 0 | 0 | 0
[5 empty] | 2014-08-21 | 3時 | 0 | 0 | 0 | 0 | 0
[5 empty] | 2014-08-21 | 4時 | 0 | 0 | 0 | 0 | 0
[5 empty] | 2014-08-21 | 5時 | 0 | 0 | 0 | 0 | 0
[5 empty] | 2014-08-21 | 6時 | 0 | 0 | 0 | 0 | 0
[5 empty] | 2014-08-21 | 7時 | 0 | 0 | 0 | 0 | 0
[5 empty] | 2014-08-21 | 8時 | 0 | 0 | 0 | 0 | 0
[5 empty] | 2014-08-21 | 9時 | 0 | 0 | 0 | 0 | 0
[5 empty] | 2014-08-21 | 10時 | 0 | 0 | 0 | 0 | 0
[5 empty] | 2014-08-21 | 11時 | 0 | 0 | 0 | 0 | 0
[5 empty] | 2014-08-21 | 12時 | 0 | 0 | 0 | 0 | 0
[5 empty] | 2014-08-21 | 13時 | 0 | 0 | 0 | 0 | 0
[5 empty] | 2014-08-21 | 14時 | 0 | 0 | 0 | 0 | 0
[5 empty] | 2014-08-21 | 15時 | 0 | 0 | 0 | 0 | 0
[5 empty] | 2014-08-21 | 16時 | 0 | 0 | 0 | 0 | 0
[5 empty] | 2014-08-21 | 17時 | 0 | 0 | 0 | 0 | 0
[5 empty] | 2014-08-21 | 18時 | 0 | 0 | 0 | 0 | 0
[5 empty] | 2014-08-21 | 19時 | 0 | 0 | 0 | 0 | 0
[5 empty] | 2014-08-21 | 20時 | 0 | 0 | 0 | 0 | 0
[5 empty] | 2014-08-21 | 21時 | 0 | 0 | 0 | 0 | 0
[5 empty] | 2014-08-21 | 22時 | 0 | 0 | 0 | 0 | 0
[5 empty] | 2014-08-21 | 23時 | 0 | 0 | 0 | 0 | 0
[5 empty] | 2014-08-22 | 0時 | 0 | 0 | 0 | 0 | 0
[5 empty] | 2014-08-22 | 1時 | 0 | 0 | 0 | 0 | 0
[5 empty] | 2014-08-22 | 2時 | 0 | 0 | 0 | 0 | 0
[5 empty] | 2014-08-22 | 3時 | 0 | 0 | 0 | 0 | 0
[5 empty] | 2014-08-22 | 4時 | 0 | 0 | 0 | 0 | 0
[5 empty] | 2014-08-22 | 5時 | 0 | 0 | 0 | 0 | 0
[5 empty] | 2014-08-22 | 6時 | 0 | 0 | 0 | 0 | 0
[5 empty] | 2014-08-22 | 7時 | 0 | 0 | 0 | 0 | 0
[5 empty] | 2014-08-22 | 8時 | 0 | 0 | 0 | 0 | 0
[5 empty] | 2014-08-22 | 9時 | 0 | 0 | 0 | 0 | 0
[5 empty] | 2014-08-22 | 10時 | 0 | 0 | 0 | 0 | 0
[5 empty] | 2014-08-22 | 11時 | 0 | 0 | 0 | 0 | 0
[5 empty] | 2014-08-22 | 12時 | 0 | 0 | 0 | 0 | 0
[5 empty] | 2014-08-22 | 13時 | 0 | 0 | 0 | 0 | 0
[5 empty] | 2014-08-22 | 14時 | 0 | 0 | 0 | 0 | 0
[5 empty] | 2014-08-22 | 15時 | 0 | 0 | 0 | 0 | 0
[5 empty] | 2014-08-22 | 16時 | 0 | 0 | 0 | 0 | 0
[5 empty] | 2014-08-22 | 17時 | 0 | 0 | 0 | 0 | 0
[5 empty] | 2014-08-22 | 18時 | 0 | 0 | 0 | 0 | 0
[5 empty] | 2014-08-22 | 19時 | 0 | 0 | 0 | 0 | 0
[5 empty] | 2014-08-22 | 20時 | 0 | 0 | 0 | 0 | 0
[5 empty] | 2014-08-22 | 21時 | 0 | 0 | 0 | 0 | 0
[5 empty] | 2014-08-22 | 22時 | 0 | 0 | 0 | 0 | 0
[5 empty] | 2014-08-22 | 23時 | 0 | 0 | 0 | 0 | 0
[5 empty] | 2014-08-23 | 0時 | 0 | 0 | 0 | 0 | 0
[5 empty] | 2014-08-23 | 1時 | 0 | 0 | 0 | 0 | 0
[5 empty] | 2014-08-23 | 2時 | 0 | 0 | 0 | 0 | 0
[5 empty] | 2014-08-23 | 3時 | 0 | 0 | 0 | 0 | 0
[5 empty] | 2014-08-23 | 4時 | 0 | 0 | 0 | 0 | 0
[5 empty] | 2014-08-23 | 5時 | 0 | 0 | 0 | 0 | 0
[5 empty] | 2014-08-23 | 6時 | 0 | 0 | 0 | 0 | 0
[5 empty] | 2014-08-23 | 7時 | 0 | 0 | 0 | 0 | 0
[5 empty] | 2014-08-23 | 8時 | 0 | 0 | 0 | 0 | 0
[5 empty] | 2014-08-23 | 9時 | 0 | 0 | 0 | 0 | 0
[5 empty] | 2014-08-23 | 10時 | 0 | 0 | 0 | 0 | 0
[5 empty] | 2014-08-23 | 11時 | 0 | 0 | 0 | 0 | 0
[5 empty] | 2014-08-23 | 12時 | 0 | 0 | 0 | 0 | 0
[5 empty] | 2014-08-23 | 13時 | 0 | 0 | 0 | 0 | 0
[5 empty] | 2014-08-23 | 14時 | 0 | 0 | 0 | 0 | 0
[5 empty] | 2014-08-23 | 15時 | 0 | 0 | 0 | 0 | 0
[5 empty] | 2014-08-23 | 16時 | 0 | 0 | 0 | 0 | 0
[5 empty] | 2014-08-23 | 17時 | 0 | 0 | 0 | 0 | 0
[5 empty] | 2014-08-23 | 18時 | 0 | 0 | 0 | 0 | 0
[5 empty] | 2014-08-23 | 19時 | 0 | 0 | 0 | 0 | 0
[5 empty] | 2014-08-23 | 20時 | 0 | 0 | 0 | 0 | 0
[5 empty] | 2014-08-23 | 21時 | 0 | 0 | 0 | 0 | 0
[5 empty] | 2014-08-23 | 22時 | 0 | 0 | 0 | 0 | 0
[5 empty] | 2014-08-23 | 23時 | 0 | 0 | 0 | 0 | 0
[5 empty] | 2014-08-24 | 0時 | 0 | 0 | 0 | 0 | 0
[5 empty] | 2014-08-24 | 1時 | 0 | 0 | 0 | 0 | 0
[5 empty] | 2014-08-24 | 2時 | 0 | 0 | 0 | 0 | 0
[5 empty] | 2014-08-24 | 3時 | 0 | 0 | 0 | 0 | 0
[5 empty] | 2014-08-24 | 4時 | 0 | 0 | 0 | 0 | 0
[5 empty] | 2014-08-24 | 5時 | 0 | 0 | 0 | 0 | 0
[5 empty] | 2014-08-24 | 6時 | 0 | 0 | 0 | 0 | 0
[5 empty] | 2014-08-24 | 7時 | 0 | 0 | 0 | 0 | 0
[5 empty] | 2014-08-24 | 8時 | 0 | 0 | 0 | 0 | 0
[5 empty] | 2014-08-24 | 9時 | 0 | 0 | 0 | 0 | 0
[5 empty] | 2014-08-24 | 10時 | 0 | 0 | 0 | 0 | 0
[5 empty] | 2014-08-24 | 11時 | 0 | 0 | 0 | 0 | 0
[5 empty] | 2014-08-24 | 12時 | 0 | 0 | 0 | 0 | 0
[5 empty] | 2014-08-24 | 13時 | 0 | 0 | 0 | 0 | 0
[5 empty] | 2014-08-24 | 14時 | 0 | 0 | 0 | 0 | 0
[5 empty] | 2014-08-24 | 15時 | 0 | 0 | 0 | 0 | 0
[5 empty] | 2014-08-24 | 16時 | 0 | 0 | 0 | 0 | 0
[5 empty] | 2014-08-24 | 17時 | 0 | 0 | 0 | 0 | 0
[5 empty] | 2014-08-24 | 18時 | 0 | 0 | 0 | 0 | 0
[5 empty] | 2014-08-24 | 19時 | 0 | 0 | 0 | 0 | 0
[5 empty] | 2014-08-24 | 20時 | 0 | 0 | 0 | 0 | 0
[5 empty] | 2014-08-24 | 21時 | 0 | 0 | 0 | 0 | 0
[5 empty] | 2014-08-24 | 22時 | 0 | 0 | 0 | 0 | 0
[5 empty] | 2014-08-24 | 23時 | 0 | 0 | 0 | 0 | 0
[5 empty] | 2014-08-25 | 0時 | 0 | 0 | 0 | 0 | 0
[5 empty] | 2014-08-25 | 1時 | 0 | 0 | 0 | 0 | 0
[5 empty] | 2014-08-25 | 2時 | 0 | 0 | 0 | 0 | 0
[5 empty] | 2014-08-25 | 3時 | 0 | 0 | 0 | 0 | 0
[5 empty] | 2014-08-25 | 4時 | 0 | 0 | 0 | 0 | 0
[5 empty] | 2014-08-25 | 5時 | 0 | 0 | 0 | 0 | 0
[5 empty] | 2014-08-25 | 6時 | 0 | 0 | 0 | 0 | 0
[5 empty] | 2014-08-25 | 7時 | 0 | 0 | 0 | 0 | 0
[5 empty] | 2014-08-25 | 8時 | 0 | 0 | 0 | 0 | 0
[5 empty] | 2014-08-25 | 9時 | 0 | 0 | 0 | 0 | 0
[5 empty] | 2014-08-25 | 10時 | 0 | 0 | 0 | 0 | 0
[5 empty] | 2014-08-25 | 11時 | 0 | 0 | 0 | 0 | 0
[5 empty] | 2014-08-25 | 12時 | 0 | 0 | 0 | 0 | 0
[5 empty] | 2014-08-25 | 13時 | 0 | 0 | 0 | 0 | 0
[5 empty] | 2014-08-25 | 14時 | 0 | 0 | 0 | 0 | 0
[5 empty] | 2014-08-25 | 15時 | 0 | 0 | 0 | 0 | 0
[5 empty] | 2014-08-25 | 16時 | 0 | 0 | 0 | 0 | 0
[5 empty] | 2014-08-25 | 17時 | 0 | 0 | 0 | 0 | 0
[5 empty] | 2014-08-25 | 18時 | 0 | 0 | 0 | 0 | 0
[5 empty] | 2014-08-25 | 19時 | 0 | 0 | 0 | 0 | 0
[5 empty] | 2014-08-25 | 20時 | 0 | 0 | 0 | 0 | 0
[5 empty] | 2014-08-25 | 21時 | 0 | 0 | 0 | 0 | 0
[5 empty] | 2014-08-25 | 22時 | 0 | 0 | 0 | 0 | 0
[5 empty] | 2014-08-25 | 23時 | 0 | 0 | 0 | 0 | 0
[5 empty] | 2014-08-26 | 0時 | 0 | 0 | 0 | 0 | 0
[5 empty] | 2014-08-26 | 1時 | 0 | 0 | 0 | 0 | 0
[5 empty] | 2014-08-26 | 2時 | 0 | 0 | 0 | 0 | 0
[5 empty] | 2014-08-26 | 3時 | 0 | 0 | 0 | 0 | 0
[5 empty] | 2014-08-26 | 4時 | 0 | 0 | 0 | 0 | 0
[5 empty] | 2014-08-26 | 5時 | 0 | 0 | 0 | 0 | 0
[5 empty] | 2014-08-26 | 6時 | 0 | 0 | 0 | 0 | 0
[5 empty] | 2014-08-26 | 7時 | 0 | 0 | 0 | 0 | 0
[5 empty] | 2014-08-26 | 8時 | 0 | 0 | 0 | 0 | 0
[5 empty] | 2014-08-26 | 9時 | 0 | 0 | 0 | 0 | 0
[5 empty] | 2014-08-26 | 10時 | 0 | 0 | 0 | 0 | 0
[5 empty] | 2014-08-26 | 11時 | 0 | 0 | 0 | 0 | 0
[5 empty] | 2014-08-26 | 12時 | 0 | 0 | 0 | 0 | 0
[5 empty] | 2014-08-26 | 13時 | 0 | 0 | 0 | 0 | 0
[5 empty] | 2014-08-26 | 14時 | 0 | 0 | 0 | 0 | 0
[5 empty] | 2014-08-26 | 15時 | 0 | 0 | 0 | 0 | 0
[5 empty] | 2014-08-26 | 16時 | 0 | 0 | 0 | 0 | 0
[5 empty] | 2014-08-26 | 17時 | 0 | 0 | 0 | 0 | 0
[5 empty] | 2014-08-26 | 18時 | 0 | 0 | 0 | 0 | 0
[5 empty] | 2014-08-26 | 19時 | 0 | 0 | 0 | 0 | 0
[5 empty] | 2014-08-26 | 20時 | 0 | 0 | 0 | 0 | 0
[5 empty] | 2014-08-26 | 21時 | 0 | 0 | 0 | 0 | 0
[5 empty] | 2014-08-26 | 22時 | 0 | 0 | 0 | 0 | 0
[5 empty] | 2014-08-26 | 23時 | 0 | 0 | 0 | 0 | 0
[5 empty] | 2014-08-27 | 0時 | 0 | 0 | 0 | 0 | 0
[5 empty] | 2014-08-27 | 1時 | 0 | 0 | 0 | 0 | 0
[5 empty] | 2014-08-27 | 2時 | 0 | 0 | 0 | 0 | 0
[5 empty] | 2014-08-27 | 3時 | 0 | 0 | 0 | 0 | 0
[5 empty] | 2014-08-27 | 4時 | 0 | 0 | 0 | 0 | 0
[5 empty] | 2014-08-27 | 5時 | 0 | 0 | 0 | 0 | 0
[5 empty] | 2014-08-27 | 6時 | 0 | 0 | 0 | 0 | 0
[5 empty] | 2014-08-27 | 7時 | 0 | 0 | 0 | 0 | 0
[5 empty] | 2014-08-27 | 8時 | 0 | 0 | 0 | 0 | 0
[5 empty] | 2014-08-27 | 9時 | 0 | 0 | 0 | 0 | 0
[5 empty] | 2014-08-27 | 10時 | 0 | 0 | 0 | 0 | 0
[5 empty] | 2014-08-27 | 11時 | 0 | 0 | 0 | 0 | 0
[5 empty] | 2014-08-27 | 12時 | 0 | 0 | 0 | 0 | 0
[5 empty] | 2014-08-27 | 13時 | 0 | 0 | 0 | 0 | 0
[5 empty] | 2014-08-27 | 14時 | 0 | 0 | 0 | 0 | 0
[5 empty] | 2014-08-27 | 15時 | 0 | 0 | 0 | 0 | 0
[5 empty] | 2014-08-27 | 16時 | 0 | 0 | 0 | 0 | 0
[5 empty] | 2014-08-27 | 17時 | 0 | 0 | 0 | 0 | 0
[5 empty] | 2014-08-27 | 18時 | 0 | 0 | 0 | 0 | 0
[5 empty] | 2014-08-27 | 19時 | 0 | 0 | 0 | 0 | 0
[5 empty] | 2014-08-27 | 20時 | 0 | 0 | 0 | 0 | 0
[5 empty] | 2014-08-27 | 21時 | 0 | 0 | 0 | 0 | 0
[5 empty] | 2014-08-27 | 22時 | 0 | 0 | 0 | 0 | 0
[5 empty] | 2014-08-27 | 23時 | 0 | 0 | 0 | 0 | 0
[5 empty] | 2014-08-28 | 0時 | 0 | 0 | 0 | 0 | 0
[5 empty] | 2014-08-28 | 1時 | 0 | 0 | 0 | 0 | 0
[5 empty] | 2014-08-28 | 2時 | 0 | 0 | 0 | 0 | 0
[5 empty] | 2014-08-28 | 3時 | 0 | 0 | 0 | 0 | 0
[5 empty] | 2014-08-28 | 4時 | 0 | 0 | 0 | 0 | 0
[5 empty] | 2014-08-28 | 5時 | 0 | 0 | 0 | 0 | 0
[5 empty] | 2014-08-28 | 6時 | 0 | 0 | 0 | 0 | 0
[5 empty] | 2014-08-28 | 7時 | 0 | 0 | 0 | 0 | 0
[5 empty] | 2014-08-28 | 8時 | 0 | 0 | 0 | 0 | 0
[5 empty] | 2014-08-28 | 9時 | 0 | 0 | 0 | 0 | 0
[5 empty] | 2014-08-28 | 10時 | 0 | 0 | 0 | 0 | 0
[5 empty] | 2014-08-28 | 11時 | 0 | 0 | 0 | 0 | 0
[5 empty] | 2014-08-28 | 12時 | 0 | 0 | 0 | 0 | 0
[5 empty] | 2014-08-28 | 13時 | 0 | 0 | 0 | 0 | 0
[5 empty] | 2014-08-28 | 14時 | 0 | 0 | 0 | 0 | 0
[5 empty] | 2014-08-28 | 15時 | 0 | 0 | 0 | 0 | 0
[5 empty] | 2014-08-28 | 16時 | 0 | 0 | 0 | 0 | 0
[5 empty] | 2014-08-28 | 17時 | 0 | 0 | 0 | 0 | 0
[5 empty] | 2014-08-28 | 18時 | 0 | 0 | 0 | 0 | 0
[5 empty] | 2014-08-28 | 19時 | 0 | 0 | 0 | 0 | 0
[5 empty] | 2014-08-28 | 20時 | 0 | 0 | 0 | 0 | 0
[5 empty] | 2014-08-28 | 21時 | 0 | 0 | 0 | 0 | 0
[5 empty] | 2014-08-28 | 22時 | 0 | 0 | 0 | 0 | 0
[5 empty] | 2014-08-28 | 23時 | 0 | 0 | 0 | 0 | 0
[5 empty] | 2014-08-29 | 0時 | 0 | 0 | 0 | 0 | 0
[5 empty] | 2014-08-29 | 1時 | 0 | 0 | 0 | 0 | 0
[5 empty] | 2014-08-29 | 2時 | 0 | 0 | 0 | 0 | 0
[5 empty] | 2014-08-29 | 3時 | 0 | 0 | 0 | 0 | 0
[5 empty] | 2014-08-29 | 4時 | 0 | 0 | 0 | 0 | 0
[5 empty] | 2014-08-29 | 5時 | 0 | 0 | 0 | 0 | 0
[5 empty] | 2014-08-29 | 6時 | 0 | 0 | 0 | 0 | 0
[5 empty] | 2014-08-29 | 7時 | 0 | 0 | 0 | 0 | 0
[5 empty] | 2014-08-29 | 8時 | 0 | 0 | 0 | 0 | 0
[5 empty] | 2014-08-29 | 9時 | 0 | 0 | 0 | 0 | 0
[5 empty] | 2014-08-29 | 10時 | 0 | 0 | 0 | 0 | 0
[5 empty] | 2014-08-29 | 11時 | 0 | 0 | 0 | 0 | 0
[5 empty] | 2014-08-29 | 12時 | 0 | 0 | 0 | 0 | 0
[5 empty] | 2014-08-29 | 13時 | 0 | 0 | 0 | 0 | 0
[5 empty] | 2014-08-29 | 14時 | 0 | 0 | 0 | 0 | 0
[5 empty] | 2014-08-29 | 15時 | 0 | 0 | 0 | 0 | 0
[5 empty] | 2014-08-29 | 16時 | 0 | 0 | 0 | 0 | 0
[5 empty] | 2014-08-29 | 17時 | 0 | 0 | 0 | 0 | 0
[5 empty] | 2014-08-29 | 18時 | 0 | 0 | 0 | 0 | 0
[5 empty] | 2014-08-29 | 19時 | 0 | 0 | 0 | 0 | 0
[5 empty] | 2014-08-29 | 20時 | 0 | 0 | 0 | 0 | 0
[5 empty] | 2014-08-29 | 21時 | 0 | 0 | 0 | 0 | 0
[5 empty] | 2014-08-29 | 22時 | 0 | 0 | 0 | 0 | 0
[5 empty] | 2014-08-29 | 23時 | 0 | 0 | 0 | 0 | 0
[5 empty] | 2014-08-30 | 0時 | 0 | 0 | 0 | 0 | 0
[5 empty] | 2014-08-30 | 1時 | 0 | 0 | 0 | 0 | 0
[5 empty] | 2014-08-30 | 2時 | 0 | 0 | 0 | 0 | 0
[5 empty] | 2014-08-30 | 3時 | 0 | 0 | 0 | 0 | 0
[5 empty] | 2014-08-30 | 4時 | 0 | 0 | 0 | 0 | 0
[5 empty] | 2014-08-30 | 5時 | 0 | 0 | 0 | 0 | 0
[5 empty] | 2014-08-30 | 6時 | 0 | 0 | 0 | 0 | 0
[5 empty] | 2014-08-30 | 7時 | 0 | 0 | 0 | 0 | 0
[5 empty] | 2014-08-30 | 8時 | 0 | 0 | 0 | 0 | 0
[5 empty] | 2014-08-30 | 9時 | 0 | 0 | 0 | 0 | 0
[5 empty] | 2014-08-30 | 10時 | 0 | 0 | 0 | 0 | 0
[5 empty] | 2014-08-30 | 11時 | 0 | 0 | 0 | 0 | 0
[5 empty] | 2014-08-30 | 12時 | 0 | 0 | 0 | 0 | 0
[5 empty] | 2014-08-30 | 13時 | 0 | 0 | 0 | 0 | 0
[5 empty] | 2014-08-30 | 14時 | 0 | 0 | 0 | 0 | 0
[5 empty] | 2014-08-30 | 15時 | 0 | 0 | 0 | 0 | 0
[5 empty] | 2014-08-30 | 16時 | 0 | 0 | 0 | 0 | 0
[5 empty] | 2014-08-30 | 17時 | 0 | 0 | 0 | 0 | 0
[5 empty] | 2014-08-30 | 18時 | 0 | 0 | 0 | 0 | 0
[5 empty] | 2014-08-30 | 19時 | 0 | 0 | 0 | 0 | 0
[5 empty] | 2014-08-30 | 20時 | 0 | 0 | 0 | 0 | 0
[5 empty] | 2014-08-30 | 21時 | 0 | 0 | 0 | 0 | 0
[5 empty] | 2014-08-30 | 22時 | 0 | 0 | 0 | 0 | 0
[5 empty] | 2014-08-30 | 23時 | 0 | 0 | 0 | 0 | 0
[5 empty] | 2014-08-31 | 0時 | 0 | 0 | 0 | 0 | 0
[5 empty] | 2014-08-31 | 1時 | 0 | 0 | 0 | 0 | 0
[5 empty] | 2014-08-31 | 2時 | 0 | 0 | 0 | 0 | 0
[5 empty] | 2014-08-31 | 3時 | 0 | 0 | 0 | 0 | 0
[5 empty] | 2014-08-31 | 4時 | 0 | 0 | 0 | 0 | 0
[5 empty] | 2014-08-31 | 5時 | 0 | 0 | 0 | 0 | 0
[5 empty] | 2014-08-31 | 6時 | 0 | 0 | 0 | 0 | 0
[5 empty] | 2014-08-31 | 7時 | 0 | 0 | 0 | 0 | 0
[5 empty] | 2014-08-31 | 8時 | 0 | 0 | 0 | 0 | 0
[5 empty] | 2014-08-31 | 9時 | 0 | 0 | 0 | 0 | 0
[5 empty] | 2014-08-31 | 10時 | 0 | 0 | 0 | 0 | 0
[5 empty] | 2014-08-31 | 11時 | 0 | 0 | 0 | 0 | 0
[5 empty] | 2014-08-31 | 12時 | 0 | 0 | 0 | 0 | 0
[5 empty] | 2014-08-31 | 13時 | 0 | 0 | 0 | 0 | 0
[5 empty] | 2014-08-31 | 14時 | 0 | 0 | 0 | 0 | 0
[5 empty] | 2014-08-31 | 15時 | 0 | 0 | 0 | 0 | 0
[5 empty] | 2014-08-31 | 16時 | 0 | 0 | 0 | 0 | 0
[5 empty] | 2014-08-31 | 17時 | 0 | 0 | 0 | 0 | 0
[5 empty] | 2014-08-31 | 18時 | 0 | 0 | 0 | 0 | 0
[5 empty] | 2014-08-31 | 19時 | 0 | 0 | 0 | 0 | 0
[5 empty] | 2014-08-31 | 20時 | 0 | 0 | 0 | 0 | 0
[5 empty] | 2014-08-31 | 21時 | 0 | 0 | 0 | 0 | 0
[5 empty] | 2014-08-31 | 22時 | 0 | 0 | 0 | 0 | 0
[5 empty] | 2014-08-31 | 23時 | 0 | 0 | 0 | 0 | 0
[5 empty] | 2014-09-01 | 0時 | 0 | 0 | 0 | 0 | 0
[5 empty] | 2014-09-01 | 1時 | 0 | 0 | 0 | 0 | 0
[5 empty] | 2014-09-01 | 2時 | 0 | 0 | 0 | 0 | 0
[5 empty] | 2014-09-01 | 3時 | 0 | 0 | 0 | 0 | 0
[5 empty] | 2014-09-01 | 4時 | 0 | 0 | 0 | 0 | 0
[5 empty] | 2014-09-01 | 5時 | 0 | 0 | 0 | 0 | 0
[5 empty] | 2014-09-01 | 6時 | 0 | 0 | 0 | 0 | 0
[5 empty] | 2014-09-01 | 7時 | 0 | 0 | 0 | 0 | 0
[5 empty] | 2014-09-01 | 8時 | 0 | 0 | 0 | 0 | 0
[5 empty] | 2014-09-01 | 9時 | 0 | 0 | 0 | 0 | 0
[5 empty] | 2014-09-01 | 10時 | 0 | 0 | 0 | 0 | 0
[5 empty] | 2014-09-01 | 11時 | 0 | 0 | 0 | 0 | 0
[5 empty] | 2014-09-01 | 12時 | 0 | 0 | 0 | 0 | 0
[5 empty] | 2014-09-01 | 13時 | 0 | 0 | 0 | 0 | 0
[5 empty] | 2014-09-01 | 14時 | 0 | 0 | 0 | 0 | 0
[5 empty] | 2014-09-01 | 15時 | 0 | 0 | 0 | 0 | 0
[5 empty] | 2014-09-01 | 16時 | 0 | 0 | 0 | 0 | 0
[5 empty] | 2014-09-01 | 17時 | 0 | 0 | 0 | 0 | 0
[5 empty] | 2014-09-01 | 18時 | 0 | 0 | 0 | 0 | 0
[5 empty] | 2014-09-01 | 19時 | 0 | 0 | 0 | 0 | 0
[5 empty] | 2014-09-01 | 20時 | 0 | 0 | 0 | 0 | 0
[5 empty] | 2014-09-01 | 21時 | 0 | 0 | 0 | 0 | 0
[5 empty] | 2014-09-01 | 22時 | 0 | 0 | 0 | 0 | 0
[5 empty] | 2014-09-01 | 23時 | 0 | 0 | 0 | 0 | 0
[5 empty] | 2014-09-02 | 0時 | 0 | 0 | 0 | 0 | 0
[5 empty] | 2014-09-02 | 1時 | 0 | 0 | 0 | 0 | 0
[5 empty] | 2014-09-02 | 2時 | 0 | 0 | 0 | 0 | 0
[5 empty] | 2014-09-02 | 3時 | 0 | 0 | 0 | 0 | 0
[5 empty] | 2014-09-02 | 4時 | 0 | 0 | 0 | 0 | 0
[5 empty] | 2014-09-02 | 5時 | 0 | 0 | 0 | 0 | 0
[5 empty] | 2014-09-02 | 6時 | 0 | 0 | 0 | 0 | 0
[5 empty] | 2014-09-02 | 7時 | 0 | 0 | 0 | 0 | 0
[5 empty] | 2014-09-02 | 8時 | 0 | 0 | 0 | 0 | 0
[5 empty] | 2014-09-02 | 9時 | 0 | 0 | 0 | 0 | 0
[5 empty] | 2014-09-02 | 10時 | 0 | 0 | 0 | 0 | 0
[5 empty] | 2014-09-02 | 11時 | 0 | 0 | 0 | 0 | 0
[5 empty] | 2014-09-02 | 12時 | 0 | 0 | 0 | 0 | 0
[5 empty] | 2014-09-02 | 13時 | 0 | 0 | 0 | 0 | 0
[5 empty] | 2014-09-02 | 14時 | 0 | 0 | 0 | 0 | 0
[5 empty] | 2014-09-02 | 15時 | 0 | 0 | 0 | 0 | 0
[5 empty] | 2014-09-02 | 16時 | 0 | 0 | 0 | 0 | 0
[5 empty] | 2014-09-02 | 17時 | 0 | 0 | 0 | 0 | 0
[5 empty] | 2014-09-02 | 18時 | 0 | 0 | 0 | 0 | 0
[5 empty] | 2014-09-02 | 19時 | 0 | 0 | 0 | 0 | 0
[5 empty] | 2014-09-02 | 20時 | 0 | 0 | 0 | 0 | 0
[5 empty] | 2014-09-02 | 21時 | 0 | 0 | 0 | 0 | 0
[5 empty] | 2014-09-02 | 22時 | 0 | 0 | 0 | 0 | 0
[5 empty] | 2014-09-02 | 23時 | 0 | 0 | 0 | 0 | 0
[5 empty] | 2014-09-03 | 0時 | 0 | 0 | 0 | 0 | 0
[5 empty] | 2014-09-03 | 1時 | 0 | 0 | 0 | 0 | 0
[5 empty] | 2014-09-03 | 2時 | 0 | 0 | 0 | 0 | 0
[5 empty] | 2014-09-03 | 3時 | 0 | 0 | 0 | 0 | 0
[5 empty] | 2014-09-03 | 4時 | 0 | 0 | 0 | 0 | 0
[5 empty] | 2014-09-03 | 5時 | 0 | 0 | 0 | 0 | 0
[5 empty] | 2014-09-03 | 6時 | 0 | 0 | 0 | 0 | 0
[5 empty] | 2014-09-03 | 7時 | 0 | 0 | 0 | 0 | 0
[5 empty] | 2014-09-03 | 8時 | 0 | 0 | 0 | 0 | 0
[5 empty] | 2014-09-03 | 9時 | 0 | 0 | 0 | 0 | 0
[5 empty] | 2014-09-03 | 10時 | 0 | 0 | 0 | 0 | 0
[5 empty] | 2014-09-03 | 11時 | 0 | 0 | 0 | 0 | 0
[5 empty] | 2014-09-03 | 12時 | 0 | 0 | 0 | 0 | 0
[5 empty] | 2014-09-03 | 13時 | 0 | 0 | 0 | 0 | 0
[5 empty] | 2014-09-03 | 14時 | 0 | 0 | 0 | 0 | 0
[5 empty] | 2014-09-03 | 15時 | 0 | 0 | 0 | 0 | 0
[5 empty] | 2014-09-03 | 16時 | 0 | 0 | 0 | 0 | 0
[5 empty] | 2014-09-03 | 17時 | 0 | 0 | 0 | 0 | 0
[5 empty] | 2014-09-03 | 18時 | 0 | 0 | 0 | 0 | 0
[5 empty] | 2014-09-03 | 19時 | 0 | 0 | 0 | 0 | 0
[5 empty] | 2014-09-03 | 20時 | 0 | 0 | 0 | 0 | 0
[5 empty] | 2014-09-03 | 21時 | 0 | 0 | 0 | 0 | 0
[5 empty] | 2014-09-03 | 22時 | 0 | 0 | 0 | 0 | 0
[5 empty] | 2014-09-03 | 23時 | 0 | 0 | 0 | 0 | 0
[5 empty] | 2014-09-04 | 0時 | 0 | 0 | 0 | 0 | 0
[5 empty] | 2014-09-04 | 1時 | 0 | 0 | 0 | 0 | 0
[5 empty] | 2014-09-04 | 2時 | 0 | 0 | 0 | 0 | 0
[5 empty] | 2014-09-04 | 3時 | 0 | 0 | 0 | 0 | 0
[5 empty] | 2014-09-04 | 4時 | 0 | 0 | 0 | 0 | 0
[5 empty] | 2014-09-04 | 5時 | 0 | 0 | 0 | 0 | 0
[5 empty] | 2014-09-04 | 6時 | 0 | 0 | 0 | 0 | 0
[5 empty] | 2014-09-04 | 7時 | 0 | 0 | 0 | 0 | 0
[5 empty] | 2014-09-04 | 8時 | 0 | 0 | 0 | 0 | 0
[5 empty] | 2014-09-04 | 9時 | 0 | 0 | 0 | 0 | 0
[5 empty] | 2014-09-04 | 10時 | 0 | 0 | 0 | 0 | 0
[5 empty] | 2014-09-04 | 11時 | 0 | 0 | 0 | 0 | 0
[5 empty] | 2014-09-04 | 12時 | 0 | 0 | 0 | 0 | 0
[5 empty] | 2014-09-04 | 13時 | 0 | 0 | 0 | 0 | 0
[5 empty] | 2014-09-04 | 14時 | 0 | 0 | 0 | 0 | 0
[5 empty] | 2014-09-04 | 15時 | 0 | 0 | 0 | 0 | 0
[5 empty] | 2014-09-04 | 16時 | 0 | 0 | 0 | 0 | 0
[5 empty] | 2014-09-04 | 17時 | 0 | 0 | 0 | 0 | 0
[5 empty] | 2014-09-04 | 18時 | 0 | 0 | 0 | 0 | 0
[5 empty] | 2014-09-04 | 19時 | 0 | 0 | 0 | 0 | 0
[5 empty] | 2014-09-04 | 20時 | 0 | 0 | 0 | 0 | 0
[5 empty] | 2014-09-04 | 21時 | 0 | 0 | 0 | 0 | 0
[5 empty] | 2014-09-04 | 22時 | 0 | 0 | 0 | 0 | 0
[5 empty] | 2014-09-04 | 23時 | 0 | 0 | 0 | 0 | 0
[5 empty] | 2014-09-05 | 0時 | 0 | 0 | 0 | 0 | 0
[5 empty] | 2014-09-05 | 1時 | 0 | 0 | 0 | 0 | 0
[5 empty] | 2014-09-05 | 2時 | 0 | 0 | 0 | 0 | 0
[5 empty] | 2014-09-05 | 3時 | 0 | 0 | 0 | 0 | 0
[5 empty] | 2014-09-05 | 4時 | 0 | 0 | 0 | 0 | 0
[5 empty] | 2014-09-05 | 5時 | 0 | 0 | 0 | 0 | 0
[5 empty] | 2014-09-05 | 6時 | 0 | 0 | 0 | 0 | 0
[5 empty] | 2014-09-05 | 7時 | 0 | 0 | 0 | 0 | 0
[5 empty] | 2014-09-05 | 8時 | 0 | 0 | 0 | 0 | 0
[5 empty] | 2014-09-05 | 9時 | 0 | 0 | 0 | 0 | 0
[5 empty] | 2014-09-05 | 10時 | 0 | 0 | 0 | 0 | 0
[5 empty] | 2014-09-05 | 11時 | 0 | 0 | 0 | 0 | 0
[5 empty] | 2014-09-05 | 12時 | 0 | 0 | 0 | 0 | 0
[5 empty] | 2014-09-05 | 13時 | 0 | 0 | 0 | 0 | 0
[5 empty] | 2014-09-05 | 14時 | 0 | 0 | 0 | 0 | 0
[5 empty] | 2014-09-05 | 15時 | 0 | 0 | 0 | 0 | 0
[5 empty] | 2014-09-05 | 16時 | 0 | 0 | 0 | 0 | 0
[5 empty] | 2014-09-05 | 17時 | 0 | 0 | 0 | 0 | 0
[5 empty] | 2014-09-05 | 18時 | 0 | 0 | 0 | 0 | 0
[5 empty] | 2014-09-05 | 19時 | 0 | 0 | 0 | 0 | 0
[5 empty] | 2014-09-05 | 20時 | 0 | 0 | 0 | 0 | 0
[5 empty] | 2014-09-05 | 21時 | 0 | 0 | 0 | 0 | 0
[5 empty] | 2014-09-05 | 22時 | 0 | 0 | 0 | 0 | 0
[5 empty] | 2014-09-05 | 23時 | 0 | 0 | 0 | 0 | 0
[5 empty] | 2014-09-06 | 0時 | 0 | 0 | 0 | 0 | 0
[5 empty] | 2014-09-06 | 1時 | 0 | 0 | 0 | 0 | 0
[5 empty] | 2014-09-06 | 2時 | 0 | 0 | 0 | 0 | 0
[5 empty] | 2014-09-06 | 3時 | 0 | 0 | 0 | 0 | 0
[5 empty] | 2014-09-06 | 4時 | 0 | 0 | 0 | 0 | 0
[5 empty] | 2014-09-06 | 5時 | 0 | 0 | 0 | 0 | 0
[5 empty] | 2014-09-06 | 6時 | 0 | 0 | 0 | 0 | 0
[5 empty] | 2014-09-06 | 7時 | 0 | 0 | 0 | 0 | 0
[5 empty] | 2014-09-06 | 8時 | 0 | 0 | 0 | 0 | 0
[5 empty] | 2014-09-06 | 9時 | 0 | 0 | 0 | 0 | 0
[5 empty] | 2014-09-06 | 10時 | 0 | 0 | 0 | 0 | 0
[5 empty] | 2014-09-06 | 11時 | 0 | 0 | 0 | 0 | 0
[5 empty] | 2014-09-06 | 12時 | 0 | 0 | 0 | 0 | 0
[5 empty] | 2014-09-06 | 13時 | 0 | 0 | 0 | 0 | 0
[5 empty] | 2014-09-06 | 14時 | 0 | 0 | 0 | 0 | 0
[5 empty] | 2014-09-06 | 15時 | 0 | 0 | 0 | 0 | 0
[5 empty] | 2014-09-06 | 16時 | 0 | 0 | 0 | 0 | 0
[5 empty] | 2014-09-06 | 17時 | 0 | 0 | 0 | 0 | 0
[5 empty] | 2014-09-06 | 18時 | 0 | 0 | 0 | 0 | 0
[5 empty] | 2014-09-06 | 19時 | 0 | 0 | 0 | 0 | 0
[5 empty] | 2014-09-06 | 20時 | 0 | 0 | 0 | 0 | 0
[5 empty] | 2014-09-06 | 21時 | 0 | 0 | 0 | 0 | 0
[5 empty] | 2014-09-06 | 22時 | 0 | 0 | 0 | 0 | 0
[5 empty] | 2014-09-06 | 23時 | 0 | 0 | 0 | 0 | 0
[5 empty] | 2014-09-07 | 0時 | 0 | 0 | 0 | 0 | 0
[5 empty] | 2014-09-07 | 1時 | 0 | 0 | 0 | 0 | 0
[5 empty] | 2014-09-07 | 2時 | 0 | 0 | 0 | 0 | 0
[5 empty] | 2014-09-07 | 3時 | 0 | 0 | 0 | 0 | 0
[5 empty] | 2014-09-07 | 4時 | 0 | 0 | 0 | 0 | 0
[5 empty] | 2014-09-07 | 5時 | 0 | 0 | 0 | 0 | 0
[5 empty] | 2014-09-07 | 6時 | 0 | 0 | 0 | 0 | 0
[5 empty] | 2014-09-07 | 7時 | 0 | 0 | 0 | 0 | 0
[5 empty] | 2014-09-07 | 8時 | 0 | 0 | 0 | 0 | 0
[5 empty] | 2014-09-07 | 9時 | 0 | 0 | 0 | 0 | 0
[5 empty] | 2014-09-07 | 10時 | 0 | 0 | 0 | 0 | 0
[5 empty] | 2014-09-07 | 11時 | 0 | 0 | 0 | 0 | 0
[5 empty] | 2014-09-07 | 12時 | 0 | 0 | 0 | 0 | 0
[5 empty] | 2014-09-07 | 13時 | 0 | 0 | 0 | 0 | 0
[5 empty] | 2014-09-07 | 14時 | 0 | 0 | 0 | 0 | 0
[5 empty] | 2014-09-07 | 15時 | 0 | 0 | 0 | 0 | 0
[5 empty] | 2014-09-07 | 16時 | 0 | 0 | 0 | 0 | 0
[5 empty] | 2014-09-07 | 17時 | 0 | 0 | 0 | 0 | 0
[5 empty] | 2014-09-07 | 18時 | 0 | 0 | 0 | 0 | 0
[5 empty] | 2014-09-07 | 19時 | 0 | 0 | 0 | 0 | 0
[5 empty] | 2014-09-07 | 20時 | 0 | 0 | 0 | 0 | 0
[5 empty] | 2014-09-07 | 21時 | 0 | 0 | 0 | 0 | 0
[5 empty] | 2014-09-07 | 22時 | 0 | 0 | 0 | 0 | 0
[5 empty] | 2014-09-07 | 23時 | 0 | 0 | 0 | 0 | 0
[5 empty] | 2014-09-08 | 0時 | 0 | 0 | 0 | 0 | 0
[5 empty] | 2014-09-08 | 1時 | 0 | 0 | 0 | 0 | 0
[5 empty] | 2014-09-08 | 2時 | 0 | 0 | 0 | 0 | 0
[5 empty] | 2014-09-08 | 3時 | 0 | 0 | 0 | 0 | 0
[5 empty] | 2014-09-08 | 4時 | 0 | 0 | 0 | 0 | 0
[5 empty] | 2014-09-08 | 5時 | 0 | 0 | 0 | 0 | 0
[5 empty] | 2014-09-08 | 6時 | 0 | 0 | 0 | 0 | 0
[5 empty] | 2014-09-08 | 7時 | 0 | 0 | 0 | 0 | 0
[5 empty] | 2014-09-08 | 8時 | 0 | 0 | 0 | 0 | 0
[5 empty] | 2014-09-08 | 9時 | 0 | 0 | 0 | 0 | 0
[5 empty] | 2014-09-08 | 10時 | 0 | 0 | 0 | 0 | 0
[5 empty] | 2014-09-08 | 11時 | 0 | 0 | 0 | 0 | 0
[5 empty] | 2014-09-08 | 12時 | 0 | 0 | 0 | 0 | 0
[5 empty] | 2014-09-08 | 13時 | 0 | 0 | 0 | 0 | 0
[5 empty] | 2014-09-08 | 14時 | 0 | 0 | 0 | 0 | 0
[5 empty] | 2014-09-08 | 15時 | 0 | 0 | 0 | 0 | 0
[5 empty] | 2014-09-08 | 16時 | 0 | 0 | 0 | 0 | 0
[5 empty] | 2014-09-08 | 17時 | 0 | 0 | 0 | 0 | 0
[5 empty] | 2014-09-08 | 18時 | 0 | 0 | 0 | 0 | 0
[5 empty] | 2014-09-08 | 19時 | 0 | 0 | 0 | 0 | 0
[5 empty] | 2014-09-08 | 20時 | 0 | 0 | 0 | 0 | 0
[5 empty] | 2014-09-08 | 21時 | 0 | 0 | 0 | 0 | 0
[5 empty] | 2014-09-08 | 22時 | 0 | 0 | 0 | 0 | 0
[5 empty] | 2014-09-08 | 23時 | 0 | 0 | 0 | 0 | 0
[5 empty] | 2014-09-09 | 0時 | 0 | 0 | 0 | 0 | 0
[5 empty] | 2014-09-09 | 1時 | 0 | 0 | 0 | 0 | 0
[5 empty] | 2014-09-09 | 2時 | 0 | 0 | 0 | 0 | 0
[5 empty] | 2014-09-09 | 3時 | 0 | 0 | 0 | 0 | 0
[5 empty] | 2014-09-09 | 4時 | 0 | 0 | 0 | 0 | 0
[5 empty] | 2014-09-09 | 5時 | 0 | 0 | 0 | 0 | 0
[5 empty] | 2014-09-09 | 6時 | 0 | 0 | 0 | 0 | 0
[5 empty] | 2014-09-09 | 7時 | 0 | 0 | 0 | 0 | 0
[5 empty] | 2014-09-09 | 8時 | 0 | 0 | 0 | 0 | 0
[5 empty] | 2014-09-09 | 9時 | 0 | 0 | 0 | 0 | 0
[5 empty] | 2014-09-09 | 10時 | 0 | 0 | 0 | 0 | 0
[5 empty] | 2014-09-09 | 11時 | 0 | 0 | 0 | 0 | 0
[5 empty] | 2014-09-09 | 12時 | 0 | 0 | 0 | 0 | 0
[5 empty] | 2014-09-09 | 13時 | 0 | 0 | 0 | 0 | 0
[5 empty] | 2014-09-09 | 14時 | 0 | 0 | 0 | 0 | 0
[5 empty] | 2014-09-09 | 15時 | 0 | 0 | 0 | 0 | 0
[5 empty] | 2014-09-09 | 16時 | 0 | 0 | 0 | 0 | 0
[5 empty] | 2014-09-09 | 17時 | 0 | 0 | 0 | 0 | 0
[5 empty] | 2014-09-09 | 18時 | 0 | 0 | 0 | 0 | 0
[5 empty] | 2014-09-09 | 19時 | 0 | 0 | 0 | 0 | 0
[5 empty] | 2014-09-09 | 20時 | 0 | 0 | 0 | 0 | 0
[5 empty] | 2014-09-09 | 21時 | 0 | 0 | 0 | 0 | 0
[5 empty] | 2014-09-09 | 22時 | 0 | 0 | 0 | 0 | 0
[5 empty] | 2014-09-09 | 23時 | 0 | 0 | 0 | 0 | 0
[5 empty] | 2014-09-10 | 0時 | 0 | 0 | 0 | 0 | 0
[5 empty] | 2014-09-10 | 1時 | 0 | 0 | 0 | 0 | 0
[5 empty] | 2014-09-10 | 2時 | 0 | 0 | 0 | 0 | 0
[5 empty] | 2014-09-10 | 3時 | 0 | 0 | 0 | 0 | 0
[5 empty] | 2014-09-10 | 4時 | 0 | 0 | 0 | 0 | 0
[5 empty] | 2014-09-10 | 5時 | 0 | 0 | 0 | 0 | 0
[5 empty] | 2014-09-10 | 6時 | 0 | 0 | 0 | 0 | 0
[5 empty] | 2014-09-10 | 7時 | 0 | 0 | 0 | 0 | 0
[5 empty] | 2014-09-10 | 8時 | 0 | 0 | 0 | 0 | 0
[5 empty] | 2014-09-10 | 9時 | 0 | 0 | 0 | 0 | 0
[5 empty] | 2014-09-10 | 10時 | 0 | 0 | 0 | 0 | 0
[5 empty] | 2014-09-10 | 11時 | 0 | 0 | 0 | 0 | 0
[5 empty] | 2014-09-10 | 12時 | 0 | 0 | 0 | 0 | 0
[5 empty] | 2014-09-10 | 13時 | 0 | 0 | 0 | 0 | 0
[5 empty] | 2014-09-10 | 14時 | 0 | 0 | 0 | 0 | 0
[5 empty] | 2014-09-10 | 15時 | 0 | 0 | 0 | 0 | 0
[5 empty] | 2014-09-10 | 16時 | 0 | 0 | 0 | 0 | 0
[5 empty] | 2014-09-10 | 17時 | 0 | 0 | 0 | 0 | 0
[5 empty] | 2014-09-10 | 18時 | 0 | 0 | 0 | 0 | 0
[5 empty] | 2014-09-10 | 19時 | 0 | 0 | 0 | 0 | 0
[5 empty] | 2014-09-10 | 20時 | 0 | 0 | 0 | 0 | 0
[5 empty] | 2014-09-10 | 21時 | 0 | 0 | 0 | 0 | 0
[5 empty] | 2014-09-10 | 22時 | 0 | 0 | 0 | 0 | 0
[5 empty] | 2014-09-10 | 23時 | 0 | 0 | 0 | 0 | 0
[5 empty] | 2014-09-11 | 0時 | 0 | 0 | 0 | 0 | 0
[5 empty] | 2014-09-11 | 1時 | 0 | 0 | 0 | 0 | 0
[5 empty] | 2014-09-11 | 2時 | 0 | 0 | 0 | 0 | 0
[5 empty] | 2014-09-11 | 3時 | 0 | 0 | 0 | 0 | 0
[5 empty] | 2014-09-11 | 4時 | 0 | 0 | 0 | 0 | 0
[5 empty] | 2014-09-11 | 5時 | 0 | 0 | 0 | 0 | 0
[5 empty] | 2014-09-11 | 6時 | 0 | 0 | 0 | 0 | 0
[5 empty] | 2014-09-11 | 7時 | 0 | 0 | 0 | 0 | 0
[5 empty] | 2014-09-11 | 8時 | 0 | 0 | 0 | 0 | 0
[5 empty] | 2014-09-11 | 9時 | 0 | 0 | 0 | 0 | 0
[5 empty] | 2014-09-11 | 10時 | 0 | 0 | 0 | 0 | 0
[5 empty] | 2014-09-11 | 11時 | 0 | 0 | 0 | 0 | 0
[5 empty] | 2014-09-11 | 12時 | 0 | 0 | 0 | 0 | 0
[5 empty] | 2014-09-11 | 13時 | 0 | 0 | 0 | 0 | 0
[5 empty] | 2014-09-11 | 14時 | 0 | 0 | 0 | 0 | 0
[5 empty] | 2014-09-11 | 15時 | 0 | 0 | 0 | 0 | 0
[5 empty] | 2014-09-11 | 16時 | 0 | 0 | 0 | 0 | 0
[5 empty] | 2014-09-11 | 17時 | 0 | 0 | 0 | 0 | 0
[5 empty] | 2014-09-11 | 18時 | 0 | 0 | 0 | 0 | 0
[5 empty] | 2014-09-11 | 19時 | 0 | 0 | 0 | 0 | 0
[5 empty] | 2014-09-11 | 20時 | 0 | 0 | 0 | 0 | 0
[5 empty] | 2014-09-11 | 21時 | 0 | 0 | 0 | 0 | 0
[5 empty] | 2014-09-11 | 22時 | 0 | 0 | 0 | 0 | 0
[5 empty] | 2014-09-11 | 23時 | 0 | 0 | 0 | 0 | 0
[5 empty] | 2014-09-12 | 0時 | 0 | 0 | 0 | 0 | 0
[5 empty] | 2014-09-12 | 1時 | 0 | 0 | 0 | 0 | 0
[5 empty] | 2014-09-12 | 2時 | 0 | 0 | 0 | 0 | 0
[5 empty] | 2014-09-12 | 3時 | 0 | 0 | 0 | 0 | 0
[5 empty] | 2014-09-12 | 4時 | 0 | 0 | 0 | 0 | 0
[5 empty] | 2014-09-12 | 5時 | 0 | 0 | 0 | 0 | 0
[5 empty] | 2014-09-12 | 6時 | 0 | 0 | 0 | 0 | 0
[5 empty] | 2014-09-12 | 7時 | 0 | 0 | 0 | 0 | 0
[5 empty] | 2014-09-12 | 8時 | 0 | 0 | 0 | 0 | 0
[5 empty] | 2014-09-12 | 9時 | 0 | 0 | 0 | 0 | 0
[5 empty] | 2014-09-12 | 10時 | 0 | 0 | 0 | 0 | 0
[5 empty] | 2014-09-12 | 11時 | 0 | 0 | 0 | 0 | 0
[5 empty] | 2014-09-12 | 12時 | 0 | 0 | 0 | 0 | 0
[5 empty] | 2014-09-12 | 13時 | 0 | 0 | 0 | 0 | 0
[5 empty] | 2014-09-12 | 14時 | 0 | 0 | 0 | 0 | 0
[5 empty] | 2014-09-12 | 15時 | 0 | 0 | 0 | 0 | 0
[5 empty] | 2014-09-12 | 16時 | 0 | 0 | 0 | 0 | 0
[5 empty] | 2014-09-12 | 17時 | 0 | 0 | 0 | 0 | 0
[5 empty] | 2014-09-12 | 18時 | 0 | 0 | 0 | 0 | 0
[5 empty] | 2014-09-12 | 19時 | 0 | 0 | 0 | 0 | 0
[5 empty] | 2014-09-12 | 20時 | 0 | 0 | 0 | 0 | 0
[5 empty] | 2014-09-12 | 21時 | 0 | 0 | 0 | 0 | 0
[5 empty] | 2014-09-12 | 22時 | 0 | 0 | 0 | 0 | 0
[5 empty] | 2014-09-12 | 23時 | 0 | 0 | 0 | 0 | 0
[5 empty] | 2014-09-13 | 0時 | 0 | 0 | 0 | 0 | 0
[5 empty] | 2014-09-13 | 1時 | 0 | 0 | 0 | 0 | 0
[5 empty] | 2014-09-13 | 2時 | 0 | 0 | 0 | 0 | 0
[5 empty] | 2014-09-13 | 3時 | 0 | 0 | 0 | 0 | 0
[5 empty] | 2014-09-13 | 4時 | 0 | 0 | 0 | 0 | 0
[5 empty] | 2014-09-13 | 5時 | 0 | 0 | 0 | 0 | 0
[5 empty] | 2014-09-13 | 6時 | 0 | 0 | 0 | 0 | 0
[5 empty] | 2014-09-13 | 7時 | 0 | 0 | 0 | 0 | 0
[5 empty] | 2014-09-13 | 8時 | 0 | 0 | 0 | 0 | 0
[5 empty] | 2014-09-13 | 9時 | 0 | 0 | 0 | 0 | 0
[5 empty] | 2014-09-13 | 10時 | 0 | 0 | 0 | 0 | 0
[5 empty] | 2014-09-13 | 11時 | 0 | 0 | 0 | 0 | 0
[5 empty] | 2014-09-13 | 12時 | 0 | 0 | 0 | 0 | 0
[5 empty] | 2014-09-13 | 13時 | 0 | 0 | 0 | 0 | 0
[5 empty] | 2014-09-13 | 14時 | 0 | 0 | 0 | 0 | 0
[5 empty] | 2014-09-13 | 15時 | 0 | 0 | 0 | 0 | 0
[5 empty] | 2014-09-13 | 16時 | 0 | 0 | 0 | 0 | 0
[5 empty] | 2014-09-13 | 17時 | 0 | 0 | 0 | 0 | 0
[5 empty] | 2014-09-13 | 18時 | 0 | 0 | 0 | 0 | 0
[5 empty] | 2014-09-13 | 19時 | 0 | 0 | 0 | 0 | 0
[5 empty] | 2014-09-13 | 20時 | 0 | 0 | 0 | 0 | 0
[5 empty] | 2014-09-13 | 21時 | 0 | 0 | 0 | 0 | 0
[5 empty] | 2014-09-13 | 22時 | 0 | 0 | 0 | 0 | 0
[5 empty] | 2014-09-13 | 23時 | 0 | 0 | 0 | 0 | 0
[5 empty] | 2014-09-14 | 0時 | 0 | 0 | 0 | 0 | 0
[5 empty] | 2014-09-14 | 1時 | 0 | 0 | 0 | 0 | 0
[5 empty] | 2014-09-14 | 2時 | 0 | 0 | 0 | 0 | 0
[5 empty] | 2014-09-14 | 3時 | 0 | 0 | 0 | 0 | 0
[5 empty] | 2014-09-14 | 4時 | 0 | 0 | 0 | 0 | 0
[5 empty] | 2014-09-14 | 5時 | 0 | 0 | 0 | 0 | 0
[5 empty] | 2014-09-14 | 6時 | 0 | 0 | 0 | 0 | 0
[5 empty] | 2014-09-14 | 7時 | 0 | 0 | 0 | 0 | 0
[5 empty] | 2014-09-14 | 8時 | 0 | 0 | 0 | 0 | 0
[5 empty] | 2014-09-14 | 9時 | 0 | 0 | 0 | 0 | 0
[5 empty] | 2014-09-14 | 10時 | 0 | 0 | 0 | 0 | 0
[5 empty] | 2014-09-14 | 11時 | 0 | 0 | 0 | 0 | 0
[5 empty] | 2014-09-14 | 12時 | 0 | 0 | 0 | 0 | 0
[5 empty] | 2014-09-14 | 13時 | 0 | 0 | 0 | 0 | 0
[5 empty] | 2014-09-14 | 14時 | 0 | 0 | 0 | 0 | 0
[5 empty] | 2014-09-14 | 15時 | 0 | 0 | 0 | 0 | 0
[5 empty] | 2014-09-14 | 16時 | 0 | 0 | 0 | 0 | 0
[5 empty] | 2014-09-14 | 17時 | 0 | 0 | 0 | 0 | 0
[5 empty] | 2014-09-14 | 18時 | 0 | 0 | 0 | 0 | 0
[5 empty] | 2014-09-14 | 19時 | 0 | 0 | 0 | 0 | 0
[5 empty] | 2014-09-14 | 20時 | 0 | 0 | 0 | 0 | 0
[5 empty] | 2014-09-14 | 21時 | 0 | 0 | 0 | 0 | 0
[5 empty] | 2014-09-14 | 22時 | 0 | 0 | 0 | 0 | 0
[5 empty] | 2014-09-14 | 23時 | 0 | 0 | 0 | 0 | 0
[5 empty] | 2014-09-15 | 0時 | 0 | 0 | 0 | 0 | 0
[5 empty] | 2014-09-15 | 1時 | 0 | 0 | 0 | 0 | 0
[5 empty] | 2014-09-15 | 2時 | 0 | 0 | 0 | 0 | 0
[5 empty] | 2014-09-15 | 3時 | 0 | 0 | 0 | 0 | 0
[5 empty] | 2014-09-15 | 4時 | 0 | 0 | 0 | 0 | 0
[5 empty] | 2014-09-15 | 5時 | 0 | 0 | 0 | 0 | 0
[5 empty] | 2014-09-15 | 6時 | 0 | 0 | 0 | 0 | 0
[5 empty] | 2014-09-15 | 7時 | 0 | 0 | 0 | 0 | 0
[5 empty] | 2014-09-15 | 8時 | 0 | 0 | 0 | 0 | 0
[5 empty] | 2014-09-15 | 9時 | 0 | 0 | 0 | 0 | 0
[5 empty] | 2014-09-15 | 10時 | 0 | 0 | 0 | 0 | 0
[5 empty] | 2014-09-15 | 11時 | 0 | 0 | 0 | 0 | 0
[5 empty] | 2014-09-15 | 12時 | 0 | 0 | 0 | 0 | 0
[5 empty] | 2014-09-15 | 13時 | 0 | 0 | 0 | 0 | 0
[5 empty] | 2014-09-15 | 14時 | 0 | 0 | 0 | 0 | 0
[5 empty] | 2014-09-15 | 15時 | 0 | 0 | 0 | 0 | 0
[5 empty] | 2014-09-15 | 16時 | 0 | 0 | 0 | 0 | 0
[5 empty] | 2014-09-15 | 17時 | 0 | 0 | 0 | 0 | 0
[5 empty] | 2014-09-15 | 18時 | 0 | 0 | 0 | 0 | 0
[5 empty] | 2014-09-15 | 19時 | 0 | 0 | 0 | 0 | 0
[5 empty] | 2014-09-15 | 20時 | 0 | 0 | 0 | 0 | 0
[5 empty] | 2014-09-15 | 21時 | 0 | 0 | 0 | 0 | 0
[5 empty] | 2014-09-15 | 22時 | 0 | 0 | 0 | 0 | 0
[5 empty] | 2014-09-15 | 23時 | 0 | 0 | 0 | 0 | 0
[5 empty] | 2014-09-16 | 0時 | 0 | 0 | 0 | 0 | 0
[5 empty] | 2014-09-16 | 1時 | 0 | 0 | 0 | 0 | 0
[5 empty] | 2014-09-16 | 2時 | 0 | 0 | 0 | 0 | 0
[5 empty] | 2014-09-16 | 3時 | 0 | 0 | 0 | 0 | 0
[5 empty] | 2014-09-16 | 4時 | 0 | 0 | 0 | 0 | 0
[5 empty] | 2014-09-16 | 5時 | 0 | 0 | 0 | 0 | 0
[5 empty] | 2014-09-16 | 6時 | 0 | 0 | 0 | 0 | 0
[5 empty] | 2014-09-16 | 7時 | 0 | 0 | 0 | 0 | 0
[5 empty] | 2014-09-16 | 8時 | 0 | 0 | 0 | 0 | 0
[5 empty] | 2014-09-16 | 9時 | 0 | 0 | 0 | 0 | 0
[5 empty] | 2014-09-16 | 10時 | 0 | 0 | 0 | 0 | 0
[5 empty] | 2014-09-16 | 11時 | 0 | 0 | 0 | 0 | 0
[5 empty] | 2014-09-16 | 12時 | 0 | 0 | 0 | 0 | 0
[5 empty] | 2014-09-16 | 13時 | 0 | 0 | 0 | 0 | 0
[5 empty] | 2014-09-16 | 14時 | 0 | 0 | 0 | 0 | 0
[5 empty] | 2014-09-16 | 15時 | 0 | 0 | 0 | 0 | 0
[5 empty] | 2014-09-16 | 16時 | 0 | 0 | 0 | 0 | 0
[5 empty] | 2014-09-16 | 17時 | 0 | 0 | 0 | 0 | 0
[5 empty] | 2014-09-16 | 18時 | 0 | 0 | 0 | 0 | 0
[5 empty] | 2014-09-16 | 19時 | 0 | 0 | 0 | 0 | 0
[5 empty] | 2014-09-16 | 20時 | 0 | 0 | 0 | 0 | 0
[5 empty] | 2014-09-16 | 21時 | 0 | 0 | 0 | 0 | 0
[5 empty] | 2014-09-16 | 22時 | 0 | 0 | 0 | 0 | 0
[5 empty] | 2014-09-16 | 23時 | 0 | 0 | 0 | 0 | 0
[5 empty] | 2014-09-17 | 0時 | 0 | 0 | 0 | 0 | 0
[5 empty] | 2014-09-17 | 1時 | 0 | 0 | 0 | 0 | 0
[5 empty] | 2014-09-17 | 2時 | 0 | 0 | 0 | 0 | 0
[5 empty] | 2014-09-17 | 3時 | 0 | 0 | 0 | 0 | 0
[5 empty] | 2014-09-17 | 4時 | 0 | 0 | 0 | 0 | 0
[5 empty] | 2014-09-17 | 5時 | 0 | 0 | 0 | 0 | 0
[5 empty] | 2014-09-17 | 6時 | 0 | 0 | 0 | 0 | 0
[5 empty] | 2014-09-17 | 7時 | 0 | 0 | 0 | 0 | 0
[5 empty] | 2014-09-17 | 8時 | 0 | 0 | 0 | 0 | 0
[5 empty] | 2014-09-17 | 9時 | 0 | 0 | 0 | 0 | 0
[5 empty] | 2014-09-17 | 10時 | 0 | 0 | 0 | 0 | 0
[5 empty] | 2014-09-17 | 11時 | 0 | 0 | 0 | 0 | 0
[5 empty] | 2014-09-17 | 12時 | 0 | 0 | 0 | 0 | 0
[5 empty] | 2014-09-17 | 13時 | 0 | 0 | 0 | 0 | 0
[5 empty] | 2014-09-17 | 14時 | 0 | 0 | 0 | 0 | 0
[5 empty] | 2014-09-17 | 15時 | 0 | 0 | 0 | 0 | 0
[5 empty] | 2014-09-17 | 16時 | 0 | 0 | 0 | 0 | 0
[5 empty] | 2014-09-17 | 17時 | 0 | 0 | 0 | 0 | 0
[5 empty] | 2014-09-17 | 18時 | 0 | 0 | 0 | 0 | 0
[5 empty] | 2014-09-17 | 19時 | 0 | 0 | 0 | 0 | 0
[5 empty] | 2014-09-17 | 20時 | 0 | 0 | 0 | 0 | 0
[5 empty] | 2014-09-17 | 21時 | 0 | 0 | 0 | 0 | 0
[5 empty] | 2014-09-17 | 22時 | 0 | 0 | 0 | 0 | 0
[5 empty] | 2014-09-17 | 23時 | 0 | 0 | 0 | 0 | 0
[5 empty] | 2014-09-18 | 0時 | 0 | 0 | 0 | 0 | 0
[5 empty] | 2014-09-18 | 1時 | 0 | 0 | 0 | 0 | 0
[5 empty] | 2014-09-18 | 2時 | 0 | 0 | 0 | 0 | 0
[5 empty] | 2014-09-18 | 3時 | 0 | 0 | 0 | 0 | 0
[5 empty] | 2014-09-18 | 4時 | 0 | 0 | 0 | 0 | 0
[5 empty] | 2014-09-18 | 5時 | 0 | 0 | 0 | 0 | 0
[5 empty] | 2014-09-18 | 6時 | 0 | 0 | 0 | 0 | 0
[5 empty] | 2014-09-18 | 7時 | 0 | 0 | 0 | 0 | 0
[5 empty] | 2014-09-18 | 8時 | 0 | 0 | 0 | 0 | 0
[5 empty] | 2014-09-18 | 9時 | 0 | 0 | 0 | 0 | 0
[5 empty] | 2014-09-18 | 10時 | 0 | 0 | 0 | 0 | 0
[5 empty] | 2014-09-18 | 11時 | 0 | 0 | 0 | 0 | 0
[5 empty] | 2014-09-18 | 12時 | 0 | 0 | 0 | 0 | 0
[5 empty] | 2014-09-18 | 13時 | 0 | 0 | 0 | 0 | 0
[5 empty] | 2014-09-18 | 14時 | 0 | 0 | 0 | 0 | 0
[5 empty] | 2014-09-18 | 15時 | 0 | 0 | 0 | 0 | 0
[5 empty] | 2014-09-18 | 16時 | 0 | 0 | 0 | 0 | 0
[5 empty] | 2014-09-18 | 17時 | 0 | 0 | 0 | 0 | 0
[5 empty] | 2014-09-18 | 18時 | 0 | 0 | 0 | 0 | 0
[5 empty] | 2014-09-18 | 19時 | 0 | 0 | 0 | 0 | 0
[5 empty] | 2014-09-18 | 20時 | 0 | 0 | 0 | 0 | 0
[5 empty] | 2014-09-18 | 21時 | 0 | 0 | 0 | 0 | 0
[5 empty] | 2014-09-18 | 22時 | 0 | 0 | 0 | 0 | 0
[5 empty] | 2014-09-18 | 23時 | 0 | 0 | 0 | 0 | 0
[5 empty] | 2014-09-19 | 0時 | 0 | 0 | 0 | 0 | 0
[5 empty] | 2014-09-19 | 1時 | 0 | 0 | 0 | 0 | 0
[5 empty] | 2014-09-19 | 2時 | 0 | 0 | 0 | 0 | 0
[5 empty] | 2014-09-19 | 3時 | 0 | 0 | 0 | 0 | 0
[5 empty] | 2014-09-19 | 4時 | 0 | 0 | 0 | 0 | 0
[5 empty] | 2014-09-19 | 5時 | 0 | 0 | 0 | 0 | 0
[5 empty] | 2014-09-19 | 6時 | 0 | 0 | 0 | 0 | 0
[5 empty] | 2014-09-19 | 7時 | 0 | 0 | 0 | 0 | 0
[5 empty] | 2014-09-19 | 8時 | 0 | 0 | 0 | 0 | 0
[5 empty] | 2014-09-19 | 9時 | 0 | 0 | 0 | 0 | 0
[5 empty] | 2014-09-19 | 10時 | 0 | 0 | 0 | 0 | 0
[5 empty] | 2014-09-19 | 11時 | 0 | 0 | 0 | 0 | 0
[5 empty] | 2014-09-19 | 12時 | 0 | 0 | 0 | 0 | 0
[5 empty] | 2014-09-19 | 13時 | 0 | 0 | 0 | 0 | 0
[5 empty] | 2014-09-19 | 14時 | 0 | 0 | 0 | 0 | 0
[5 empty] | 2014-09-19 | 15時 | 0 | 0 | 0 | 0 | 0
[5 empty] | 2014-09-19 | 16時 | 0 | 0 | 0 | 0 | 0
[5 empty] | 2014-09-19 | 17時 | 0 | 0 | 0 | 0 | 0
[5 empty] | 2014-09-19 | 18時 | 0 | 0 | 0 | 0 | 0
[5 empty] | 2014-09-19 | 19時 | 0 | 0 | 0 | 0 | 0
[5 empty] | 2014-09-19 | 20時 | 0 | 0 | 0 | 0 | 0
[5 empty] | 2014-09-19 | 21時 | 0 | 0 | 0 | 0 | 0
[5 empty] | 2014-09-19 | 22時 | 0 | 0 | 0 | 0 | 0
[5 empty] | 2014-09-19 | 23時 | 0 | 0 | 0 | 0 | 0
[5 empty] | 2014-09-20 | 0時 | 0 | 0 | 0 | 0 | 0
[5 empty] | 2014-09-20 | 1時 | 0 | 0 | 0 | 0 | 0
[5 empty] | 2014-09-20 | 2時 | 0 | 0 | 0 | 0 | 0
[5 empty] | 2014-09-20 | 3時 | 0 | 0 | 0 | 0 | 0
[5 empty] | 2014-09-20 | 4時 | 0 | 0 | 0 | 0 | 0
[5 empty] | 2014-09-20 | 5時 | 0 | 0 | 0 | 0 | 0
[5 empty] | 2014-09-20 | 6時 | 0 | 0 | 0 | 0 | 0
[5 empty] | 2014-09-20 | 7時 | 0 | 0 | 0 | 0 | 0
[5 empty] | 2014-09-20 | 8時 | 0 | 0 | 0 | 0 | 0
[5 empty] | 2014-09-20 | 9時 | 0 | 0 | 0 | 0 | 0
[5 empty] | 2014-09-20 | 10時 | 0 | 0 | 0 | 0 | 0
[5 empty] | 2014-09-20 | 11時 | 0 | 0 | 0 | 0 | 0
[5 empty] | 2014-09-20 | 12時 | 0 | 0 | 0 | 0 | 0
[5 empty] | 2014-09-20 | 13時 | 0 | 0 | 0 | 0 | 0
[5 empty] | 2014-09-20 | 14時 | 0 | 0 | 0 | 0 | 0
[5 empty] | 2014-09-20 | 15時 | 0 | 0 | 0 | 0 | 0
[5 empty] | 2014-09-20 | 16時 | 0 | 0 | 0 | 0 | 0
[5 empty] | 2014-09-20 | 17時 | 0 | 0 | 0 | 0 | 0
[5 empty] | 2014-09-20 | 18時 | 0 | 0 | 0 | 0 | 0
[5 empty] | 2014-09-20 | 19時 | 0 | 0 | 0 | 0 | 0
[5 empty] | 2014-09-20 | 20時 | 0 | 0 | 0 | 0 | 0
[5 empty] | 2014-09-20 | 21時 | 0 | 0 | 0 | 0 | 0
[5 empty] | 2014-09-20 | 22時 | 0 | 0 | 0 | 0 | 0
[5 empty] | 2014-09-20 | 23時 | 0 | 0 | 0 | 0 | 0
[5 empty] | 2014-09-21 | 0時 | 0 | 0 | 0 | 0 | 0
[5 empty] | 2014-09-21 | 1時 | 0 | 0 | 0 | 0 | 0
[5 empty] | 2014-09-21 | 2時 | 0 | 0 | 0 | 0 | 0
[5 empty] | 2014-09-21 | 3時 | 0 | 0 | 0 | 0 | 0
[5 empty] | 2014-09-21 | 4時 | 0 | 0 | 0 | 0 | 0
[5 empty] | 2014-09-21 | 5時 | 0 | 0 | 0 | 0 | 0
[5 empty] | 2014-09-21 | 6時 | 0 | 0 | 0 | 0 | 0
[5 empty] | 2014-09-21 | 7時 | 0 | 0 | 0 | 0 | 0
[5 empty] | 2014-09-21 | 8時 | 0 | 0 | 0 | 0 | 0
[5 empty] | 2014-09-21 | 9時 | 0 | 0 | 0 | 0 | 0
[5 empty] | 2014-09-21 | 10時 | 0 | 0 | 0 | 0 | 0
[5 empty] | 2014-09-21 | 11時 | 0 | 0 | 0 | 0 | 0
[5 empty] | 2014-09-21 | 12時 | 0 | 0 | 0 | 0 | 0
[5 empty] | 2014-09-21 | 13時 | 0 | 0 | 0 | 0 | 0
[5 empty] | 2014-09-21 | 14時 | 0 | 0 | 0 | 0 | 0
[5 empty] | 2014-09-21 | 15時 | 0 | 0 | 0 | 0 | 0
[5 empty] | 2014-09-21 | 16時 | 0 | 0 | 0 | 0 | 0
[5 empty] | 2014-09-21 | 17時 | 0 | 0 | 0 | 0 | 0
[5 empty] | 2014-09-21 | 18時 | 0 | 0 | 0 | 0 | 0
[5 empty] | 2014-09-21 | 19時 | 0 | 0 | 0 | 0 | 0
[5 empty] | 2014-09-21 | 20時 | 0 | 0 | 0 | 0 | 0
[5 empty] | 2014-09-21 | 21時 | 0 | 0 | 0 | 0 | 0
[5 empty] | 2014-09-21 | 22時 | 0 | 0 | 0 | 0 | 0
[5 empty] | 2014-09-21 | 23時 | 0 | 0 | 0 | 0 | 0
[5 empty] | 2014-09-22 | 0時 | 0 | 0 | 0 | 0 | 0
[5 empty] | 2014-09-22 | 1時 | 0 | 0 | 0 | 0 | 0
[5 empty] | 2014-09-22 | 2時 | 0 | 0 | 0 | 0 | 0
[5 empty] | 2014-09-22 | 3時 | 0 | 0 | 0 | 0 | 0
[5 empty] | 2014-09-22 | 4時 | 0 | 0 | 0 | 0 | 0
[5 empty] | 2014-09-22 | 5時 | 0 | 0 | 0 | 0 | 0
[5 empty] | 2014-09-22 | 6時 | 0 | 0 | 0 | 0 | 0
[5 empty] | 2014-09-22 | 7時 | 0 | 0 | 0 | 0 | 0
[5 empty] | 2014-09-22 | 8時 | 0 | 0 | 0 | 0 | 0
[5 empty] | 2014-09-22 | 9時 | 0 | 0 | 0 | 0 | 0
[5 empty] | 2014-09-22 | 10時 | 0 | 0 | 0 | 0 | 0
[5 empty] | 2014-09-22 | 11時 | 0 | 0 | 0 | 0 | 0
[5 empty] | 2014-09-22 | 12時 | 0 | 0 | 0 | 0 | 0
[5 empty] | 2014-09-22 | 13時 | 0 | 0 | 0 | 0 | 0
[5 empty] | 2014-09-22 | 14時 | 0 | 0 | 0 | 0 | 0
[5 empty] | 2014-09-22 | 15時 | 0 | 0 | 0 | 0 | 0
[5 empty] | 2014-09-22 | 16時 | 0 | 0 | 0 | 0 | 0
[5 empty] | 2014-09-22 | 17時 | 0 | 0 | 0 | 0 | 0
[5 empty] | 2014-09-22 | 18時 | 0 | 0 | 0 | 0 | 0
[5 empty] | 2014-09-22 | 19時 | 0 | 0 | 0 | 0 | 0
[5 empty] | 2014-09-22 | 20時 | 0 | 0 | 0 | 0 | 0
[5 empty] | 2014-09-22 | 21時 | 0 | 0 | 0 | 0 | 0
[5 empty] | 2014-09-22 | 22時 | 0 | 0 | 0 | 0 | 0
[5 empty] | 2014-09-22 | 23時 | 0 | 0 | 0 | 0 | 0
[5 empty] | 2014-09-23 | 0時 | 0 | 0 | 0 | 0 | 0
[5 empty] | 2014-09-23 | 1時 | 0 | 0 | 0 | 0 | 0
[5 empty] | 2014-09-23 | 2時 | 0 | 0 | 0 | 0 | 0
[5 empty] | 2014-09-23 | 3時 | 0 | 0 | 0 | 0 | 0
[5 empty] | 2014-09-23 | 4時 | 0 | 0 | 0 | 0 | 0
[5 empty] | 2014-09-23 | 5時 | 0 | 0 | 0 | 0 | 0
[5 empty] | 2014-09-23 | 6時 | 0 | 0 | 0 | 0 | 0
[5 empty] | 2014-09-23 | 7時 | 0 | 0 | 0 | 0 | 0
[5 empty] | 2014-09-23 | 8時 | 0 | 0 | 0 | 0 | 0
[5 empty] | 2014-09-23 | 9時 | 0 | 0 | 0 | 0 | 0
[5 empty] | 2014-09-23 | 10時 | 0 | 0 | 0 | 0 | 0
[5 empty] | 2014-09-23 | 11時 | 0 | 0 | 0 | 0 | 0
[5 empty] | 2014-09-23 | 12時 | 0 | 0 | 0 | 0 | 0
[5 empty] | 2014-09-23 | 13時 | 0 | 0 | 0 | 0 | 0
[5 empty] | 2014-09-23 | 14時 | 0 | 0 | 0 | 0 | 0
[5 empty] | 2014-09-23 | 15時 | 0 | 0 | 0 | 0 | 0
[5 empty] | 2014-09-23 | 16時 | 0 | 0 | 0 | 0 | 0
[5 empty] | 2014-09-23 | 17時 | 0 | 0 | 0 | 0 | 0
[5 empty] | 2014-09-23 | 18時 | 0 | 0 | 0 | 0 | 0
[5 empty] | 2014-09-23 | 19時 | 0 | 0 | 0 | 0 | 0
[5 empty] | 2014-09-23 | 20時 | 0 | 0 | 0 | 0 | 0
[5 empty] | 2014-09-23 | 21時 | 0 | 0 | 0 | 0 | 0
[5 empty] | 2014-09-23 | 22時 | 0 | 0 | 0 | 0 | 0
[5 empty] | 2014-09-23 | 23時 | 0 | 0 | 0 | 0 | 0
[5 empty] | 2014-09-24 | 0時 | 0 | 0 | 0 | 0 | 0
[5 empty] | 2014-09-24 | 1時 | 0 | 0 | 0 | 0 | 0
[5 empty] | 2014-09-24 | 2時 | 0 | 0 | 0 | 0 | 0
[5 empty] | 2014-09-24 | 3時 | 0 | 0 | 0 | 0 | 0
[5 empty] | 2014-09-24 | 4時 | 0 | 0 | 0 | 0 | 0
[5 empty] | 2014-09-24 | 5時 | 0 | 0 | 0 | 0 | 0
[5 empty] | 2014-09-24 | 6時 | 0 | 0 | 0 | 0 | 0
[5 empty] | 2014-09-24 | 7時 | 0 | 0 | 0 | 0 | 0
[5 empty] | 2014-09-24 | 8時 | 0 | 0 | 0 | 0 | 0
[5 empty] | 2014-09-24 | 9時 | 0 | 0 | 0 | 0 | 0
[5 empty] | 2014-09-24 | 10時 | 0 | 0 | 0 | 0 | 0
[5 empty] | 2014-09-24 | 11時 | 0 | 0 | 0 | 0 | 0
[5 empty] | 2014-09-24 | 12時 | 0 | 0 | 0 | 0 | 0
[5 empty] | 2014-09-24 | 13時 | 0 | 0 | 0 | 0 | 0
[5 empty] | 2014-09-24 | 14時 | 0 | 0 | 0 | 0 | 0
[5 empty] | 2014-09-24 | 15時 | 0 | 0 | 0 | 0 | 0
[5 empty] | 2014-09-24 | 16時 | 0 | 0 | 0 | 0 | 0
[5 empty] | 2014-09-24 | 17時 | 0 | 0 | 0 | 0 | 0
[5 empty] | 2014-09-24 | 18時 | 0 | 0 | 0 | 0 | 0
[5 empty] | 2014-09-24 | 19時 | 0 | 0 | 0 | 0 | 0
[5 empty] | 2014-09-24 | 20時 | 0 | 0 | 0 | 0 | 0
[5 empty] | 2014-09-24 | 21時 | 0 | 0 | 0 | 0 | 0
[5 empty] | 2014-09-24 | 22時 | 0 | 0 | 0 | 0 | 0
[5 empty] | 2014-09-24 | 23時 | 0 | 0 | 0 | 0 | 0
[5 empty] | 2014-09-25 | 0時 | 0 | 0 | 0 | 0 | 0
[5 empty] | 2014-09-25 | 1時 | 0 | 0 | 0 | 0 | 0
[5 empty] | 2014-09-25 | 2時 | 0 | 0 | 0 | 0 | 0
[5 empty] | 2014-09-25 | 3時 | 0 | 0 | 0 | 0 | 0
[5 empty] | 2014-09-25 | 4時 | 0 | 0 | 0 | 0 | 0
[5 empty] | 2014-09-25 | 5時 | 0 | 0 | 0 | 0 | 0
[5 empty] | 2014-09-25 | 6時 | 0 | 0 | 0 | 0 | 0
[5 empty] | 2014-09-25 | 7時 | 0 | 0 | 0 | 0 | 0
[5 empty] | 2014-09-25 | 8時 | 0 | 0 | 0 | 0 | 0
[5 empty] | 2014-09-25 | 9時 | 0 | 0 | 0 | 0 | 0
[5 empty] | 2014-09-25 | 10時 | 0 | 0 | 0 | 0 | 0
[5 empty] | 2014-09-25 | 11時 | 0 | 0 | 0 | 0 | 0
[5 empty] | 2014-09-25 | 12時 | 0 | 0 | 0 | 0 | 0
[5 empty] | 2014-09-25 | 13時 | 0 | 0 | 0 | 0 | 0
[5 empty] | 2014-09-25 | 14時 | 0 | 0 | 0 | 0 | 0
[5 empty] | 2014-09-25 | 15時 | 0 | 0 | 0 | 0 | 0
[5 empty] | 2014-09-25 | 16時 | 0 | 0 | 0 | 0 | 0
[5 empty] | 2014-09-25 | 17時 | 0 | 0 | 0 | 0 | 0
[5 empty] | 2014-09-25 | 18時 | 0 | 0 | 0 | 0 | 0
[5 empty] | 2014-09-25 | 19時 | 0 | 0 | 0 | 0 | 0
[5 empty] | 2014-09-25 | 20時 | 0 | 0 | 0 | 0 | 0
[5 empty] | 2014-09-25 | 21時 | 0 | 0 | 0 | 0 | 0
[5 empty] | 2014-09-25 | 22時 | 0 | 0 | 0 | 0 | 0
[5 empty] | 2014-09-25 | 23時 | 0 | 0 | 0 | 0 | 0
[5 empty] | 2014-09-26 | 0時 | 0 | 0 | 0 | 0 | 0
[5 empty] | 2014-09-26 | 1時 | 0 | 0 | 0 | 0 | 0
[5 empty] | 2014-09-26 | 2時 | 0 | 0 | 0 | 0 | 0
[5 empty] | 2014-09-26 | 3時 | 0 | 0 | 0 | 0 | 0
[5 empty] | 2014-09-26 | 4時 | 0 | 0 | 0 | 0 | 0
[5 empty] | 2014-09-26 | 5時 | 0 | 0 | 0 | 0 | 0
[5 empty] | 2014-09-26 | 6時 | 0 | 0 | 0 | 0 | 0
[5 empty] | 2014-09-26 | 7時 | 0 | 0 | 0 | 0 | 0
[5 empty] | 2014-09-26 | 8時 | 0 | 0 | 0 | 0 | 0
[5 empty] | 2014-09-26 | 9時 | 0 | 0 | 0 | 0 | 0
[5 empty] | 2014-09-26 | 10時 | 0 | 0 | 0 | 0 | 0
[5 empty] | 2014-09-26 | 11時 | 0 | 0 | 0 | 0 | 0
[5 empty] | 2014-09-26 | 12時 | 0 | 0 | 0 | 0 | 0
[5 empty] | 2014-09-26 | 13時 | 0 | 0 | 0 | 0 | 0
[5 empty] | 2014-09-26 | 14時 | 0 | 0 | 0 | 0 | 0
[5 empty] | 2014-09-26 | 15時 | 0 | 0 | 0 | 0 | 0
[5 empty] | 2014-09-26 | 16時 | 0 | 0 | 0 | 0 | 0
[5 empty] | 2014-09-26 | 17時 | 0 | 0 | 0 | 0 | 0
[5 empty] | 2014-09-26 | 18時 | 0 | 0 | 0 | 0 | 0
[5 empty] | 2014-09-26 | 19時 | 0 | 0 | 0 | 0 | 0
[5 empty] | 2014-09-26 | 20時 | 0 | 0 | 0 | 0 | 0
[5 empty] | 2014-09-26 | 21時 | 0 | 0 | 0 | 0 | 0
[5 empty] | 2014-09-26 | 22時 | 0 | 0 | 0 | 0 | 0
[5 empty] | 2014-09-26 | 23時 | 0 | 0 | 0 | 0 | 0
[5 empty] | 2014-09-27 | 0時 | 0 | 0 | 0 | 0 | 0
[5 empty] | 2014-09-27 | 1時 | 0 | 0 | 0 | 0 | 0
[5 empty] | 2014-09-27 | 2時 | 0 | 0 | 0 | 0 | 0
[5 empty] | 2014-09-27 | 3時 | 0 | 0 | 0 | 0 | 0
[5 empty] | 2014-09-27 | 4時 | 0 | 0 | 0 | 0 | 0
[5 empty] | 2014-09-27 | 5時 | 0 | 0 | 0 | 0 | 0
[5 empty] | 2014-09-27 | 6時 | 0 | 0 | 0 | 0 | 0
[5 empty] | 2014-09-27 | 7時 | 0 | 0 | 0 | 0 | 0
[5 empty] | 2014-09-27 | 8時 | 0 | 0 | 0 | 0 | 0
[5 empty] | 2014-09-27 | 9時 | 0 | 0 | 0 | 0 | 0
[5 empty] | 2014-09-27 | 10時 | 0 | 0 | 0 | 0 | 0
[5 empty] | 2014-09-27 | 11時 | 0 | 0 | 0 | 0 | 0
[5 empty] | 2014-09-27 | 12時 | 0 | 0 | 0 | 0 | 0
[5 empty] | 2014-09-27 | 13時 | 0 | 0 | 0 | 0 | 0
[5 empty] | 2014-09-27 | 14時 | 0 | 0 | 0 | 0 | 0
[5 empty] | 2014-09-27 | 15時 | 0 | 0 | 0 | 0 | 0
[5 empty] | 2014-09-27 | 16時 | 0 | 0 | 0 | 0 | 0
[5 empty] | 2014-09-27 | 17時 | 0 | 0 | 0 | 0 | 0
[5 empty] | 2014-09-27 | 18時 | 0 | 0 | 0 | 0 | 0
[5 empty] | 2014-09-27 | 19時 | 0 | 0 | 0 | 0 | 0
[5 empty] | 2014-09-27 | 20時 | 0 | 0 | 0 | 0 | 0
[5 empty] | 2014-09-27 | 21時 | 0 | 0 | 0 | 0 | 0
[5 empty] | 2014-09-27 | 22時 | 0 | 0 | 0 | 0 | 0
[5 empty] | 2014-09-27 | 23時 | 0 | 0 | 0 | 0 | 0
[5 empty] | 2014-09-28 | 0時 | 0 | 0 | 0 | 0 | 0
[5 empty] | 2014-09-28 | 1時 | 0 | 0 | 0 | 0 | 0
[5 empty] | 2014-09-28 | 2時 | 0 | 0 | 0 | 0 | 0
[5 empty] | 2014-09-28 | 3時 | 0 | 0 | 0 | 0 | 0
[5 empty] | 2014-09-28 | 4時 | 0 | 0 | 0 | 0 | 0
[5 empty] | 2014-09-28 | 5時 | 0 | 0 | 0 | 0 | 0
[5 empty] | 2014-09-28 | 6時 | 0 | 0 | 0 | 0 | 0
[5 empty] | 2014-09-28 | 7時 | 0 | 0 | 0 | 0 | 0
[5 empty] | 2014-09-28 | 8時 | 0 | 0 | 0 | 0 | 0
[5 empty] | 2014-09-28 | 9時 | 0 | 0 | 0 | 0 | 0
[5 empty] | 2014-09-28 | 10時 | 0 | 0 | 0 | 0 | 0
[5 empty] | 2014-09-28 | 11時 | 0 | 0 | 0 | 0 | 0
[5 empty] | 2014-09-28 | 12時 | 0 | 0 | 0 | 0 | 0
[5 empty] | 2014-09-28 | 13時 | 0 | 0 | 0 | 0 | 0
[5 empty] | 2014-09-28 | 14時 | 0 | 0 | 0 | 0 | 0
[5 empty] | 2014-09-28 | 15時 | 0 | 0 | 0 | 0 | 0
[5 empty] | 2014-09-28 | 16時 | 0 | 0 | 0 | 0 | 0
[5 empty] | 2014-09-28 | 17時 | 0 | 0 | 0 | 0 | 0
[5 empty] | 2014-09-28 | 18時 | 0 | 0 | 0 | 0 | 0
[5 empty] | 2014-09-28 | 19時 | 0 | 0 | 0 | 0 | 0
[5 empty] | 2014-09-28 | 20時 | 0 | 0 | 0 | 0 | 0
[5 empty] | 2014-09-28 | 21時 | 0 | 0 | 0 | 0 | 0
[5 empty] | 2014-09-28 | 22時 | 0 | 0 | 0 | 0 | 0
[5 empty] | 2014-09-28 | 23時 | 0 | 0 | 0 | 0 | 0
[5 empty] | 2014-09-29 | 0時 | 0 | 0 | 0 | 0 | 0
[5 empty] | 2014-09-29 | 1時 | 0 | 0 | 0 | 0 | 0
[5 empty] | 2014-09-29 | 2時 | 0 | 0 | 0 | 0 | 0
[5 empty] | 2014-09-29 | 3時 | 0 | 0 | 0 | 0 | 0
[5 empty] | 2014-09-29 | 4時 | 0 | 0 | 0 | 0 | 0
[5 empty] | 2014-09-29 | 5時 | 0 | 0 | 0 | 0 | 0
[5 empty] | 2014-09-29 | 6時 | 0 | 0 | 0 | 0 | 0
[5 empty] | 2014-09-29 | 7時 | 0 | 0 | 0 | 0 | 0
[5 empty] | 2014-09-29 | 8時 | 0 | 0 | 0 | 0 | 0
[5 empty] | 2014-09-29 | 9時 | 0 | 0 | 0 | 0 | 0
[5 empty] | 2014-09-29 | 10時 | 0 | 0 | 0 | 0 | 0
[5 empty] | 2014-09-29 | 11時 | 0 | 0 | 0 | 0 | 0
[5 empty] | 2014-09-29 | 12時 | 0 | 0 | 0 | 0 | 0
[5 empty] | 2014-09-29 | 13時 | 0 | 0 | 0 | 0 | 0
[5 empty] | 2014-09-29 | 14時 | 0 | 0 | 0 | 0 | 0
[5 empty] | 2014-09-29 | 15時 | 0 | 0 | 0 | 0 | 0
[5 empty] | 2014-09-29 | 16時 | 0 | 0 | 0 | 0 | 0
[5 empty] | 2014-09-29 | 17時 | 0 | 0 | 0 | 0 | 0
[5 empty] | 2014-09-29 | 18時 | 0 | 0 | 0 | 0 | 0
[5 empty] | 2014-09-29 | 19時 | 0 | 0 | 0 | 0 | 0
[5 empty] | 2014-09-29 | 20時 | 0 | 0 | 0 | 0 | 0
[5 empty] | 2014-09-29 | 21時 | 0 | 0 | 0 | 0 | 0
[5 empty] | 2014-09-29 | 22時 | 0 | 0 | 0 | 0 | 0
[5 empty] | 2014-09-29 | 23時 | 0 | 0 | 0 | 0 | 0
[5 empty] | 2014-09-30 | 0時 | 0 | 0 | 0 | 0 | 0
[5 empty] | 2014-09-30 | 1時 | 0 | 0 | 0 | 0 | 0
[5 empty] | 2014-09-30 | 2時 | 0 | 0 | 0 | 0 | 0
[5 empty] | 2014-09-30 | 3時 | 0 | 0 | 0 | 0 | 0
[5 empty] | 2014-09-30 | 4時 | 0 | 0 | 0 | 0 | 0
[5 empty] | 2014-09-30 | 5時 | 0 | 0 | 0 | 0 | 0
[5 empty] | 2014-09-30 | 6時 | 0 | 0 | 0 | 0 | 0
[5 empty] | 2014-09-30 | 7時 | 0 | 0 | 0 | 0 | 0
[5 empty] | 2014-09-30 | 8時 | 0 | 0 | 0 | 0 | 0
[5 empty] | 2014-09-30 | 9時 | 0 | 0 | 0 | 0 | 0
[5 empty] | 2014-09-30 | 10時 | 0 | 0 | 0 | 0 | 0
[5 empty] | 2014-09-30 | 11時 | 0 | 0 | 0 | 0 | 0
[5 empty] | 2014-09-30 | 12時 | 0 | 0 | 0 | 0 | 0
[5 empty] | 2014-09-30 | 13時 | 0 | 0 | 0 | 0 | 0
[5 empty] | 2014-09-30 | 14時 | 0 | 0 | 0 | 0 | 0
[5 empty] | 2014-09-30 | 15時 | 0 | 0 | 0 | 0 | 0
[5 empty] | 2014-09-30 | 16時 | 0 | 0 | 0 | 0 | 0
[5 empty] | 2014-09-30 | 17時 | 0 | 0 | 0 | 0 | 0
[5 empty] | 2014-09-30 | 18時 | 0 | 0 | 0 | 0 | 0
[5 empty] | 2014-09-30 | 19時 | 0 | 0 | 0 | 0 | 0
[5 empty] | 2014-09-30 | 20時 | 0 | 0 | 0 | 0 | 0
[5 empty] | 2014-09-30 | 21時 | 0 | 0 | 0 | 0 | 0
[5 empty] | 2014-09-30 | 22時 | 0 | 0 | 0 | 0 | 0
[5 empty] | 2014-09-30 | 23時 | 0 | 0 | 0 | 0 | 0
[5 empty] | 2014-10-01 | 0時 | 0 | 0 | 0 | 0 | 0
[5 empty] | 2014-10-01 | 1時 | 0 | 0 | 0 | 0 | 0
[5 empty] | 2014-10-01 | 2時 | 0 | 0 | 0 | 0 | 0
[5 empty] | 2014-10-01 | 3時 | 0 | 0 | 0 | 0 | 0
[5 empty] | 2014-10-01 | 4時 | 0 | 0 | 0 | 0 | 0
[5 empty] | 2014-10-01 | 5時 | 0 | 0 | 0 | 0 | 0
[5 empty] | 2014-10-01 | 6時 | 0 | 0 | 0 | 0 | 0
[5 empty] | 2014-10-01 | 7時 | 0 | 0 | 0 | 0 | 0
[5 empty] | 2014-10-01 | 8時 | 0 | 0 | 0 | 0 | 0
[5 empty] | 2014-10-01 | 9時 | 0 | 0 | 0 | 0 | 0
[5 empty] | 2014-10-01 | 10時 | 0 | 0 | 0 | 0 | 0
[5 empty] | 2014-10-01 | 11時 | 0 | 0 | 0 | 0 | 0
[5 empty] | 2014-10-01 | 12時 | 0 | 0 | 0 | 0 | 0
[5 empty] | 2014-10-01 | 13時 | 0 | 0 | 0 | 0 | 0
[5 empty] | 2014-10-01 | 14時 | 0 | 0 | 0 | 0 | 0
[5 empty] | 2014-10-01 | 15時 | 0 | 0 | 0 | 0 | 0
[5 empty] | 2014-10-01 | 16時 | 0 | 0 | 0 | 0 | 0
[5 empty] | 2014-10-01 | 17時 | 0 | 0 | 0 | 0 | 0
[5 empty] | 2014-10-01 | 18時 | 0 | 0 | 0 | 0 | 0
[5 empty] | 2014-10-01 | 19時 | 0 | 0 | 0 | 0 | 0
[5 empty] | 2014-10-01 | 20時 | 0 | 0 | 0 | 0 | 0
[5 empty] | 2014-10-01 | 21時 | 0 | 0 | 0 | 0 | 0
[5 empty] | 2014-10-01 | 22時 | 0 | 0 | 0 | 0 | 0
[5 empty] | 2014-10-01 | 23時 | 0 | 0 | 0 | 0 | 0
[5 empty] | 2014-10-02 | 0時 | 0 | 0 | 0 | 0 | 0
[5 empty] | 2014-10-02 | 1時 | 0 | 0 | 0 | 0 | 0
[5 empty] | 2014-10-02 | 2時 | 0 | 0 | 0 | 0 | 0
[5 empty] | 2014-10-02 | 3時 | 0 | 0 | 0 | 0 | 0
[5 empty] | 2014-10-02 | 4時 | 0 | 0 | 0 | 0 | 0
[5 empty] | 2014-10-02 | 5時 | 0 | 0 | 0 | 0 | 0
[5 empty] | 2014-10-02 | 6時 | 0 | 0 | 0 | 0 | 0
[5 empty] | 2014-10-02 | 7時 | 0 | 0 | 0 | 0 | 0
[5 empty] | 2014-10-02 | 8時 | 0 | 0 | 0 | 0 | 0
[5 empty] | 2014-10-02 | 9時 | 0 | 0 | 0 | 0 | 0
[5 empty] | 2014-10-02 | 10時 | 0 | 0 | 0 | 0 | 0
[5 empty] | 2014-10-02 | 11時 | 0 | 0 | 0 | 0 | 0
[5 empty] | 2014-10-02 | 12時 | 0 | 0 | 0 | 0 | 0
[5 empty] | 2014-10-02 | 13時 | 0 | 0 | 0 | 0 | 0
[5 empty] | 2014-10-02 | 14時 | 0 | 0 | 0 | 0 | 0
[5 empty] | 2014-10-02 | 15時 | 0 | 0 | 0 | 0 | 0
[5 empty] | 2014-10-02 | 16時 | 0 | 0 | 0 | 0 | 0
[5 empty] | 2014-10-02 | 17時 | 0 | 0 | 0 | 0 | 0
[5 empty] | 2014-10-02 | 18時 | 0 | 0 | 0 | 0 | 0
[5 empty] | 2014-10-02 | 19時 | 0 | 0 | 0 | 0 | 0
[5 empty] | 2014-10-02 | 20時 | 0 | 0 | 0 | 0 | 0
[5 empty] | 2014-10-02 | 21時 | 0 | 0 | 0 | 0 | 0
[5 empty] | 2014-10-02 | 22時 | 0 | 0 | 0 | 0 | 0
[5 empty] | 2014-10-02 | 23時 | 0 | 0 | 0 | 0 | 0
[5 empty] | 2014-10-03 | 0時 | 0 | 0 | 0 | 0 | 0
[5 empty] | 2014-10-03 | 1時 | 0 | 0 | 0 | 0 | 0
[5 empty] | 2014-10-03 | 2時 | 0 | 0 | 0 | 0 | 0
[5 empty] | 2014-10-03 | 3時 | 0 | 0 | 0 | 0 | 0
[5 empty] | 2014-10-03 | 4時 | 0 | 0 | 0 | 0 | 0
[5 empty] | 2014-10-03 | 5時 | 0 | 0 | 0 | 0 | 0
[5 empty] | 2014-10-03 | 6時 | 0 | 0 | 0 | 0 | 0
[5 empty] | 2014-10-03 | 7時 | 0 | 0 | 0 | 0 | 0
[5 empty] | 2014-10-03 | 8時 | 0 | 0 | 0 | 0 | 0
[5 empty] | 2014-10-03 | 9時 | 0 | 0 | 0 | 0 | 0
[5 empty] | 2014-10-03 | 10時 | 0 | 0 | 0 | 0 | 0
[5 empty] | 2014-10-03 | 11時 | 0 | 0 | 0 | 0 | 0
[5 empty] | 2014-10-03 | 12時 | 0 | 0 | 0 | 0 | 0
[5 empty] | 2014-10-03 | 13時 | 0 | 0 | 0 | 0 | 0
[5 empty] | 2014-10-03 | 14時 | 0 | 0 | 0 | 0 | 0
[5 empty] | 2014-10-03 | 15時 | 0 | 0 | 0 | 0 | 0
[5 empty] | 2014-10-03 | 16時 | 0 | 0 | 0 | 0 | 0
[5 empty] | 2014-10-03 | 17時 | 0 | 0 | 0 | 0 | 0
[5 empty] | 2014-10-03 | 18時 | 0 | 0 | 0 | 0 | 0
[5 empty] | 2014-10-03 | 19時 | 0 | 0 | 0 | 0 | 0
[5 empty] | 2014-10-03 | 20時 | 0 | 0 | 0 | 0 | 0
[5 empty] | 2014-10-03 | 21時 | 0 | 0 | 0 | 0 | 0
[5 empty] | 2014-10-03 | 22時 | 0 | 0 | 0 | 0 | 0
[5 empty] | 2014-10-03 | 23時 | 0 | 0 | 0 | 0 | 0
[5 empty] | 2014-10-04 | 0時 | 0 | 0 | 0 | 0 | 0
[5 empty] | 2014-10-04 | 1時 | 0 | 0 | 0 | 0 | 0
[5 empty] | 2014-10-04 | 2時 | 0 | 0 | 0 | 0 | 0
[5 empty] | 2014-10-04 | 3時 | 0 | 0 | 0 | 0 | 0
[5 empty] | 2014-10-04 | 4時 | 0 | 0 | 0 | 0 | 0
[5 empty] | 2014-10-04 | 5時 | 0 | 0 | 0 | 0 | 0
[5 empty] | 2014-10-04 | 6時 | 0 | 0 | 0 | 0 | 0
[5 empty] | 2014-10-04 | 7時 | 0 | 0 | 0 | 0 | 0
[5 empty] | 2014-10-04 | 8時 | 0 | 0 | 0 | 0 | 0
[5 empty] | 2014-10-04 | 9時 | 0 | 0 | 0 | 0 | 0
[5 empty] | 2014-10-04 | 10時 | 0 | 0 | 0 | 0 | 0
[5 empty] | 2014-10-04 | 11時 | 0 | 0 | 0 | 0 | 0
[5 empty] | 2014-10-04 | 12時 | 0 | 0 | 0 | 0 | 0
[5 empty] | 2014-10-04 | 13時 | 0 | 0 | 0 | 0 | 0
[5 empty] | 2014-10-04 | 14時 | 0 | 0 | 0 | 0 | 0
[5 empty] | 2014-10-04 | 15時 | 0 | 0 | 0 | 0 | 0
[5 empty] | 2014-10-04 | 16時 | 0 | 0 | 0 | 0 | 0
[5 empty] | 2014-10-04 | 17時 | 0 | 0 | 0 | 0 | 0
[5 empty] | 2014-10-04 | 18時 | 0 | 0 | 0 | 0 | 0
[5 empty] | 2014-10-04 | 19時 | 0 | 0 | 0 | 0 | 0
[5 empty] | 2014-10-04 | 20時 | 0 | 0 | 0 | 0 | 0
[5 empty] | 2014-10-04 | 21時 | 0 | 0 | 0 | 0 | 0
[5 empty] | 2014-10-04 | 22時 | 0 | 0 | 0 | 0 | 0
[5 empty] | 2014-10-04 | 23時 | 0 | 0 | 0 | 0 | 0
[5 empty] | 2014-10-05 | 0時 | 0 | 0 | 0 | 0 | 0
[5 empty] | 2014-10-05 | 1時 | 0 | 0 | 0 | 0 | 0
[5 empty] | 2014-10-05 | 2時 | 0 | 0 | 0 | 0 | 0
[5 empty] | 2014-10-05 | 3時 | 0 | 0 | 0 | 0 | 0
[5 empty] | 2014-10-05 | 4時 | 0 | 0 | 0 | 0 | 0
[5 empty] | 2014-10-05 | 5時 | 0 | 0 | 0 | 0 | 0
[5 empty] | 2014-10-05 | 6時 | 0 | 0 | 0 | 0 | 0
[5 empty] | 2014-10-05 | 7時 | 0 | 0 | 0 | 0 | 0
[5 empty] | 2014-10-05 | 8時 | 0 | 0 | 0 | 0 | 0
[5 empty] | 2014-10-05 | 9時 | 0 | 0 | 0 | 0 | 0
[5 empty] | 2014-10-05 | 10時 | 0 | 0 | 0 | 0 | 0
[5 empty] | 2014-10-05 | 11時 | 0 | 0 | 0 | 0 | 0
[5 empty] | 2014-10-05 | 12時 | 0 | 0 | 0 | 0 | 0
[5 empty] | 2014-10-05 | 13時 | 0 | 0 | 0 | 0 | 0
[5 empty] | 2014-10-05 | 14時 | 0 | 0 | 0 | 0 | 0
[5 empty] | 2014-10-05 | 15時 | 0 | 0 | 0 | 0 | 0
[5 empty] | 2014-10-05 | 16時 | 0 | 0 | 0 | 0 | 0
[5 empty] | 2014-10-05 | 17時 | 0.0035508 | 0 | 4.7488 | 0 | 0
[5 empty] | 2014-10-05 | 18時 | 0 | 0 | 0 | 0 | 0
[5 empty] | 2014-10-05 | 19時 | 0 | 0 | 0 | 0 | 0
[5 empty] | 2014-10-05 | 20時 | 0.0032332 | 0 | 4.3241 | 0 | 0
[5 empty] | 2014-10-05 | 21時 | 0.041409 | 0 | 1.8841 | 0 | 0
[5 empty] | 2014-10-05 | 22時 | 0 | 0 | 0 | 0 | 0
[5 empty] | 2014-10-05 | 23時 | 0 | 0 | 0 | 0 | 0
[5 empty] | 2014-10-06 | 0時 | 0 | 0 | 0 | 0 | 0
[5 empty] | 2014-10-06 | 1時 | 0 | 0 | 0 | 0 | 0
[5 empty] | 2014-10-06 | 2時 | 0 | 0 | 0 | 0 | 0
[5 empty] | 2014-10-06 | 3時 | 0 | 0 | 0 | 0 | 0
[5 empty] | 2014-10-06 | 4時 | 0 | 0 | 0 | 0 | 0
[5 empty] | 2014-10-06 | 5時 | 0 | 0 | 0 | 0 | 0
[5 empty] | 2014-10-06 | 6時 | 0 | 0 | 0 | 0 | 0
[5 empty] | 2014-10-06 | 7時 | 0 | 0 | 0 | 0 | 0
[5 empty] | 2014-10-06 | 8時 | 0 | 0 | 0 | 0 | 0
[5 empty] | 2014-10-06 | 9時 | 0 | 0 | 0 | 0 | 0
[5 empty] | 2014-10-06 | 10時 | 0 | 0 | 0 | 0 | 0
[5 empty] | 2014-10-06 | 11時 | 0 | 0 | 0 | 0 | 0
[5 empty] | 2014-10-06 | 12時 | 0 | 0 | 0 | 0 | 0
[5 empty] | 2014-10-06 | 13時 | 0 | 0 | 0 | 0 | 0
[5 empty] | 2014-10-06 | 14時 | 0 | 0 | 0 | 0 | 0
[5 empty] | 2014-10-06 | 15時 | 0 | 0 | 0 | 0 | 0
[5 empty] | 2014-10-06 | 16時 | 0 | 0 | 0 | 0 | 0
[5 empty] | 2014-10-06 | 17時 | 0.04004 | 0 | 0.053681 | 0 | 0
[5 empty] | 2014-10-06 | 18時 | 0 | 0 | 0 | 0 | 0
[5 empty] | 2014-10-06 | 19時 | 0 | 0 | 0 | 0 | 0
[5 empty] | 2014-10-06 | 20時 | 0.040521 | 0 | 0.697 | 0 | 0
[5 empty] | 2014-10-06 | 21時 | 0.040456 | 0 | 0.60974 | 0 | 0
[5 empty] | 2014-10-06 | 22時 | 0 | 0 | 0 | 0 | 0
[5 empty] | 2014-10-06 | 23時 | 0 | 0 | 0 | 0 | 0
[5 empty] | 2014-10-07 | 0時 | 0 | 0 | 0 | 0 | 0
[5 empty] | 2014-10-07 | 1時 | 0 | 0 | 0 | 0 | 0
[5 empty] | 2014-10-07 | 2時 | 0 | 0 | 0 | 0 | 0
[5 empty] | 2014-10-07 | 3時 | 0 | 0 | 0 | 0 | 0
[5 empty] | 2014-10-07 | 4時 | 0 | 0 | 0 | 0 | 0
[5 empty] | 2014-10-07 | 5時 | 0 | 0 | 0 | 0 | 0
[5 empty] | 2014-10-07 | 6時 | 0 | 0 | 0 | 0 | 0
[5 empty] | 2014-10-07 | 7時 | 0 | 0 | 0 | 0 | 0
[5 empty] | 2014-10-07 | 8時 | 0.0023836 | 0 | 3.1879 | 0 | 0
[5 empty] | 2014-10-07 | 9時 | 0 | 0 | 0 | 0 | 0
[5 empty] | 2014-10-07 | 10時 | 0 | 0 | 0 | 0 | 0
[5 empty] | 2014-10-07 | 11時 | 0 | 0 | 0 | 0 | 0
[5 empty] | 2014-10-07 | 12時 | 0 | 0 | 0 | 0 | 0
[5 empty] | 2014-10-07 | 13時 | 0 | 0 | 0 | 0 | 0
[5 empty] | 2014-10-07 | 14時 | 0 | 0 | 0 | 0 | 0
[5 empty] | 2014-10-07 | 15時 | 0 | 0 | 0 | 0 | 0
[5 empty] | 2014-10-07 | 16時 | 0 | 0 | 0 | 0 | 0
[5 empty] | 2014-10-07 | 17時 | 0 | 0 | 0 | 0 | 0
[5 empty] | 2014-10-07 | 18時 | 0 | 0 | 0 | 0 | 0
[5 empty] | 2014-10-07 | 19時 | 0 | 0 | 0 | 0 | 0
[5 empty] | 2014-10-07 | 20時 | 0 | 0 | 0 | 0 | 0
[5 empty] | 2014-10-07 | 21時 | 0.040017 | 0 | 0.022776 | 0 | 0
[5 empty] | 2014-10-07 | 22時 | 0 | 0 | 0 | 0 | 0
[5 empty] | 2014-10-07 | 23時 | 0 | 0 | 0 | 0 | 0
[5 empty] | 2014-10-08 | 0時 | 0 | 0 | 0 | 0 | 0
[5 empty] | 2014-10-08 | 1時 | 0 | 0 | 0 | 0 | 0
[5 empty] | 2014-10-08 | 2時 | 0 | 0 | 0 | 0 | 0
[5 empty] | 2014-10-08 | 3時 | 0 | 0 | 0 | 0 | 0
[5 empty] | 2014-10-08 | 4時 | 0 | 0 | 0 | 0 | 0
[5 empty] | 2014-10-08 | 5時 | 0 | 0 | 0 | 0 | 0
[5 empty] | 2014-10-08 | 6時 | 0 | 0 | 0 | 0 | 0
[5 empty] | 2014-10-08 | 7時 | 0 | 0 | 0 | 0 | 0
[5 empty] | 2014-10-08 | 8時 | 0.041526 | 0 | 2.0408 | 0 | 0
[5 empty] | 2014-10-08 | 9時 | 0.040067 | 0 | 0.089505 | 0 | 0
[5 empty] | 2014-10-08 | 10時 | 0.040001 | 0 | 0.0019637 | 0 | 0
[5 empty] | 2014-10-08 | 11時 | 0 | 0 | 0 | 0 | 0
[5 empty] | 2014-10-08 | 12時 | 0 | 0 | 0 | 0 | 0
[5 empty] | 2014-10-08 | 13時 | 0 | 0 | 0 | 0 | 0
[5 empty] | 2014-10-08 | 14時 | 0 | 0 | 0 | 0 | 0
[5 empty] | 2014-10-08 | 15時 | 0 | 0 | 0 | 0 | 0
[5 empty] | 2014-10-08 | 16時 | 0 | 0 | 0 | 0 | 0
[5 empty] | 2014-10-08 | 17時 | 0 | 0 | 0 | 0 | 0
[5 empty] | 2014-10-08 | 18時 | 0 | 0 | 0 | 0 | 0
[5 empty] | 2014-10-08 | 19時 | 0.041243 | 0 | 1.6622 | 0 | 0
[5 empty] | 2014-10-08 | 20時 | 0.040528 | 0 | 0.70667 | 0 | 0
[5 empty] | 2014-10-08 | 21時 | 0.040454 | 0 | 0.60773 | 0 | 0
[5 empty] | 2014-10-08 | 22時 | 0 | 0 | 0 | 0 | 0
[5 empty] | 2014-10-08 | 23時 | 0 | 0 | 0 | 0 | 0
[5 empty] | 2014-10-09 | 0時 | 0 | 0 | 0 | 0 | 0
[5 empty] | 2014-10-09 | 1時 | 0 | 0 | 0 | 0 | 0
[5 empty] | 2014-10-09 | 2時 | 0 | 0 | 0 | 0 | 0
[5 empty] | 2014-10-09 | 3時 | 0 | 0 | 0 | 0 | 0
[5 empty] | 2014-10-09 | 4時 | 0 | 0 | 0 | 0 | 0
[5 empty] | 2014-10-09 | 5時 | 0 | 0 | 0 | 0 | 0
[5 empty] | 2014-10-09 | 6時 | 0 | 0 | 0 | 0 | 0
[5 empty] | 2014-10-09 | 7時 | 0 | 0 | 0 | 0 | 0
[5 empty] | 2014-10-09 | 8時 | 0 | 0 | 0 | 0 | 0
[5 empty] | 2014-10-09 | 9時 | 0 | 0 | 0 | 0 | 0
[5 empty] | 2014-10-09 | 10時 | 0 | 0 | 0 | 0 | 0
[5 empty] | 2014-10-09 | 11時 | 0 | 0 | 0 | 0 | 0
[5 empty] | 2014-10-09 | 12時 | 0 | 0 | 0 | 0 | 0
[5 empty] | 2014-10-09 | 13時 | 0 | 0 | 0 | 0 | 0
[5 empty] | 2014-10-09 | 14時 | 0 | 0 | 0 | 0 | 0
[5 empty] | 2014-10-09 | 15時 | 0 | 0 | 0 | 0 | 0
[5 empty] | 2014-10-09 | 16時 | 0 | 0 | 0 | 0 | 0
[5 empty] | 2014-10-09 | 17時 | 0 | 0 | 0 | 0 | 0
[5 empty] | 2014-10-09 | 18時 | 0 | 0 | 0 | 0 | 0
[5 empty] | 2014-10-09 | 19時 | 0 | 0 | 0 | 0 | 0
[5 empty] | 2014-10-09 | 20時 | 0.040077 | 0 | 0.10349 | 0 | 0
[5 empty] | 2014-10-09 | 21時 | 0.040119 | 0 | 0.15916 | 0 | 0
[5 empty] | 2014-10-09 | 22時 | 0 | 0 | 0 | 0 | 0
[5 empty] | 2014-10-09 | 23時 | 0 | 0 | 0 | 0 | 0
[5 empty] | 2014-10-10 | 0時 | 0 | 0 | 0 | 0 | 0
[5 empty] | 2014-10-10 | 1時 | 0 | 0 | 0 | 0 | 0
[5 empty] | 2014-10-10 | 2時 | 0 | 0 | 0 | 0 | 0
[5 empty] | 2014-10-10 | 3時 | 0 | 0 | 0 | 0 | 0
[5 empty] | 2014-10-10 | 4時 | 0 | 0 | 0 | 0 | 0
[5 empty] | 2014-10-10 | 5時 | 0 | 0 | 0 | 0 | 0
[5 empty] | 2014-10-10 | 6時 | 0 | 0 | 0 | 0 | 0
[5 empty] | 2014-10-10 | 7時 | 0 | 0 | 0 | 0 | 0
[5 empty] | 2014-10-10 | 8時 | 0.041611 | 0 | 2.1542 | 0 | 0
[5 empty] | 2014-10-10 | 9時 | 0 | 0 | 0 | 0 | 0
[5 empty] | 2014-10-10 | 10時 | 0 | 0 | 0 | 0 | 0
[5 empty] | 2014-10-10 | 11時 | 0 | 0 | 0 | 0 | 0
[5 empty] | 2014-10-10 | 12時 | 0 | 0 | 0 | 0 | 0
[5 empty] | 2014-10-10 | 13時 | 0 | 0 | 0 | 0 | 0
[5 empty] | 2014-10-10 | 14時 | 0 | 0 | 0 | 0 | 0
[5 empty] | 2014-10-10 | 15時 | 0 | 0 | 0 | 0 | 0
[5 empty] | 2014-10-10 | 16時 | 0 | 0 | 0 | 0 | 0
[5 empty] | 2014-10-10 | 17時 | 0 | 0 | 0 | 0 | 0
[5 empty] | 2014-10-10 | 18時 | 0 | 0 | 0 | 0 | 0
[5 empty] | 2014-10-10 | 19時 | 0.040054 | 0 | 0.072462 | 0 | 0
[5 empty] | 2014-10-10 | 20時 | 0.040079 | 0 | 0.10548 | 0 | 0
[5 empty] | 2014-10-10 | 21時 | 0.040137 | 0 | 0.18286 | 0 | 0
[5 empty] | 2014-10-10 | 22時 | 0 | 0 | 0 | 0 | 0
[5 empty] | 2014-10-10 | 23時 | 0 | 0 | 0 | 0 | 0
[5 empty] | 2014-10-11 | 0時 | 0 | 0 | 0 | 0 | 0
[5 empty] | 2014-10-11 | 1時 | 0 | 0 | 0 | 0 | 0
[5 empty] | 2014-10-11 | 2時 | 0 | 0 | 0 | 0 | 0
[5 empty] | 2014-10-11 | 3時 | 0 | 0 | 0 | 0 | 0
[5 empty] | 2014-10-11 | 4時 | 0 | 0 | 0 | 0 | 0
[5 empty] | 2014-10-11 | 5時 | 0 | 0 | 0 | 0 | 0
[5 empty] | 2014-10-11 | 6時 | 0 | 0 | 0 | 0 | 0
[5 empty] | 2014-10-11 | 7時 | 0 | 0 | 0 | 0 | 0
[5 empty] | 2014-10-11 | 8時 | 0 | 0 | 0 | 0 | 0
[5 empty] | 2014-10-11 | 9時 | 0 | 0 | 0 | 0 | 0
[5 empty] | 2014-10-11 | 10時 | 0 | 0 | 0 | 0 | 0
[5 empty] | 2014-10-11 | 11時 | 0 | 0 | 0 | 0 | 0
[5 empty] | 2014-10-11 | 12時 | 0 | 0 | 0 | 0 | 0
[5 empty] | 2014-10-11 | 13時 | 0 | 0 | 0 | 0 | 0
[5 empty] | 2014-10-11 | 14時 | 0 | 0 | 0 | 0 | 0
[5 empty] | 2014-10-11 | 15時 | 0 | 0 | 0 | 0 | 0
[5 empty] | 2014-10-11 | 16時 | 0 | 0 | 0 | 0 | 0
[5 empty] | 2014-10-11 | 17時 | 0 | 0 | 0 | 0 | 0
[5 empty] | 2014-10-11 | 18時 | 0 | 0 | 0 | 0 | 0
[5 empty] | 2014-10-11 | 19時 | 0 | 0 | 0 | 0 | 0
[5 empty] | 2014-10-11 | 20時 | 0 | 0 | 0 | 0 | 0
[5 empty] | 2014-10-11 | 21時 | 0 | 0 | 0 | 0 | 0
[5 empty] | 2014-10-11 | 22時 | 0 | 0 | 0 | 0 | 0
[5 empty] | 2014-10-11 | 23時 | 0 | 0 | 0 | 0 | 0
[5 empty] | 2014-10-12 | 0時 | 0 | 0 | 0 | 0 | 0
[5 empty] | 2014-10-12 | 1時 | 0 | 0 | 0 | 0 | 0
[5 empty] | 2014-10-12 | 2時 | 0 | 0 | 0 | 0 | 0
[5 empty] | 2014-10-12 | 3時 | 0 | 0 | 0 | 0 | 0
[5 empty] | 2014-10-12 | 4時 | 0 | 0 | 0 | 0 | 0
[5 empty] | 2014-10-12 | 5時 | 0 | 0 | 0 | 0 | 0
[5 empty] | 2014-10-12 | 6時 | 0 | 0 | 0 | 0 | 0
[5 empty] | 2014-10-12 | 7時 | 0 | 0 | 0 | 0 | 0
[5 empty] | 2014-10-12 | 8時 | 0 | 0 | 0 | 0 | 0
[5 empty] | 2014-10-12 | 9時 | 0 | 0 | 0 | 0 | 0
[5 empty] | 2014-10-12 | 10時 | 0 | 0 | 0 | 0 | 0
[5 empty] | 2014-10-12 | 11時 | 0 | 0 | 0 | 0 | 0
[5 empty] | 2014-10-12 | 12時 | 0 | 0 | 0 | 0 | 0
[5 empty] | 2014-10-12 | 13時 | 0 | 0 | 0 | 0 | 0
[5 empty] | 2014-10-12 | 14時 | 0 | 0 | 0 | 0 | 0
[5 empty] | 2014-10-12 | 15時 | 0 | 0 | 0 | 0 | 0
[5 empty] | 2014-10-12 | 16時 | 0 | 0 | 0 | 0 | 0
[5 empty] | 2014-10-12 | 17時 | 0.040003 | 0 | 0.0034241 | 0 | 0
[5 empty] | 2014-10-12 | 18時 | 0 | 0 | 0 | 0 | 0
[5 empty] | 2014-10-12 | 19時 | 0 | 0 | 0 | 0 | 0
[5 empty] | 2014-10-12 | 20時 | 0.040087 | 0 | 0.11593 | 0 | 0
[5 empty] | 2014-10-12 | 21時 | 0.040005 | 0 | 0.0072602 | 0 | 0
[5 empty] | 2014-10-12 | 22時 | 0 | 0 | 0 | 0 | 0
[5 empty] | 2014-10-12 | 23時 | 0 | 0 | 0 | 0 | 0
[5 empty] | 2014-10-13 | 0時 | 0 | 0 | 0 | 0 | 0
[5 empty] | 2014-10-13 | 1時 | 0 | 0 | 0 | 0 | 0
[5 empty] | 2014-10-13 | 2時 | 0 | 0 | 0 | 0 | 0
[5 empty] | 2014-10-13 | 3時 | 0 | 0 | 0 | 0 | 0
[5 empty] | 2014-10-13 | 4時 | 0 | 0 | 0 | 0 | 0
[5 empty] | 2014-10-13 | 5時 | 0 | 0 | 0 | 0 | 0
[5 empty] | 2014-10-13 | 6時 | 0 | 0 | 0 | 0 | 0
[5 empty] | 2014-10-13 | 7時 | 0 | 0 | 0 | 0 | 0
[5 empty] | 2014-10-13 | 8時 | 0 | 0 | 0 | 0 | 0
[5 empty] | 2014-10-13 | 9時 | 0 | 0 | 0 | 0 | 0
[5 empty] | 2014-10-13 | 10時 | 0 | 0 | 0 | 0 | 0
[5 empty] | 2014-10-13 | 11時 | 0 | 0 | 0 | 0 | 0
[5 empty] | 2014-10-13 | 12時 | 0 | 0 | 0 | 0 | 0
[5 empty] | 2014-10-13 | 13時 | 0 | 0 | 0 | 0 | 0
[5 empty] | 2014-10-13 | 14時 | 0 | 0 | 0 | 0 | 0
[5 empty] | 2014-10-13 | 15時 | 0 | 0 | 0 | 0 | 0
[5 empty] | 2014-10-13 | 16時 | 0 | 0 | 0 | 0 | 0
[5 empty] | 2014-10-13 | 17時 | 0 | 0 | 0 | 0 | 0
[5 empty] | 2014-10-13 | 18時 | 0 | 0 | 0 | 0 | 0
[5 empty] | 2014-10-13 | 19時 | 0 | 0 | 0 | 0 | 0
[5 empty] | 2014-10-13 | 20時 | 0 | 0 | 0 | 0 | 0
[5 empty] | 2014-10-13 | 21時 | 0 | 0 | 0 | 0 | 0
[5 empty] | 2014-10-13 | 22時 | 0 | 0 | 0 | 0 | 0
[5 empty] | 2014-10-13 | 23時 | 0 | 0 | 0 | 0 | 0
[5 empty] | 2014-10-14 | 0時 | 0 | 0 | 0 | 0 | 0
[5 empty] | 2014-10-14 | 1時 | 0 | 0 | 0 | 0 | 0
[5 empty] | 2014-10-14 | 2時 | 0 | 0 | 0 | 0 | 0
[5 empty] | 2014-10-14 | 3時 | 0 | 0 | 0 | 0 | 0
[5 empty] | 2014-10-14 | 4時 | 0 | 0 | 0 | 0 | 0
[5 empty] | 2014-10-14 | 5時 | 0 | 0 | 0 | 0 | 0
[5 empty] | 2014-10-14 | 6時 | 0 | 0 | 0 | 0 | 0
[5 empty] | 2014-10-14 | 7時 | 0 | 0 | 0 | 0 | 0
[5 empty] | 2014-10-14 | 8時 | 0.040154 | 0 | 0.20618 | 0 | 0
[5 empty] | 2014-10-14 | 9時 | 0 | 0 | 0 | 0 | 0
[5 empty] | 2014-10-14 | 10時 | 0 | 0 | 0 | 0 | 0
[5 empty] | 2014-10-14 | 11時 | 0 | 0 | 0 | 0 | 0
[5 empty] | 2014-10-14 | 12時 | 0 | 0 | 0 | 0 | 0
[5 empty] | 2014-10-14 | 13時 | 0 | 0 | 0 | 0 | 0
[5 empty] | 2014-10-14 | 14時 | 0 | 0 | 0 | 0 | 0
[5 empty] | 2014-10-14 | 15時 | 0 | 0 | 0 | 0 | 0
[5 empty] | 2014-10-14 | 16時 | 0 | 0 | 0 | 0 | 0
[5 empty] | 2014-10-14 | 17時 | 0 | 0 | 0 | 0 | 0
[5 empty] | 2014-10-14 | 18時 | 0 | 0 | 0 | 0 | 0
[5 empty] | 2014-10-14 | 19時 | 0.04002 | 0 | 0.027266 | 0 | 0
[5 empty] | 2014-10-14 | 20時 | 0 | 0 | 0 | 0 | 0
[5 empty] | 2014-10-14 | 21時 | 0 | 0 | 0 | 0 | 0
[5 empty] | 2014-10-14 | 22時 | 0 | 0 | 0 | 0 | 0
[5 empty] | 2014-10-14 | 23時 | 0 | 0 | 0 | 0 | 0
[5 empty] | 2014-10-15 | 0時 | 0 | 0 | 0 | 0 | 0
[5 empty] | 2014-10-15 | 1時 | 0 | 0 | 0 | 0 | 0
[5 empty] | 2014-10-15 | 2時 | 0 | 0 | 0 | 0 | 0
[5 empty] | 2014-10-15 | 3時 | 0 | 0 | 0 | 0 | 0
[5 empty] | 2014-10-15 | 4時 | 0 | 0 | 0 | 0 | 0
[5 empty] | 2014-10-15 | 5時 | 0 | 0 | 0 | 0 | 0
[5 empty] | 2014-10-15 | 6時 | 0 | 0 | 0 | 0 | 0
[5 empty] | 2014-10-15 | 7時 | 0 | 0 | 0 | 0 | 0
[5 empty] | 2014-10-15 | 8時 | 0.040681 | 0 | 0.91013 | 0 | 0
[5 empty] | 2014-10-15 | 9時 | 0.04003 | 0 | 0.040771 | 0 | 0
[5 empty] | 2014-10-15 | 10時 | 0 | 0 | 0 | 0 | 0
[5 empty] | 2014-10-15 | 11時 | 0 | 0 | 0 | 0 | 0
[5 empty] | 2014-10-15 | 12時 | 0 | 0 | 0 | 0 | 0
[5 empty] | 2014-10-15 | 13時 | 0 | 0 | 0 | 0 | 0
[5 empty] | 2014-10-15 | 14時 | 0 | 0 | 0 | 0 | 0
[5 empty] | 2014-10-15 | 15時 | 0 | 0 | 0 | 0 | 0
[5 empty] | 2014-10-15 | 16時 | 0 | 0 | 0 | 0 | 0
[5 empty] | 2014-10-15 | 17時 | 0 | 0 | 0 | 0 | 0
[5 empty] | 2014-10-15 | 18時 | 0 | 0 | 0 | 0 | 0
[5 empty] | 2014-10-15 | 19時 | 0.040588 | 0 | 0.78689 | 0 | 0
[5 empty] | 2014-10-15 | 20時 | 0.040209 | 0 | 0.27992 | 0 | 0
[5 empty] | 2014-10-15 | 21時 | 0.040234 | 0 | 0.31256 | 0 | 0
[5 empty] | 2014-10-15 | 22時 | 0 | 0 | 0 | 0 | 0
[5 empty] | 2014-10-15 | 23時 | 0 | 0 | 0 | 0 | 0
[5 empty] | 2014-10-16 | 0時 | 0 | 0 | 0 | 0 | 0
[5 empty] | 2014-10-16 | 1時 | 0 | 0 | 0 | 0 | 0
[5 empty] | 2014-10-16 | 2時 | 0 | 0 | 0 | 0 | 0
[5 empty] | 2014-10-16 | 3時 | 0 | 0 | 0 | 0 | 0
[5 empty] | 2014-10-16 | 4時 | 0 | 0 | 0 | 0 | 0
[5 empty] | 2014-10-16 | 5時 | 0 | 0 | 0 | 0 | 0
[5 empty] | 2014-10-16 | 6時 | 0 | 0 | 0 | 0 | 0
[5 empty] | 2014-10-16 | 7時 | 0 | 0 | 0 | 0 | 0
[5 empty] | 2014-10-16 | 8時 | 0 | 0 | 0 | 0 | 0
[5 empty] | 2014-10-16 | 9時 | 0 | 0 | 0 | 0 | 0
[5 empty] | 2014-10-16 | 10時 | 0 | 0 | 0 | 0 | 0
[5 empty] | 2014-10-16 | 11時 | 0 | 0 | 0 | 0 | 0
[5 empty] | 2014-10-16 | 12時 | 0 | 0 | 0 | 0 | 0
[5 empty] | 2014-10-16 | 13時 | 0 | 0 | 0 | 0 | 0
[5 empty] | 2014-10-16 | 14時 | 0 | 0 | 0 | 0 | 0
[5 empty] | 2014-10-16 | 15時 | 0 | 0 | 0 | 0 | 0
[5 empty] | 2014-10-16 | 16時 | 0 | 0 | 0 | 0 | 0
[5 empty] | 2014-10-16 | 17時 | 0 | 0 | 0 | 0 | 0
[5 empty] | 2014-10-16 | 18時 | 0 | 0 | 0 | 0 | 0
[5 empty] | 2014-10-16 | 19時 | 0 | 0 | 0 | 0 | 0
[5 empty] | 2014-10-16 | 20時 | 0.04014 | 0 | 0.18768 | 0 | 0
[5 empty] | 2014-10-16 | 21時 | 0.040103 | 0 | 0.13814 | 0 | 0
[5 empty] | 2014-10-16 | 22時 | 0 | 0 | 0 | 0 | 0
[5 empty] | 2014-10-16 | 23時 | 0 | 0 | 0 | 0 | 0
[5 empty] | 2014-10-17 | 0時 | 0 | 0 | 0 | 0 | 0
[5 empty] | 2014-10-17 | 1時 | 0 | 0 | 0 | 0 | 0
[5 empty] | 2014-10-17 | 2時 | 0 | 0 | 0 | 0 | 0
[5 empty] | 2014-10-17 | 3時 | 0 | 0 | 0 | 0 | 0
[5 empty] | 2014-10-17 | 4時 | 0 | 0 | 0 | 0 | 0
[5 empty] | 2014-10-17 | 5時 | 0 | 0 | 0 | 0 | 0
[5 empty] | 2014-10-17 | 6時 | 0 | 0 | 0 | 0 | 0
[5 empty] | 2014-10-17 | 7時 | 0 | 0 | 0 | 0 | 0
[5 empty] | 2014-10-17 | 8時 | 0 | 0 | 0 | 0 | 0
[5 empty] | 2014-10-17 | 9時 | 0 | 0 | 0 | 0 | 0
[5 empty] | 2014-10-17 | 10時 | 0 | 0 | 0 | 0 | 0
[5 empty] | 2014-10-17 | 11時 | 0 | 0 | 0 | 0 | 0
[5 empty] | 2014-10-17 | 12時 | 0 | 0 | 0 | 0 | 0
[5 empty] | 2014-10-17 | 13時 | 0 | 0 | 0 | 0 | 0
[5 empty] | 2014-10-17 | 14時 | 0 | 0 | 0 | 0 | 0
[5 empty] | 2014-10-17 | 15時 | 0 | 0 | 0 | 0 | 0
[5 empty] | 2014-10-17 | 16時 | 0 | 0 | 0 | 0 | 0
[5 empty] | 2014-10-17 | 17時 | 0 | 0 | 0 | 0 | 0
[5 empty] | 2014-10-17 | 18時 | 0 | 0 | 0 | 0 | 0
[5 empty] | 2014-10-17 | 19時 | 0 | 0 | 0 | 0 | 0
[5 empty] | 2014-10-17 | 20時 | 0.040035 | 0 | 0.046909 | 0 | 0
[5 empty] | 2014-10-17 | 21時 | 0.040041 | 0 | 0.054471 | 0 | 0
[5 empty] | 2014-10-17 | 22時 | 0 | 0 | 0 | 0 | 0
[5 empty] | 2014-10-17 | 23時 | 0 | 0 | 0 | 0 | 0
[5 empty] | 2014-10-18 | 0時 | 0 | 0 | 0 | 0 | 0
[5 empty] | 2014-10-18 | 1時 | 0 | 0 | 0 | 0 | 0
[5 empty] | 2014-10-18 | 2時 | 0 | 0 | 0 | 0 | 0
[5 empty] | 2014-10-18 | 3時 | 0 | 0 | 0 | 0 | 0
[5 empty] | 2014-10-18 | 4時 | 0 | 0 | 0 | 0 | 0
[5 empty] | 2014-10-18 | 5時 | 0 | 0 | 0 | 0 | 0
[5 empty] | 2014-10-18 | 6時 | 0 | 0 | 0 | 0 | 0
[5 empty] | 2014-10-18 | 7時 | 0 | 0 | 0 | 0 | 0
[5 empty] | 2014-10-18 | 8時 | 0 | 0 | 0 | 0 | 0
[5 empty] | 2014-10-18 | 9時 | 0 | 0 | 0 | 0 | 0
[5 empty] | 2014-10-18 | 10時 | 0 | 0 | 0 | 0 | 0
[5 empty] | 2014-10-18 | 11時 | 0 | 0 | 0 | 0 | 0
[5 empty] | 2014-10-18 | 12時 | 0 | 0 | 0 | 0 | 0
[5 empty] | 2014-10-18 | 13時 | 0 | 0 | 0 | 0 | 0
[5 empty] | 2014-10-18 | 14時 | 0 | 0 | 0 | 0 | 0
[5 empty] | 2014-10-18 | 15時 | 0 | 0 | 0 | 0 | 0
[5 empty] | 2014-10-18 | 16時 | 0 | 0 | 0 | 0 | 0
[5 empty] | 2014-10-18 | 17時 | 0 | 0 | 0 | 0 | 0
[5 empty] | 2014-10-18 | 18時 | 0 | 0 | 0 | 0 | 0
[5 empty] | 2014-10-18 | 19時 | 0 | 0 | 0 | 0 | 0
[5 empty] | 2014-10-18 | 20時 | 0 | 0 | 0 | 0 | 0
[5 empty] | 2014-10-18 | 21時 | 0 | 0 | 0 | 0 | 0
[5 empty] | 2014-10-18 | 22時 | 0 | 0 | 0 | 0 | 0
[5 empty] | 2014-10-18 | 23時 | 0 | 0 | 0 | 0 | 0
[5 empty] | 2014-10-19 | 0時 | 0 | 0 | 0 | 0 | 0
[5 empty] | 2014-10-19 | 1時 | 0 | 0 | 0 | 0 | 0
[5 empty] | 2014-10-19 | 2時 | 0 | 0 | 0 | 0 | 0
[5 empty] | 2014-10-19 | 3時 | 0 | 0 | 0 | 0 | 0
[5 empty] | 2014-10-19 | 4時 | 0 | 0 | 0 | 0 | 0
[5 empty] | 2014-10-19 | 5時 | 0 | 0 | 0 | 0 | 0
[5 empty] | 2014-10-19 | 6時 | 0 | 0 | 0 | 0 | 0
[5 empty] | 2014-10-19 | 7時 | 0 | 0 | 0 | 0 | 0
[5 empty] | 2014-10-19 | 8時 | 0 | 0 | 0 | 0 | 0
[5 empty] | 2014-10-19 | 9時 | 0 | 0 | 0 | 0 | 0
[5 empty] | 2014-10-19 | 10時 | 0 | 0 | 0 | 0 | 0
[5 empty] | 2014-10-19 | 11時 | 0 | 0 | 0 | 0 | 0
[5 empty] | 2014-10-19 | 12時 | 0 | 0 | 0 | 0 | 0
[5 empty] | 2014-10-19 | 13時 | 0 | 0 | 0 | 0 | 0
[5 empty] | 2014-10-19 | 14時 | 0 | 0 | 0 | 0 | 0
[5 empty] | 2014-10-19 | 15時 | 0 | 0 | 0 | 0 | 0
[5 empty] | 2014-10-19 | 16時 | 0 | 0 | 0 | 0 | 0
[5 empty] | 2014-10-19 | 17時 | 0 | 0 | 0 | 0 | 0
[5 empty] | 2014-10-19 | 18時 | 0 | 0 | 0 | 0 | 0
[5 empty] | 2014-10-19 | 19時 | 0 | 0 | 0 | 0 | 0
[5 empty] | 2014-10-19 | 20時 | 0.040073 | 0 | 0.098044 | 0 | 0
[5 empty] | 2014-10-19 | 21時 | 0.040029 | 0 | 0.039366 | 0 | 0
[5 empty] | 2014-10-19 | 22時 | 0 | 0 | 0 | 0 | 0
[5 empty] | 2014-10-19 | 23時 | 0 | 0 | 0 | 0 | 0
[5 empty] | 2014-10-20 | 0時 | 0 | 0 | 0 | 0 | 0
[5 empty] | 2014-10-20 | 1時 | 0 | 0 | 0 | 0 | 0
[5 empty] | 2014-10-20 | 2時 | 0 | 0 | 0 | 0 | 0
[5 empty] | 2014-10-20 | 3時 | 0 | 0 | 0 | 0 | 0
[5 empty] | 2014-10-20 | 4時 | 0 | 0 | 0 | 0 | 0
[5 empty] | 2014-10-20 | 5時 | 0 | 0 | 0 | 0 | 0
[5 empty] | 2014-10-20 | 6時 | 0 | 0 | 0 | 0 | 0
[5 empty] | 2014-10-20 | 7時 | 0 | 0 | 0 | 0 | 0
[5 empty] | 2014-10-20 | 8時 | 0 | 0 | 0 | 0 | 0
[5 empty] | 2014-10-20 | 9時 | 0 | 0 | 0 | 0 | 0
[5 empty] | 2014-10-20 | 10時 | 0 | 0 | 0 | 0 | 0
[5 empty] | 2014-10-20 | 11時 | 0 | 0 | 0 | 0 | 0
[5 empty] | 2014-10-20 | 12時 | 0 | 0 | 0 | 0 | 0
[5 empty] | 2014-10-20 | 13時 | 0 | 0 | 0 | 0 | 0
[5 empty] | 2014-10-20 | 14時 | 0 | 0 | 0 | 0 | 0
[5 empty] | 2014-10-20 | 15時 | 0 | 0 | 0 | 0 | 0
[5 empty] | 2014-10-20 | 16時 | 0 | 0 | 0 | 0 | 0
[5 empty] | 2014-10-20 | 17時 | 0.0024263 | 0 | 3.245 | 0 | 0
[5 empty] | 2014-10-20 | 18時 | 0 | 0 | 0 | 0 | 0
[5 empty] | 2014-10-20 | 19時 | 0 | 0 | 0 | 0 | 0
[5 empty] | 2014-10-20 | 20時 | 0.0021992 | 0 | 2.9412 | 0 | 0
[5 empty] | 2014-10-20 | 21時 | 0.040844 | 0 | 1.1281 | 0 | 0
[5 empty] | 2014-10-20 | 22時 | 0 | 0 | 0 | 0 | 0
[5 empty] | 2014-10-20 | 23時 | 0 | 0 | 0 | 0 | 0
[5 empty] | 2014-10-21 | 0時 | 0 | 0 | 0 | 0 | 0
[5 empty] | 2014-10-21 | 1時 | 0 | 0 | 0 | 0 | 0
[5 empty] | 2014-10-21 | 2時 | 0 | 0 | 0 | 0 | 0
[5 empty] | 2014-10-21 | 3時 | 0 | 0 | 0 | 0 | 0
[5 empty] | 2014-10-21 | 4時 | 0 | 0 | 0 | 0 | 0
[5 empty] | 2014-10-21 | 5時 | 0 | 0 | 0 | 0 | 0
[5 empty] | 2014-10-21 | 6時 | 0 | 0 | 0 | 0 | 0
[5 empty] | 2014-10-21 | 7時 | 0 | 0 | 0 | 0 | 0
[5 empty] | 2014-10-21 | 8時 | 0.0023197 | 0 | 3.1024 | 0 | 0
[5 empty] | 2014-10-21 | 9時 | 0.040026 | 0 | 0.034982 | 0 | 0
[5 empty] | 2014-10-21 | 10時 | 0 | 0 | 0 | 0 | 0
[5 empty] | 2014-10-21 | 11時 | 0 | 0 | 0 | 0 | 0
[5 empty] | 2014-10-21 | 12時 | 0 | 0 | 0 | 0 | 0
[5 empty] | 2014-10-21 | 13時 | 0 | 0 | 0 | 0 | 0
[5 empty] | 2014-10-21 | 14時 | 0 | 0 | 0 | 0 | 0
[5 empty] | 2014-10-21 | 15時 | 0 | 0 | 0 | 0 | 0
[5 empty] | 2014-10-21 | 16時 | 0 | 0 | 0 | 0 | 0
[5 empty] | 2014-10-21 | 17時 | 0 | 0 | 0 | 0 | 0
[5 empty] | 2014-10-21 | 18時 | 0 | 0 | 0 | 0 | 0
[5 empty] | 2014-10-21 | 19時 | 0.040586 | 0 | 0.78322 | 0 | 0
[5 empty] | 2014-10-21 | 20時 | 0.040428 | 0 | 0.57257 | 0 | 0
[5 empty] | 2014-10-21 | 21時 | 0.040532 | 0 | 0.71213 | 0 | 0
[5 empty] | 2014-10-21 | 22時 | 0 | 0 | 0 | 0 | 0
[5 empty] | 2014-10-21 | 23時 | 0 | 0 | 0 | 0 | 0
[5 empty] | 2014-10-22 | 0時 | 0 | 0 | 0 | 0 | 0
[5 empty] | 2014-10-22 | 1時 | 0 | 0 | 0 | 0 | 0
[5 empty] | 2014-10-22 | 2時 | 0 | 0 | 0 | 0 | 0
[5 empty] | 2014-10-22 | 3時 | 0 | 0 | 0 | 0 | 0
[5 empty] | 2014-10-22 | 4時 | 0 | 0 | 0 | 0 | 0
[5 empty] | 2014-10-22 | 5時 | 0 | 0 | 0 | 0 | 0
[5 empty] | 2014-10-22 | 6時 | 0 | 0 | 0 | 0 | 0
[5 empty] | 2014-10-22 | 7時 | 0 | 0 | 0 | 0 | 0
[5 empty] | 2014-10-22 | 8時 | 0.040232 | 0 | 0.30963 | 0 | 0
[5 empty] | 2014-10-22 | 9時 | 0.04001 | 0 | 0.01377 | 0 | 0
[5 empty] | 2014-10-22 | 10時 | 0 | 0 | 0 | 0 | 0
[5 empty] | 2014-10-22 | 11時 | 0 | 0 | 0 | 0 | 0
[5 empty] | 2014-10-22 | 12時 | 0 | 0 | 0 | 0 | 0
[5 empty] | 2014-10-22 | 13時 | 0 | 0 | 0 | 0 | 0
[5 empty] | 2014-10-22 | 14時 | 0 | 0 | 0 | 0 | 0
[5 empty] | 2014-10-22 | 15時 | 0 | 0 | 0 | 0 | 0
[5 empty] | 2014-10-22 | 16時 | 0 | 0 | 0 | 0 | 0
[5 empty] | 2014-10-22 | 17時 | 0 | 0 | 0 | 0 | 0
[5 empty] | 2014-10-22 | 18時 | 0 | 0 | 0 | 0 | 0
[5 empty] | 2014-10-22 | 19時 | 0.040022 | 0 | 0.029595 | 0 | 0
[5 empty] | 2014-10-22 | 20時 | 0.040051 | 0 | 0.068092 | 0 | 0
[5 empty] | 2014-10-22 | 21時 | 0.040067 | 0 | 0.089254 | 0 | 0
[5 empty] | 2014-10-22 | 22時 | 0 | 0 | 0 | 0 | 0
[5 empty] | 2014-10-22 | 23時 | 0 | 0 | 0 | 0 | 0
[5 empty] | 2014-10-23 | 0時 | 0 | 0 | 0 | 0 | 0
[5 empty] | 2014-10-23 | 1時 | 0 | 0 | 0 | 0 | 0
[5 empty] | 2014-10-23 | 2時 | 0 | 0 | 0 | 0 | 0
[5 empty] | 2014-10-23 | 3時 | 0 | 0 | 0 | 0 | 0
[5 empty] | 2014-10-23 | 4時 | 0 | 0 | 0 | 0 | 0
[5 empty] | 2014-10-23 | 5時 | 0 | 0 | 0 | 0 | 0
[5 empty] | 2014-10-23 | 6時 | 0 | 0 | 0 | 0 | 0
[5 empty] | 2014-10-23 | 7時 | 0 | 0 | 0 | 0 | 0
[5 empty] | 2014-10-23 | 8時 | 0 | 0 | 0 | 0 | 0
[5 empty] | 2014-10-23 | 9時 | 0 | 0 | 0 | 0 | 0
[5 empty] | 2014-10-23 | 10時 | 0 | 0 | 0 | 0 | 0
[5 empty] | 2014-10-23 | 11時 | 0 | 0 | 0 | 0 | 0
[5 empty] | 2014-10-23 | 12時 | 0 | 0 | 0 | 0 | 0
[5 empty] | 2014-10-23 | 13時 | 0 | 0 | 0 | 0 | 0
[5 empty] | 2014-10-23 | 14時 | 0 | 0 | 0 | 0 | 0
[5 empty] | 2014-10-23 | 15時 | 0 | 0 | 0 | 0 | 0
[5 empty] | 2014-10-23 | 16時 | 0 | 0 | 0 | 0 | 0
[5 empty] | 2014-10-23 | 17時 | 0 | 0 | 0 | 0 | 0
[5 empty] | 2014-10-23 | 18時 | 0 | 0 | 0 | 0 | 0
[5 empty] | 2014-10-23 | 19時 | 0 | 0 | 0 | 0 | 0
[5 empty] | 2014-10-23 | 20時 | 0 | 0 | 0 | 0 | 0
[5 empty] | 2014-10-23 | 21時 | 0 | 0 | 0 | 0 | 0
[5 empty] | 2014-10-23 | 22時 | 0 | 0 | 0 | 0 | 0
[5 empty] | 2014-10-23 | 23時 | 0 | 0 | 0 | 0 | 0
[5 empty] | 2014-10-24 | 0時 | 0 | 0 | 0 | 0 | 0
[5 empty] | 2014-10-24 | 1時 | 0 | 0 | 0 | 0 | 0
[5 empty] | 2014-10-24 | 2時 | 0 | 0 | 0 | 0 | 0
[5 empty] | 2014-10-24 | 3時 | 0 | 0 | 0 | 0 | 0
[5 empty] | 2014-10-24 | 4時 | 0 | 0 | 0 | 0 | 0
[5 empty] | 2014-10-24 | 5時 | 0 | 0 | 0 | 0 | 0
[5 empty] | 2014-10-24 | 6時 | 0 | 0 | 0 | 0 | 0
[5 empty] | 2014-10-24 | 7時 | 0 | 0 | 0 | 0 | 0
[5 empty] | 2014-10-24 | 8時 | 0 | 0 | 0 | 0 | 0
[5 empty] | 2014-10-24 | 9時 | 0 | 0 | 0 | 0 | 0
[5 empty] | 2014-10-24 | 10時 | 0 | 0 | 0 | 0 | 0
[5 empty] | 2014-10-24 | 11時 | 0 | 0 | 0 | 0 | 0
[5 empty] | 2014-10-24 | 12時 | 0 | 0 | 0 | 0 | 0
[5 empty] | 2014-10-24 | 13時 | 0 | 0 | 0 | 0 | 0
[5 empty] | 2014-10-24 | 14時 | 0 | 0 | 0 | 0 | 0
[5 empty] | 2014-10-24 | 15時 | 0 | 0 | 0 | 0 | 0
[5 empty] | 2014-10-24 | 16時 | 0 | 0 | 0 | 0 | 0
[5 empty] | 2014-10-24 | 17時 | 0.040321 | 0 | 0.42933 | 0 | 0
[5 empty] | 2014-10-24 | 18時 | 0 | 0 | 0 | 0 | 0
[5 empty] | 2014-10-24 | 19時 | 0 | 0 | 0 | 0 | 0
[5 empty] | 2014-10-24 | 20時 | 0.04103 | 0 | 1.3779 | 0 | 0
[5 empty] | 2014-10-24 | 21時 | 0.040324 | 0 | 0.4329 | 0 | 0
[5 empty] | 2014-10-24 | 22時 | 0 | 0 | 0 | 0 | 0
[5 empty] | 2014-10-24 | 23時 | 0 | 0 | 0 | 0 | 0
[5 empty] | 2014-10-25 | 0時 | 0 | 0 | 0 | 0 | 0
[5 empty] | 2014-10-25 | 1時 | 0 | 0 | 0 | 0 | 0
[5 empty] | 2014-10-25 | 2時 | 0 | 0 | 0 | 0 | 0
[5 empty] | 2014-10-25 | 3時 | 0 | 0 | 0 | 0 | 0
[5 empty] | 2014-10-25 | 4時 | 0 | 0 | 0 | 0 | 0
[5 empty] | 2014-10-25 | 5時 | 0 | 0 | 0 | 0 | 0
[5 empty] | 2014-10-25 | 6時 | 0 | 0 | 0 | 0 | 0
[5 empty] | 2014-10-25 | 7時 | 0 | 0 | 0 | 0 | 0
[5 empty] | 2014-10-25 | 8時 | 0 | 0 | 0 | 0 | 0
[5 empty] | 2014-10-25 | 9時 | 0 | 0 | 0 | 0 | 0
[5 empty] | 2014-10-25 | 10時 | 0 | 0 | 0 | 0 | 0
[5 empty] | 2014-10-25 | 11時 | 0 | 0 | 0 | 0 | 0
[5 empty] | 2014-10-25 | 12時 | 0 | 0 | 0 | 0 | 0
[5 empty] | 2014-10-25 | 13時 | 0 | 0 | 0 | 0 | 0
[5 empty] | 2014-10-25 | 14時 | 0 | 0 | 0 | 0 | 0
[5 empty] | 2014-10-25 | 15時 | 0 | 0 | 0 | 0 | 0
[5 empty] | 2014-10-25 | 16時 | 0 | 0 | 0 | 0 | 0
[5 empty] | 2014-10-25 | 17時 | 0.040071 | 0 | 0.094729 | 0 | 0
[5 empty] | 2014-10-25 | 18時 | 0 | 0 | 0 | 0 | 0
[5 empty] | 2014-10-25 | 19時 | 0 | 0 | 0 | 0 | 0
[5 empty] | 2014-10-25 | 20時 | 0.041129 | 0 | 1.5097 | 0 | 0
[5 empty] | 2014-10-25 | 21時 | 0.040813 | 0 | 1.0868 | 0 | 0
[5 empty] | 2014-10-25 | 22時 | 0 | 0 | 0 | 0 | 0
[5 empty] | 2014-10-25 | 23時 | 0 | 0 | 0 | 0 | 0
[5 empty] | 2014-10-26 | 0時 | 0 | 0 | 0 | 0 | 0
[5 empty] | 2014-10-26 | 1時 | 0 | 0 | 0 | 0 | 0
[5 empty] | 2014-10-26 | 2時 | 0 | 0 | 0 | 0 | 0
[5 empty] | 2014-10-26 | 3時 | 0 | 0 | 0 | 0 | 0
[5 empty] | 2014-10-26 | 4時 | 0 | 0 | 0 | 0 | 0
[5 empty] | 2014-10-26 | 5時 | 0 | 0 | 0 | 0 | 0
[5 empty] | 2014-10-26 | 6時 | 0 | 0 | 0 | 0 | 0
[5 empty] | 2014-10-26 | 7時 | 0 | 0 | 0 | 0 | 0
[5 empty] | 2014-10-26 | 8時 | 0 | 0 | 0 | 0 | 0
[5 empty] | 2014-10-26 | 9時 | 0 | 0 | 0 | 0 | 0
[5 empty] | 2014-10-26 | 10時 | 0 | 0 | 0 | 0 | 0
[5 empty] | 2014-10-26 | 11時 | 0 | 0 | 0 | 0 | 0
[5 empty] | 2014-10-26 | 12時 | 0 | 0 | 0 | 0 | 0
[5 empty] | 2014-10-26 | 13時 | 0 | 0 | 0 | 0 | 0
[5 empty] | 2014-10-26 | 14時 | 0 | 0 | 0 | 0 | 0
[5 empty] | 2014-10-26 | 15時 | 0 | 0 | 0 | 0 | 0
[5 empty] | 2014-10-26 | 16時 | 0 | 0 | 0 | 0 | 0
[5 empty] | 2014-10-26 | 17時 | 0.040078 | 0 | 0.1039 | 0 | 0
[5 empty] | 2014-10-26 | 18時 | 0 | 0 | 0 | 0 | 0
[5 empty] | 2014-10-26 | 19時 | 0 | 0 | 0 | 0 | 0
[5 empty] | 2014-10-26 | 20時 | 0.040597 | 0 | 0.79835 | 0 | 0
[5 empty] | 2014-10-26 | 21時 | 0.040525 | 0 | 0.70266 | 0 | 0
[5 empty] | 2014-10-26 | 22時 | 0 | 0 | 0 | 0 | 0
[5 empty] | 2014-10-26 | 23時 | 0 | 0 | 0 | 0 | 0
[5 empty] | 2014-10-27 | 0時 | 0 | 0 | 0 | 0 | 0
[5 empty] | 2014-10-27 | 1時 | 0 | 0 | 0 | 0 | 0
[5 empty] | 2014-10-27 | 2時 | 0 | 0 | 0 | 0 | 0
[5 empty] | 2014-10-27 | 3時 | 0 | 0 | 0 | 0 | 0
[5 empty] | 2014-10-27 | 4時 | 0 | 0 | 0 | 0 | 0
[5 empty] | 2014-10-27 | 5時 | 0 | 0 | 0 | 0 | 0
[5 empty] | 2014-10-27 | 6時 | 0 | 0 | 0 | 0 | 0
[5 empty] | 2014-10-27 | 7時 | 0 | 0 | 0 | 0 | 0
[5 empty] | 2014-10-27 | 8時 | 0 | 0 | 0 | 0 | 0
[5 empty] | 2014-10-27 | 9時 | 0 | 0 | 0 | 0 | 0
[5 empty] | 2014-10-27 | 10時 | 0 | 0 | 0 | 0 | 0
[5 empty] | 2014-10-27 | 11時 | 0 | 0 | 0 | 0 | 0
[5 empty] | 2014-10-27 | 12時 | 0 | 0 | 0 | 0 | 0
[5 empty] | 2014-10-27 | 13時 | 0 | 0 | 0 | 0 | 0
[5 empty] | 2014-10-27 | 14時 | 0 | 0 | 0 | 0 | 0
[5 empty] | 2014-10-27 | 15時 | 0 | 0 | 0 | 0 | 0
[5 empty] | 2014-10-27 | 16時 | 0 | 0 | 0 | 0 | 0
[5 empty] | 2014-10-27 | 17時 | 0 | 0 | 0 | 0 | 0
[5 empty] | 2014-10-27 | 18時 | 0 | 0 | 0 | 0 | 0
[5 empty] | 2014-10-27 | 19時 | 0 | 0 | 0 | 0 | 0
[5 empty] | 2014-10-27 | 20時 | 0.040319 | 0 | 0.42664 | 0 | 0
[5 empty] | 2014-10-27 | 21時 | 0.040306 | 0 | 0.40957 | 0 | 0
[5 empty] | 2014-10-27 | 22時 | 0 | 0 | 0 | 0 | 0
[5 empty] | 2014-10-27 | 23時 | 0 | 0 | 0 | 0 | 0
[5 empty] | 2014-10-28 | 0時 | 0 | 0 | 0 | 0 | 0
[5 empty] | 2014-10-28 | 1時 | 0 | 0 | 0 | 0 | 0
[5 empty] | 2014-10-28 | 2時 | 0 | 0 | 0 | 0 | 0
[5 empty] | 2014-10-28 | 3時 | 0 | 0 | 0 | 0 | 0
[5 empty] | 2014-10-28 | 4時 | 0 | 0 | 0 | 0 | 0
[5 empty] | 2014-10-28 | 5時 | 0 | 0 | 0 | 0 | 0
[5 empty] | 2014-10-28 | 6時 | 0 | 0 | 0 | 0 | 0
[5 empty] | 2014-10-28 | 7時 | 0 | 0 | 0 | 0 | 0
[5 empty] | 2014-10-28 | 8時 | 0.040572 | 0 | 0.76477 | 0 | 0
[5 empty] | 2014-10-28 | 9時 | 0 | 0 | 0 | 0 | 0
[5 empty] | 2014-10-28 | 10時 | 0 | 0 | 0 | 0 | 0
[5 empty] | 2014-10-28 | 11時 | 0 | 0 | 0 | 0 | 0
[5 empty] | 2014-10-28 | 12時 | 0 | 0 | 0 | 0 | 0
[5 empty] | 2014-10-28 | 13時 | 0 | 0 | 0 | 0 | 0
[5 empty] | 2014-10-28 | 14時 | 0 | 0 | 0 | 0 | 0
[5 empty] | 2014-10-28 | 15時 | 0 | 0 | 0 | 0 | 0
[5 empty] | 2014-10-28 | 16時 | 0 | 0 | 0 | 0 | 0
[5 empty] | 2014-10-28 | 17時 | 0 | 0 | 0 | 0 | 0
[5 empty] | 2014-10-28 | 18時 | 0 | 0 | 0 | 0 | 0
[5 empty] | 2014-10-28 | 19時 | 0.040037 | 0 | 0.049036 | 0 | 0
[5 empty] | 2014-10-28 | 20時 | 0.040067 | 0 | 0.088996 | 0 | 0
[5 empty] | 2014-10-28 | 21時 | 0.040087 | 0 | 0.1161 | 0 | 0
[5 empty] | 2014-10-28 | 22時 | 0 | 0 | 0 | 0 | 0
[5 empty] | 2014-10-28 | 23時 | 0 | 0 | 0 | 0 | 0
[5 empty] | 2014-10-29 | 0時 | 0 | 0 | 0 | 0 | 0
[5 empty] | 2014-10-29 | 1時 | 0 | 0 | 0 | 0 | 0
[5 empty] | 2014-10-29 | 2時 | 0 | 0 | 0 | 0 | 0
[5 empty] | 2014-10-29 | 3時 | 0 | 0 | 0 | 0 | 0
[5 empty] | 2014-10-29 | 4時 | 0 | 0 | 0 | 0 | 0
[5 empty] | 2014-10-29 | 5時 | 0 | 0 | 0 | 0 | 0
[5 empty] | 2014-10-29 | 6時 | 0 | 0 | 0 | 0 | 0
[5 empty] | 2014-10-29 | 7時 | 0 | 0 | 0 | 0 | 0
[5 empty] | 2014-10-29 | 8時 | 0.0043932 | 0 | 5.8755 | 0 | 0
[5 empty] | 2014-10-29 | 9時 | 0.04021 | 0 | 0.28113 | 0 | 0
[5 empty] | 2014-10-29 | 10時 | 0 | 0 | 0 | 0 | 0
[5 empty] | 2014-10-29 | 11時 | 0 | 0 | 0 | 0 | 0
[5 empty] | 2014-10-29 | 12時 | 0 | 0 | 0 | 0 | 0
[5 empty] | 2014-10-29 | 13時 | 0 | 0 | 0 | 0 | 0
[5 empty] | 2014-10-29 | 14時 | 0 | 0 | 0 | 0 | 0
[5 empty] | 2014-10-29 | 15時 | 0 | 0 | 0 | 0 | 0
[5 empty] | 2014-10-29 | 16時 | 0 | 0 | 0 | 0 | 0
[5 empty] | 2014-10-29 | 17時 | 0 | 0 | 0 | 0 | 0
[5 empty] | 2014-10-29 | 18時 | 0 | 0 | 0 | 0 | 0
[5 empty] | 2014-10-29 | 19時 | 0.040586 | 0 | 0.78417 | 0 | 0
[5 empty] | 2014-10-29 | 20時 | 0.040338 | 0 | 0.45168 | 0 | 0
[5 empty] | 2014-10-29 | 21時 | 0.040393 | 0 | 0.52602 | 0 | 0
[5 empty] | 2014-10-29 | 22時 | 0 | 0 | 0 | 0 | 0
[5 empty] | 2014-10-29 | 23時 | 0 | 0 | 0 | 0 | 0
[5 empty] | 2014-10-30 | 0時 | 0 | 0 | 0 | 0 | 0
[5 empty] | 2014-10-30 | 1時 | 0 | 0 | 0 | 0 | 0
[5 empty] | 2014-10-30 | 2時 | 0 | 0 | 0 | 0 | 0
[5 empty] | 2014-10-30 | 3時 | 0 | 0 | 0 | 0 | 0
[5 empty] | 2014-10-30 | 4時 | 0 | 0 | 0 | 0 | 0
[5 empty] | 2014-10-30 | 5時 | 0 | 0 | 0 | 0 | 0
[5 empty] | 2014-10-30 | 6時 | 0 | 0 | 0 | 0 | 0
[5 empty] | 2014-10-30 | 7時 | 0 | 0 | 0 | 0 | 0
[5 empty] | 2014-10-30 | 8時 | 0 | 0 | 0 | 0 | 0
[5 empty] | 2014-10-30 | 9時 | 0 | 0 | 0 | 0 | 0
[5 empty] | 2014-10-30 | 10時 | 0 | 0 | 0 | 0 | 0
[5 empty] | 2014-10-30 | 11時 | 0 | 0 | 0 | 0 | 0
[5 empty] | 2014-10-30 | 12時 | 0 | 0 | 0 | 0 | 0
[5 empty] | 2014-10-30 | 13時 | 0 | 0 | 0 | 0 | 0
[5 empty] | 2014-10-30 | 14時 | 0 | 0 | 0 | 0 | 0
[5 empty] | 2014-10-30 | 15時 | 0 | 0 | 0 | 0 | 0
[5 empty] | 2014-10-30 | 16時 | 0 | 0 | 0 | 0 | 0
[5 empty] | 2014-10-30 | 17時 | 0 | 0 | 0 | 0 | 0
[5 empty] | 2014-10-30 | 18時 | 0 | 0 | 0 | 0 | 0
[5 empty] | 2014-10-30 | 19時 | 0 | 0 | 0 | 0 | 0
[5 empty] | 2014-10-30 | 20時 | 0.040062 | 0 | 0.083046 | 0 | 0
[5 empty] | 2014-10-30 | 21時 | 0.040056 | 0 | 0.074608 | 0 | 0
[5 empty] | 2014-10-30 | 22時 | 0 | 0 | 0 | 0 | 0
[5 empty] | 2014-10-30 | 23時 | 0 | 0 | 0 | 0 | 0
[5 empty] | 2014-10-31 | 0時 | 0 | 0 | 0 | 0 | 0
[5 empty] | 2014-10-31 | 1時 | 0 | 0 | 0 | 0 | 0
[5 empty] | 2014-10-31 | 2時 | 0 | 0 | 0 | 0 | 0
[5 empty] | 2014-10-31 | 3時 | 0 | 0 | 0 | 0 | 0
[5 empty] | 2014-10-31 | 4時 | 0 | 0 | 0 | 0 | 0
[5 empty] | 2014-10-31 | 5時 | 0 | 0 | 0 | 0 | 0
[5 empty] | 2014-10-31 | 6時 | 0 | 0 | 0 | 0 | 0
[5 empty] | 2014-10-31 | 7時 | 0 | 0 | 0 | 0 | 0
[5 empty] | 2014-10-31 | 8時 | 0 | 0 | 0 | 0 | 0
[5 empty] | 2014-10-31 | 9時 | 0 | 0 | 0 | 0 | 0
[5 empty] | 2014-10-31 | 10時 | 0 | 0 | 0 | 0 | 0
[5 empty] | 2014-10-31 | 11時 | 0 | 0 | 0 | 0 | 0
[5 empty] | 2014-10-31 | 12時 | 0 | 0 | 0 | 0 | 0
[5 empty] | 2014-10-31 | 13時 | 0 | 0 | 0 | 0 | 0
[5 empty] | 2014-10-31 | 14時 | 0 | 0 | 0 | 0 | 0
[5 empty] | 2014-10-31 | 15時 | 0 | 0 | 0 | 0 | 0
[5 empty] | 2014-10-31 | 16時 | 0 | 0 | 0 | 0 | 0
[5 empty] | 2014-10-31 | 17時 | 0 | 0 | 0 | 0 | 0
[5 empty] | 2014-10-31 | 18時 | 0 | 0 | 0 | 0 | 0
[5 empty] | 2014-10-31 | 19時 | 0 | 0 | 0 | 0 | 0
[5 empty] | 2014-10-31 | 20時 | 0.040194 | 0 | 0.25949 | 0 | 0
[5 empty] | 2014-10-31 | 21時 | 0.040228 | 0 | 0.30476 | 0 | 0
[5 empty] | 2014-10-31 | 22時 | 0 | 0 | 0 | 0 | 0
[5 empty] | 2014-10-31 | 23時 | 0 | 0 | 0 | 0 | 0
[5 empty] | 2014-11-01 | 0時 | 0 | 0 | 0 | 0 | 0
[5 empty] | 2014-11-01 | 1時 | 0 | 0 | 0 | 0 | 0
[5 empty] | 2014-11-01 | 2時 | 0 | 0 | 0 | 0 | 0
[5 empty] | 2014-11-01 | 3時 | 0 | 0 | 0 | 0 | 0
[5 empty] | 2014-11-01 | 4時 | 0 | 0 | 0 | 0 | 0
[5 empty] | 2014-11-01 | 5時 | 0 | 0 | 0 | 0 | 0
[5 empty] | 2014-11-01 | 6時 | 0 | 0 | 0 | 0 | 0
[5 empty] | 2014-11-01 | 7時 | 0 | 0 | 0 | 0 | 0
[5 empty] | 2014-11-01 | 8時 | 0 | 0 | 0 | 0 | 0
[5 empty] | 2014-11-01 | 9時 | 0 | 0 | 0 | 0 | 0
[5 empty] | 2014-11-01 | 10時 | 0 | 0 | 0 | 0 | 0
[5 empty] | 2014-11-01 | 11時 | 0 | 0 | 0 | 0 | 0
[5 empty] | 2014-11-01 | 12時 | 0 | 0 | 0 | 0 | 0
[5 empty] | 2014-11-01 | 13時 | 0 | 0 | 0 | 0 | 0
[5 empty] | 2014-11-01 | 14時 | 0 | 0 | 0 | 0 | 0
[5 empty] | 2014-11-01 | 15時 | 0 | 0 | 0 | 0 | 0
[5 empty] | 2014-11-01 | 16時 | 0 | 0 | 0 | 0 | 0
[5 empty] | 2014-11-01 | 17時 | 0.0030112 | 0 | 4.0271 | 0 | 0
[5 empty] | 2014-11-01 | 18時 | 0 | 0 | 0 | 0 | 0
[5 empty] | 2014-11-01 | 19時 | 0 | 0 | 0 | 0 | 0
[5 empty] | 2014-11-01 | 20時 | 0.0030343 | 0 | 4.058 | 0 | 0
[5 empty] | 2014-11-01 | 21時 | 0.041374 | 0 | 1.8371 | 0 | 0
[5 empty] | 2014-11-01 | 22時 | 0 | 0 | 0 | 0 | 0
[5 empty] | 2014-11-01 | 23時 | 0 | 0 | 0 | 0 | 0
[5 empty] | 2014-11-02 | 0時 | 0 | 0 | 0 | 0 | 0
[5 empty] | 2014-11-02 | 1時 | 0 | 0 | 0 | 0 | 0
[5 empty] | 2014-11-02 | 2時 | 0 | 0 | 0 | 0 | 0
[5 empty] | 2014-11-02 | 3時 | 0 | 0 | 0 | 0 | 0
[5 empty] | 2014-11-02 | 4時 | 0 | 0 | 0 | 0 | 0
[5 empty] | 2014-11-02 | 5時 | 0 | 0 | 0 | 0 | 0
[5 empty] | 2014-11-02 | 6時 | 0 | 0 | 0 | 0 | 0
[5 empty] | 2014-11-02 | 7時 | 0 | 0 | 0 | 0 | 0
[5 empty] | 2014-11-02 | 8時 | 0 | 0 | 0 | 0 | 0
[5 empty] | 2014-11-02 | 9時 | 0 | 0 | 0 | 0 | 0
[5 empty] | 2014-11-02 | 10時 | 0 | 0 | 0 | 0 | 0
[5 empty] | 2014-11-02 | 11時 | 0 | 0 | 0 | 0 | 0
[5 empty] | 2014-11-02 | 12時 | 0 | 0 | 0 | 0 | 0
[5 empty] | 2014-11-02 | 13時 | 0 | 0 | 0 | 0 | 0
[5 empty] | 2014-11-02 | 14時 | 0 | 0 | 0 | 0 | 0
[5 empty] | 2014-11-02 | 15時 | 0 | 0 | 0 | 0 | 0
[5 empty] | 2014-11-02 | 16時 | 0 | 0 | 0 | 0 | 0
[5 empty] | 2014-11-02 | 17時 | 0 | 0 | 0 | 0 | 0
[5 empty] | 2014-11-02 | 18時 | 0 | 0 | 0 | 0 | 0
[5 empty] | 2014-11-02 | 19時 | 0 | 0 | 0 | 0 | 0
[5 empty] | 2014-11-02 | 20時 | 0.040094 | 0 | 0.12516 | 0 | 0
[5 empty] | 2014-11-02 | 21時 | 0.040071 | 0 | 0.094404 | 0 | 0
[5 empty] | 2014-11-02 | 22時 | 0 | 0 | 0 | 0 | 0
[5 empty] | 2014-11-02 | 23時 | 0 | 0 | 0 | 0 | 0
[5 empty] | 2014-11-03 | 0時 | 0 | 0 | 0 | 0 | 0
[5 empty] | 2014-11-03 | 1時 | 0 | 0 | 0 | 0 | 0
[5 empty] | 2014-11-03 | 2時 | 0 | 0 | 0 | 0 | 0
[5 empty] | 2014-11-03 | 3時 | 0 | 0 | 0 | 0 | 0
[5 empty] | 2014-11-03 | 4時 | 0 | 0 | 0 | 0 | 0
[5 empty] | 2014-11-03 | 5時 | 0 | 0 | 0 | 0 | 0
[5 empty] | 2014-11-03 | 6時 | 0 | 0 | 0 | 0 | 0
[5 empty] | 2014-11-03 | 7時 | 0 | 0 | 0 | 0 | 0
[5 empty] | 2014-11-03 | 8時 | 0.040205 | 0 | 0.27388 | 0 | 0
[5 empty] | 2014-11-03 | 9時 | 0 | 0 | 0 | 0 | 0
[5 empty] | 2014-11-03 | 10時 | 0 | 0 | 0 | 0 | 0
[5 empty] | 2014-11-03 | 11時 | 0 | 0 | 0 | 0 | 0
[5 empty] | 2014-11-03 | 12時 | 0 | 0 | 0 | 0 | 0
[5 empty] | 2014-11-03 | 13時 | 0 | 0 | 0 | 0 | 0
[5 empty] | 2014-11-03 | 14時 | 0 | 0 | 0 | 0 | 0
[5 empty] | 2014-11-03 | 15時 | 0 | 0 | 0 | 0 | 0
[5 empty] | 2014-11-03 | 16時 | 0 | 0 | 0 | 0 | 0
[5 empty] | 2014-11-03 | 17時 | 0 | 0 | 0 | 0 | 0
[5 empty] | 2014-11-03 | 18時 | 0 | 0 | 0 | 0 | 0
[5 empty] | 2014-11-03 | 19時 | 0 | 0 | 0 | 0 | 0
[5 empty] | 2014-11-03 | 20時 | 0.04004 | 0 | 0.053072 | 0 | 0
[5 empty] | 2014-11-03 | 21時 | 0.04007 | 0 | 0.093636 | 0 | 0
[5 empty] | 2014-11-03 | 22時 | 0 | 0 | 0 | 0 | 0
[5 empty] | 2014-11-03 | 23時 | 0 | 0 | 0 | 0 | 0
[5 empty] | 2014-11-04 | 0時 | 0 | 0 | 0 | 0 | 0
[5 empty] | 2014-11-04 | 1時 | 0 | 0 | 0 | 0 | 0
[5 empty] | 2014-11-04 | 2時 | 0 | 0 | 0 | 0 | 0
[5 empty] | 2014-11-04 | 3時 | 0 | 0 | 0 | 0 | 0
[5 empty] | 2014-11-04 | 4時 | 0 | 0 | 0 | 0 | 0
[5 empty] | 2014-11-04 | 5時 | 0 | 0 | 0 | 0 | 0
[5 empty] | 2014-11-04 | 6時 | 0 | 0 | 0 | 0 | 0
[5 empty] | 2014-11-04 | 7時 | 0 | 0 | 0 | 0 | 0
[5 empty] | 2014-11-04 | 8時 | 0.0036623 | 0 | 4.898 | 0 | 0
[5 empty] | 2014-11-04 | 9時 | 0.040787 | 0 | 1.0525 | 0 | 0
[5 empty] | 2014-11-04 | 10時 | 0.040275 | 0 | 0.36841 | 0 | 0
[5 empty] | 2014-11-04 | 11時 | 0.040332 | 0 | 0.44365 | 0 | 0
[5 empty] | 2014-11-04 | 12時 | 0 | 0 | 0 | 0 | 0
[5 empty] | 2014-11-04 | 13時 | 0 | 0 | 0 | 0 | 0
[5 empty] | 2014-11-04 | 14時 | 0 | 0 | 0 | 0 | 0
[5 empty] | 2014-11-04 | 15時 | 0 | 0 | 0 | 0 | 0
[5 empty] | 2014-11-04 | 16時 | 0 | 0 | 0 | 0 | 0
[5 empty] | 2014-11-04 | 17時 | 0 | 0 | 0 | 0 | 0
[5 empty] | 2014-11-04 | 18時 | 0 | 0 | 0 | 0 | 0
[5 empty] | 2014-11-04 | 19時 | 0.0039968 | 0 | 5.3453 | 0 | 0
[5 empty] | 2014-11-04 | 20時 | 0.041676 | 0 | 2.241 | 0 | 0
[5 empty] | 2014-11-04 | 21時 | 0.041509 | 0 | 2.0186 | 0 | 0
[5 empty] | 2014-11-04 | 22時 | 0 | 0 | 0 | 0 | 0
[5 empty] | 2014-11-04 | 23時 | 0 | 0 | 0 | 0 | 0
[5 empty] | 2014-11-05 | 0時 | 0 | 0 | 0 | 0 | 0
[5 empty] | 2014-11-05 | 1時 | 0 | 0 | 0 | 0 | 0
[5 empty] | 2014-11-05 | 2時 | 0 | 0 | 0 | 0 | 0
[5 empty] | 2014-11-05 | 3時 | 0 | 0 | 0 | 0 | 0
[5 empty] | 2014-11-05 | 4時 | 0 | 0 | 0 | 0 | 0
[5 empty] | 2014-11-05 | 5時 | 0 | 0 | 0 | 0 | 0
[5 empty] | 2014-11-05 | 6時 | 0 | 0 | 0 | 0 | 0
[5 empty] | 2014-11-05 | 7時 | 0 | 0 | 0 | 0 | 0
[5 empty] | 2014-11-05 | 8時 | 0.0055557 | 0 | 7.4302 | 0 | 0
[5 empty] | 2014-11-05 | 9時 | 0.041142 | 0 | 1.5269 | 0 | 0
[5 empty] | 2014-11-05 | 10時 | 0 | 0 | 0 | 0 | 0
[5 empty] | 2014-11-05 | 11時 | 0.040029 | 0 | 0.03916 | 0 | 0
[5 empty] | 2014-11-05 | 12時 | 0 | 0 | 0 | 0 | 0
[5 empty] | 2014-11-05 | 13時 | 0 | 0 | 0 | 0 | 0
[5 empty] | 2014-11-05 | 14時 | 0 | 0 | 0 | 0 | 0
[5 empty] | 2014-11-05 | 15時 | 0 | 0 | 0 | 0 | 0
[5 empty] | 2014-11-05 | 16時 | 0 | 0 | 0 | 0 | 0
[5 empty] | 2014-11-05 | 17時 | 0 | 0 | 0 | 0 | 0
[5 empty] | 2014-11-05 | 18時 | 0 | 0 | 0 | 0 | 0
[5 empty] | 2014-11-05 | 19時 | 0.003605 | 0 | 4.8213 | 0 | 0
[5 empty] | 2014-11-05 | 20時 | 0.041645 | 0 | 2.1998 | 0 | 0
[5 empty] | 2014-11-05 | 21時 | 0.041514 | 0 | 2.0248 | 0 | 0
[5 empty] | 2014-11-05 | 22時 | 0 | 0 | 0 | 0 | 0
[5 empty] | 2014-11-05 | 23時 | 0 | 0 | 0 | 0 | 0
[5 empty] | 2014-11-06 | 0時 | 0 | 0 | 0 | 0 | 0
[5 empty] | 2014-11-06 | 1時 | 0 | 0 | 0 | 0 | 0
[5 empty] | 2014-11-06 | 2時 | 0 | 0 | 0 | 0 | 0
[5 empty] | 2014-11-06 | 3時 | 0 | 0 | 0 | 0 | 0
[5 empty] | 2014-11-06 | 4時 | 0 | 0 | 0 | 0 | 0
[5 empty] | 2014-11-06 | 5時 | 0 | 0 | 0 | 0 | 0
[5 empty] | 2014-11-06 | 6時 | 0 | 0 | 0 | 0 | 0
[5 empty] | 2014-11-06 | 7時 | 0 | 0 | 0 | 0 | 0
[5 empty] | 2014-11-06 | 8時 | 0 | 0 | 0 | 0 | 0
[5 empty] | 2014-11-06 | 9時 | 0 | 0 | 0 | 0 | 0
[5 empty] | 2014-11-06 | 10時 | 0 | 0 | 0 | 0 | 0
[5 empty] | 2014-11-06 | 11時 | 0 | 0 | 0 | 0 | 0
[5 empty] | 2014-11-06 | 12時 | 0 | 0 | 0 | 0 | 0
[5 empty] | 2014-11-06 | 13時 | 0 | 0 | 0 | 0 | 0
[5 empty] | 2014-11-06 | 14時 | 0 | 0 | 0 | 0 | 0
[5 empty] | 2014-11-06 | 15時 | 0 | 0 | 0 | 0 | 0
[5 empty] | 2014-11-06 | 16時 | 0 | 0 | 0 | 0 | 0
[5 empty] | 2014-11-06 | 17時 | 0.04015 | 0 | 0.20055 | 0 | 0
[5 empty] | 2014-11-06 | 18時 | 0 | 0 | 0 | 0 | 0
[5 empty] | 2014-11-06 | 19時 | 0 | 0 | 0 | 0 | 0
[5 empty] | 2014-11-06 | 20時 | 0.041254 | 0 | 1.6766 | 0 | 0
[5 empty] | 2014-11-06 | 21時 | 0.041211 | 0 | 1.6201 | 0 | 0
[5 empty] | 2014-11-06 | 22時 | 0 | 0 | 0 | 0 | 0
[5 empty] | 2014-11-06 | 23時 | 0 | 0 | 0 | 0 | 0
[5 empty] | 2014-11-07 | 0時 | 0 | 0 | 0 | 0 | 0
[5 empty] | 2014-11-07 | 1時 | 0 | 0 | 0 | 0 | 0
[5 empty] | 2014-11-07 | 2時 | 0 | 0 | 0 | 0 | 0
[5 empty] | 2014-11-07 | 3時 | 0 | 0 | 0 | 0 | 0
[5 empty] | 2014-11-07 | 4時 | 0 | 0 | 0 | 0 | 0
[5 empty] | 2014-11-07 | 5時 | 0 | 0 | 0 | 0 | 0
[5 empty] | 2014-11-07 | 6時 | 0 | 0 | 0 | 0 | 0
[5 empty] | 2014-11-07 | 7時 | 0 | 0 | 0 | 0 | 0
[5 empty] | 2014-11-07 | 8時 | 0 | 0 | 0 | 0 | 0
[5 empty] | 2014-11-07 | 9時 | 0 | 0 | 0 | 0 | 0
[5 empty] | 2014-11-07 | 10時 | 0 | 0 | 0 | 0 | 0
[5 empty] | 2014-11-07 | 11時 | 0 | 0 | 0 | 0 | 0
[5 empty] | 2014-11-07 | 12時 | 0 | 0 | 0 | 0 | 0
[5 empty] | 2014-11-07 | 13時 | 0 | 0 | 0 | 0 | 0
[5 empty] | 2014-11-07 | 14時 | 0 | 0 | 0 | 0 | 0
[5 empty] | 2014-11-07 | 15時 | 0 | 0 | 0 | 0 | 0
[5 empty] | 2014-11-07 | 16時 | 0 | 0 | 0 | 0 | 0
[5 empty] | 2014-11-07 | 17時 | 0 | 0 | 0 | 0 | 0
[5 empty] | 2014-11-07 | 18時 | 0 | 0 | 0 | 0 | 0
[5 empty] | 2014-11-07 | 19時 | 0 | 0 | 0 | 0 | 0
[5 empty] | 2014-11-07 | 20時 | 0.040052 | 0 | 0.069555 | 0 | 0
[5 empty] | 2014-11-07 | 21時 | 0.040057 | 0 | 0.075805 | 0 | 0
[5 empty] | 2014-11-07 | 22時 | 0 | 0 | 0 | 0 | 0
[5 empty] | 2014-11-07 | 23時 | 0 | 0 | 0 | 0 | 0
[5 empty] | 2014-11-08 | 0時 | 0 | 0 | 0 | 0 | 0
[5 empty] | 2014-11-08 | 1時 | 0 | 0 | 0 | 0 | 0
[5 empty] | 2014-11-08 | 2時 | 0 | 0 | 0 | 0 | 0
[5 empty] | 2014-11-08 | 3時 | 0 | 0 | 0 | 0 | 0
[5 empty] | 2014-11-08 | 4時 | 0 | 0 | 0 | 0 | 0
[5 empty] | 2014-11-08 | 5時 | 0 | 0 | 0 | 0 | 0
[5 empty] | 2014-11-08 | 6時 | 0 | 0 | 0 | 0 | 0
[5 empty] | 2014-11-08 | 7時 | 0 | 0 | 0 | 0 | 0
[5 empty] | 2014-11-08 | 8時 | 0 | 0 | 0 | 0 | 0
[5 empty] | 2014-11-08 | 9時 | 0 | 0 | 0 | 0 | 0
[5 empty] | 2014-11-08 | 10時 | 0 | 0 | 0 | 0 | 0
[5 empty] | 2014-11-08 | 11時 | 0 | 0 | 0 | 0 | 0
[5 empty] | 2014-11-08 | 12時 | 0 | 0 | 0 | 0 | 0
[5 empty] | 2014-11-08 | 13時 | 0 | 0 | 0 | 0 | 0
[5 empty] | 2014-11-08 | 14時 | 0 | 0 | 0 | 0 | 0
[5 empty] | 2014-11-08 | 15時 | 0 | 0 | 0 | 0 | 0
[5 empty] | 2014-11-08 | 16時 | 0 | 0 | 0 | 0 | 0
[5 empty] | 2014-11-08 | 17時 | 0.003162 | 0 | 4.2289 | 0 | 0
[5 empty] | 2014-11-08 | 18時 | 0 | 0 | 0 | 0 | 0
[5 empty] | 2014-11-08 | 19時 | 0 | 0 | 0 | 0 | 0
[5 empty] | 2014-11-08 | 20時 | 0.0023954 | 0 | 3.2035 | 0 | 0
[5 empty] | 2014-11-08 | 21時 | 0.040877 | 0 | 1.1724 | 0 | 0
[5 empty] | 2014-11-08 | 22時 | 0 | 0 | 0 | 0 | 0
[5 empty] | 2014-11-08 | 23時 | 0 | 0 | 0 | 0 | 0
[5 empty] | 2014-11-09 | 0時 | 0 | 0 | 0 | 0 | 0
[5 empty] | 2014-11-09 | 1時 | 0 | 0 | 0 | 0 | 0
[5 empty] | 2014-11-09 | 2時 | 0 | 0 | 0 | 0 | 0
[5 empty] | 2014-11-09 | 3時 | 0 | 0 | 0 | 0 | 0
[5 empty] | 2014-11-09 | 4時 | 0 | 0 | 0 | 0 | 0
[5 empty] | 2014-11-09 | 5時 | 0 | 0 | 0 | 0 | 0
[5 empty] | 2014-11-09 | 6時 | 0 | 0 | 0 | 0 | 0
[5 empty] | 2014-11-09 | 7時 | 0 | 0 | 0 | 0 | 0
[5 empty] | 2014-11-09 | 8時 | 0 | 0 | 0 | 0 | 0
[5 empty] | 2014-11-09 | 9時 | 0 | 0 | 0 | 0 | 0
[5 empty] | 2014-11-09 | 10時 | 0 | 0 | 0 | 0 | 0
[5 empty] | 2014-11-09 | 11時 | 0 | 0 | 0 | 0 | 0
[5 empty] | 2014-11-09 | 12時 | 0 | 0 | 0 | 0 | 0
[5 empty] | 2014-11-09 | 13時 | 0 | 0 | 0 | 0 | 0
[5 empty] | 2014-11-09 | 14時 | 0 | 0 | 0 | 0 | 0
[5 empty] | 2014-11-09 | 15時 | 0 | 0 | 0 | 0 | 0
[5 empty] | 2014-11-09 | 16時 | 0 | 0 | 0 | 0 | 0
[5 empty] | 2014-11-09 | 17時 | 0.0036062 | 0 | 4.823 | 0 | 0
[5 empty] | 2014-11-09 | 18時 | 0 | 0 | 0 | 0 | 0
[5 empty] | 2014-11-09 | 19時 | 0 | 0 | 0 | 0 | 0
[5 empty] | 2014-11-09 | 20時 | 0.0039407 | 0 | 5.2703 | 0 | 0
[5 empty] | 2014-11-09 | 21時 | 0.00189 | 0 | 2.5277 | 0 | 0
[5 empty] | 2014-11-09 | 22時 | 0 | 0 | 0 | 0 | 0
[5 empty] | 2014-11-09 | 23時 | 0 | 0 | 0 | 0 | 0
[5 empty] | 2014-11-10 | 0時 | 0 | 0 | 0 | 0 | 0
[5 empty] | 2014-11-10 | 1時 | 0 | 0 | 0 | 0 | 0
[5 empty] | 2014-11-10 | 2時 | 0 | 0 | 0 | 0 | 0
[5 empty] | 2014-11-10 | 3時 | 0 | 0 | 0 | 0 | 0
[5 empty] | 2014-11-10 | 4時 | 0 | 0 | 0 | 0 | 0
[5 empty] | 2014-11-10 | 5時 | 0 | 0 | 0 | 0 | 0
[5 empty] | 2014-11-10 | 6時 | 0 | 0 | 0 | 0 | 0
[5 empty] | 2014-11-10 | 7時 | 0 | 0 | 0 | 0 | 0
[5 empty] | 2014-11-10 | 8時 | 0 | 0 | 0 | 0 | 0
[5 empty] | 2014-11-10 | 9時 | 0 | 0 | 0 | 0 | 0
[5 empty] | 2014-11-10 | 10時 | 0 | 0 | 0 | 0 | 0
[5 empty] | 2014-11-10 | 11時 | 0 | 0 | 0 | 0 | 0
[5 empty] | 2014-11-10 | 12時 | 0 | 0 | 0 | 0 | 0
[5 empty] | 2014-11-10 | 13時 | 0 | 0 | 0 | 0 | 0
[5 empty] | 2014-11-10 | 14時 | 0 | 0 | 0 | 0 | 0
[5 empty] | 2014-11-10 | 15時 | 0 | 0 | 0 | 0 | 0
[5 empty] | 2014-11-10 | 16時 | 0 | 0 | 0 | 0 | 0
[5 empty] | 2014-11-10 | 17時 | 0.040043 | 0 | 0.057079 | 0 | 0
[5 empty] | 2014-11-10 | 18時 | 0 | 0 | 0 | 0 | 0
[5 empty] | 2014-11-10 | 19時 | 0 | 0 | 0 | 0 | 0
[5 empty] | 2014-11-10 | 20時 | 0.040606 | 0 | 0.81015 | 0 | 0
[5 empty] | 2014-11-10 | 21時 | 0.040427 | 0 | 0.57133 | 0 | 0
[5 empty] | 2014-11-10 | 22時 | 0 | 0 | 0 | 0 | 0
[5 empty] | 2014-11-10 | 23時 | 0 | 0 | 0 | 0 | 0
[5 empty] | 2014-11-11 | 0時 | 0 | 0 | 0 | 0 | 0
[5 empty] | 2014-11-11 | 1時 | 0 | 0 | 0 | 0 | 0
[5 empty] | 2014-11-11 | 2時 | 0 | 0 | 0 | 0 | 0
[5 empty] | 2014-11-11 | 3時 | 0 | 0 | 0 | 0 | 0
[5 empty] | 2014-11-11 | 4時 | 0 | 0 | 0 | 0 | 0
[5 empty] | 2014-11-11 | 5時 | 0 | 0 | 0 | 0 | 0
[5 empty] | 2014-11-11 | 6時 | 0 | 0 | 0 | 0 | 0
[5 empty] | 2014-11-11 | 7時 | 0 | 0 | 0 | 0 | 0
[5 empty] | 2014-11-11 | 8時 | 0.0041204 | 0 | 5.5105 | 0 | 0
[5 empty] | 2014-11-11 | 9時 | 0.040133 | 0 | 0.17848 | 0 | 0
[5 empty] | 2014-11-11 | 10時 | 0.040127 | 0 | 0.16998 | 0 | 0
[5 empty] | 2014-11-11 | 11時 | 0 | 0 | 0 | 0 | 0
[5 empty] | 2014-11-11 | 12時 | 0 | 0 | 0 | 0 | 0
[5 empty] | 2014-11-11 | 13時 | 0 | 0 | 0 | 0 | 0
[5 empty] | 2014-11-11 | 14時 | 0 | 0 | 0 | 0 | 0
[5 empty] | 2014-11-11 | 15時 | 0 | 0 | 0 | 0 | 0
[5 empty] | 2014-11-11 | 16時 | 0 | 0 | 0 | 0 | 0
[5 empty] | 2014-11-11 | 17時 | 0 | 0 | 0 | 0 | 0
[5 empty] | 2014-11-11 | 18時 | 0 | 0 | 0 | 0 | 0
[5 empty] | 2014-11-11 | 19時 | 0.002214 | 0 | 2.9609 | 0 | 0
[5 empty] | 2014-11-11 | 20時 | 0.041467 | 0 | 1.9616 | 0 | 0
[5 empty] | 2014-11-11 | 21時 | 0.041558 | 0 | 2.0832 | 0 | 0
[5 empty] | 2014-11-11 | 22時 | 0 | 0 | 0 | 0 | 0
[5 empty] | 2014-11-11 | 23時 | 0 | 0 | 0 | 0 | 0
[5 empty] | 2014-11-12 | 0時 | 0 | 0 | 0 | 0 | 0
[5 empty] | 2014-11-12 | 1時 | 0 | 0 | 0 | 0 | 0
[5 empty] | 2014-11-12 | 2時 | 0 | 0 | 0 | 0 | 0
[5 empty] | 2014-11-12 | 3時 | 0 | 0 | 0 | 0 | 0
[5 empty] | 2014-11-12 | 4時 | 0 | 0 | 0 | 0 | 0
[5 empty] | 2014-11-12 | 5時 | 0 | 0 | 0 | 0 | 0
[5 empty] | 2014-11-12 | 6時 | 0 | 0 | 0 | 0 | 0
[5 empty] | 2014-11-12 | 7時 | 0 | 0 | 0 | 0 | 0
[5 empty] | 2014-11-12 | 8時 | 0.0073175 | 0 | 9.7864 | 0 | 0
[5 empty] | 2014-11-12 | 9時 | 0.0021061 | 0 | 2.8167 | 0 | 0
[5 empty] | 2014-11-12 | 10時 | 0.041366 | 0 | 1.8274 | 0 | 0
[5 empty] | 2014-11-12 | 11時 | 0 | 0 | 0 | 0 | 0
[5 empty] | 2014-11-12 | 12時 | 0 | 0 | 0 | 0 | 0
[5 empty] | 2014-11-12 | 13時 | 0 | 0 | 0 | 0 | 0
[5 empty] | 2014-11-12 | 14時 | 0 | 0 | 0 | 0 | 0
[5 empty] | 2014-11-12 | 15時 | 0 | 0 | 0 | 0 | 0
[5 empty] | 2014-11-12 | 16時 | 0 | 0 | 0 | 0 | 0
[5 empty] | 2014-11-12 | 17時 | 0 | 0 | 0 | 0 | 0
[5 empty] | 2014-11-12 | 18時 | 0 | 0 | 0 | 0 | 0
[5 empty] | 2014-11-12 | 19時 | 0.041792 | 0 | 2.3964 | 0 | 0
[5 empty] | 2014-11-12 | 20時 | 0.041311 | 0 | 1.7535 | 0 | 0
[5 empty] | 2014-11-12 | 21時 | 0.041453 | 0 | 1.943 | 0 | 0
[5 empty] | 2014-11-12 | 22時 | 0 | 0 | 0 | 0 | 0
[5 empty] | 2014-11-12 | 23時 | 0 | 0 | 0 | 0 | 0
[5 empty] | 2014-11-13 | 0時 | 0 | 0 | 0 | 0 | 0
[5 empty] | 2014-11-13 | 1時 | 0 | 0 | 0 | 0 | 0
[5 empty] | 2014-11-13 | 2時 | 0 | 0 | 0 | 0 | 0
[5 empty] | 2014-11-13 | 3時 | 0 | 0 | 0 | 0 | 0
[5 empty] | 2014-11-13 | 4時 | 0 | 0 | 0 | 0 | 0
[5 empty] | 2014-11-13 | 5時 | 0 | 0 | 0 | 0 | 0
[5 empty] | 2014-11-13 | 6時 | 0 | 0 | 0 | 0 | 0
[5 empty] | 2014-11-13 | 7時 | 0 | 0 | 0 | 0 | 0
[5 empty] | 2014-11-13 | 8時 | 0 | 0 | 0 | 0 | 0
[5 empty] | 2014-11-13 | 9時 | 0 | 0 | 0 | 0 | 0
[5 empty] | 2014-11-13 | 10時 | 0 | 0 | 0 | 0 | 0
[5 empty] | 2014-11-13 | 11時 | 0 | 0 | 0 | 0 | 0
[5 empty] | 2014-11-13 | 12時 | 0 | 0 | 0 | 0 | 0
[5 empty] | 2014-11-13 | 13時 | 0 | 0 | 0 | 0 | 0
[5 empty] | 2014-11-13 | 14時 | 0 | 0 | 0 | 0 | 0
[5 empty] | 2014-11-13 | 15時 | 0 | 0 | 0 | 0 | 0
[5 empty] | 2014-11-13 | 16時 | 0 | 0 | 0 | 0 | 0
[5 empty] | 2014-11-13 | 17時 | 0.040179 | 0 | 0.23924 | 0 | 0
[5 empty] | 2014-11-13 | 18時 | 0 | 0 | 0 | 0 | 0
[5 empty] | 2014-11-13 | 19時 | 0 | 0 | 0 | 0 | 0
[5 empty] | 2014-11-13 | 20時 | 0.041306 | 0 | 1.7473 | 0 | 0
[5 empty] | 2014-11-13 | 21時 | 0.040987 | 0 | 1.3199 | 0 | 0
[5 empty] | 2014-11-13 | 22時 | 0 | 0 | 0 | 0 | 0
[5 empty] | 2014-11-13 | 23時 | 0 | 0 | 0 | 0 | 0
[5 empty] | 2014-11-14 | 0時 | 0 | 0 | 0 | 0 | 0
[5 empty] | 2014-11-14 | 1時 | 0 | 0 | 0 | 0 | 0
[5 empty] | 2014-11-14 | 2時 | 0 | 0 | 0 | 0 | 0
[5 empty] | 2014-11-14 | 3時 | 0 | 0 | 0 | 0 | 0
[5 empty] | 2014-11-14 | 4時 | 0 | 0 | 0 | 0 | 0
[5 empty] | 2014-11-14 | 5時 | 0 | 0 | 0 | 0 | 0
[5 empty] | 2014-11-14 | 6時 | 0 | 0 | 0 | 0 | 0
[5 empty] | 2014-11-14 | 7時 | 0 | 0 | 0 | 0 | 0
[5 empty] | 2014-11-14 | 8時 | 0 | 0 | 0 | 0 | 0
[5 empty] | 2014-11-14 | 9時 | 0 | 0 | 0 | 0 | 0
[5 empty] | 2014-11-14 | 10時 | 0 | 0 | 0 | 0 | 0
[5 empty] | 2014-11-14 | 11時 | 0 | 0 | 0 | 0 | 0
[5 empty] | 2014-11-14 | 12時 | 0 | 0 | 0 | 0 | 0
[5 empty] | 2014-11-14 | 13時 | 0 | 0 | 0 | 0 | 0
[5 empty] | 2014-11-14 | 14時 | 0 | 0 | 0 | 0 | 0
[5 empty] | 2014-11-14 | 15時 | 0 | 0 | 0 | 0 | 0
[5 empty] | 2014-11-14 | 16時 | 0 | 0 | 0 | 0 | 0
[5 empty] | 2014-11-14 | 17時 | 0.0057349 | 0 | 7.6698 | 0 | 0
[5 empty] | 2014-11-14 | 18時 | 0 | 0 | 0 | 0 | 0
[5 empty] | 2014-11-14 | 19時 | 0 | 0 | 0 | 0 | 0
[5 empty] | 2014-11-14 | 20時 | 0.0046107 | 0 | 6.1664 | 0 | 0
[5 empty] | 2014-11-14 | 21時 | 0.0021308 | 0 | 2.8498 | 0 | 0
[5 empty] | 2014-11-14 | 22時 | 0 | 0 | 0 | 0 | 0
[5 empty] | 2014-11-14 | 23時 | 0 | 0 | 0 | 0 | 0
[5 empty] | 2014-11-15 | 0時 | 0 | 0 | 0 | 0 | 0
[5 empty] | 2014-11-15 | 1時 | 0 | 0 | 0 | 0 | 0
[5 empty] | 2014-11-15 | 2時 | 0 | 0 | 0 | 0 | 0
[5 empty] | 2014-11-15 | 3時 | 0 | 0 | 0 | 0 | 0
[5 empty] | 2014-11-15 | 4時 | 0 | 0 | 0 | 0 | 0
[5 empty] | 2014-11-15 | 5時 | 0 | 0 | 0 | 0 | 0
[5 empty] | 2014-11-15 | 6時 | 0 | 0 | 0 | 0 | 0
[5 empty] | 2014-11-15 | 7時 | 0 | 0 | 0 | 0 | 0
[5 empty] | 2014-11-15 | 8時 | 0 | 0 | 0 | 0 | 0
[5 empty] | 2014-11-15 | 9時 | 0 | 0 | 0 | 0 | 0
[5 empty] | 2014-11-15 | 10時 | 0 | 0 | 0 | 0 | 0
[5 empty] | 2014-11-15 | 11時 | 0 | 0 | 0 | 0 | 0
[5 empty] | 2014-11-15 | 12時 | 0 | 0 | 0 | 0 | 0
[5 empty] | 2014-11-15 | 13時 | 0 | 0 | 0 | 0 | 0
[5 empty] | 2014-11-15 | 14時 | 0 | 0 | 0 | 0 | 0
[5 empty] | 2014-11-15 | 15時 | 0 | 0 | 0 | 0 | 0
[5 empty] | 2014-11-15 | 16時 | 0 | 0 | 0 | 0 | 0
[5 empty] | 2014-11-15 | 17時 | 0.0035167 | 0 | 4.7032 | 0 | 0
[5 empty] | 2014-11-15 | 18時 | 0 | 0 | 0 | 0 | 0
[5 empty] | 2014-11-15 | 19時 | 0 | 0 | 0 | 0 | 0
[5 empty] | 2014-11-15 | 20時 | 0.0044162 | 0 | 5.9062 | 0 | 0
[5 empty] | 2014-11-15 | 21時 | 0.0021829 | 0 | 2.9193 | 0 | 0
[5 empty] | 2014-11-15 | 22時 | 0 | 0 | 0 | 0 | 0
[5 empty] | 2014-11-15 | 23時 | 0 | 0 | 0 | 0 | 0
[5 empty] | 2014-11-16 | 0時 | 0 | 0 | 0 | 0 | 0
[5 empty] | 2014-11-16 | 1時 | 0 | 0 | 0 | 0 | 0
[5 empty] | 2014-11-16 | 2時 | 0 | 0 | 0 | 0 | 0
[5 empty] | 2014-11-16 | 3時 | 0 | 0 | 0 | 0 | 0
[5 empty] | 2014-11-16 | 4時 | 0 | 0 | 0 | 0 | 0
[5 empty] | 2014-11-16 | 5時 | 0 | 0 | 0 | 0 | 0
[5 empty] | 2014-11-16 | 6時 | 0 | 0 | 0 | 0 | 0
[5 empty] | 2014-11-16 | 7時 | 0 | 0 | 0 | 0 | 0
[5 empty] | 2014-11-16 | 8時 | 0 | 0 | 0 | 0 | 0
[5 empty] | 2014-11-16 | 9時 | 0 | 0 | 0 | 0 | 0
[5 empty] | 2014-11-16 | 10時 | 0 | 0 | 0 | 0 | 0
[5 empty] | 2014-11-16 | 11時 | 0 | 0 | 0 | 0 | 0
[5 empty] | 2014-11-16 | 12時 | 0 | 0 | 0 | 0 | 0
[5 empty] | 2014-11-16 | 13時 | 0 | 0 | 0 | 0 | 0
[5 empty] | 2014-11-16 | 14時 | 0 | 0 | 0 | 0 | 0
[5 empty] | 2014-11-16 | 15時 | 0 | 0 | 0 | 0 | 0
[5 empty] | 2014-11-16 | 16時 | 0 | 0 | 0 | 0 | 0
[5 empty] | 2014-11-16 | 17時 | 0.040096 | 0 | 0.12905 | 0 | 0
[5 empty] | 2014-11-16 | 18時 | 0 | 0 | 0 | 0 | 0
[5 empty] | 2014-11-16 | 19時 | 0 | 0 | 0 | 0 | 0
[5 empty] | 2014-11-16 | 20時 | 0.040823 | 0 | 1.1004 | 0 | 0
[5 empty] | 2014-11-16 | 21時 | 0.040584 | 0 | 0.78094 | 0 | 0
[5 empty] | 2014-11-16 | 22時 | 0 | 0 | 0 | 0 | 0
[5 empty] | 2014-11-16 | 23時 | 0 | 0 | 0 | 0 | 0
[5 empty] | 2014-11-17 | 0時 | 0 | 0 | 0 | 0 | 0
[5 empty] | 2014-11-17 | 1時 | 0 | 0 | 0 | 0 | 0
[5 empty] | 2014-11-17 | 2時 | 0 | 0 | 0 | 0 | 0
[5 empty] | 2014-11-17 | 3時 | 0 | 0 | 0 | 0 | 0
[5 empty] | 2014-11-17 | 4時 | 0 | 0 | 0 | 0 | 0
[5 empty] | 2014-11-17 | 5時 | 0 | 0 | 0 | 0 | 0
[5 empty] | 2014-11-17 | 6時 | 0 | 0 | 0 | 0 | 0
[5 empty] | 2014-11-17 | 7時 | 0 | 0 | 0 | 0 | 0
[5 empty] | 2014-11-17 | 8時 | 0 | 0 | 0 | 0 | 0
[5 empty] | 2014-11-17 | 9時 | 0 | 0 | 0 | 0 | 0
[5 empty] | 2014-11-17 | 10時 | 0 | 0 | 0 | 0 | 0
[5 empty] | 2014-11-17 | 11時 | 0 | 0 | 0 | 0 | 0
[5 empty] | 2014-11-17 | 12時 | 0 | 0 | 0 | 0 | 0
[5 empty] | 2014-11-17 | 13時 | 0 | 0 | 0 | 0 | 0
[5 empty] | 2014-11-17 | 14時 | 0 | 0 | 0 | 0 | 0
[5 empty] | 2014-11-17 | 15時 | 0 | 0 | 0 | 0 | 0
[5 empty] | 2014-11-17 | 16時 | 0 | 0 | 0 | 0 | 0
[5 empty] | 2014-11-17 | 17時 | 0.040192 | 0 | 0.25656 | 0 | 0
[5 empty] | 2014-11-17 | 18時 | 0 | 0 | 0 | 0 | 0
[5 empty] | 2014-11-17 | 19時 | 0 | 0 | 0 | 0 | 0
[5 empty] | 2014-11-17 | 20時 | 0.04116 | 0 | 1.5518 | 0 | 0
[5 empty] | 2014-11-17 | 21時 | 0.040997 | 0 | 1.3333 | 0 | 0
[5 empty] | 2014-11-17 | 22時 | 0 | 0 | 0 | 0 | 0
[5 empty] | 2014-11-17 | 23時 | 0 | 0 | 0 | 0 | 0
[5 empty] | 2014-11-18 | 0時 | 0 | 0 | 0 | 0 | 0
[5 empty] | 2014-11-18 | 1時 | 0 | 0 | 0 | 0 | 0
[5 empty] | 2014-11-18 | 2時 | 0 | 0 | 0 | 0 | 0
[5 empty] | 2014-11-18 | 3時 | 0 | 0 | 0 | 0 | 0
[5 empty] | 2014-11-18 | 4時 | 0 | 0 | 0 | 0 | 0
[5 empty] | 2014-11-18 | 5時 | 0 | 0 | 0 | 0 | 0
[5 empty] | 2014-11-18 | 6時 | 0 | 0 | 0 | 0 | 0
[5 empty] | 2014-11-18 | 7時 | 0 | 0 | 0 | 0 | 0
[5 empty] | 2014-11-18 | 8時 | 0.0045341 | 0 | 6.0639 | 0 | 0
[5 empty] | 2014-11-18 | 9時 | 0.040001 | 0 | 0.0018989 | 0 | 0
[5 empty] | 2014-11-18 | 10時 | 0 | 0 | 0 | 0 | 0
[5 empty] | 2014-11-18 | 11時 | 0 | 0 | 0 | 0 | 0
[5 empty] | 2014-11-18 | 12時 | 0 | 0 | 0 | 0 | 0
[5 empty] | 2014-11-18 | 13時 | 0 | 0 | 0 | 0 | 0
[5 empty] | 2014-11-18 | 14時 | 0 | 0 | 0 | 0 | 0
[5 empty] | 2014-11-18 | 15時 | 0 | 0 | 0 | 0 | 0
[5 empty] | 2014-11-18 | 16時 | 0 | 0 | 0 | 0 | 0
[5 empty] | 2014-11-18 | 17時 | 0 | 0 | 0 | 0 | 0
[5 empty] | 2014-11-18 | 18時 | 0 | 0 | 0 | 0 | 0
[5 empty] | 2014-11-18 | 19時 | 0.040336 | 0 | 0.44931 | 0 | 0
[5 empty] | 2014-11-18 | 20時 | 0.040332 | 0 | 0.44337 | 0 | 0
[5 empty] | 2014-11-18 | 21時 | 0.040386 | 0 | 0.51567 | 0 | 0
[5 empty] | 2014-11-18 | 22時 | 0 | 0 | 0 | 0 | 0
[5 empty] | 2014-11-18 | 23時 | 0 | 0 | 0 | 0 | 0
[5 empty] | 2014-11-19 | 0時 | 0 | 0 | 0 | 0 | 0
[5 empty] | 2014-11-19 | 1時 | 0 | 0 | 0 | 0 | 0
[5 empty] | 2014-11-19 | 2時 | 0 | 0 | 0 | 0 | 0
[5 empty] | 2014-11-19 | 3時 | 0 | 0 | 0 | 0 | 0
[5 empty] | 2014-11-19 | 4時 | 0 | 0 | 0 | 0 | 0
[5 empty] | 2014-11-19 | 5時 | 0 | 0 | 0 | 0 | 0
[5 empty] | 2014-11-19 | 6時 | 0 | 0 | 0 | 0 | 0
[5 empty] | 2014-11-19 | 7時 | 0 | 0 | 0 | 0 | 0
[5 empty] | 2014-11-19 | 8時 | 0.0022843 | 0 | 3.055 | 0 | 0
[5 empty] | 2014-11-19 | 9時 | 0 | 0 | 0 | 0 | 0
[5 empty] | 2014-11-19 | 10時 | 0 | 0 | 0 | 0 | 0
[5 empty] | 2014-11-19 | 11時 | 0 | 0 | 0 | 0 | 0
[5 empty] | 2014-11-19 | 12時 | 0 | 0 | 0 | 0 | 0
[5 empty] | 2014-11-19 | 13時 | 0 | 0 | 0 | 0 | 0
[5 empty] | 2014-11-19 | 14時 | 0 | 0 | 0 | 0 | 0
[5 empty] | 2014-11-19 | 15時 | 0 | 0 | 0 | 0 | 0
[5 empty] | 2014-11-19 | 16時 | 0 | 0 | 0 | 0 | 0
[5 empty] | 2014-11-19 | 17時 | 0 | 0 | 0 | 0 | 0
[5 empty] | 2014-11-19 | 18時 | 0 | 0 | 0 | 0 | 0
[5 empty] | 2014-11-19 | 19時 | 0.04015 | 0 | 0.2004 | 0 | 0
[5 empty] | 2014-11-19 | 20時 | 0.040143 | 0 | 0.19098 | 0 | 0
[5 empty] | 2014-11-19 | 21時 | 0.04017 | 0 | 0.22677 | 0 | 0
[5 empty] | 2014-11-19 | 22時 | 0 | 0 | 0 | 0 | 0
[5 empty] | 2014-11-19 | 23時 | 0 | 0 | 0 | 0 | 0
[5 empty] | 2014-11-20 | 0時 | 0 | 0 | 0 | 0 | 0
[5 empty] | 2014-11-20 | 1時 | 0 | 0 | 0 | 0 | 0
[5 empty] | 2014-11-20 | 2時 | 0 | 0 | 0 | 0 | 0
[5 empty] | 2014-11-20 | 3時 | 0 | 0 | 0 | 0 | 0
[5 empty] | 2014-11-20 | 4時 | 0 | 0 | 0 | 0 | 0
[5 empty] | 2014-11-20 | 5時 | 0 | 0 | 0 | 0 | 0
[5 empty] | 2014-11-20 | 6時 | 0 | 0 | 0 | 0 | 0
[5 empty] | 2014-11-20 | 7時 | 0 | 0 | 0 | 0 | 0
[5 empty] | 2014-11-20 | 8時 | 0 | 0 | 0 | 0 | 0
[5 empty] | 2014-11-20 | 9時 | 0 | 0 | 0 | 0 | 0
[5 empty] | 2014-11-20 | 10時 | 0 | 0 | 0 | 0 | 0
[5 empty] | 2014-11-20 | 11時 | 0 | 0 | 0 | 0 | 0
[5 empty] | 2014-11-20 | 12時 | 0 | 0 | 0 | 0 | 0
[5 empty] | 2014-11-20 | 13時 | 0 | 0 | 0 | 0 | 0
[5 empty] | 2014-11-20 | 14時 | 0 | 0 | 0 | 0 | 0
[5 empty] | 2014-11-20 | 15時 | 0 | 0 | 0 | 0 | 0
[5 empty] | 2014-11-20 | 16時 | 0 | 0 | 0 | 0 | 0
[5 empty] | 2014-11-20 | 17時 | 0.0055877 | 0 | 7.473 | 0 | 0
[5 empty] | 2014-11-20 | 18時 | 0 | 0 | 0 | 0 | 0
[5 empty] | 2014-11-20 | 19時 | 0 | 0 | 0 | 0 | 0
[5 empty] | 2014-11-20 | 20時 | 0.0048365 | 0 | 6.4683 | 0 | 0
[5 empty] | 2014-11-20 | 21時 | 0.0022391 | 0 | 2.9945 | 0 | 0
[5 empty] | 2014-11-20 | 22時 | 0 | 0 | 0 | 0 | 0
[5 empty] | 2014-11-20 | 23時 | 0 | 0 | 0 | 0 | 0
[5 empty] | 2014-11-21 | 0時 | 0 | 0 | 0 | 0 | 0
[5 empty] | 2014-11-21 | 1時 | 0 | 0 | 0 | 0 | 0
[5 empty] | 2014-11-21 | 2時 | 0 | 0 | 0 | 0 | 0
[5 empty] | 2014-11-21 | 3時 | 0 | 0 | 0 | 0 | 0
[5 empty] | 2014-11-21 | 4時 | 0 | 0 | 0 | 0 | 0
[5 empty] | 2014-11-21 | 5時 | 0 | 0 | 0 | 0 | 0
[5 empty] | 2014-11-21 | 6時 | 0 | 0 | 0 | 0 | 0
[5 empty] | 2014-11-21 | 7時 | 0 | 0 | 0 | 0 | 0
[5 empty] | 2014-11-21 | 8時 | 0 | 0 | 0 | 0 | 0
[5 empty] | 2014-11-21 | 9時 | 0 | 0 | 0 | 0 | 0
[5 empty] | 2014-11-21 | 10時 | 0 | 0 | 0 | 0 | 0
[5 empty] | 2014-11-21 | 11時 | 0 | 0 | 0 | 0 | 0
[5 empty] | 2014-11-21 | 12時 | 0 | 0 | 0 | 0 | 0
[5 empty] | 2014-11-21 | 13時 | 0 | 0 | 0 | 0 | 0
[5 empty] | 2014-11-21 | 14時 | 0 | 0 | 0 | 0 | 0
[5 empty] | 2014-11-21 | 15時 | 0 | 0 | 0 | 0 | 0
[5 empty] | 2014-11-21 | 16時 | 0 | 0 | 0 | 0 | 0
[5 empty] | 2014-11-21 | 17時 | 0.0031316 | 0 | 4.1882 | 0 | 0
[5 empty] | 2014-11-21 | 18時 | 0 | 0 | 0 | 0 | 0
[5 empty] | 2014-11-21 | 19時 | 0 | 0 | 0 | 0 | 0
[5 empty] | 2014-11-21 | 20時 | 0.0043703 | 0 | 5.8448 | 0 | 0
[5 empty] | 2014-11-21 | 21時 | 0.0021841 | 0 | 2.9209 | 0 | 0
[5 empty] | 2014-11-21 | 22時 | 0 | 0 | 0 | 0 | 0
[5 empty] | 2014-11-21 | 23時 | 0 | 0 | 0 | 0 | 0
[5 empty] | 2014-11-22 | 0時 | 0 | 0 | 0 | 0 | 0
[5 empty] | 2014-11-22 | 1時 | 0 | 0 | 0 | 0 | 0
[5 empty] | 2014-11-22 | 2時 | 0 | 0 | 0 | 0 | 0
[5 empty] | 2014-11-22 | 3時 | 0 | 0 | 0 | 0 | 0
[5 empty] | 2014-11-22 | 4時 | 0 | 0 | 0 | 0 | 0
[5 empty] | 2014-11-22 | 5時 | 0 | 0 | 0 | 0 | 0
[5 empty] | 2014-11-22 | 6時 | 0 | 0 | 0 | 0 | 0
[5 empty] | 2014-11-22 | 7時 | 0 | 0 | 0 | 0 | 0
[5 empty] | 2014-11-22 | 8時 | 0 | 0 | 0 | 0 | 0
[5 empty] | 2014-11-22 | 9時 | 0 | 0 | 0 | 0 | 0
[5 empty] | 2014-11-22 | 10時 | 0 | 0 | 0 | 0 | 0
[5 empty] | 2014-11-22 | 11時 | 0 | 0 | 0 | 0 | 0
[5 empty] | 2014-11-22 | 12時 | 0 | 0 | 0 | 0 | 0
[5 empty] | 2014-11-22 | 13時 | 0 | 0 | 0 | 0 | 0
[5 empty] | 2014-11-22 | 14時 | 0 | 0 | 0 | 0 | 0
[5 empty] | 2014-11-22 | 15時 | 0 | 0 | 0 | 0 | 0
[5 empty] | 2014-11-22 | 16時 | 0 | 0 | 0 | 0 | 0
[5 empty] | 2014-11-22 | 17時 | 0.04054 | 0 | 0.72263 | 0 | 0
[5 empty] | 2014-11-22 | 18時 | 0 | 0 | 0 | 0 | 0
[5 empty] | 2014-11-22 | 19時 | 0 | 0 | 0 | 0 | 0
[5 empty] | 2014-11-22 | 20時 | 0.0026122 | 0 | 3.4935 | 0 | 0
[5 empty] | 2014-11-22 | 21時 | 0.041579 | 0 | 2.1116 | 0 | 0
[5 empty] | 2014-11-22 | 22時 | 0 | 0 | 0 | 0 | 0
[5 empty] | 2014-11-22 | 23時 | 0 | 0 | 0 | 0 | 0
[5 empty] | 2014-11-23 | 0時 | 0 | 0 | 0 | 0 | 0
[5 empty] | 2014-11-23 | 1時 | 0 | 0 | 0 | 0 | 0
[5 empty] | 2014-11-23 | 2時 | 0 | 0 | 0 | 0 | 0
[5 empty] | 2014-11-23 | 3時 | 0 | 0 | 0 | 0 | 0
[5 empty] | 2014-11-23 | 4時 | 0 | 0 | 0 | 0 | 0
[5 empty] | 2014-11-23 | 5時 | 0 | 0 | 0 | 0 | 0
[5 empty] | 2014-11-23 | 6時 | 0 | 0 | 0 | 0 | 0
[5 empty] | 2014-11-23 | 7時 | 0 | 0 | 0 | 0 | 0
[5 empty] | 2014-11-23 | 8時 | 0.0075906 | 0 | 10.1516 | 0 | 0
[5 empty] | 2014-11-23 | 9時 | 0.0020383 | 0 | 2.726 | 0 | 0
[5 empty] | 2014-11-23 | 10時 | 0.041461 | 0 | 1.9539 | 0 | 0
[5 empty] | 2014-11-23 | 11時 | 0.041309 | 0 | 1.7506 | 0 | 0
[5 empty] | 2014-11-23 | 12時 | 0 | 0 | 0 | 0 | 0
[5 empty] | 2014-11-23 | 13時 | 0 | 0 | 0 | 0 | 0
[5 empty] | 2014-11-23 | 14時 | 0 | 0 | 0 | 0 | 0
[5 empty] | 2014-11-23 | 15時 | 0 | 0 | 0 | 0 | 0
[5 empty] | 2014-11-23 | 16時 | 0 | 0 | 0 | 0 | 0
[5 empty] | 2014-11-23 | 17時 | 0 | 0 | 0 | 0 | 0
[5 empty] | 2014-11-23 | 18時 | 0 | 0 | 0 | 0 | 0
[5 empty] | 2014-11-23 | 19時 | 0.0044018 | 0 | 5.8869 | 0 | 0
[5 empty] | 2014-11-23 | 20時 | 0.041671 | 0 | 2.2352 | 0 | 0
[5 empty] | 2014-11-23 | 21時 | 0.04145 | 0 | 1.9399 | 0 | 0
[5 empty] | 2014-11-23 | 22時 | 0 | 0 | 0 | 0 | 0
[5 empty] | 2014-11-23 | 23時 | 0 | 0 | 0 | 0 | 0
[5 empty] | 2014-11-24 | 0時 | 0 | 0 | 0 | 0 | 0
[5 empty] | 2014-11-24 | 1時 | 0 | 0 | 0 | 0 | 0
[5 empty] | 2014-11-24 | 2時 | 0 | 0 | 0 | 0 | 0
[5 empty] | 2014-11-24 | 3時 | 0 | 0 | 0 | 0 | 0
[5 empty] | 2014-11-24 | 4時 | 0 | 0 | 0 | 0 | 0
[5 empty] | 2014-11-24 | 5時 | 0 | 0 | 0 | 0 | 0
[5 empty] | 2014-11-24 | 6時 | 0 | 0 | 0 | 0 | 0
[5 empty] | 2014-11-24 | 7時 | 0 | 0 | 0 | 0 | 0
[5 empty] | 2014-11-24 | 8時 | 0 | 0 | 0 | 0 | 0
[5 empty] | 2014-11-24 | 9時 | 0 | 0 | 0 | 0 | 0
[5 empty] | 2014-11-24 | 10時 | 0 | 0 | 0 | 0 | 0
[5 empty] | 2014-11-24 | 11時 | 0 | 0 | 0 | 0 | 0
[5 empty] | 2014-11-24 | 12時 | 0 | 0 | 0 | 0 | 0
[5 empty] | 2014-11-24 | 13時 | 0 | 0 | 0 | 0 | 0
[5 empty] | 2014-11-24 | 14時 | 0 | 0 | 0 | 0 | 0
[5 empty] | 2014-11-24 | 15時 | 0 | 0 | 0 | 0 | 0
[5 empty] | 2014-11-24 | 16時 | 0 | 0 | 0 | 0 | 0
[5 empty] | 2014-11-24 | 17時 | 0.0066816 | 0 | 8.9359 | 0 | 0
[5 empty] | 2014-11-24 | 18時 | 0 | 0 | 0 | 0 | 0
[5 empty] | 2014-11-24 | 19時 | 0 | 0 | 0 | 0 | 0
[5 empty] | 2014-11-24 | 20時 | 0.0057363 | 0 | 7.6716 | 0 | 0
[5 empty] | 2014-11-24 | 21時 | 0.0027026 | 0 | 3.6145 | 0 | 0
[5 empty] | 2014-11-24 | 22時 | 0 | 0 | 0 | 0 | 0
[5 empty] | 2014-11-24 | 23時 | 0 | 0 | 0 | 0 | 0
[5 empty] | 2014-11-25 | 0時 | 0 | 0 | 0 | 0 | 0
[5 empty] | 2014-11-25 | 1時 | 0 | 0 | 0 | 0 | 0
[5 empty] | 2014-11-25 | 2時 | 0 | 0 | 0 | 0 | 0
[5 empty] | 2014-11-25 | 3時 | 0 | 0 | 0 | 0 | 0
[5 empty] | 2014-11-25 | 4時 | 0 | 0 | 0 | 0 | 0
[5 empty] | 2014-11-25 | 5時 | 0 | 0 | 0 | 0 | 0
[5 empty] | 2014-11-25 | 6時 | 0 | 0 | 0 | 0 | 0
[5 empty] | 2014-11-25 | 7時 | 0 | 0 | 0 | 0 | 0
[5 empty] | 2014-11-25 | 8時 | 0.0060299 | 0 | 8.0643 | 0 | 0
[5 empty] | 2014-11-25 | 9時 | 0.040071 | 0 | 0.095389 | 0 | 0
[5 empty] | 2014-11-25 | 10時 | 0.040064 | 0 | 0.086165 | 0 | 0
[5 empty] | 2014-11-25 | 11時 | 0.040088 | 0 | 0.11772 | 0 | 0
[5 empty] | 2014-11-25 | 12時 | 0 | 0 | 0 | 0 | 0
[5 empty] | 2014-11-25 | 13時 | 0 | 0 | 0 | 0 | 0
[5 empty] | 2014-11-25 | 14時 | 0 | 0 | 0 | 0 | 0
[5 empty] | 2014-11-25 | 15時 | 0 | 0 | 0 | 0 | 0
[5 empty] | 2014-11-25 | 16時 | 0 | 0 | 0 | 0 | 0
[5 empty] | 2014-11-25 | 17時 | 0 | 0 | 0 | 0 | 0
[5 empty] | 2014-11-25 | 18時 | 0 | 0 | 0 | 0 | 0
[5 empty] | 2014-11-25 | 19時 | 0.0048633 | 0 | 6.5042 | 0 | 0
[5 empty] | 2014-11-25 | 20時 | 0.0024023 | 0 | 3.2129 | 0 | 0
[5 empty] | 2014-11-25 | 21時 | 0.0022645 | 0 | 3.0285 | 0 | 0
[5 empty] | 2014-11-25 | 22時 | 0 | 0 | 0 | 0 | 0
[5 empty] | 2014-11-25 | 23時 | 0 | 0 | 0 | 0 | 0
[5 empty] | 2014-11-26 | 0時 | 0 | 0 | 0 | 0 | 0
[5 empty] | 2014-11-26 | 1時 | 0 | 0 | 0 | 0 | 0
[5 empty] | 2014-11-26 | 2時 | 0 | 0 | 0 | 0 | 0
[5 empty] | 2014-11-26 | 3時 | 0 | 0 | 0 | 0 | 0
[5 empty] | 2014-11-26 | 4時 | 0 | 0 | 0 | 0 | 0
[5 empty] | 2014-11-26 | 5時 | 0 | 0 | 0 | 0 | 0
[5 empty] | 2014-11-26 | 6時 | 0 | 0 | 0 | 0 | 0
[5 empty] | 2014-11-26 | 7時 | 0 | 0 | 0 | 0 | 0
[5 empty] | 2014-11-26 | 8時 | 0.0080938 | 0 | 10.8246 | 0 | 1.757
[5 empty] | 2014-11-26 | 9時 | 0.0028421 | 0 | 3.801 | 0 | 0
[5 empty] | 2014-11-26 | 10時 | 0.040349 | 0 | 0.46637 | 0 | 0
[5 empty] | 2014-11-26 | 11時 | 0.040018 | 0 | 0.024148 | 0 | 0
[5 empty] | 2014-11-26 | 12時 | 0 | 0 | 0 | 0 | 0
[5 empty] | 2014-11-26 | 13時 | 0 | 0 | 0 | 0 | 0
[5 empty] | 2014-11-26 | 14時 | 0 | 0 | 0 | 0 | 0
[5 empty] | 2014-11-26 | 15時 | 0 | 0 | 0 | 0 | 0
[5 empty] | 2014-11-26 | 16時 | 0 | 0 | 0 | 0 | 0
[5 empty] | 2014-11-26 | 17時 | 0 | 0 | 0 | 0 | 0
[5 empty] | 2014-11-26 | 18時 | 0 | 0 | 0 | 0 | 0
[5 empty] | 2014-11-26 | 19時 | 0.0030467 | 0 | 4.0747 | 0 | 0
[5 empty] | 2014-11-26 | 20時 | 0.041815 | 0 | 2.4269 | 0 | 0
[5 empty] | 2014-11-26 | 21時 | 0.001874 | 0 | 2.5063 | 0 | 0
[5 empty] | 2014-11-26 | 22時 | 0 | 0 | 0 | 0 | 0
[5 empty] | 2014-11-26 | 23時 | 0 | 0 | 0 | 0 | 0
[5 empty] | 2014-11-27 | 0時 | 0 | 0 | 0 | 0 | 0
[5 empty] | 2014-11-27 | 1時 | 0 | 0 | 0 | 0 | 0
[5 empty] | 2014-11-27 | 2時 | 0 | 0 | 0 | 0 | 0
[5 empty] | 2014-11-27 | 3時 | 0 | 0 | 0 | 0 | 0
[5 empty] | 2014-11-27 | 4時 | 0 | 0 | 0 | 0 | 0
[5 empty] | 2014-11-27 | 5時 | 0 | 0 | 0 | 0 | 0
[5 empty] | 2014-11-27 | 6時 | 0 | 0 | 0 | 0 | 0
[5 empty] | 2014-11-27 | 7時 | 0 | 0 | 0 | 0 | 0
[5 empty] | 2014-11-27 | 8時 | 0 | 0 | 0 | 0 | 0
[5 empty] | 2014-11-27 | 9時 | 0 | 0 | 0 | 0 | 0
[5 empty] | 2014-11-27 | 10時 | 0 | 0 | 0 | 0 | 0
[5 empty] | 2014-11-27 | 11時 | 0 | 0 | 0 | 0 | 0
[5 empty] | 2014-11-27 | 12時 | 0 | 0 | 0 | 0 | 0
[5 empty] | 2014-11-27 | 13時 | 0 | 0 | 0 | 0 | 0
[5 empty] | 2014-11-27 | 14時 | 0 | 0 | 0 | 0 | 0
[5 empty] | 2014-11-27 | 15時 | 0 | 0 | 0 | 0 | 0
[5 empty] | 2014-11-27 | 16時 | 0 | 0 | 0 | 0 | 0
[5 empty] | 2014-11-27 | 17時 | 0.041641 | 0 | 2.1941 | 0 | 0
[5 empty] | 2014-11-27 | 18時 | 0 | 0 | 0 | 0 | 0
[5 empty] | 2014-11-27 | 19時 | 0 | 0 | 0 | 0 | 0
[5 empty] | 2014-11-27 | 20時 | 0.0022496 | 0 | 3.0086 | 0 | 0
[5 empty] | 2014-11-27 | 21時 | 0.040951 | 0 | 1.2714 | 0 | 0
[5 empty] | 2014-11-27 | 22時 | 0 | 0 | 0 | 0 | 0
[5 empty] | 2014-11-27 | 23時 | 0 | 0 | 0 | 0 | 0
[5 empty] | 2014-11-28 | 0時 | 0 | 0 | 0 | 0 | 0
[5 empty] | 2014-11-28 | 1時 | 0 | 0 | 0 | 0 | 0
[5 empty] | 2014-11-28 | 2時 | 0 | 0 | 0 | 0 | 0
[5 empty] | 2014-11-28 | 3時 | 0 | 0 | 0 | 0 | 0
[5 empty] | 2014-11-28 | 4時 | 0 | 0 | 0 | 0 | 0
[5 empty] | 2014-11-28 | 5時 | 0 | 0 | 0 | 0 | 0
[5 empty] | 2014-11-28 | 6時 | 0 | 0 | 0 | 0 | 0
[5 empty] | 2014-11-28 | 7時 | 0 | 0 | 0 | 0 | 0
[5 empty] | 2014-11-28 | 8時 | 0 | 0 | 0 | 0 | 0
[5 empty] | 2014-11-28 | 9時 | 0 | 0 | 0 | 0 | 0
[5 empty] | 2014-11-28 | 10時 | 0 | 0 | 0 | 0 | 0
[5 empty] | 2014-11-28 | 11時 | 0 | 0 | 0 | 0 | 0
[5 empty] | 2014-11-28 | 12時 | 0 | 0 | 0 | 0 | 0
[5 empty] | 2014-11-28 | 13時 | 0 | 0 | 0 | 0 | 0
[5 empty] | 2014-11-28 | 14時 | 0 | 0 | 0 | 0 | 0
[5 empty] | 2014-11-28 | 15時 | 0 | 0 | 0 | 0 | 0
[5 empty] | 2014-11-28 | 16時 | 0 | 0 | 0 | 0 | 0
[5 empty] | 2014-11-28 | 17時 | 0.0037668 | 0 | 5.0377 | 0 | 0
[5 empty] | 2014-11-28 | 18時 | 0 | 0 | 0 | 0 | 0
[5 empty] | 2014-11-28 | 19時 | 0 | 0 | 0 | 0 | 0
[5 empty] | 2014-11-28 | 20時 | 0.0024234 | 0 | 3.241 | 0 | 0
[5 empty] | 2014-11-28 | 21時 | 0.040854 | 0 | 1.1416 | 0 | 0
[5 empty] | 2014-11-28 | 22時 | 0 | 0 | 0 | 0 | 0
[5 empty] | 2014-11-28 | 23時 | 0 | 0 | 0 | 0 | 0
[5 empty] | 2014-11-29 | 0時 | 0 | 0 | 0 | 0 | 0
[5 empty] | 2014-11-29 | 1時 | 0 | 0 | 0 | 0 | 0
[5 empty] | 2014-11-29 | 2時 | 0 | 0 | 0 | 0 | 0
[5 empty] | 2014-11-29 | 3時 | 0 | 0 | 0 | 0 | 0
[5 empty] | 2014-11-29 | 4時 | 0 | 0 | 0 | 0 | 0
[5 empty] | 2014-11-29 | 5時 | 0 | 0 | 0 | 0 | 0
[5 empty] | 2014-11-29 | 6時 | 0 | 0 | 0 | 0 | 0
[5 empty] | 2014-11-29 | 7時 | 0 | 0 | 0 | 0 | 0
[5 empty] | 2014-11-29 | 8時 | 0 | 0 | 0 | 0 | 0
[5 empty] | 2014-11-29 | 9時 | 0 | 0 | 0 | 0 | 0
[5 empty] | 2014-11-29 | 10時 | 0 | 0 | 0 | 0 | 0
[5 empty] | 2014-11-29 | 11時 | 0 | 0 | 0 | 0 | 0
[5 empty] | 2014-11-29 | 12時 | 0 | 0 | 0 | 0 | 0
[5 empty] | 2014-11-29 | 13時 | 0 | 0 | 0 | 0 | 0
[5 empty] | 2014-11-29 | 14時 | 0 | 0 | 0 | 0 | 0
[5 empty] | 2014-11-29 | 15時 | 0 | 0 | 0 | 0 | 0
[5 empty] | 2014-11-29 | 16時 | 0 | 0 | 0 | 0 | 0
[5 empty] | 2014-11-29 | 17時 | 0.041666 | 0 | 2.2278 | 0 | 0
[5 empty] | 2014-11-29 | 18時 | 0 | 0 | 0 | 0 | 0
[5 empty] | 2014-11-29 | 19時 | 0 | 0 | 0 | 0 | 0
[5 empty] | 2014-11-29 | 20時 | 0.002864 | 0 | 3.8303 | 0 | 0
[5 empty] | 2014-11-29 | 21時 | 0.041411 | 0 | 1.8869 | 0 | 0
[5 empty] | 2014-11-29 | 22時 | 0 | 0 | 0 | 0 | 0
[5 empty] | 2014-11-29 | 23時 | 0 | 0 | 0 | 0 | 0
[5 empty] | 2014-11-30 | 0時 | 0 | 0 | 0 | 0 | 0
[5 empty] | 2014-11-30 | 1時 | 0 | 0 | 0 | 0 | 0
[5 empty] | 2014-11-30 | 2時 | 0 | 0 | 0 | 0 | 0
[5 empty] | 2014-11-30 | 3時 | 0 | 0 | 0 | 0 | 0
[5 empty] | 2014-11-30 | 4時 | 0 | 0 | 0 | 0 | 0
[5 empty] | 2014-11-30 | 5時 | 0 | 0 | 0 | 0 | 0
[5 empty] | 2014-11-30 | 6時 | 0 | 0 | 0 | 0 | 0
[5 empty] | 2014-11-30 | 7時 | 0 | 0 | 0 | 0 | 0
[5 empty] | 2014-11-30 | 8時 | 0 | 0 | 0 | 0 | 0
[5 empty] | 2014-11-30 | 9時 | 0 | 0 | 0 | 0 | 0
[5 empty] | 2014-11-30 | 10時 | 0 | 0 | 0 | 0 | 0
[5 empty] | 2014-11-30 | 11時 | 0 | 0 | 0 | 0 | 0
[5 empty] | 2014-11-30 | 12時 | 0 | 0 | 0 | 0 | 0
[5 empty] | 2014-11-30 | 13時 | 0 | 0 | 0 | 0 | 0
[5 empty] | 2014-11-30 | 14時 | 0 | 0 | 0 | 0 | 0
[5 empty] | 2014-11-30 | 15時 | 0 | 0 | 0 | 0 | 0
[5 empty] | 2014-11-30 | 16時 | 0 | 0 | 0 | 0 | 0
[5 empty] | 2014-11-30 | 17時 | 0.040196 | 0 | 0.26256 | 0 | 0
[5 empty] | 2014-11-30 | 18時 | 0 | 0 | 0 | 0 | 0
[5 empty] | 2014-11-30 | 19時 | 0 | 0 | 0 | 0 | 0
[5 empty] | 2014-11-30 | 20時 | 0.041654 | 0 | 2.2121 | 0 | 0
[5 empty] | 2014-11-30 | 21時 | 0.041154 | 0 | 1.5439 | 0 | 0
[5 empty] | 2014-11-30 | 22時 | 0 | 0 | 0 | 0 | 0
[5 empty] | 2014-11-30 | 23時 | 0 | 0 | 0 | 0 | 0
[5 empty] | 2014-12-01 | 0時 | 0 | 0 | 0 | 0 | 0
[5 empty] | 2014-12-01 | 1時 | 0 | 0 | 0 | 0 | 0
[5 empty] | 2014-12-01 | 2時 | 0 | 0 | 0 | 0 | 0
[5 empty] | 2014-12-01 | 3時 | 0 | 0 | 0 | 0 | 0
[5 empty] | 2014-12-01 | 4時 | 0 | 0 | 0 | 0 | 0
[5 empty] | 2014-12-01 | 5時 | 0 | 0 | 0 | 0 | 0
[5 empty] | 2014-12-01 | 6時 | 0 | 0 | 0 | 0 | 0
[5 empty] | 2014-12-01 | 7時 | 0 | 0 | 0 | 0 | 0
[5 empty] | 2014-12-01 | 8時 | 0 | 0 | 0 | 0 | 0
[5 empty] | 2014-12-01 | 9時 | 0 | 0 | 0 | 0 | 0
[5 empty] | 2014-12-01 | 10時 | 0 | 0 | 0 | 0 | 0
[5 empty] | 2014-12-01 | 11時 | 0 | 0 | 0 | 0 | 0
[5 empty] | 2014-12-01 | 12時 | 0 | 0 | 0 | 0 | 0
[5 empty] | 2014-12-01 | 13時 | 0 | 0 | 0 | 0 | 0
[5 empty] | 2014-12-01 | 14時 | 0 | 0 | 0 | 0 | 0
[5 empty] | 2014-12-01 | 15時 | 0 | 0 | 0 | 0 | 0
[5 empty] | 2014-12-01 | 16時 | 0 | 0 | 0 | 0 | 0
[5 empty] | 2014-12-01 | 17時 | 0.040352 | 0 | 0.47102 | 0 | 0
[5 empty] | 2014-12-01 | 18時 | 0 | 0 | 0 | 0 | 0
[5 empty] | 2014-12-01 | 19時 | 0 | 0 | 0 | 0 | 0
[5 empty] | 2014-12-01 | 20時 | 0.0023512 | 0 | 3.1445 | 0 | 0
[5 empty] | 2014-12-01 | 21時 | 0.041626 | 0 | 2.1749 | 0 | 0
[5 empty] | 2014-12-01 | 22時 | 0 | 0 | 0 | 0 | 0
[5 empty] | 2014-12-01 | 23時 | 0 | 0 | 0 | 0 | 0
[5 empty] | 2014-12-02 | 0時 | 0 | 0 | 0 | 0 | 0
[5 empty] | 2014-12-02 | 1時 | 0 | 0 | 0 | 0 | 0
[5 empty] | 2014-12-02 | 2時 | 0 | 0 | 0 | 0 | 0
[5 empty] | 2014-12-02 | 3時 | 0 | 0 | 0 | 0 | 0
[5 empty] | 2014-12-02 | 4時 | 0 | 0 | 0 | 0 | 0
[5 empty] | 2014-12-02 | 5時 | 0 | 0 | 0 | 0 | 0
[5 empty] | 2014-12-02 | 6時 | 0 | 0 | 0 | 0 | 0
[5 empty] | 2014-12-02 | 7時 | 0 | 0 | 0 | 0 | 0
[5 empty] | 2014-12-02 | 8時 | 0.0047 | 0 | 6.2857 | 0 | 0
[5 empty] | 2014-12-02 | 9時 | 0.040037 | 0 | 0.049193 | 0 | 0
[5 empty] | 2014-12-02 | 10時 | 0 | 0 | 0 | 0 | 0
[5 empty] | 2014-12-02 | 11時 | 0 | 0 | 0 | 0 | 0
[5 empty] | 2014-12-02 | 12時 | 0 | 0 | 0 | 0 | 0
[5 empty] | 2014-12-02 | 13時 | 0 | 0 | 0 | 0 | 0
[5 empty] | 2014-12-02 | 14時 | 0 | 0 | 0 | 0 | 0
[5 empty] | 2014-12-02 | 15時 | 0 | 0 | 0 | 0 | 0
[5 empty] | 2014-12-02 | 16時 | 0 | 0 | 0 | 0 | 0
[5 empty] | 2014-12-02 | 17時 | 0 | 0 | 0 | 0 | 0
[5 empty] | 2014-12-02 | 18時 | 0 | 0 | 0 | 0 | 0
[5 empty] | 2014-12-02 | 19時 | 0.040807 | 0 | 1.0799 | 0 | 0
[5 empty] | 2014-12-02 | 20時 | 0.040673 | 0 | 0.90014 | 0 | 0
[5 empty] | 2014-12-02 | 21時 | 0.041277 | 0 | 1.7084 | 0 | 0
[5 empty] | 2014-12-02 | 22時 | 0 | 0 | 0 | 0 | 0
[5 empty] | 2014-12-02 | 23時 | 0 | 0 | 0 | 0 | 0
[5 empty] | 2014-12-03 | 0時 | 0 | 0 | 0 | 0 | 0
[5 empty] | 2014-12-03 | 1時 | 0 | 0 | 0 | 0 | 0
[5 empty] | 2014-12-03 | 2時 | 0 | 0 | 0 | 0 | 0
[5 empty] | 2014-12-03 | 3時 | 0 | 0 | 0 | 0 | 0
[5 empty] | 2014-12-03 | 4時 | 0 | 0 | 0 | 0 | 0
[5 empty] | 2014-12-03 | 5時 | 0 | 0 | 0 | 0 | 0
[5 empty] | 2014-12-03 | 6時 | 0 | 0 | 0 | 0 | 0
[5 empty] | 2014-12-03 | 7時 | 0 | 0 | 0 | 0 | 0
[5 empty] | 2014-12-03 | 8時 | 0.0041423 | 0 | 5.5399 | 0 | 0
[5 empty] | 2014-12-03 | 9時 | 0.040009 | 0 | 0.012513 | 0 | 0
[5 empty] | 2014-12-03 | 10時 | 0 | 0 | 0 | 0 | 0
[5 empty] | 2014-12-03 | 11時 | 0 | 0 | 0 | 0 | 0
[5 empty] | 2014-12-03 | 12時 | 0 | 0 | 0 | 0 | 0
[5 empty] | 2014-12-03 | 13時 | 0 | 0 | 0 | 0 | 0
[5 empty] | 2014-12-03 | 14時 | 0 | 0 | 0 | 0 | 0
[5 empty] | 2014-12-03 | 15時 | 0 | 0 | 0 | 0 | 0
[5 empty] | 2014-12-03 | 16時 | 0 | 0 | 0 | 0 | 0
[5 empty] | 2014-12-03 | 17時 | 0 | 0 | 0 | 0 | 0
[5 empty] | 2014-12-03 | 18時 | 0 | 0 | 0 | 0 | 0
[5 empty] | 2014-12-03 | 19時 | 0.040455 | 0 | 0.60897 | 0 | 0
[5 empty] | 2014-12-03 | 20時 | 0.040446 | 0 | 0.59643 | 0 | 0
[5 empty] | 2014-12-03 | 21時 | 0.040506 | 0 | 0.67723 | 0 | 0
[5 empty] | 2014-12-03 | 22時 | 0 | 0 | 0 | 0 | 0
[5 empty] | 2014-12-03 | 23時 | 0 | 0 | 0 | 0 | 0
[5 empty] | 2014-12-04 | 0時 | 0 | 0 | 0 | 0 | 0
[5 empty] | 2014-12-04 | 1時 | 0 | 0 | 0 | 0 | 0
[5 empty] | 2014-12-04 | 2時 | 0 | 0 | 0 | 0 | 0
[5 empty] | 2014-12-04 | 3時 | 0 | 0 | 0 | 0 | 0
[5 empty] | 2014-12-04 | 4時 | 0 | 0 | 0 | 0 | 0
[5 empty] | 2014-12-04 | 5時 | 0 | 0 | 0 | 0 | 0
[5 empty] | 2014-12-04 | 6時 | 0 | 0 | 0 | 0 | 0
[5 empty] | 2014-12-04 | 7時 | 0 | 0 | 0 | 0 | 0
[5 empty] | 2014-12-04 | 8時 | 0 | 0 | 0 | 0 | 0
[5 empty] | 2014-12-04 | 9時 | 0 | 0 | 0 | 0 | 0
[5 empty] | 2014-12-04 | 10時 | 0 | 0 | 0 | 0 | 0
[5 empty] | 2014-12-04 | 11時 | 0 | 0 | 0 | 0 | 0
[5 empty] | 2014-12-04 | 12時 | 0 | 0 | 0 | 0 | 0
[5 empty] | 2014-12-04 | 13時 | 0 | 0 | 0 | 0 | 0
[5 empty] | 2014-12-04 | 14時 | 0 | 0 | 0 | 0 | 0
[5 empty] | 2014-12-04 | 15時 | 0 | 0 | 0 | 0 | 0
[5 empty] | 2014-12-04 | 16時 | 0 | 0 | 0 | 0 | 0
[5 empty] | 2014-12-04 | 17時 | 0.040027 | 0 | 0.036251 | 0 | 0
[5 empty] | 2014-12-04 | 18時 | 0 | 0 | 0 | 0 | 0
[5 empty] | 2014-12-04 | 19時 | 0 | 0 | 0 | 0 | 0
[5 empty] | 2014-12-04 | 20時 | 0.04047 | 0 | 0.6289 | 0 | 0
[5 empty] | 2014-12-04 | 21時 | 0.040301 | 0 | 0.40288 | 0 | 0
[5 empty] | 2014-12-04 | 22時 | 0 | 0 | 0 | 0 | 0
[5 empty] | 2014-12-04 | 23時 | 0 | 0 | 0 | 0 | 0
[5 empty] | 2014-12-05 | 0時 | 0 | 0 | 0 | 0 | 0
[5 empty] | 2014-12-05 | 1時 | 0 | 0 | 0 | 0 | 0
[5 empty] | 2014-12-05 | 2時 | 0 | 0 | 0 | 0 | 0
[5 empty] | 2014-12-05 | 3時 | 0 | 0 | 0 | 0 | 0
[5 empty] | 2014-12-05 | 4時 | 0 | 0 | 0 | 0 | 0
[5 empty] | 2014-12-05 | 5時 | 0 | 0 | 0 | 0 | 0
[5 empty] | 2014-12-05 | 6時 | 0 | 0 | 0 | 0 | 0
[5 empty] | 2014-12-05 | 7時 | 0 | 0 | 0 | 0 | 0
[5 empty] | 2014-12-05 | 8時 | 0 | 0 | 0 | 0 | 0
[5 empty] | 2014-12-05 | 9時 | 0 | 0 | 0 | 0 | 0
[5 empty] | 2014-12-05 | 10時 | 0 | 0 | 0 | 0 | 0
[5 empty] | 2014-12-05 | 11時 | 0 | 0 | 0 | 0 | 0
[5 empty] | 2014-12-05 | 12時 | 0 | 0 | 0 | 0 | 0
[5 empty] | 2014-12-05 | 13時 | 0 | 0 | 0 | 0 | 0
[5 empty] | 2014-12-05 | 14時 | 0 | 0 | 0 | 0 | 0
[5 empty] | 2014-12-05 | 15時 | 0 | 0 | 0 | 0 | 0
[5 empty] | 2014-12-05 | 16時 | 0 | 0 | 0 | 0 | 0
[5 empty] | 2014-12-05 | 17時 | 0.040564 | 0 | 0.7549 | 0 | 0
[5 empty] | 2014-12-05 | 18時 | 0 | 0 | 0 | 0 | 0
[5 empty] | 2014-12-05 | 19時 | 0 | 0 | 0 | 0 | 0
[5 empty] | 2014-12-05 | 20時 | 0.0029257 | 0 | 3.9129 | 0 | 0
[5 empty] | 2014-12-05 | 21時 | 0.041772 | 0 | 2.3702 | 0 | 0
[5 empty] | 2014-12-05 | 22時 | 0 | 0 | 0 | 0 | 0
[5 empty] | 2014-12-05 | 23時 | 0 | 0 | 0 | 0 | 0
[5 empty] | 2014-12-06 | 0時 | 0 | 0 | 0 | 0 | 0
[5 empty] | 2014-12-06 | 1時 | 0 | 0 | 0 | 0 | 0
[5 empty] | 2014-12-06 | 2時 | 0 | 0 | 0 | 0 | 0
[5 empty] | 2014-12-06 | 3時 | 0 | 0 | 0 | 0 | 0
[5 empty] | 2014-12-06 | 4時 | 0 | 0 | 0 | 0 | 0
[5 empty] | 2014-12-06 | 5時 | 0 | 0 | 0 | 0 | 0
[5 empty] | 2014-12-06 | 6時 | 0 | 0 | 0 | 0 | 0
[5 empty] | 2014-12-06 | 7時 | 0 | 0 | 0 | 0 | 0
[5 empty] | 2014-12-06 | 8時 | 0 | 0 | 0 | 0 | 0
[5 empty] | 2014-12-06 | 9時 | 0 | 0 | 0 | 0 | 0
[5 empty] | 2014-12-06 | 10時 | 0 | 0 | 0 | 0 | 0
[5 empty] | 2014-12-06 | 11時 | 0 | 0 | 0 | 0 | 0
[5 empty] | 2014-12-06 | 12時 | 0 | 0 | 0 | 0 | 0
[5 empty] | 2014-12-06 | 13時 | 0 | 0 | 0 | 0 | 0
[5 empty] | 2014-12-06 | 14時 | 0 | 0 | 0 | 0 | 0
[5 empty] | 2014-12-06 | 15時 | 0 | 0 | 0 | 0 | 0
[5 empty] | 2014-12-06 | 16時 | 0 | 0 | 0 | 0 | 0
[5 empty] | 2014-12-06 | 17時 | 0.008084 | 0 | 10.8116 | 0 | 0
[5 empty] | 2014-12-06 | 18時 | 0 | 0 | 0 | 0 | 0
[5 empty] | 2014-12-06 | 19時 | 0 | 0 | 0 | 0 | 0
[5 empty] | 2014-12-06 | 20時 | 0.0059157 | 0 | 7.9117 | 0 | 0
[5 empty] | 2014-12-06 | 21時 | 0.0027129 | 0 | 3.6283 | 0 | 0
[5 empty] | 2014-12-06 | 22時 | 0 | 0 | 0 | 0 | 0
[5 empty] | 2014-12-06 | 23時 | 0 | 0 | 0 | 0 | 0
[5 empty] | 2014-12-07 | 0時 | 0 | 0 | 0 | 0 | 0
[5 empty] | 2014-12-07 | 1時 | 0 | 0 | 0 | 0 | 0
[5 empty] | 2014-12-07 | 2時 | 0 | 0 | 0 | 0 | 0
[5 empty] | 2014-12-07 | 3時 | 0 | 0 | 0 | 0 | 0
[5 empty] | 2014-12-07 | 4時 | 0 | 0 | 0 | 0 | 0
[5 empty] | 2014-12-07 | 5時 | 0 | 0 | 0 | 0 | 0
[5 empty] | 2014-12-07 | 6時 | 0 | 0 | 0 | 0 | 0
[5 empty] | 2014-12-07 | 7時 | 0 | 0 | 0 | 0 | 0
[5 empty] | 2014-12-07 | 8時 | 0 | 0 | 0 | 0 | 0
[5 empty] | 2014-12-07 | 9時 | 0 | 0 | 0 | 0 | 0
[5 empty] | 2014-12-07 | 10時 | 0 | 0 | 0 | 0 | 0
[5 empty] | 2014-12-07 | 11時 | 0 | 0 | 0 | 0 | 0
[5 empty] | 2014-12-07 | 12時 | 0 | 0 | 0 | 0 | 0
[5 empty] | 2014-12-07 | 13時 | 0 | 0 | 0 | 0 | 0
[5 empty] | 2014-12-07 | 14時 | 0 | 0 | 0 | 0 | 0
[5 empty] | 2014-12-07 | 15時 | 0 | 0 | 0 | 0 | 0
[5 empty] | 2014-12-07 | 16時 | 0 | 0 | 0 | 0 | 0
[5 empty] | 2014-12-07 | 17時 | 0.040222 | 0 | 0.29714 | 0 | 0
[5 empty] | 2014-12-07 | 18時 | 0 | 0 | 0 | 0 | 0
[5 empty] | 2014-12-07 | 19時 | 0 | 0 | 0 | 0 | 0
[5 empty] | 2014-12-07 | 20時 | 0.041249 | 0 | 1.6705 | 0 | 0
[5 empty] | 2014-12-07 | 21時 | 0.040868 | 0 | 1.1606 | 0 | 0
[5 empty] | 2014-12-07 | 22時 | 0 | 0 | 0 | 0 | 0
[5 empty] | 2014-12-07 | 23時 | 0 | 0 | 0 | 0 | 0
[5 empty] | 2014-12-08 | 0時 | 0 | 0 | 0 | 0 | 0
[5 empty] | 2014-12-08 | 1時 | 0 | 0 | 0 | 0 | 0
[5 empty] | 2014-12-08 | 2時 | 0 | 0 | 0 | 0 | 0
[5 empty] | 2014-12-08 | 3時 | 0 | 0 | 0 | 0 | 0
[5 empty] | 2014-12-08 | 4時 | 0 | 0 | 0 | 0 | 0
[5 empty] | 2014-12-08 | 5時 | 0 | 0 | 0 | 0 | 0
[5 empty] | 2014-12-08 | 6時 | 0 | 0 | 0 | 0 | 0
[5 empty] | 2014-12-08 | 7時 | 0 | 0 | 0 | 0 | 0
[5 empty] | 2014-12-08 | 8時 | 0 | 0 | 0 | 0 | 0
[5 empty] | 2014-12-08 | 9時 | 0 | 0 | 0 | 0 | 0
[5 empty] | 2014-12-08 | 10時 | 0 | 0 | 0 | 0 | 0
[5 empty] | 2014-12-08 | 11時 | 0 | 0 | 0 | 0 | 0
[5 empty] | 2014-12-08 | 12時 | 0 | 0 | 0 | 0 | 0
[5 empty] | 2014-12-08 | 13時 | 0 | 0 | 0 | 0 | 0
[5 empty] | 2014-12-08 | 14時 | 0 | 0 | 0 | 0 | 0
[5 empty] | 2014-12-08 | 15時 | 0 | 0 | 0 | 0 | 0
[5 empty] | 2014-12-08 | 16時 | 0 | 0 | 0 | 0 | 0
[5 empty] | 2014-12-08 | 17時 | 0.0080938 | 0 | 10.8246 | 0 | 0.25148
[5 empty] | 2014-12-08 | 18時 | 0 | 0 | 0 | 0 | 0
[5 empty] | 2014-12-08 | 19時 | 0 | 0 | 0 | 0 | 0
[5 empty] | 2014-12-08 | 20時 | 0.0062802 | 0 | 8.399 | 0 | 0
[5 empty] | 2014-12-08 | 21時 | 0.0028787 | 0 | 3.85 | 0 | 0
[5 empty] | 2014-12-08 | 22時 | 0 | 0 | 0 | 0 | 0
[5 empty] | 2014-12-08 | 23時 | 0 | 0 | 0 | 0 | 0
[5 empty] | 2014-12-09 | 0時 | 0 | 0 | 0 | 0 | 0
[5 empty] | 2014-12-09 | 1時 | 0 | 0 | 0 | 0 | 0
[5 empty] | 2014-12-09 | 2時 | 0 | 0 | 0 | 0 | 0
[5 empty] | 2014-12-09 | 3時 | 0 | 0 | 0 | 0 | 0
[5 empty] | 2014-12-09 | 4時 | 0 | 0 | 0 | 0 | 0
[5 empty] | 2014-12-09 | 5時 | 0 | 0 | 0 | 0 | 0
[5 empty] | 2014-12-09 | 6時 | 0 | 0 | 0 | 0 | 0
[5 empty] | 2014-12-09 | 7時 | 0 | 0 | 0 | 0 | 0
[5 empty] | 2014-12-09 | 8時 | 0.0080938 | 0 | 10.8246 | 0 | 1.4321
[5 empty] | 2014-12-09 | 9時 | 0.0031615 | 0 | 4.2282 | 0 | 0
[5 empty] | 2014-12-09 | 10時 | 0.0024632 | 0 | 3.2942 | 0 | 0
[5 empty] | 2014-12-09 | 11時 | 0.002455 | 0 | 3.2834 | 0 | 0
[5 empty] | 2014-12-09 | 12時 | 0 | 0 | 0 | 0 | 0
[5 empty] | 2014-12-09 | 13時 | 0 | 0 | 0 | 0 | 0
[5 empty] | 2014-12-09 | 14時 | 0 | 0 | 0 | 0 | 0
[5 empty] | 2014-12-09 | 15時 | 0 | 0 | 0 | 0 | 0
[5 empty] | 2014-12-09 | 16時 | 0 | 0 | 0 | 0 | 0
[5 empty] | 2014-12-09 | 17時 | 0 | 0 | 0 | 0 | 0
[5 empty] | 2014-12-09 | 18時 | 0 | 0 | 0 | 0 | 0
[5 empty] | 2014-12-09 | 19時 | 0.0080486 | 0 | 10.7642 | 0 | 0
[5 empty] | 2014-12-09 | 20時 | 0.0032731 | 0 | 4.3774 | 0 | 0
[5 empty] | 2014-12-09 | 21時 | 0.0028629 | 0 | 3.8289 | 0 | 0
[5 empty] | 2014-12-09 | 22時 | 0 | 0 | 0 | 0 | 0
[5 empty] | 2014-12-09 | 23時 | 0 | 0 | 0 | 0 | 0
[5 empty] | 2014-12-10 | 0時 | 0 | 0 | 0 | 0 | 0
[5 empty] | 2014-12-10 | 1時 | 0 | 0 | 0 | 0 | 0
[5 empty] | 2014-12-10 | 2時 | 0 | 0 | 0 | 0 | 0
[5 empty] | 2014-12-10 | 3時 | 0 | 0 | 0 | 0 | 0
[5 empty] | 2014-12-10 | 4時 | 0 | 0 | 0 | 0 | 0
[5 empty] | 2014-12-10 | 5時 | 0 | 0 | 0 | 0 | 0
[5 empty] | 2014-12-10 | 6時 | 0 | 0 | 0 | 0 | 0
[5 empty] | 2014-12-10 | 7時 | 0 | 0 | 0 | 0 | 0
[5 empty] | 2014-12-10 | 8時 | 0.0067989 | 0 | 9.0928 | 0 | 0
[5 empty] | 2014-12-10 | 9時 | 0.041001 | 0 | 1.3386 | 0 | 0
[5 empty] | 2014-12-10 | 10時 | 0.04003 | 0 | 0.039485 | 0 | 0
[5 empty] | 2014-12-10 | 11時 | 0.040077 | 0 | 0.10302 | 0 | 0
[5 empty] | 2014-12-10 | 12時 | 0 | 0 | 0 | 0 | 0
[5 empty] | 2014-12-10 | 13時 | 0 | 0 | 0 | 0 | 0
[5 empty] | 2014-12-10 | 14時 | 0 | 0 | 0 | 0 | 0
[5 empty] | 2014-12-10 | 15時 | 0 | 0 | 0 | 0 | 0
[5 empty] | 2014-12-10 | 16時 | 0 | 0 | 0 | 0 | 0
[5 empty] | 2014-12-10 | 17時 | 0 | 0 | 0 | 0 | 0
[5 empty] | 2014-12-10 | 18時 | 0 | 0 | 0 | 0 | 0
[5 empty] | 2014-12-10 | 19時 | 0.0050463 | 0 | 6.7489 | 0 | 0
[5 empty] | 2014-12-10 | 20時 | 0.0025761 | 0 | 3.4453 | 0 | 0
[5 empty] | 2014-12-10 | 21時 | 0.0024973 | 0 | 3.3398 | 0 | 0
[5 empty] | 2014-12-10 | 22時 | 0 | 0 | 0 | 0 | 0
[5 empty] | 2014-12-10 | 23時 | 0 | 0 | 0 | 0 | 0
[5 empty] | 2014-12-11 | 0時 | 0 | 0 | 0 | 0 | 0
[5 empty] | 2014-12-11 | 1時 | 0 | 0 | 0 | 0 | 0
[5 empty] | 2014-12-11 | 2時 | 0 | 0 | 0 | 0 | 0
[5 empty] | 2014-12-11 | 3時 | 0 | 0 | 0 | 0 | 0
[5 empty] | 2014-12-11 | 4時 | 0 | 0 | 0 | 0 | 0
[5 empty] | 2014-12-11 | 5時 | 0 | 0 | 0 | 0 | 0
[5 empty] | 2014-12-11 | 6時 | 0 | 0 | 0 | 0 | 0
[5 empty] | 2014-12-11 | 7時 | 0 | 0 | 0 | 0 | 0
[5 empty] | 2014-12-11 | 8時 | 0 | 0 | 0 | 0 | 0
[5 empty] | 2014-12-11 | 9時 | 0 | 0 | 0 | 0 | 0
[5 empty] | 2014-12-11 | 10時 | 0 | 0 | 0 | 0 | 0
[5 empty] | 2014-12-11 | 11時 | 0 | 0 | 0 | 0 | 0
[5 empty] | 2014-12-11 | 12時 | 0 | 0 | 0 | 0 | 0
[5 empty] | 2014-12-11 | 13時 | 0 | 0 | 0 | 0 | 0
[5 empty] | 2014-12-11 | 14時 | 0 | 0 | 0 | 0 | 0
[5 empty] | 2014-12-11 | 15時 | 0 | 0 | 0 | 0 | 0
[5 empty] | 2014-12-11 | 16時 | 0 | 0 | 0 | 0 | 0
[5 empty] | 2014-12-11 | 17時 | 0.0022908 | 0 | 3.0637 | 0 | 0
[5 empty] | 2014-12-11 | 18時 | 0 | 0 | 0 | 0 | 0
[5 empty] | 2014-12-11 | 19時 | 0 | 0 | 0 | 0 | 0
[5 empty] | 2014-12-11 | 20時 | 0.0040294 | 0 | 5.3889 | 0 | 0
[5 empty] | 2014-12-11 | 21時 | 0.001972 | 0 | 2.6373 | 0 | 0
[5 empty] | 2014-12-11 | 22時 | 0 | 0 | 0 | 0 | 0
[5 empty] | 2014-12-11 | 23時 | 0 | 0 | 0 | 0 | 0
[5 empty] | 2014-12-12 | 0時 | 0 | 0 | 0 | 0 | 0
[5 empty] | 2014-12-12 | 1時 | 0 | 0 | 0 | 0 | 0
[5 empty] | 2014-12-12 | 2時 | 0 | 0 | 0 | 0 | 0
[5 empty] | 2014-12-12 | 3時 | 0 | 0 | 0 | 0 | 0
[5 empty] | 2014-12-12 | 4時 | 0 | 0 | 0 | 0 | 0
[5 empty] | 2014-12-12 | 5時 | 0 | 0 | 0 | 0 | 0
[5 empty] | 2014-12-12 | 6時 | 0 | 0 | 0 | 0 | 0
[5 empty] | 2014-12-12 | 7時 | 0 | 0 | 0 | 0 | 0
[5 empty] | 2014-12-12 | 8時 | 0 | 0 | 0 | 0 | 0
[5 empty] | 2014-12-12 | 9時 | 0 | 0 | 0 | 0 | 0
[5 empty] | 2014-12-12 | 10時 | 0 | 0 | 0 | 0 | 0
[5 empty] | 2014-12-12 | 11時 | 0 | 0 | 0 | 0 | 0
[5 empty] | 2014-12-12 | 12時 | 0 | 0 | 0 | 0 | 0
[5 empty] | 2014-12-12 | 13時 | 0 | 0 | 0 | 0 | 0
[5 empty] | 2014-12-12 | 14時 | 0 | 0 | 0 | 0 | 0
[5 empty] | 2014-12-12 | 15時 | 0 | 0 | 0 | 0 | 0
[5 empty] | 2014-12-12 | 16時 | 0 | 0 | 0 | 0 | 0
[5 empty] | 2014-12-12 | 17時 | 0.0080938 | 0 | 10.8246 | 0 | 1.5418
[5 empty] | 2014-12-12 | 18時 | 0 | 0 | 0 | 0 | 0
[5 empty] | 2014-12-12 | 19時 | 0 | 0 | 0 | 0 | 0
[5 empty] | 2014-12-12 | 20時 | 0.0069013 | 0 | 9.2298 | 0 | 0
[5 empty] | 2014-12-12 | 21時 | 0.0032339 | 0 | 4.3249 | 0 | 0
[5 empty] | 2014-12-12 | 22時 | 0 | 0 | 0 | 0 | 0
[5 empty] | 2014-12-12 | 23時 | 0 | 0 | 0 | 0 | 0
[5 empty] | 2014-12-13 | 0時 | 0 | 0 | 0 | 0 | 0
[5 empty] | 2014-12-13 | 1時 | 0 | 0 | 0 | 0 | 0
[5 empty] | 2014-12-13 | 2時 | 0 | 0 | 0 | 0 | 0
[5 empty] | 2014-12-13 | 3時 | 0 | 0 | 0 | 0 | 0
[5 empty] | 2014-12-13 | 4時 | 0 | 0 | 0 | 0 | 0
[5 empty] | 2014-12-13 | 5時 | 0 | 0 | 0 | 0 | 0
[5 empty] | 2014-12-13 | 6時 | 0 | 0 | 0 | 0 | 0
[5 empty] | 2014-12-13 | 7時 | 0 | 0 | 0 | 0 | 0
[5 empty] | 2014-12-13 | 8時 | 0 | 0 | 0 | 0 | 0
[5 empty] | 2014-12-13 | 9時 | 0 | 0 | 0 | 0 | 0
[5 empty] | 2014-12-13 | 10時 | 0 | 0 | 0 | 0 | 0
[5 empty] | 2014-12-13 | 11時 | 0 | 0 | 0 | 0 | 0
[5 empty] | 2014-12-13 | 12時 | 0 | 0 | 0 | 0 | 0
[5 empty] | 2014-12-13 | 13時 | 0 | 0 | 0 | 0 | 0
[5 empty] | 2014-12-13 | 14時 | 0 | 0 | 0 | 0 | 0
[5 empty] | 2014-12-13 | 15時 | 0 | 0 | 0 | 0 | 0
[5 empty] | 2014-12-13 | 16時 | 0 | 0 | 0 | 0 | 0
[5 empty] | 2014-12-13 | 17時 | 0.0019698 | 0 | 2.6344 | 0 | 0
[5 empty] | 2014-12-13 | 18時 | 0 | 0 | 0 | 0 | 0
[5 empty] | 2014-12-13 | 19時 | 0 | 0 | 0 | 0 | 0
[5 empty] | 2014-12-13 | 20時 | 0.0048135 | 0 | 6.4376 | 0 | 0
[5 empty] | 2014-12-13 | 21時 | 0.002587 | 0 | 3.4598 | 0 | 0
[5 empty] | 2014-12-13 | 22時 | 0 | 0 | 0 | 0 | 0
[5 empty] | 2014-12-13 | 23時 | 0 | 0 | 0 | 0 | 0
[5 empty] | 2014-12-14 | 0時 | 0 | 0 | 0 | 0 | 0
[5 empty] | 2014-12-14 | 1時 | 0 | 0 | 0 | 0 | 0
[5 empty] | 2014-12-14 | 2時 | 0 | 0 | 0 | 0 | 0
[5 empty] | 2014-12-14 | 3時 | 0 | 0 | 0 | 0 | 0
[5 empty] | 2014-12-14 | 4時 | 0 | 0 | 0 | 0 | 0
[5 empty] | 2014-12-14 | 5時 | 0 | 0 | 0 | 0 | 0
[5 empty] | 2014-12-14 | 6時 | 0 | 0 | 0 | 0 | 0
[5 empty] | 2014-12-14 | 7時 | 0 | 0 | 0 | 0 | 0
[5 empty] | 2014-12-14 | 8時 | 0 | 0 | 0 | 0 | 0
[5 empty] | 2014-12-14 | 9時 | 0 | 0 | 0 | 0 | 0
[5 empty] | 2014-12-14 | 10時 | 0 | 0 | 0 | 0 | 0
[5 empty] | 2014-12-14 | 11時 | 0 | 0 | 0 | 0 | 0
[5 empty] | 2014-12-14 | 12時 | 0 | 0 | 0 | 0 | 0
[5 empty] | 2014-12-14 | 13時 | 0 | 0 | 0 | 0 | 0
[5 empty] | 2014-12-14 | 14時 | 0 | 0 | 0 | 0 | 0
[5 empty] | 2014-12-14 | 15時 | 0 | 0 | 0 | 0 | 0
[5 empty] | 2014-12-14 | 16時 | 0 | 0 | 0 | 0 | 0
[5 empty] | 2014-12-14 | 17時 | 0.0080938 | 0 | 10.8246 | 0 | 1.3447
[5 empty] | 2014-12-14 | 18時 | 0 | 0 | 0 | 0 | 0
[5 empty] | 2014-12-14 | 19時 | 0 | 0 | 0 | 0 | 0
[5 empty] | 2014-12-14 | 20時 | 0.0065488 | 0 | 8.7583 | 0 | 0
[5 empty] | 2014-12-14 | 21時 | 0.0028788 | 0 | 3.8501 | 0 | 0
[5 empty] | 2014-12-14 | 22時 | 0 | 0 | 0 | 0 | 0
[5 empty] | 2014-12-14 | 23時 | 0 | 0 | 0 | 0 | 0
[5 empty] | 2014-12-15 | 0時 | 0 | 0 | 0 | 0 | 0
[5 empty] | 2014-12-15 | 1時 | 0 | 0 | 0 | 0 | 0
[5 empty] | 2014-12-15 | 2時 | 0 | 0 | 0 | 0 | 0
[5 empty] | 2014-12-15 | 3時 | 0 | 0 | 0 | 0 | 0
[5 empty] | 2014-12-15 | 4時 | 0 | 0 | 0 | 0 | 0
[5 empty] | 2014-12-15 | 5時 | 0 | 0 | 0 | 0 | 0
[5 empty] | 2014-12-15 | 6時 | 0 | 0 | 0 | 0 | 0
[5 empty] | 2014-12-15 | 7時 | 0 | 0 | 0 | 0 | 0
[5 empty] | 2014-12-15 | 8時 | 0 | 0 | 0 | 0 | 0
[5 empty] | 2014-12-15 | 9時 | 0 | 0 | 0 | 0 | 0
[5 empty] | 2014-12-15 | 10時 | 0 | 0 | 0 | 0 | 0
[5 empty] | 2014-12-15 | 11時 | 0 | 0 | 0 | 0 | 0
[5 empty] | 2014-12-15 | 12時 | 0 | 0 | 0 | 0 | 0
[5 empty] | 2014-12-15 | 13時 | 0 | 0 | 0 | 0 | 0
[5 empty] | 2014-12-15 | 14時 | 0 | 0 | 0 | 0 | 0
[5 empty] | 2014-12-15 | 15時 | 0 | 0 | 0 | 0 | 0
[5 empty] | 2014-12-15 | 16時 | 0 | 0 | 0 | 0 | 0
[5 empty] | 2014-12-15 | 17時 | 0.0023558 | 0 | 3.1507 | 0 | 0
[5 empty] | 2014-12-15 | 18時 | 0 | 0 | 0 | 0 | 0
[5 empty] | 2014-12-15 | 19時 | 0 | 0 | 0 | 0 | 0
[5 empty] | 2014-12-15 | 20時 | 0.0045905 | 0 | 6.1393 | 0 | 0
[5 empty] | 2014-12-15 | 21時 | 0.0023861 | 0 | 3.1911 | 0 | 0
[5 empty] | 2014-12-15 | 22時 | 0 | 0 | 0 | 0 | 0
[5 empty] | 2014-12-15 | 23時 | 0 | 0 | 0 | 0 | 0
[5 empty] | 2014-12-16 | 0時 | 0 | 0 | 0 | 0 | 0
[5 empty] | 2014-12-16 | 1時 | 0 | 0 | 0 | 0 | 0
[5 empty] | 2014-12-16 | 2時 | 0 | 0 | 0 | 0 | 0
[5 empty] | 2014-12-16 | 3時 | 0 | 0 | 0 | 0 | 0
[5 empty] | 2014-12-16 | 4時 | 0 | 0 | 0 | 0 | 0
[5 empty] | 2014-12-16 | 5時 | 0 | 0 | 0 | 0 | 0
[5 empty] | 2014-12-16 | 6時 | 0 | 0 | 0 | 0 | 0
[5 empty] | 2014-12-16 | 7時 | 0 | 0 | 0 | 0 | 0
[5 empty] | 2014-12-16 | 8時 | 0.0056465 | 0 | 7.5516 | 0 | 0
[5 empty] | 2014-12-16 | 9時 | 0.040057 | 0 | 0.07677 | 0 | 0
[5 empty] | 2014-12-16 | 10時 | 0 | 0 | 0 | 0 | 0
[5 empty] | 2014-12-16 | 11時 | 0 | 0 | 0 | 0 | 0
[5 empty] | 2014-12-16 | 12時 | 0 | 0 | 0 | 0 | 0
[5 empty] | 2014-12-16 | 13時 | 0 | 0 | 0 | 0 | 0
[5 empty] | 2014-12-16 | 14時 | 0 | 0 | 0 | 0 | 0
[5 empty] | 2014-12-16 | 15時 | 0 | 0 | 0 | 0 | 0
[5 empty] | 2014-12-16 | 16時 | 0 | 0 | 0 | 0 | 0
[5 empty] | 2014-12-16 | 17時 | 0 | 0 | 0 | 0 | 0
[5 empty] | 2014-12-16 | 18時 | 0 | 0 | 0 | 0 | 0
[5 empty] | 2014-12-16 | 19時 | 0.040998 | 0 | 1.3349 | 0 | 0
[5 empty] | 2014-12-16 | 20時 | 0.041261 | 0 | 1.686 | 0 | 0
[5 empty] | 2014-12-16 | 21時 | 0.041611 | 0 | 2.1551 | 0 | 0
[5 empty] | 2014-12-16 | 22時 | 0 | 0 | 0 | 0 | 0
[5 empty] | 2014-12-16 | 23時 | 0 | 0 | 0 | 0 | 0
[5 empty] | 2014-12-17 | 0時 | 0 | 0 | 0 | 0 | 0
[5 empty] | 2014-12-17 | 1時 | 0 | 0 | 0 | 0 | 0
[5 empty] | 2014-12-17 | 2時 | 0 | 0 | 0 | 0 | 0
[5 empty] | 2014-12-17 | 3時 | 0 | 0 | 0 | 0 | 0
[5 empty] | 2014-12-17 | 4時 | 0 | 0 | 0 | 0 | 0
[5 empty] | 2014-12-17 | 5時 | 0 | 0 | 0 | 0 | 0
[5 empty] | 2014-12-17 | 6時 | 0 | 0 | 0 | 0 | 0
[5 empty] | 2014-12-17 | 7時 | 0 | 0 | 0 | 0 | 0
[5 empty] | 2014-12-17 | 8時 | 0.0080938 | 0 | 10.8246 | 0 | 0.76339
[5 empty] | 2014-12-17 | 9時 | 0.0023817 | 0 | 3.1852 | 0 | 0
[5 empty] | 2014-12-17 | 10時 | 0.041596 | 0 | 2.1348 | 0 | 0
[5 empty] | 2014-12-17 | 11時 | 0.04007 | 0 | 0.093429 | 0 | 0
[5 empty] | 2014-12-17 | 12時 | 0 | 0 | 0 | 0 | 0
[5 empty] | 2014-12-17 | 13時 | 0 | 0 | 0 | 0 | 0
[5 empty] | 2014-12-17 | 14時 | 0 | 0 | 0 | 0 | 0
[5 empty] | 2014-12-17 | 15時 | 0 | 0 | 0 | 0 | 0
[5 empty] | 2014-12-17 | 16時 | 0 | 0 | 0 | 0 | 0
[5 empty] | 2014-12-17 | 17時 | 0 | 0 | 0 | 0 | 0
[5 empty] | 2014-12-17 | 18時 | 0 | 0 | 0 | 0 | 0
[5 empty] | 2014-12-17 | 19時 | 0.0031705 | 0 | 4.2403 | 0 | 0
[5 empty] | 2014-12-17 | 20時 | 0.04178 | 0 | 2.3807 | 0 | 0
[5 empty] | 2014-12-17 | 21時 | 0.041741 | 0 | 2.3284 | 0 | 0
[5 empty] | 2014-12-17 | 22時 | 0 | 0 | 0 | 0 | 0
[5 empty] | 2014-12-17 | 23時 | 0 | 0 | 0 | 0 | 0
[5 empty] | 2014-12-18 | 0時 | 0 | 0 | 0 | 0 | 0
[5 empty] | 2014-12-18 | 1時 | 0 | 0 | 0 | 0 | 0
[5 empty] | 2014-12-18 | 2時 | 0 | 0 | 0 | 0 | 0
[5 empty] | 2014-12-18 | 3時 | 0 | 0 | 0 | 0 | 0
[5 empty] | 2014-12-18 | 4時 | 0 | 0 | 0 | 0 | 0
[5 empty] | 2014-12-18 | 5時 | 0 | 0 | 0 | 0 | 0
[5 empty] | 2014-12-18 | 6時 | 0 | 0 | 0 | 0 | 0
[5 empty] | 2014-12-18 | 7時 | 0 | 0 | 0 | 0 | 0
[5 empty] | 2014-12-18 | 8時 | 0 | 0 | 0 | 0 | 0
[5 empty] | 2014-12-18 | 9時 | 0 | 0 | 0 | 0 | 0
[5 empty] | 2014-12-18 | 10時 | 0 | 0 | 0 | 0 | 0
[5 empty] | 2014-12-18 | 11時 | 0 | 0 | 0 | 0 | 0
[5 empty] | 2014-12-18 | 12時 | 0 | 0 | 0 | 0 | 0
[5 empty] | 2014-12-18 | 13時 | 0 | 0 | 0 | 0 | 0
[5 empty] | 2014-12-18 | 14時 | 0 | 0 | 0 | 0 | 0
[5 empty] | 2014-12-18 | 15時 | 0 | 0 | 0 | 0 | 0
[5 empty] | 2014-12-18 | 16時 | 0 | 0 | 0 | 0 | 0
[5 empty] | 2014-12-18 | 17時 | 0.0080938 | 0 | 10.8246 | 0 | 0.19461
[5 empty] | 2014-12-18 | 18時 | 0 | 0 | 0 | 0 | 0
[5 empty] | 2014-12-18 | 19時 | 0 | 0 | 0 | 0 | 0
[5 empty] | 2014-12-18 | 20時 | 0.0065428 | 0 | 8.7503 | 0 | 0
[5 empty] | 2014-12-18 | 21時 | 0.0030941 | 0 | 4.1381 | 0 | 0
[5 empty] | 2014-12-18 | 22時 | 0 | 0 | 0 | 0 | 0
[5 empty] | 2014-12-18 | 23時 | 0 | 0 | 0 | 0 | 0
[5 empty] | 2014-12-19 | 0時 | 0 | 0 | 0 | 0 | 0
[5 empty] | 2014-12-19 | 1時 | 0 | 0 | 0 | 0 | 0
[5 empty] | 2014-12-19 | 2時 | 0 | 0 | 0 | 0 | 0
[5 empty] | 2014-12-19 | 3時 | 0 | 0 | 0 | 0 | 0
[5 empty] | 2014-12-19 | 4時 | 0 | 0 | 0 | 0 | 0
[5 empty] | 2014-12-19 | 5時 | 0 | 0 | 0 | 0 | 0
[5 empty] | 2014-12-19 | 6時 | 0 | 0 | 0 | 0 | 0
[5 empty] | 2014-12-19 | 7時 | 0 | 0 | 0 | 0 | 0
[5 empty] | 2014-12-19 | 8時 | 0 | 0 | 0 | 0 | 0
[5 empty] | 2014-12-19 | 9時 | 0 | 0 | 0 | 0 | 0
[5 empty] | 2014-12-19 | 10時 | 0 | 0 | 0 | 0 | 0
[5 empty] | 2014-12-19 | 11時 | 0 | 0 | 0 | 0 | 0
[5 empty] | 2014-12-19 | 12時 | 0 | 0 | 0 | 0 | 0
[5 empty] | 2014-12-19 | 13時 | 0 | 0 | 0 | 0 | 0
[5 empty] | 2014-12-19 | 14時 | 0 | 0 | 0 | 0 | 0
[5 empty] | 2014-12-19 | 15時 | 0 | 0 | 0 | 0 | 0
[5 empty] | 2014-12-19 | 16時 | 0 | 0 | 0 | 0 | 0
[5 empty] | 2014-12-19 | 17時 | 0.0080333 | 0 | 10.7437 | 0 | 0
[5 empty] | 2014-12-19 | 18時 | 0 | 0 | 0 | 0 | 0
[5 empty] | 2014-12-19 | 19時 | 0 | 0 | 0 | 0 | 0
[5 empty] | 2014-12-19 | 20時 | 0.007178 | 0 | 9.5999 | 0 | 0
[5 empty] | 2014-12-19 | 21時 | 0.0034472 | 0 | 4.6102 | 0 | 0
[5 empty] | 2014-12-19 | 22時 | 0 | 0 | 0 | 0 | 0
[5 empty] | 2014-12-19 | 23時 | 0 | 0 | 0 | 0 | 0
[5 empty] | 2014-12-20 | 0時 | 0 | 0 | 0 | 0 | 0
[5 empty] | 2014-12-20 | 1時 | 0 | 0 | 0 | 0 | 0
[5 empty] | 2014-12-20 | 2時 | 0 | 0 | 0 | 0 | 0
[5 empty] | 2014-12-20 | 3時 | 0 | 0 | 0 | 0 | 0
[5 empty] | 2014-12-20 | 4時 | 0 | 0 | 0 | 0 | 0
[5 empty] | 2014-12-20 | 5時 | 0 | 0 | 0 | 0 | 0
[5 empty] | 2014-12-20 | 6時 | 0 | 0 | 0 | 0 | 0
[5 empty] | 2014-12-20 | 7時 | 0 | 0 | 0 | 0 | 0
[5 empty] | 2014-12-20 | 8時 | 0 | 0 | 0 | 0 | 0
[5 empty] | 2014-12-20 | 9時 | 0 | 0 | 0 | 0 | 0
[5 empty] | 2014-12-20 | 10時 | 0 | 0 | 0 | 0 | 0
[5 empty] | 2014-12-20 | 11時 | 0 | 0 | 0 | 0 | 0
[5 empty] | 2014-12-20 | 12時 | 0 | 0 | 0 | 0 | 0
[5 empty] | 2014-12-20 | 13時 | 0 | 0 | 0 | 0 | 0
[5 empty] | 2014-12-20 | 14時 | 0 | 0 | 0 | 0 | 0
[5 empty] | 2014-12-20 | 15時 | 0 | 0 | 0 | 0 | 0
[5 empty] | 2014-12-20 | 16時 | 0 | 0 | 0 | 0 | 0
[5 empty] | 2014-12-20 | 17時 | 0.0040957 | 0 | 5.4775 | 0 | 0
[5 empty] | 2014-12-20 | 18時 | 0 | 0 | 0 | 0 | 0
[5 empty] | 2014-12-20 | 19時 | 0 | 0 | 0 | 0 | 0
[5 empty] | 2014-12-20 | 20時 | 0.0054192 | 0 | 7.2476 | 0 | 0
[5 empty] | 2014-12-20 | 21時 | 0.0027147 | 0 | 3.6307 | 0 | 0
[5 empty] | 2014-12-20 | 22時 | 0 | 0 | 0 | 0 | 0
[5 empty] | 2014-12-20 | 23時 | 0 | 0 | 0 | 0 | 0
[5 empty] | 2014-12-21 | 0時 | 0 | 0 | 0 | 0 | 0
[5 empty] | 2014-12-21 | 1時 | 0 | 0 | 0 | 0 | 0
[5 empty] | 2014-12-21 | 2時 | 0 | 0 | 0 | 0 | 0
[5 empty] | 2014-12-21 | 3時 | 0 | 0 | 0 | 0 | 0
[5 empty] | 2014-12-21 | 4時 | 0 | 0 | 0 | 0 | 0
[5 empty] | 2014-12-21 | 5時 | 0 | 0 | 0 | 0 | 0
[5 empty] | 2014-12-21 | 6時 | 0 | 0 | 0 | 0 | 0
[5 empty] | 2014-12-21 | 7時 | 0 | 0 | 0 | 0 | 0
[5 empty] | 2014-12-21 | 8時 | 0 | 0 | 0 | 0 | 0
[5 empty] | 2014-12-21 | 9時 | 0 | 0 | 0 | 0 | 0
[5 empty] | 2014-12-21 | 10時 | 0 | 0 | 0 | 0 | 0
[5 empty] | 2014-12-21 | 11時 | 0 | 0 | 0 | 0 | 0
[5 empty] | 2014-12-21 | 12時 | 0 | 0 | 0 | 0 | 0
[5 empty] | 2014-12-21 | 13時 | 0 | 0 | 0 | 0 | 0
[5 empty] | 2014-12-21 | 14時 | 0 | 0 | 0 | 0 | 0
[5 empty] | 2014-12-21 | 15時 | 0 | 0 | 0 | 0 | 0
[5 empty] | 2014-12-21 | 16時 | 0 | 0 | 0 | 0 | 0
[5 empty] | 2014-12-21 | 17時 | 0.0052166 | 0 | 6.9766 | 0 | 0
[5 empty] | 2014-12-21 | 18時 | 0 | 0 | 0 | 0 | 0
[5 empty] | 2014-12-21 | 19時 | 0 | 0 | 0 | 0 | 0
[5 empty] | 2014-12-21 | 20時 | 0.0055881 | 0 | 7.4735 | 0 | 0
[5 empty] | 2014-12-21 | 21時 | 0.0027508 | 0 | 3.6789 | 0 | 0
[5 empty] | 2014-12-21 | 22時 | 0 | 0 | 0 | 0 | 0
[5 empty] | 2014-12-21 | 23時 | 0 | 0 | 0 | 0 | 0
[5 empty] | 2014-12-22 | 0時 | 0 | 0 | 0 | 0 | 0
[5 empty] | 2014-12-22 | 1時 | 0 | 0 | 0 | 0 | 0
[5 empty] | 2014-12-22 | 2時 | 0 | 0 | 0 | 0 | 0
[5 empty] | 2014-12-22 | 3時 | 0 | 0 | 0 | 0 | 0
[5 empty] | 2014-12-22 | 4時 | 0 | 0 | 0 | 0 | 0
[5 empty] | 2014-12-22 | 5時 | 0 | 0 | 0 | 0 | 0
[5 empty] | 2014-12-22 | 6時 | 0 | 0 | 0 | 0 | 0
[5 empty] | 2014-12-22 | 7時 | 0 | 0 | 0 | 0 | 0
[5 empty] | 2014-12-22 | 8時 | 0 | 0 | 0 | 0 | 0
[5 empty] | 2014-12-22 | 9時 | 0 | 0 | 0 | 0 | 0
[5 empty] | 2014-12-22 | 10時 | 0 | 0 | 0 | 0 | 0
[5 empty] | 2014-12-22 | 11時 | 0 | 0 | 0 | 0 | 0
[5 empty] | 2014-12-22 | 12時 | 0 | 0 | 0 | 0 | 0
[5 empty] | 2014-12-22 | 13時 | 0 | 0 | 0 | 0 | 0
[5 empty] | 2014-12-22 | 14時 | 0 | 0 | 0 | 0 | 0
[5 empty] | 2014-12-22 | 15時 | 0 | 0 | 0 | 0 | 0
[5 empty] | 2014-12-22 | 16時 | 0 | 0 | 0 | 0 | 0
[5 empty] | 2014-12-22 | 17時 | 0.004206 | 0 | 5.625 | 0 | 0
[5 empty] | 2014-12-22 | 18時 | 0 | 0 | 0 | 0 | 0
[5 empty] | 2014-12-22 | 19時 | 0 | 0 | 0 | 0 | 0
[5 empty] | 2014-12-22 | 20時 | 0.0049123 | 0 | 6.5698 | 0 | 0
[5 empty] | 2014-12-22 | 21時 | 0.0024566 | 0 | 3.2855 | 0 | 0
[5 empty] | 2014-12-22 | 22時 | 0 | 0 | 0 | 0 | 0
[5 empty] | 2014-12-22 | 23時 | 0 | 0 | 0 | 0 | 0
[5 empty] | 2014-12-23 | 0時 | 0 | 0 | 0 | 0 | 0
[5 empty] | 2014-12-23 | 1時 | 0 | 0 | 0 | 0 | 0
[5 empty] | 2014-12-23 | 2時 | 0 | 0 | 0 | 0 | 0
[5 empty] | 2014-12-23 | 3時 | 0 | 0 | 0 | 0 | 0
[5 empty] | 2014-12-23 | 4時 | 0 | 0 | 0 | 0 | 0
[5 empty] | 2014-12-23 | 5時 | 0 | 0 | 0 | 0 | 0
[5 empty] | 2014-12-23 | 6時 | 0 | 0 | 0 | 0 | 0
[5 empty] | 2014-12-23 | 7時 | 0 | 0 | 0 | 0 | 0
[5 empty] | 2014-12-23 | 8時 | 0.0074712 | 0 | 9.992 | 0 | 0
[5 empty] | 2014-12-23 | 9時 | 0.0020998 | 0 | 2.8082 | 0 | 0
[5 empty] | 2014-12-23 | 10時 | 0.041216 | 0 | 1.6264 | 0 | 0
[5 empty] | 2014-12-23 | 11時 | 0.04003 | 0 | 0.040322 | 0 | 0
[5 empty] | 2014-12-23 | 12時 | 0 | 0 | 0 | 0 | 0
[5 empty] | 2014-12-23 | 13時 | 0 | 0 | 0 | 0 | 0
[5 empty] | 2014-12-23 | 14時 | 0 | 0 | 0 | 0 | 0
[5 empty] | 2014-12-23 | 15時 | 0 | 0 | 0 | 0 | 0
[5 empty] | 2014-12-23 | 16時 | 0 | 0 | 0 | 0 | 0
[5 empty] | 2014-12-23 | 17時 | 0 | 0 | 0 | 0 | 0
[5 empty] | 2014-12-23 | 18時 | 0 | 0 | 0 | 0 | 0
[5 empty] | 2014-12-23 | 19時 | 0.0036216 | 0 | 4.8435 | 0 | 0
[5 empty] | 2014-12-23 | 20時 | 0.0020276 | 0 | 2.7117 | 0 | 0
[5 empty] | 2014-12-23 | 21時 | 0.0020308 | 0 | 2.716 | 0 | 0
[5 empty] | 2014-12-23 | 22時 | 0 | 0 | 0 | 0 | 0
[5 empty] | 2014-12-23 | 23時 | 0 | 0 | 0 | 0 | 0
[5 empty] | 2014-12-24 | 0時 | 0 | 0 | 0 | 0 | 0
[5 empty] | 2014-12-24 | 1時 | 0 | 0 | 0 | 0 | 0
[5 empty] | 2014-12-24 | 2時 | 0 | 0 | 0 | 0 | 0
[5 empty] | 2014-12-24 | 3時 | 0 | 0 | 0 | 0 | 0
[5 empty] | 2014-12-24 | 4時 | 0 | 0 | 0 | 0 | 0
[5 empty] | 2014-12-24 | 5時 | 0 | 0 | 0 | 0 | 0
[5 empty] | 2014-12-24 | 6時 | 0 | 0 | 0 | 0 | 0
[5 empty] | 2014-12-24 | 7時 | 0 | 0 | 0 | 0 | 0
[5 empty] | 2014-12-24 | 8時 | 0.0080938 | 0 | 10.8246 | 0 | 1.2886
[5 empty] | 2014-12-24 | 9時 | 0.0028634 | 0 | 3.8295 | 0 | 0
[5 empty] | 2014-12-24 | 10時 | 0.0020838 | 0 | 2.7869 | 0 | 0
[5 empty] | 2014-12-24 | 11時 | 0.001962 | 0 | 2.624 | 0 | 0
[5 empty] | 2014-12-24 | 12時 | 0 | 0 | 0 | 0 | 0
[5 empty] | 2014-12-24 | 13時 | 0 | 0 | 0 | 0 | 0
[5 empty] | 2014-12-24 | 14時 | 0 | 0 | 0 | 0 | 0
[5 empty] | 2014-12-24 | 15時 | 0 | 0 | 0 | 0 | 0
[5 empty] | 2014-12-24 | 16時 | 0 | 0 | 0 | 0 | 0
[5 empty] | 2014-12-24 | 17時 | 0 | 0 | 0 | 0 | 0
[5 empty] | 2014-12-24 | 18時 | 0 | 0 | 0 | 0 | 0
[5 empty] | 2014-12-24 | 19時 | 0.0070253 | 0 | 9.3956 | 0 | 0
[5 empty] | 2014-12-24 | 20時 | 0.002807 | 0 | 3.754 | 0 | 0
[5 empty] | 2014-12-24 | 21時 | 0.0024146 | 0 | 3.2293 | 0 | 0
[5 empty] | 2014-12-24 | 22時 | 0 | 0 | 0 | 0 | 0
[5 empty] | 2014-12-24 | 23時 | 0 | 0 | 0 | 0 | 0
[5 empty] | 2014-12-25 | 0時 | 0 | 0 | 0 | 0 | 0
[5 empty] | 2014-12-25 | 1時 | 0 | 0 | 0 | 0 | 0
[5 empty] | 2014-12-25 | 2時 | 0 | 0 | 0 | 0 | 0
[5 empty] | 2014-12-25 | 3時 | 0 | 0 | 0 | 0 | 0
[5 empty] | 2014-12-25 | 4時 | 0 | 0 | 0 | 0 | 0
[5 empty] | 2014-12-25 | 5時 | 0 | 0 | 0 | 0 | 0
[5 empty] | 2014-12-25 | 6時 | 0 | 0 | 0 | 0 | 0
[5 empty] | 2014-12-25 | 7時 | 0 | 0 | 0 | 0 | 0
[5 empty] | 2014-12-25 | 8時 | 0 | 0 | 0 | 0 | 0
[5 empty] | 2014-12-25 | 9時 | 0 | 0 | 0 | 0 | 0
[5 empty] | 2014-12-25 | 10時 | 0 | 0 | 0 | 0 | 0
[5 empty] | 2014-12-25 | 11時 | 0 | 0 | 0 | 0 | 0
[5 empty] | 2014-12-25 | 12時 | 0 | 0 | 0 | 0 | 0
[5 empty] | 2014-12-25 | 13時 | 0 | 0 | 0 | 0 | 0
[5 empty] | 2014-12-25 | 14時 | 0 | 0 | 0 | 0 | 0
[5 empty] | 2014-12-25 | 15時 | 0 | 0 | 0 | 0 | 0
[5 empty] | 2014-12-25 | 16時 | 0 | 0 | 0 | 0 | 0
[5 empty] | 2014-12-25 | 17時 | 0.0080938 | 0 | 10.8246 | 0 | 0.4177
[5 empty] | 2014-12-25 | 18時 | 0 | 0 | 0 | 0 | 0
[5 empty] | 2014-12-25 | 19時 | 0 | 0 | 0 | 0 | 0
[5 empty] | 2014-12-25 | 20時 | 0.0056519 | 0 | 7.5588 | 0 | 0
[5 empty] | 2014-12-25 | 21時 | 0.0023813 | 0 | 3.1847 | 0 | 0
[5 empty] | 2014-12-25 | 22時 | 0 | 0 | 0 | 0 | 0
[5 empty] | 2014-12-25 | 23時 | 0 | 0 | 0 | 0 | 0
[5 empty] | 2014-12-26 | 0時 | 0 | 0 | 0 | 0 | 0
[5 empty] | 2014-12-26 | 1時 | 0 | 0 | 0 | 0 | 0
[5 empty] | 2014-12-26 | 2時 | 0 | 0 | 0 | 0 | 0
[5 empty] | 2014-12-26 | 3時 | 0 | 0 | 0 | 0 | 0
[5 empty] | 2014-12-26 | 4時 | 0 | 0 | 0 | 0 | 0
[5 empty] | 2014-12-26 | 5時 | 0 | 0 | 0 | 0 | 0
[5 empty] | 2014-12-26 | 6時 | 0 | 0 | 0 | 0 | 0
[5 empty] | 2014-12-26 | 7時 | 0 | 0 | 0 | 0 | 0
[5 empty] | 2014-12-26 | 8時 | 0 | 0 | 0 | 0 | 0
[5 empty] | 2014-12-26 | 9時 | 0 | 0 | 0 | 0 | 0
[5 empty] | 2014-12-26 | 10時 | 0 | 0 | 0 | 0 | 0
[5 empty] | 2014-12-26 | 11時 | 0 | 0 | 0 | 0 | 0
[5 empty] | 2014-12-26 | 12時 | 0 | 0 | 0 | 0 | 0
[5 empty] | 2014-12-26 | 13時 | 0 | 0 | 0 | 0 | 0
[5 empty] | 2014-12-26 | 14時 | 0 | 0 | 0 | 0 | 0
[5 empty] | 2014-12-26 | 15時 | 0 | 0 | 0 | 0 | 0
[5 empty] | 2014-12-26 | 16時 | 0 | 0 | 0 | 0 | 0
[5 empty] | 2014-12-26 | 17時 | 0.0402 | 0 | 0.26812 | 0 | 0
[5 empty] | 2014-12-26 | 18時 | 0 | 0 | 0 | 0 | 0
[5 empty] | 2014-12-26 | 19時 | 0 | 0 | 0 | 0 | 0
[5 empty] | 2014-12-26 | 20時 | 0.0416 | 0 | 2.1395 | 0 | 0
[5 empty] | 2014-12-26 | 21時 | 0.041387 | 0 | 1.8551 | 0 | 0
[5 empty] | 2014-12-26 | 22時 | 0 | 0 | 0 | 0 | 0
[5 empty] | 2014-12-26 | 23時 | 0 | 0 | 0 | 0 | 0
[5 empty] | 2014-12-27 | 0時 | 0 | 0 | 0 | 0 | 0
[5 empty] | 2014-12-27 | 1時 | 0 | 0 | 0 | 0 | 0
[5 empty] | 2014-12-27 | 2時 | 0 | 0 | 0 | 0 | 0
[5 empty] | 2014-12-27 | 3時 | 0 | 0 | 0 | 0 | 0
[5 empty] | 2014-12-27 | 4時 | 0 | 0 | 0 | 0 | 0
[5 empty] | 2014-12-27 | 5時 | 0 | 0 | 0 | 0 | 0
[5 empty] | 2014-12-27 | 6時 | 0 | 0 | 0 | 0 | 0
[5 empty] | 2014-12-27 | 7時 | 0 | 0 | 0 | 0 | 0
[5 empty] | 2014-12-27 | 8時 | 0 | 0 | 0 | 0 | 0
[5 empty] | 2014-12-27 | 9時 | 0 | 0 | 0 | 0 | 0
[5 empty] | 2014-12-27 | 10時 | 0 | 0 | 0 | 0 | 0
[5 empty] | 2014-12-27 | 11時 | 0 | 0 | 0 | 0 | 0
[5 empty] | 2014-12-27 | 12時 | 0 | 0 | 0 | 0 | 0
[5 empty] | 2014-12-27 | 13時 | 0 | 0 | 0 | 0 | 0
[5 empty] | 2014-12-27 | 14時 | 0 | 0 | 0 | 0 | 0
[5 empty] | 2014-12-27 | 15時 | 0 | 0 | 0 | 0 | 0
[5 empty] | 2014-12-27 | 16時 | 0 | 0 | 0 | 0 | 0
[5 empty] | 2014-12-27 | 17時 | 0.0077139 | 0 | 10.3166 | 0 | 0
[5 empty] | 2014-12-27 | 18時 | 0 | 0 | 0 | 0 | 0
[5 empty] | 2014-12-27 | 19時 | 0 | 0 | 0 | 0 | 0
[5 empty] | 2014-12-27 | 20時 | 0.0061227 | 0 | 8.1884 | 0 | 0
[5 empty] | 2014-12-27 | 21時 | 0.0028543 | 0 | 3.8173 | 0 | 0
[5 empty] | 2014-12-27 | 22時 | 0 | 0 | 0 | 0 | 0
[5 empty] | 2014-12-27 | 23時 | 0 | 0 | 0 | 0 | 0
[5 empty] | 2014-12-28 | 0時 | 0 | 0 | 0 | 0 | 0
[5 empty] | 2014-12-28 | 1時 | 0 | 0 | 0 | 0 | 0
[5 empty] | 2014-12-28 | 2時 | 0 | 0 | 0 | 0 | 0
[5 empty] | 2014-12-28 | 3時 | 0 | 0 | 0 | 0 | 0
[5 empty] | 2014-12-28 | 4時 | 0 | 0 | 0 | 0 | 0
[5 empty] | 2014-12-28 | 5時 | 0 | 0 | 0 | 0 | 0
[5 empty] | 2014-12-28 | 6時 | 0 | 0 | 0 | 0 | 0
[5 empty] | 2014-12-28 | 7時 | 0 | 0 | 0 | 0 | 0
[5 empty] | 2014-12-28 | 8時 | 0 | 0 | 0 | 0 | 0
[5 empty] | 2014-12-28 | 9時 | 0 | 0 | 0 | 0 | 0
[5 empty] | 2014-12-28 | 10時 | 0 | 0 | 0 | 0 | 0
[5 empty] | 2014-12-28 | 11時 | 0 | 0 | 0 | 0 | 0
[5 empty] | 2014-12-28 | 12時 | 0 | 0 | 0 | 0 | 0
[5 empty] | 2014-12-28 | 13時 | 0 | 0 | 0 | 0 | 0
[5 empty] | 2014-12-28 | 14時 | 0 | 0 | 0 | 0 | 0
[5 empty] | 2014-12-28 | 15時 | 0 | 0 | 0 | 0 | 0
[5 empty] | 2014-12-28 | 16時 | 0 | 0 | 0 | 0 | 0
[5 empty] | 2014-12-28 | 17時 | 0.0021446 | 0 | 2.8682 | 0 | 0
[5 empty] | 2014-12-28 | 18時 | 0 | 0 | 0 | 0 | 0
[5 empty] | 2014-12-28 | 19時 | 0 | 0 | 0 | 0 | 0
[5 empty] | 2014-12-28 | 20時 | 0.0048655 | 0 | 6.5071 | 0 | 0
[5 empty] | 2014-12-28 | 21時 | 0.0025637 | 0 | 3.4287 | 0 | 0
[5 empty] | 2014-12-28 | 22時 | 0 | 0 | 0 | 0 | 0
[5 empty] | 2014-12-28 | 23時 | 0 | 0 | 0 | 0 | 0
[5 empty] | 2014-12-29 | 0時 | 0 | 0 | 0 | 0 | 0
[5 empty] | 2014-12-29 | 1時 | 0 | 0 | 0 | 0 | 0
[5 empty] | 2014-12-29 | 2時 | 0 | 0 | 0 | 0 | 0
[5 empty] | 2014-12-29 | 3時 | 0 | 0 | 0 | 0 | 0
[5 empty] | 2014-12-29 | 4時 | 0 | 0 | 0 | 0 | 0
[5 empty] | 2014-12-29 | 5時 | 0 | 0 | 0 | 0 | 0
[5 empty] | 2014-12-29 | 6時 | 0 | 0 | 0 | 0 | 0
[5 empty] | 2014-12-29 | 7時 | 0 | 0 | 0 | 0 | 0
[5 empty] | 2014-12-29 | 8時 | 0 | 0 | 0 | 0 | 0
[5 empty] | 2014-12-29 | 9時 | 0 | 0 | 0 | 0 | 0
[5 empty] | 2014-12-29 | 10時 | 0 | 0 | 0 | 0 | 0
[5 empty] | 2014-12-29 | 11時 | 0 | 0 | 0 | 0 | 0
[5 empty] | 2014-12-29 | 12時 | 0 | 0 | 0 | 0 | 0
[5 empty] | 2014-12-29 | 13時 | 0 | 0 | 0 | 0 | 0
[5 empty] | 2014-12-29 | 14時 | 0 | 0 | 0 | 0 | 0
[5 empty] | 2014-12-29 | 15時 | 0 | 0 | 0 | 0 | 0
[5 empty] | 2014-12-29 | 16時 | 0 | 0 | 0 | 0 | 0
[5 empty] | 2014-12-29 | 17時 | 0.041127 | 0 | 1.5069 | 0 | 0
[5 empty] | 2014-12-29 | 18時 | 0 | 0 | 0 | 0 | 0
[5 empty] | 2014-12-29 | 19時 | 0 | 0 | 0 | 0 | 0
[5 empty] | 2014-12-29 | 20時 | 0.0040329 | 0 | 5.3935 | 0 | 0
[5 empty] | 2014-12-29 | 21時 | 0.0021687 | 0 | 2.9004 | 0 | 0
[5 empty] | 2014-12-29 | 22時 | 0 | 0 | 0 | 0 | 0
[5 empty] | 2014-12-29 | 23時 | 0 | 0 | 0 | 0 | 0
[5 empty] | 2014-12-30 | 0時 | 0 | 0 | 0 | 0 | 0
[5 empty] | 2014-12-30 | 1時 | 0 | 0 | 0 | 0 | 0
[5 empty] | 2014-12-30 | 2時 | 0 | 0 | 0 | 0 | 0
[5 empty] | 2014-12-30 | 3時 | 0 | 0 | 0 | 0 | 0
[5 empty] | 2014-12-30 | 4時 | 0 | 0 | 0 | 0 | 0
[5 empty] | 2014-12-30 | 5時 | 0 | 0 | 0 | 0 | 0
[5 empty] | 2014-12-30 | 6時 | 0 | 0 | 0 | 0 | 0
[5 empty] | 2014-12-30 | 7時 | 0 | 0 | 0 | 0 | 0
[5 empty] | 2014-12-30 | 8時 | 0.0080938 | 0 | 10.8246 | 0 | 0.62181
[5 empty] | 2014-12-30 | 9時 | 0.041592 | 0 | 2.1286 | 0 | 0
[5 empty] | 2014-12-30 | 10時 | 0.04005 | 0 | 0.066418 | 0 | 0
[5 empty] | 2014-12-30 | 11時 | 0.04002 | 0 | 0.027349 | 0 | 0
[5 empty] | 2014-12-30 | 12時 | 0 | 0 | 0 | 0 | 0
[5 empty] | 2014-12-30 | 13時 | 0 | 0 | 0 | 0 | 0
[5 empty] | 2014-12-30 | 14時 | 0 | 0 | 0 | 0 | 0
[5 empty] | 2014-12-30 | 15時 | 0 | 0 | 0 | 0 | 0
[5 empty] | 2014-12-30 | 16時 | 0 | 0 | 0 | 0 | 0
[5 empty] | 2014-12-30 | 17時 | 0 | 0 | 0 | 0 | 0
[5 empty] | 2014-12-30 | 18時 | 0 | 0 | 0 | 0 | 0
[5 empty] | 2014-12-30 | 19時 | 0.0052927 | 0 | 7.0784 | 0 | 0
[5 empty] | 2014-12-30 | 20時 | 0.0025134 | 0 | 3.3614 | 0 | 0
[5 empty] | 2014-12-30 | 21時 | 0.0023352 | 0 | 3.123 | 0 | 0
[5 empty] | 2014-12-30 | 22時 | 0 | 0 | 0 | 0 | 0
[5 empty] | 2014-12-30 | 23時 | 0 | 0 | 0 | 0 | 0
[5 empty] | 2014-12-31 | 0時 | 0 | 0 | 0 | 0 | 0
[5 empty] | 2014-12-31 | 1時 | 0 | 0 | 0 | 0 | 0
[5 empty] | 2014-12-31 | 2時 | 0 | 0 | 0 | 0 | 0
[5 empty] | 2014-12-31 | 3時 | 0 | 0 | 0 | 0 | 0
[5 empty] | 2014-12-31 | 4時 | 0 | 0 | 0 | 0 | 0
[5 empty] | 2014-12-31 | 5時 | 0 | 0 | 0 | 0 | 0
[5 empty] | 2014-12-31 | 6時 | 0 | 0 | 0 | 0 | 0
[5 empty] | 2014-12-31 | 7時 | 0 | 0 | 0 | 0 | 0
[5 empty] | 2014-12-31 | 8時 | 0.0076176 | 0 | 10.1878 | 0 | 0
[5 empty] | 2014-12-31 | 9時 | 0.040945 | 0 | 1.264 | 0 | 0
[5 empty] | 2014-12-31 | 10時 | 0.040035 | 0 | 0.046975 | 0 | 0
[5 empty] | 2014-12-31 | 11時 | 0.040082 | 0 | 0.1098 | 0 | 0
[5 empty] | 2014-12-31 | 12時 | 0 | 0 | 0 | 0 | 0
[5 empty] | 2014-12-31 | 13時 | 0 | 0 | 0 | 0 | 0
[5 empty] | 2014-12-31 | 14時 | 0 | 0 | 0 | 0 | 0
[5 empty] | 2014-12-31 | 15時 | 0 | 0 | 0 | 0 | 0
[5 empty] | 2014-12-31 | 16時 | 0 | 0 | 0 | 0 | 0
[5 empty] | 2014-12-31 | 17時 | 0 | 0 | 0 | 0 | 0
[5 empty] | 2014-12-31 | 18時 | 0 | 0 | 0 | 0 | 0
[5 empty] | 2014-12-31 | 19時 | 0.0069804 | 0 | 9.3355 | 0 | 0
[5 empty] | 2014-12-31 | 20時 | 0.003031 | 0 | 4.0537 | 0 | 0
[5 empty] | 2014-12-31 | 21時 | 0.0027019 | 0 | 3.6135 | 0 | 0
[5 empty] | 2014-12-31 | 22時 | 0 | 0 | 0 | 0 | 0
[5 empty] | 2014-12-31 | 23時 | 0 | 0 | 0 | 0 | 0

## 貼り付けシート
見出し１ |  | 暖房負荷
見出し２ |  | 暖冷房区画i
式番号 |  | 第三章第一節（１）
記号 |  | L_(H,d,t,i)
単位 |  | MJ/h
2014-01-01 | 0時 | 0
2014-01-01 | 1時 | 0
2014-01-01 | 2時 | 0
2014-01-01 | 3時 | 0
2014-01-01 | 4時 | 0
2014-01-01 | 5時 | 0
2014-01-01 | 6時 | 0
2014-01-01 | 7時 | 0
2014-01-01 | 8時 | 10.7108
2014-01-01 | 9時 | 0.60774
2014-01-01 | 10時 | 0.28761
2014-01-01 | 11時 | 0.28696
2014-01-01 | 12時 | 0
2014-01-01 | 13時 | 0
2014-01-01 | 14時 | 0
2014-01-01 | 15時 | 0
2014-01-01 | 16時 | 0
2014-01-01 | 17時 | 0
2014-01-01 | 18時 | 0
2014-01-01 | 19時 | 8.3639
2014-01-01 | 20時 | 3.7149
2014-01-01 | 21時 | 3.4198
2014-01-01 | 22時 | 0
2014-01-01 | 23時 | 0
2014-01-02 | 0時 | 0
2014-01-02 | 1時 | 0
2014-01-02 | 2時 | 0
2014-01-02 | 3時 | 0
2014-01-02 | 4時 | 0
2014-01-02 | 5時 | 0
2014-01-02 | 6時 | 0
2014-01-02 | 7時 | 0
2014-01-02 | 8時 | 0
2014-01-02 | 9時 | 0
2014-01-02 | 10時 | 0
2014-01-02 | 11時 | 0
2014-01-02 | 12時 | 0
2014-01-02 | 13時 | 0
2014-01-02 | 14時 | 0
2014-01-02 | 15時 | 0
2014-01-02 | 16時 | 0
2014-01-02 | 17時 | 0.85602
2014-01-02 | 18時 | 0
2014-01-02 | 19時 | 0
2014-01-02 | 20時 | 4.325
2014-01-02 | 21時 | 2.6825
2014-01-02 | 22時 | 0
2014-01-02 | 23時 | 0
2014-01-03 | 0時 | 0
2014-01-03 | 1時 | 0
2014-01-03 | 2時 | 0
2014-01-03 | 3時 | 0
2014-01-03 | 4時 | 0
2014-01-03 | 5時 | 0
2014-01-03 | 6時 | 0
2014-01-03 | 7時 | 0
2014-01-03 | 8時 | 0
2014-01-03 | 9時 | 0
2014-01-03 | 10時 | 0
2014-01-03 | 11時 | 0
2014-01-03 | 12時 | 0
2014-01-03 | 13時 | 0
2014-01-03 | 14時 | 0
2014-01-03 | 15時 | 0
2014-01-03 | 16時 | 0
2014-01-03 | 17時 | 4.7081
2014-01-03 | 18時 | 0
2014-01-03 | 19時 | 0
2014-01-03 | 20時 | 5.3702
2014-01-03 | 21時 | 2.679
2014-01-03 | 22時 | 0
2014-01-03 | 23時 | 0
2014-01-04 | 0時 | 0
2014-01-04 | 1時 | 0
2014-01-04 | 2時 | 0
2014-01-04 | 3時 | 0
2014-01-04 | 4時 | 0
2014-01-04 | 5時 | 0
2014-01-04 | 6時 | 0
2014-01-04 | 7時 | 0
2014-01-04 | 8時 | 0
2014-01-04 | 9時 | 0
2014-01-04 | 10時 | 0
2014-01-04 | 11時 | 0
2014-01-04 | 12時 | 0
2014-01-04 | 13時 | 0
2014-01-04 | 14時 | 0
2014-01-04 | 15時 | 0
2014-01-04 | 16時 | 0
2014-01-04 | 17時 | 5.6272
2014-01-04 | 18時 | 0
2014-01-04 | 19時 | 0
2014-01-04 | 20時 | 6.4261
2014-01-04 | 21時 | 3.1327
2014-01-04 | 22時 | 0
2014-01-04 | 23時 | 0
2014-01-05 | 0時 | 0
2014-01-05 | 1時 | 0
2014-01-05 | 2時 | 0
2014-01-05 | 3時 | 0
2014-01-05 | 4時 | 0
2014-01-05 | 5時 | 0
2014-01-05 | 6時 | 0
2014-01-05 | 7時 | 0
2014-01-05 | 8時 | 0
2014-01-05 | 9時 | 0
2014-01-05 | 10時 | 0
2014-01-05 | 11時 | 0
2014-01-05 | 12時 | 0
2014-01-05 | 13時 | 0
2014-01-05 | 14時 | 0
2014-01-05 | 15時 | 0
2014-01-05 | 16時 | 0
2014-01-05 | 17時 | 9.8782
2014-01-05 | 18時 | 0
2014-01-05 | 19時 | 0
2014-01-05 | 20時 | 8.5579
2014-01-05 | 21時 | 4.0948
2014-01-05 | 22時 | 0
2014-01-05 | 23時 | 0
2014-01-06 | 0時 | 0
2014-01-06 | 1時 | 0
2014-01-06 | 2時 | 0
2014-01-06 | 3時 | 0
2014-01-06 | 4時 | 0
2014-01-06 | 5時 | 0
2014-01-06 | 6時 | 0
2014-01-06 | 7時 | 0
2014-01-06 | 8時 | 0
2014-01-06 | 9時 | 0
2014-01-06 | 10時 | 0
2014-01-06 | 11時 | 0
2014-01-06 | 12時 | 0
2014-01-06 | 13時 | 0
2014-01-06 | 14時 | 0
2014-01-06 | 15時 | 0
2014-01-06 | 16時 | 0
2014-01-06 | 17時 | 5.1158
2014-01-06 | 18時 | 0
2014-01-06 | 19時 | 0
2014-01-06 | 20時 | 5.6361
2014-01-06 | 21時 | 2.7717
2014-01-06 | 22時 | 0
2014-01-06 | 23時 | 0
2014-01-07 | 0時 | 0
2014-01-07 | 1時 | 0
2014-01-07 | 2時 | 0
2014-01-07 | 3時 | 0
2014-01-07 | 4時 | 0
2014-01-07 | 5時 | 0
2014-01-07 | 6時 | 0
2014-01-07 | 7時 | 0
2014-01-07 | 8時 | 9.7467
2014-01-07 | 9時 | 2.9058
2014-01-07 | 10時 | 1.9963
2014-01-07 | 11時 | 1.8077
2014-01-07 | 12時 | 0
2014-01-07 | 13時 | 0
2014-01-07 | 14時 | 0
2014-01-07 | 15時 | 0
2014-01-07 | 16時 | 0
2014-01-07 | 17時 | 0
2014-01-07 | 18時 | 0
2014-01-07 | 19時 | 8.8075
2014-01-07 | 20時 | 4.0689
2014-01-07 | 21時 | 3.7029
2014-01-07 | 22時 | 0
2014-01-07 | 23時 | 0
2014-01-08 | 0時 | 0
2014-01-08 | 1時 | 0
2014-01-08 | 2時 | 0
2014-01-08 | 3時 | 0
2014-01-08 | 4時 | 0
2014-01-08 | 5時 | 0
2014-01-08 | 6時 | 0
2014-01-08 | 7時 | 0
2014-01-08 | 8時 | 10.8099
2014-01-08 | 9時 | 0.39423
2014-01-08 | 10時 | 0.040298
2014-01-08 | 11時 | 0
2014-01-08 | 12時 | 0
2014-01-08 | 13時 | 0
2014-01-08 | 14時 | 0
2014-01-08 | 15時 | 0
2014-01-08 | 16時 | 0
2014-01-08 | 17時 | 0
2014-01-08 | 18時 | 0
2014-01-08 | 19時 | 3.5571
2014-01-08 | 20時 | 2.6465
2014-01-08 | 21時 | 2.804
2014-01-08 | 22時 | 0
2014-01-08 | 23時 | 0
2014-01-09 | 0時 | 0
2014-01-09 | 1時 | 0
2014-01-09 | 2時 | 0
2014-01-09 | 3時 | 0
2014-01-09 | 4時 | 0
2014-01-09 | 5時 | 0
2014-01-09 | 6時 | 0
2014-01-09 | 7時 | 0
2014-01-09 | 8時 | 0
2014-01-09 | 9時 | 0
2014-01-09 | 10時 | 0
2014-01-09 | 11時 | 0
2014-01-09 | 12時 | 0
2014-01-09 | 13時 | 0
2014-01-09 | 14時 | 0
2014-01-09 | 15時 | 0
2014-01-09 | 16時 | 0
2014-01-09 | 17時 | 0.93173
2014-01-09 | 18時 | 0
2014-01-09 | 19時 | 0
2014-01-09 | 20時 | 4.2558
2014-01-09 | 21時 | 2.6355
2014-01-09 | 22時 | 0
2014-01-09 | 23時 | 0
2014-01-10 | 0時 | 0
2014-01-10 | 1時 | 0
2014-01-10 | 2時 | 0
2014-01-10 | 3時 | 0
2014-01-10 | 4時 | 0
2014-01-10 | 5時 | 0
2014-01-10 | 6時 | 0
2014-01-10 | 7時 | 0
2014-01-10 | 8時 | 0
2014-01-10 | 9時 | 0
2014-01-10 | 10時 | 0
2014-01-10 | 11時 | 0
2014-01-10 | 12時 | 0
2014-01-10 | 13時 | 0
2014-01-10 | 14時 | 0
2014-01-10 | 15時 | 0
2014-01-10 | 16時 | 0
2014-01-10 | 17時 | 0.35856
2014-01-10 | 18時 | 0
2014-01-10 | 19時 | 0
2014-01-10 | 20時 | 2.8138
2014-01-10 | 21時 | 2.0641
2014-01-10 | 22時 | 0
2014-01-10 | 23時 | 0
2014-01-11 | 0時 | 0
2014-01-11 | 1時 | 0
2014-01-11 | 2時 | 0
2014-01-11 | 3時 | 0
2014-01-11 | 4時 | 0
2014-01-11 | 5時 | 0
2014-01-11 | 6時 | 0
2014-01-11 | 7時 | 0
2014-01-11 | 8時 | 0
2014-01-11 | 9時 | 0
2014-01-11 | 10時 | 0
2014-01-11 | 11時 | 0
2014-01-11 | 12時 | 0
2014-01-11 | 13時 | 0
2014-01-11 | 14時 | 0
2014-01-11 | 15時 | 0
2014-01-11 | 16時 | 0
2014-01-11 | 17時 | 10.0797
2014-01-11 | 18時 | 0
2014-01-11 | 19時 | 0
2014-01-11 | 20時 | 6.994
2014-01-11 | 21時 | 3.0954
2014-01-11 | 22時 | 0
2014-01-11 | 23時 | 0
2014-01-12 | 0時 | 0
2014-01-12 | 1時 | 0
2014-01-12 | 2時 | 0
2014-01-12 | 3時 | 0
2014-01-12 | 4時 | 0
2014-01-12 | 5時 | 0
2014-01-12 | 6時 | 0
2014-01-12 | 7時 | 0
2014-01-12 | 8時 | 0
2014-01-12 | 9時 | 0
2014-01-12 | 10時 | 0
2014-01-12 | 11時 | 0
2014-01-12 | 12時 | 0
2014-01-12 | 13時 | 0
2014-01-12 | 14時 | 0
2014-01-12 | 15時 | 0
2014-01-12 | 16時 | 0
2014-01-12 | 17時 | 10.8141
2014-01-12 | 18時 | 0
2014-01-12 | 19時 | 0
2014-01-12 | 20時 | 7.6384
2014-01-12 | 21時 | 3.5063
2014-01-12 | 22時 | 0
2014-01-12 | 23時 | 0
2014-01-13 | 0時 | 0
2014-01-13 | 1時 | 0
2014-01-13 | 2時 | 0
2014-01-13 | 3時 | 0
2014-01-13 | 4時 | 0
2014-01-13 | 5時 | 0
2014-01-13 | 6時 | 0
2014-01-13 | 7時 | 0
2014-01-13 | 8時 | 0
2014-01-13 | 9時 | 0
2014-01-13 | 10時 | 0
2014-01-13 | 11時 | 0
2014-01-13 | 12時 | 0
2014-01-13 | 13時 | 0
2014-01-13 | 14時 | 0
2014-01-13 | 15時 | 0
2014-01-13 | 16時 | 0
2014-01-13 | 17時 | 11.3915
2014-01-13 | 18時 | 0
2014-01-13 | 19時 | 0
2014-01-13 | 20時 | 7.9897
2014-01-13 | 21時 | 3.5869
2014-01-13 | 22時 | 0
2014-01-13 | 23時 | 0
2014-01-14 | 0時 | 0
2014-01-14 | 1時 | 0
2014-01-14 | 2時 | 0
2014-01-14 | 3時 | 0
2014-01-14 | 4時 | 0
2014-01-14 | 5時 | 0
2014-01-14 | 6時 | 0
2014-01-14 | 7時 | 0
2014-01-14 | 8時 | 11.3138
2014-01-14 | 9時 | 3.7641
2014-01-14 | 10時 | 2.8283
2014-01-14 | 11時 | 2.5104
2014-01-14 | 12時 | 0
2014-01-14 | 13時 | 0
2014-01-14 | 14時 | 0
2014-01-14 | 15時 | 0
2014-01-14 | 16時 | 0
2014-01-14 | 17時 | 0
2014-01-14 | 18時 | 0
2014-01-14 | 19時 | 8.6583
2014-01-14 | 20時 | 3.6349
2014-01-14 | 21時 | 3.275
2014-01-14 | 22時 | 0
2014-01-14 | 23時 | 0
2014-01-15 | 0時 | 0
2014-01-15 | 1時 | 0
2014-01-15 | 2時 | 0
2014-01-15 | 3時 | 0
2014-01-15 | 4時 | 0
2014-01-15 | 5時 | 0
2014-01-15 | 6時 | 0
2014-01-15 | 7時 | 0
2014-01-15 | 8時 | 9.0724
2014-01-15 | 9時 | 0.94039
2014-01-15 | 10時 | 0.077032
2014-01-15 | 11時 | 0.039342
2014-01-15 | 12時 | 0
2014-01-15 | 13時 | 0
2014-01-15 | 14時 | 0
2014-01-15 | 15時 | 0
2014-01-15 | 16時 | 0
2014-01-15 | 17時 | 0
2014-01-15 | 18時 | 0
2014-01-15 | 19時 | 6.3345
2014-01-15 | 20時 | 3.2822
2014-01-15 | 21時 | 3.1793
2014-01-15 | 22時 | 0
2014-01-15 | 23時 | 0
2014-01-16 | 0時 | 0
2014-01-16 | 1時 | 0
2014-01-16 | 2時 | 0
2014-01-16 | 3時 | 0
2014-01-16 | 4時 | 0
2014-01-16 | 5時 | 0
2014-01-16 | 6時 | 0
2014-01-16 | 7時 | 0
2014-01-16 | 8時 | 0
2014-01-16 | 9時 | 0
2014-01-16 | 10時 | 0
2014-01-16 | 11時 | 0
2014-01-16 | 12時 | 0
2014-01-16 | 13時 | 0
2014-01-16 | 14時 | 0
2014-01-16 | 15時 | 0
2014-01-16 | 16時 | 0
2014-01-16 | 17時 | 1.015
2014-01-16 | 18時 | 0
2014-01-16 | 19時 | 0
2014-01-16 | 20時 | 4.5754
2014-01-16 | 21時 | 2.6994
2014-01-16 | 22時 | 0
2014-01-16 | 23時 | 0
2014-01-17 | 0時 | 0
2014-01-17 | 1時 | 0
2014-01-17 | 2時 | 0
2014-01-17 | 3時 | 0
2014-01-17 | 4時 | 0
2014-01-17 | 5時 | 0
2014-01-17 | 6時 | 0
2014-01-17 | 7時 | 0
2014-01-17 | 8時 | 0
2014-01-17 | 9時 | 0
2014-01-17 | 10時 | 0
2014-01-17 | 11時 | 0
2014-01-17 | 12時 | 0
2014-01-17 | 13時 | 0
2014-01-17 | 14時 | 0
2014-01-17 | 15時 | 0
2014-01-17 | 16時 | 0
2014-01-17 | 17時 | 9.5796
2014-01-17 | 18時 | 0
2014-01-17 | 19時 | 0
2014-01-17 | 20時 | 6.6996
2014-01-17 | 21時 | 2.7788
2014-01-17 | 22時 | 0
2014-01-17 | 23時 | 0
2014-01-18 | 0時 | 0
2014-01-18 | 1時 | 0
2014-01-18 | 2時 | 0
2014-01-18 | 3時 | 0
2014-01-18 | 4時 | 0
2014-01-18 | 5時 | 0
2014-01-18 | 6時 | 0
2014-01-18 | 7時 | 0
2014-01-18 | 8時 | 0
2014-01-18 | 9時 | 0
2014-01-18 | 10時 | 0
2014-01-18 | 11時 | 0
2014-01-18 | 12時 | 0
2014-01-18 | 13時 | 0
2014-01-18 | 14時 | 0
2014-01-18 | 15時 | 0
2014-01-18 | 16時 | 0
2014-01-18 | 17時 | 9.0564
2014-01-18 | 18時 | 0
2014-01-18 | 19時 | 0
2014-01-18 | 20時 | 7.4706
2014-01-18 | 21時 | 3.5589
2014-01-18 | 22時 | 0
2014-01-18 | 23時 | 0
2014-01-19 | 0時 | 0
2014-01-19 | 1時 | 0
2014-01-19 | 2時 | 0
2014-01-19 | 3時 | 0
2014-01-19 | 4時 | 0
2014-01-19 | 5時 | 0
2014-01-19 | 6時 | 0
2014-01-19 | 7時 | 0
2014-01-19 | 8時 | 0
2014-01-19 | 9時 | 0
2014-01-19 | 10時 | 0
2014-01-19 | 11時 | 0
2014-01-19 | 12時 | 0
2014-01-19 | 13時 | 0
2014-01-19 | 14時 | 0
2014-01-19 | 15時 | 0
2014-01-19 | 16時 | 0
2014-01-19 | 17時 | 12.3882
2014-01-19 | 18時 | 0
2014-01-19 | 19時 | 0
2014-01-19 | 20時 | 9.4184
2014-01-19 | 21時 | 4.3959
2014-01-19 | 22時 | 0
2014-01-19 | 23時 | 0
2014-01-20 | 0時 | 0
2014-01-20 | 1時 | 0
2014-01-20 | 2時 | 0
2014-01-20 | 3時 | 0
2014-01-20 | 4時 | 0
2014-01-20 | 5時 | 0
2014-01-20 | 6時 | 0
2014-01-20 | 7時 | 0
2014-01-20 | 8時 | 0
2014-01-20 | 9時 | 0
2014-01-20 | 10時 | 0
2014-01-20 | 11時 | 0
2014-01-20 | 12時 | 0
2014-01-20 | 13時 | 0
2014-01-20 | 14時 | 0
2014-01-20 | 15時 | 0
2014-01-20 | 16時 | 0
2014-01-20 | 17時 | 1.1723
2014-01-20 | 18時 | 0
2014-01-20 | 19時 | 0
2014-01-20 | 20時 | 5.3812
2014-01-20 | 21時 | 3.1234
2014-01-20 | 22時 | 0
2014-01-20 | 23時 | 0
2014-01-21 | 0時 | 0
2014-01-21 | 1時 | 0
2014-01-21 | 2時 | 0
2014-01-21 | 3時 | 0
2014-01-21 | 4時 | 0
2014-01-21 | 5時 | 0
2014-01-21 | 6時 | 0
2014-01-21 | 7時 | 0
2014-01-21 | 8時 | 12.4481
2014-01-21 | 9時 | 1.8985
2014-01-21 | 10時 | 0.085971
2014-01-21 | 11時 | 0.01304
2014-01-21 | 12時 | 0
2014-01-21 | 13時 | 0
2014-01-21 | 14時 | 0
2014-01-21 | 15時 | 0
2014-01-21 | 16時 | 0
2014-01-21 | 17時 | 0
2014-01-21 | 18時 | 0
2014-01-21 | 19時 | 5.1814
2014-01-21 | 20時 | 2.9077
2014-01-21 | 21時 | 2.8793
2014-01-21 | 22時 | 0
2014-01-21 | 23時 | 0
2014-01-22 | 0時 | 0
2014-01-22 | 1時 | 0
2014-01-22 | 2時 | 0
2014-01-22 | 3時 | 0
2014-01-22 | 4時 | 0
2014-01-22 | 5時 | 0
2014-01-22 | 6時 | 0
2014-01-22 | 7時 | 0
2014-01-22 | 8時 | 8.3203
2014-01-22 | 9時 | 0.28374
2014-01-22 | 10時 | 0.033278
2014-01-22 | 11時 | 0
2014-01-22 | 12時 | 0
2014-01-22 | 13時 | 0
2014-01-22 | 14時 | 0
2014-01-22 | 15時 | 0
2014-01-22 | 16時 | 0
2014-01-22 | 17時 | 0
2014-01-22 | 18時 | 0
2014-01-22 | 19時 | 5.2315
2014-01-22 | 20時 | 2.7444
2014-01-22 | 21時 | 2.6447
2014-01-22 | 22時 | 0
2014-01-22 | 23時 | 0
2014-01-23 | 0時 | 0
2014-01-23 | 1時 | 0
2014-01-23 | 2時 | 0
2014-01-23 | 3時 | 0
2014-01-23 | 4時 | 0
2014-01-23 | 5時 | 0
2014-01-23 | 6時 | 0
2014-01-23 | 7時 | 0
2014-01-23 | 8時 | 0
2014-01-23 | 9時 | 0
2014-01-23 | 10時 | 0
2014-01-23 | 11時 | 0
2014-01-23 | 12時 | 0
2014-01-23 | 13時 | 0
2014-01-23 | 14時 | 0
2014-01-23 | 15時 | 0
2014-01-23 | 16時 | 0
2014-01-23 | 17時 | 9.5483
2014-01-23 | 18時 | 0
2014-01-23 | 19時 | 0
2014-01-23 | 20時 | 8.1641
2014-01-23 | 21時 | 3.9113
2014-01-23 | 22時 | 0
2014-01-23 | 23時 | 0
2014-01-24 | 0時 | 0
2014-01-24 | 1時 | 0
2014-01-24 | 2時 | 0
2014-01-24 | 3時 | 0
2014-01-24 | 4時 | 0
2014-01-24 | 5時 | 0
2014-01-24 | 6時 | 0
2014-01-24 | 7時 | 0
2014-01-24 | 8時 | 0
2014-01-24 | 9時 | 0
2014-01-24 | 10時 | 0
2014-01-24 | 11時 | 0
2014-01-24 | 12時 | 0
2014-01-24 | 13時 | 0
2014-01-24 | 14時 | 0
2014-01-24 | 15時 | 0
2014-01-24 | 16時 | 0
2014-01-24 | 17時 | 2.8657
2014-01-24 | 18時 | 0
2014-01-24 | 19時 | 0
2014-01-24 | 20時 | 6.8106
2014-01-24 | 21時 | 3.793
2014-01-24 | 22時 | 0
2014-01-24 | 23時 | 0
2014-01-25 | 0時 | 0
2014-01-25 | 1時 | 0
2014-01-25 | 2時 | 0
2014-01-25 | 3時 | 0
2014-01-25 | 4時 | 0
2014-01-25 | 5時 | 0
2014-01-25 | 6時 | 0
2014-01-25 | 7時 | 0
2014-01-25 | 8時 | 0
2014-01-25 | 9時 | 0
2014-01-25 | 10時 | 0
2014-01-25 | 11時 | 0
2014-01-25 | 12時 | 0
2014-01-25 | 13時 | 0
2014-01-25 | 14時 | 0
2014-01-25 | 15時 | 0
2014-01-25 | 16時 | 0
2014-01-25 | 17時 | 2.5538
2014-01-25 | 18時 | 0
2014-01-25 | 19時 | 0
2014-01-25 | 20時 | 5.8121
2014-01-25 | 21時 | 3.1743
2014-01-25 | 22時 | 0
2014-01-25 | 23時 | 0
2014-01-26 | 0時 | 0
2014-01-26 | 1時 | 0
2014-01-26 | 2時 | 0
2014-01-26 | 3時 | 0
2014-01-26 | 4時 | 0
2014-01-26 | 5時 | 0
2014-01-26 | 6時 | 0
2014-01-26 | 7時 | 0
2014-01-26 | 8時 | 0
2014-01-26 | 9時 | 0
2014-01-26 | 10時 | 0
2014-01-26 | 11時 | 0
2014-01-26 | 12時 | 0
2014-01-26 | 13時 | 0
2014-01-26 | 14時 | 0
2014-01-26 | 15時 | 0
2014-01-26 | 16時 | 0
2014-01-26 | 17時 | 0.72745
2014-01-26 | 18時 | 0
2014-01-26 | 19時 | 0
2014-01-26 | 20時 | 3.3787
2014-01-26 | 21時 | 2.1665
2014-01-26 | 22時 | 0
2014-01-26 | 23時 | 0
2014-01-27 | 0時 | 0
2014-01-27 | 1時 | 0
2014-01-27 | 2時 | 0
2014-01-27 | 3時 | 0
2014-01-27 | 4時 | 0
2014-01-27 | 5時 | 0
2014-01-27 | 6時 | 0
2014-01-27 | 7時 | 0
2014-01-27 | 8時 | 0
2014-01-27 | 9時 | 0
2014-01-27 | 10時 | 0
2014-01-27 | 11時 | 0
2014-01-27 | 12時 | 0
2014-01-27 | 13時 | 0
2014-01-27 | 14時 | 0
2014-01-27 | 15時 | 0
2014-01-27 | 16時 | 0
2014-01-27 | 17時 | 11.3722
2014-01-27 | 18時 | 0
2014-01-27 | 19時 | 0
2014-01-27 | 20時 | 8.7123
2014-01-27 | 21時 | 4.0681
2014-01-27 | 22時 | 0
2014-01-27 | 23時 | 0
2014-01-28 | 0時 | 0
2014-01-28 | 1時 | 0
2014-01-28 | 2時 | 0
2014-01-28 | 3時 | 0
2014-01-28 | 4時 | 0
2014-01-28 | 5時 | 0
2014-01-28 | 6時 | 0
2014-01-28 | 7時 | 0
2014-01-28 | 8時 | 10.5498
2014-01-28 | 9時 | 2.1695
2014-01-28 | 10時 | 0.48892
2014-01-28 | 11時 | 0.11814
2014-01-28 | 12時 | 0
2014-01-28 | 13時 | 0
2014-01-28 | 14時 | 0
2014-01-28 | 15時 | 0
2014-01-28 | 16時 | 0
2014-01-28 | 17時 | 0
2014-01-28 | 18時 | 0
2014-01-28 | 19時 | 5.0022
2014-01-28 | 20時 | 2.7752
2014-01-28 | 21時 | 2.6647
2014-01-28 | 22時 | 0
2014-01-28 | 23時 | 0
2014-01-29 | 0時 | 0
2014-01-29 | 1時 | 0
2014-01-29 | 2時 | 0
2014-01-29 | 3時 | 0
2014-01-29 | 4時 | 0
2014-01-29 | 5時 | 0
2014-01-29 | 6時 | 0
2014-01-29 | 7時 | 0
2014-01-29 | 8時 | 12.0008
2014-01-29 | 9時 | 4.2033
2014-01-29 | 10時 | 3.1502
2014-01-29 | 11時 | 3.008
2014-01-29 | 12時 | 0
2014-01-29 | 13時 | 0
2014-01-29 | 14時 | 0
2014-01-29 | 15時 | 0
2014-01-29 | 16時 | 0
2014-01-29 | 17時 | 0
2014-01-29 | 18時 | 0
2014-01-29 | 19時 | 10.4565
2014-01-29 | 20時 | 4.3541
2014-01-29 | 21時 | 3.8237
2014-01-29 | 22時 | 0
2014-01-29 | 23時 | 0
2014-01-30 | 0時 | 0
2014-01-30 | 1時 | 0
2014-01-30 | 2時 | 0
2014-01-30 | 3時 | 0
2014-01-30 | 4時 | 0
2014-01-30 | 5時 | 0
2014-01-30 | 6時 | 0
2014-01-30 | 7時 | 0
2014-01-30 | 8時 | 0
2014-01-30 | 9時 | 0
2014-01-30 | 10時 | 0
2014-01-30 | 11時 | 0
2014-01-30 | 12時 | 0
2014-01-30 | 13時 | 0
2014-01-30 | 14時 | 0
2014-01-30 | 15時 | 0
2014-01-30 | 16時 | 0
2014-01-30 | 17時 | 12.479
2014-01-30 | 18時 | 0
2014-01-30 | 19時 | 0
2014-01-30 | 20時 | 9.9183
2014-01-30 | 21時 | 4.7508
2014-01-30 | 22時 | 0
2014-01-30 | 23時 | 0
2014-01-31 | 0時 | 0
2014-01-31 | 1時 | 0
2014-01-31 | 2時 | 0
2014-01-31 | 3時 | 0
2014-01-31 | 4時 | 0
2014-01-31 | 5時 | 0
2014-01-31 | 6時 | 0
2014-01-31 | 7時 | 0
2014-01-31 | 8時 | 0
2014-01-31 | 9時 | 0
2014-01-31 | 10時 | 0
2014-01-31 | 11時 | 0
2014-01-31 | 12時 | 0
2014-01-31 | 13時 | 0
2014-01-31 | 14時 | 0
2014-01-31 | 15時 | 0
2014-01-31 | 16時 | 0
2014-01-31 | 17時 | 2.6782
2014-01-31 | 18時 | 0
2014-01-31 | 19時 | 0
2014-01-31 | 20時 | 6.567
2014-01-31 | 21時 | 3.5724
2014-01-31 | 22時 | 0
2014-01-31 | 23時 | 0
2014-02-01 | 0時 | 0
2014-02-01 | 1時 | 0
2014-02-01 | 2時 | 0
2014-02-01 | 3時 | 0
2014-02-01 | 4時 | 0
2014-02-01 | 5時 | 0
2014-02-01 | 6時 | 0
2014-02-01 | 7時 | 0
2014-02-01 | 8時 | 0
2014-02-01 | 9時 | 0
2014-02-01 | 10時 | 0
2014-02-01 | 11時 | 0
2014-02-01 | 12時 | 0
2014-02-01 | 13時 | 0
2014-02-01 | 14時 | 0
2014-02-01 | 15時 | 0
2014-02-01 | 16時 | 0
2014-02-01 | 17時 | 3.123
2014-02-01 | 18時 | 0
2014-02-01 | 19時 | 0
2014-02-01 | 20時 | 5.4343
2014-02-01 | 21時 | 2.7174
2014-02-01 | 22時 | 0
2014-02-01 | 23時 | 0
2014-02-02 | 0時 | 0
2014-02-02 | 1時 | 0
2014-02-02 | 2時 | 0
2014-02-02 | 3時 | 0
2014-02-02 | 4時 | 0
2014-02-02 | 5時 | 0
2014-02-02 | 6時 | 0
2014-02-02 | 7時 | 0
2014-02-02 | 8時 | 0
2014-02-02 | 9時 | 0
2014-02-02 | 10時 | 0
2014-02-02 | 11時 | 0
2014-02-02 | 12時 | 0
2014-02-02 | 13時 | 0
2014-02-02 | 14時 | 0
2014-02-02 | 15時 | 0
2014-02-02 | 16時 | 0
2014-02-02 | 17時 | 11.0656
2014-02-02 | 18時 | 0
2014-02-02 | 19時 | 0
2014-02-02 | 20時 | 7.837
2014-02-02 | 21時 | 3.5231
2014-02-02 | 22時 | 0
2014-02-02 | 23時 | 0
2014-02-03 | 0時 | 0
2014-02-03 | 1時 | 0
2014-02-03 | 2時 | 0
2014-02-03 | 3時 | 0
2014-02-03 | 4時 | 0
2014-02-03 | 5時 | 0
2014-02-03 | 6時 | 0
2014-02-03 | 7時 | 0
2014-02-03 | 8時 | 0
2014-02-03 | 9時 | 0
2014-02-03 | 10時 | 0
2014-02-03 | 11時 | 0
2014-02-03 | 12時 | 0
2014-02-03 | 13時 | 0
2014-02-03 | 14時 | 0
2014-02-03 | 15時 | 0
2014-02-03 | 16時 | 0
2014-02-03 | 17時 | 7.0475
2014-02-03 | 18時 | 0
2014-02-03 | 19時 | 0
2014-02-03 | 20時 | 7.4784
2014-02-03 | 21時 | 3.7455
2014-02-03 | 22時 | 0
2014-02-03 | 23時 | 0
2014-02-04 | 0時 | 0
2014-02-04 | 1時 | 0
2014-02-04 | 2時 | 0
2014-02-04 | 3時 | 0
2014-02-04 | 4時 | 0
2014-02-04 | 5時 | 0
2014-02-04 | 6時 | 0
2014-02-04 | 7時 | 0
2014-02-04 | 8時 | 10.1739
2014-02-04 | 9時 | 0.65678
2014-02-04 | 10時 | 0.066511
2014-02-04 | 11時 | 0.027241
2014-02-04 | 12時 | 0
2014-02-04 | 13時 | 0
2014-02-04 | 14時 | 0
2014-02-04 | 15時 | 0
2014-02-04 | 16時 | 0
2014-02-04 | 17時 | 0
2014-02-04 | 18時 | 0
2014-02-04 | 19時 | 6.1004
2014-02-04 | 20時 | 3.2243
2014-02-04 | 21時 | 3.1528
2014-02-04 | 22時 | 0
2014-02-04 | 23時 | 0
2014-02-05 | 0時 | 0
2014-02-05 | 1時 | 0
2014-02-05 | 2時 | 0
2014-02-05 | 3時 | 0
2014-02-05 | 4時 | 0
2014-02-05 | 5時 | 0
2014-02-05 | 6時 | 0
2014-02-05 | 7時 | 0
2014-02-05 | 8時 | 10.0156
2014-02-05 | 9時 | 0.36815
2014-02-05 | 10時 | 0.039344
2014-02-05 | 11時 | 0
2014-02-05 | 12時 | 0
2014-02-05 | 13時 | 0
2014-02-05 | 14時 | 0
2014-02-05 | 15時 | 0
2014-02-05 | 16時 | 0
2014-02-05 | 17時 | 0
2014-02-05 | 18時 | 0
2014-02-05 | 19時 | 2.838
2014-02-05 | 20時 | 2.1392
2014-02-05 | 21時 | 2.3957
2014-02-05 | 22時 | 0
2014-02-05 | 23時 | 0
2014-02-06 | 0時 | 0
2014-02-06 | 1時 | 0
2014-02-06 | 2時 | 0
2014-02-06 | 3時 | 0
2014-02-06 | 4時 | 0
2014-02-06 | 5時 | 0
2014-02-06 | 6時 | 0
2014-02-06 | 7時 | 0
2014-02-06 | 8時 | 0
2014-02-06 | 9時 | 0
2014-02-06 | 10時 | 0
2014-02-06 | 11時 | 0
2014-02-06 | 12時 | 0
2014-02-06 | 13時 | 0
2014-02-06 | 14時 | 0
2014-02-06 | 15時 | 0
2014-02-06 | 16時 | 0
2014-02-06 | 17時 | 10.2671
2014-02-06 | 18時 | 0
2014-02-06 | 19時 | 0
2014-02-06 | 20時 | 7.6924
2014-02-06 | 21時 | 3.509
2014-02-06 | 22時 | 0
2014-02-06 | 23時 | 0
2014-02-07 | 0時 | 0
2014-02-07 | 1時 | 0
2014-02-07 | 2時 | 0
2014-02-07 | 3時 | 0
2014-02-07 | 4時 | 0
2014-02-07 | 5時 | 0
2014-02-07 | 6時 | 0
2014-02-07 | 7時 | 0
2014-02-07 | 8時 | 0
2014-02-07 | 9時 | 0
2014-02-07 | 10時 | 0
2014-02-07 | 11時 | 0
2014-02-07 | 12時 | 0
2014-02-07 | 13時 | 0
2014-02-07 | 14時 | 0
2014-02-07 | 15時 | 0
2014-02-07 | 16時 | 0
2014-02-07 | 17時 | 9.96
2014-02-07 | 18時 | 0
2014-02-07 | 19時 | 0
2014-02-07 | 20時 | 8.0091
2014-02-07 | 21時 | 3.7443
2014-02-07 | 22時 | 0
2014-02-07 | 23時 | 0
2014-02-08 | 0時 | 0
2014-02-08 | 1時 | 0
2014-02-08 | 2時 | 0
2014-02-08 | 3時 | 0
2014-02-08 | 4時 | 0
2014-02-08 | 5時 | 0
2014-02-08 | 6時 | 0
2014-02-08 | 7時 | 0
2014-02-08 | 8時 | 0
2014-02-08 | 9時 | 0
2014-02-08 | 10時 | 0
2014-02-08 | 11時 | 0
2014-02-08 | 12時 | 0
2014-02-08 | 13時 | 0
2014-02-08 | 14時 | 0
2014-02-08 | 15時 | 0
2014-02-08 | 16時 | 0
2014-02-08 | 17時 | 13.0215
2014-02-08 | 18時 | 0
2014-02-08 | 19時 | 0
2014-02-08 | 20時 | 8.9813
2014-02-08 | 21時 | 3.9968
2014-02-08 | 22時 | 0
2014-02-08 | 23時 | 0
2014-02-09 | 0時 | 0
2014-02-09 | 1時 | 0
2014-02-09 | 2時 | 0
2014-02-09 | 3時 | 0
2014-02-09 | 4時 | 0
2014-02-09 | 5時 | 0
2014-02-09 | 6時 | 0
2014-02-09 | 7時 | 0
2014-02-09 | 8時 | 0
2014-02-09 | 9時 | 0
2014-02-09 | 10時 | 0
2014-02-09 | 11時 | 0
2014-02-09 | 12時 | 0
2014-02-09 | 13時 | 0
2014-02-09 | 14時 | 0
2014-02-09 | 15時 | 0
2014-02-09 | 16時 | 0
2014-02-09 | 17時 | 10.8935
2014-02-09 | 18時 | 0
2014-02-09 | 19時 | 0
2014-02-09 | 20時 | 9.1312
2014-02-09 | 21時 | 4.3536
2014-02-09 | 22時 | 0
2014-02-09 | 23時 | 0
2014-02-10 | 0時 | 0
2014-02-10 | 1時 | 0
2014-02-10 | 2時 | 0
2014-02-10 | 3時 | 0
2014-02-10 | 4時 | 0
2014-02-10 | 5時 | 0
2014-02-10 | 6時 | 0
2014-02-10 | 7時 | 0
2014-02-10 | 8時 | 0
2014-02-10 | 9時 | 0
2014-02-10 | 10時 | 0
2014-02-10 | 11時 | 0
2014-02-10 | 12時 | 0
2014-02-10 | 13時 | 0
2014-02-10 | 14時 | 0
2014-02-10 | 15時 | 0
2014-02-10 | 16時 | 0
2014-02-10 | 17時 | 6.2562
2014-02-10 | 18時 | 0
2014-02-10 | 19時 | 0
2014-02-10 | 20時 | 7.2064
2014-02-10 | 21時 | 3.5929
2014-02-10 | 22時 | 0
2014-02-10 | 23時 | 0
2014-02-11 | 0時 | 0
2014-02-11 | 1時 | 0
2014-02-11 | 2時 | 0
2014-02-11 | 3時 | 0
2014-02-11 | 4時 | 0
2014-02-11 | 5時 | 0
2014-02-11 | 6時 | 0
2014-02-11 | 7時 | 0
2014-02-11 | 8時 | 10.3083
2014-02-11 | 9時 | 0.88658
2014-02-11 | 10時 | 0.081933
2014-02-11 | 11時 | 0.039252
2014-02-11 | 12時 | 0
2014-02-11 | 13時 | 0
2014-02-11 | 14時 | 0
2014-02-11 | 15時 | 0
2014-02-11 | 16時 | 0
2014-02-11 | 17時 | 0
2014-02-11 | 18時 | 0
2014-02-11 | 19時 | 5.5164
2014-02-11 | 20時 | 2.8712
2014-02-11 | 21時 | 2.7644
2014-02-11 | 22時 | 0
2014-02-11 | 23時 | 0
2014-02-12 | 0時 | 0
2014-02-12 | 1時 | 0
2014-02-12 | 2時 | 0
2014-02-12 | 3時 | 0
2014-02-12 | 4時 | 0
2014-02-12 | 5時 | 0
2014-02-12 | 6時 | 0
2014-02-12 | 7時 | 0
2014-02-12 | 8時 | 8.7097
2014-02-12 | 9時 | 0.39446
2014-02-12 | 10時 | 0.05881
2014-02-12 | 11時 | 0.022824
2014-02-12 | 12時 | 0
2014-02-12 | 13時 | 0
2014-02-12 | 14時 | 0
2014-02-12 | 15時 | 0
2014-02-12 | 16時 | 0
2014-02-12 | 17時 | 0
2014-02-12 | 18時 | 0
2014-02-12 | 19時 | 7.8391
2014-02-12 | 20時 | 3.8343
2014-02-12 | 21時 | 3.6139
2014-02-12 | 22時 | 0
2014-02-12 | 23時 | 0
2014-02-13 | 0時 | 0
2014-02-13 | 1時 | 0
2014-02-13 | 2時 | 0
2014-02-13 | 3時 | 0
2014-02-13 | 4時 | 0
2014-02-13 | 5時 | 0
2014-02-13 | 6時 | 0
2014-02-13 | 7時 | 0
2014-02-13 | 8時 | 0
2014-02-13 | 9時 | 0
2014-02-13 | 10時 | 0
2014-02-13 | 11時 | 0
2014-02-13 | 12時 | 0
2014-02-13 | 13時 | 0
2014-02-13 | 14時 | 0
2014-02-13 | 15時 | 0
2014-02-13 | 16時 | 0
2014-02-13 | 17時 | 14.8848
2014-02-13 | 18時 | 0
2014-02-13 | 19時 | 0
2014-02-13 | 20時 | 10.7082
2014-02-13 | 21時 | 5.0444
2014-02-13 | 22時 | 0
2014-02-13 | 23時 | 0
2014-02-14 | 0時 | 0
2014-02-14 | 1時 | 0
2014-02-14 | 2時 | 0
2014-02-14 | 3時 | 0
2014-02-14 | 4時 | 0
2014-02-14 | 5時 | 0
2014-02-14 | 6時 | 0
2014-02-14 | 7時 | 0
2014-02-14 | 8時 | 0
2014-02-14 | 9時 | 0
2014-02-14 | 10時 | 0
2014-02-14 | 11時 | 0
2014-02-14 | 12時 | 0
2014-02-14 | 13時 | 0
2014-02-14 | 14時 | 0
2014-02-14 | 15時 | 0
2014-02-14 | 16時 | 0
2014-02-14 | 17時 | 4.9948
2014-02-14 | 18時 | 0
2014-02-14 | 19時 | 0
2014-02-14 | 20時 | 7.4966
2014-02-14 | 21時 | 3.9725
2014-02-14 | 22時 | 0
2014-02-14 | 23時 | 0
2014-02-15 | 0時 | 0
2014-02-15 | 1時 | 0
2014-02-15 | 2時 | 0
2014-02-15 | 3時 | 0
2014-02-15 | 4時 | 0
2014-02-15 | 5時 | 0
2014-02-15 | 6時 | 0
2014-02-15 | 7時 | 0
2014-02-15 | 8時 | 0
2014-02-15 | 9時 | 0
2014-02-15 | 10時 | 0
2014-02-15 | 11時 | 0
2014-02-15 | 12時 | 0
2014-02-15 | 13時 | 0
2014-02-15 | 14時 | 0
2014-02-15 | 15時 | 0
2014-02-15 | 16時 | 0
2014-02-15 | 17時 | 8.1195
2014-02-15 | 18時 | 0
2014-02-15 | 19時 | 0
2014-02-15 | 20時 | 7.331
2014-02-15 | 21時 | 3.5628
2014-02-15 | 22時 | 0
2014-02-15 | 23時 | 0
2014-02-16 | 0時 | 0
2014-02-16 | 1時 | 0
2014-02-16 | 2時 | 0
2014-02-16 | 3時 | 0
2014-02-16 | 4時 | 0
2014-02-16 | 5時 | 0
2014-02-16 | 6時 | 0
2014-02-16 | 7時 | 0
2014-02-16 | 8時 | 0
2014-02-16 | 9時 | 0
2014-02-16 | 10時 | 0
2014-02-16 | 11時 | 0
2014-02-16 | 12時 | 0
2014-02-16 | 13時 | 0
2014-02-16 | 14時 | 0
2014-02-16 | 15時 | 0
2014-02-16 | 16時 | 0
2014-02-16 | 17時 | 1.5977
2014-02-16 | 18時 | 0
2014-02-16 | 19時 | 0
2014-02-16 | 20時 | 5.2448
2014-02-16 | 21時 | 2.8802
2014-02-16 | 22時 | 0
2014-02-16 | 23時 | 0
2014-02-17 | 0時 | 0
2014-02-17 | 1時 | 0
2014-02-17 | 2時 | 0
2014-02-17 | 3時 | 0
2014-02-17 | 4時 | 0
2014-02-17 | 5時 | 0
2014-02-17 | 6時 | 0
2014-02-17 | 7時 | 0
2014-02-17 | 8時 | 0
2014-02-17 | 9時 | 0
2014-02-17 | 10時 | 0
2014-02-17 | 11時 | 0
2014-02-17 | 12時 | 0
2014-02-17 | 13時 | 0
2014-02-17 | 14時 | 0
2014-02-17 | 15時 | 0
2014-02-17 | 16時 | 0
2014-02-17 | 17時 | 9.6907
2014-02-17 | 18時 | 0
2014-02-17 | 19時 | 0
2014-02-17 | 20時 | 6.9354
2014-02-17 | 21時 | 2.9597
2014-02-17 | 22時 | 0
2014-02-17 | 23時 | 0
2014-02-18 | 0時 | 0
2014-02-18 | 1時 | 0
2014-02-18 | 2時 | 0
2014-02-18 | 3時 | 0
2014-02-18 | 4時 | 0
2014-02-18 | 5時 | 0
2014-02-18 | 6時 | 0
2014-02-18 | 7時 | 0
2014-02-18 | 8時 | 6.0247
2014-02-18 | 9時 | 0.055384
2014-02-18 | 10時 | 0.074457
2014-02-18 | 11時 | 0.093348
2014-02-18 | 12時 | 0
2014-02-18 | 13時 | 0
2014-02-18 | 14時 | 0
2014-02-18 | 15時 | 0
2014-02-18 | 16時 | 0
2014-02-18 | 17時 | 0
2014-02-18 | 18時 | 0
2014-02-18 | 19時 | 4.7372
2014-02-18 | 20時 | 2.5199
2014-02-18 | 21時 | 2.4963
2014-02-18 | 22時 | 0
2014-02-18 | 23時 | 0
2014-02-19 | 0時 | 0
2014-02-19 | 1時 | 0
2014-02-19 | 2時 | 0
2014-02-19 | 3時 | 0
2014-02-19 | 4時 | 0
2014-02-19 | 5時 | 0
2014-02-19 | 6時 | 0
2014-02-19 | 7時 | 0
2014-02-19 | 8時 | 8.1084
2014-02-19 | 9時 | 0.27661
2014-02-19 | 10時 | 0.64621
2014-02-19 | 11時 | 1.1046
2014-02-19 | 12時 | 0
2014-02-19 | 13時 | 0
2014-02-19 | 14時 | 0
2014-02-19 | 15時 | 0
2014-02-19 | 16時 | 0
2014-02-19 | 17時 | 0
2014-02-19 | 18時 | 0
2014-02-19 | 19時 | 5.5455
2014-02-19 | 20時 | 2.8154
2014-02-19 | 21時 | 2.6919
2014-02-19 | 22時 | 0
2014-02-19 | 23時 | 0
2014-02-20 | 0時 | 0
2014-02-20 | 1時 | 0
2014-02-20 | 2時 | 0
2014-02-20 | 3時 | 0
2014-02-20 | 4時 | 0
2014-02-20 | 5時 | 0
2014-02-20 | 6時 | 0
2014-02-20 | 7時 | 0
2014-02-20 | 8時 | 0
2014-02-20 | 9時 | 0
2014-02-20 | 10時 | 0
2014-02-20 | 11時 | 0
2014-02-20 | 12時 | 0
2014-02-20 | 13時 | 0
2014-02-20 | 14時 | 0
2014-02-20 | 15時 | 0
2014-02-20 | 16時 | 0
2014-02-20 | 17時 | 8.8118
2014-02-20 | 18時 | 0
2014-02-20 | 19時 | 0
2014-02-20 | 20時 | 7.8132
2014-02-20 | 21時 | 3.8159
2014-02-20 | 22時 | 0
2014-02-20 | 23時 | 0
2014-02-21 | 0時 | 0
2014-02-21 | 1時 | 0
2014-02-21 | 2時 | 0
2014-02-21 | 3時 | 0
2014-02-21 | 4時 | 0
2014-02-21 | 5時 | 0
2014-02-21 | 6時 | 0
2014-02-21 | 7時 | 0
2014-02-21 | 8時 | 0
2014-02-21 | 9時 | 0
2014-02-21 | 10時 | 0
2014-02-21 | 11時 | 0
2014-02-21 | 12時 | 0
2014-02-21 | 13時 | 0
2014-02-21 | 14時 | 0
2014-02-21 | 15時 | 0
2014-02-21 | 16時 | 0
2014-02-21 | 17時 | 8.9496
2014-02-21 | 18時 | 0
2014-02-21 | 19時 | 0
2014-02-21 | 20時 | 8.1048
2014-02-21 | 21時 | 4.0269
2014-02-21 | 22時 | 0
2014-02-21 | 23時 | 0
2014-02-22 | 0時 | 0
2014-02-22 | 1時 | 0
2014-02-22 | 2時 | 0
2014-02-22 | 3時 | 0
2014-02-22 | 4時 | 0
2014-02-22 | 5時 | 0
2014-02-22 | 6時 | 0
2014-02-22 | 7時 | 0
2014-02-22 | 8時 | 0
2014-02-22 | 9時 | 0
2014-02-22 | 10時 | 0
2014-02-22 | 11時 | 0
2014-02-22 | 12時 | 0
2014-02-22 | 13時 | 0
2014-02-22 | 14時 | 0
2014-02-22 | 15時 | 0
2014-02-22 | 16時 | 0
2014-02-22 | 17時 | 5.6893
2014-02-22 | 18時 | 0
2014-02-22 | 19時 | 0
2014-02-22 | 20時 | 6.7476
2014-02-22 | 21時 | 3.4909
2014-02-22 | 22時 | 0
2014-02-22 | 23時 | 0
2014-02-23 | 0時 | 0
2014-02-23 | 1時 | 0
2014-02-23 | 2時 | 0
2014-02-23 | 3時 | 0
2014-02-23 | 4時 | 0
2014-02-23 | 5時 | 0
2014-02-23 | 6時 | 0
2014-02-23 | 7時 | 0
2014-02-23 | 8時 | 0
2014-02-23 | 9時 | 0
2014-02-23 | 10時 | 0
2014-02-23 | 11時 | 0
2014-02-23 | 12時 | 0
2014-02-23 | 13時 | 0
2014-02-23 | 14時 | 0
2014-02-23 | 15時 | 0
2014-02-23 | 16時 | 0
2014-02-23 | 17時 | 5.235
2014-02-23 | 18時 | 0
2014-02-23 | 19時 | 0
2014-02-23 | 20時 | 5.806
2014-02-23 | 21時 | 2.8642
2014-02-23 | 22時 | 0
2014-02-23 | 23時 | 0
2014-02-24 | 0時 | 0
2014-02-24 | 1時 | 0
2014-02-24 | 2時 | 0
2014-02-24 | 3時 | 0
2014-02-24 | 4時 | 0
2014-02-24 | 5時 | 0
2014-02-24 | 6時 | 0
2014-02-24 | 7時 | 0
2014-02-24 | 8時 | 0
2014-02-24 | 9時 | 0
2014-02-24 | 10時 | 0
2014-02-24 | 11時 | 0
2014-02-24 | 12時 | 0
2014-02-24 | 13時 | 0
2014-02-24 | 14時 | 0
2014-02-24 | 15時 | 0
2014-02-24 | 16時 | 0
2014-02-24 | 17時 | 9.9438
2014-02-24 | 18時 | 0
2014-02-24 | 19時 | 0
2014-02-24 | 20時 | 7.5675
2014-02-24 | 21時 | 3.5595
2014-02-24 | 22時 | 0
2014-02-24 | 23時 | 0
2014-02-25 | 0時 | 0
2014-02-25 | 1時 | 0
2014-02-25 | 2時 | 0
2014-02-25 | 3時 | 0
2014-02-25 | 4時 | 0
2014-02-25 | 5時 | 0
2014-02-25 | 6時 | 0
2014-02-25 | 7時 | 0
2014-02-25 | 8時 | 10.2684
2014-02-25 | 9時 | 2.6938
2014-02-25 | 10時 | 1.5517
2014-02-25 | 11時 | 1.3688
2014-02-25 | 12時 | 0
2014-02-25 | 13時 | 0
2014-02-25 | 14時 | 0
2014-02-25 | 15時 | 0
2014-02-25 | 16時 | 0
2014-02-25 | 17時 | 0
2014-02-25 | 18時 | 0
2014-02-25 | 19時 | 6.7993
2014-02-25 | 20時 | 3.2478
2014-02-25 | 21時 | 3.0421
2014-02-25 | 22時 | 0
2014-02-25 | 23時 | 0
2014-02-26 | 0時 | 0
2014-02-26 | 1時 | 0
2014-02-26 | 2時 | 0
2014-02-26 | 3時 | 0
2014-02-26 | 4時 | 0
2014-02-26 | 5時 | 0
2014-02-26 | 6時 | 0
2014-02-26 | 7時 | 0
2014-02-26 | 8時 | 12.6405
2014-02-26 | 9時 | 3.8624
2014-02-26 | 10時 | 2.4155
2014-02-26 | 11時 | 1.8717
2014-02-26 | 12時 | 0
2014-02-26 | 13時 | 0
2014-02-26 | 14時 | 0
2014-02-26 | 15時 | 0
2014-02-26 | 16時 | 0
2014-02-26 | 17時 | 0
2014-02-26 | 18時 | 0
2014-02-26 | 19時 | 7.3756
2014-02-26 | 20時 | 3.4593
2014-02-26 | 21時 | 3.2488
2014-02-26 | 22時 | 0
2014-02-26 | 23時 | 0
2014-02-27 | 0時 | 0
2014-02-27 | 1時 | 0
2014-02-27 | 2時 | 0
2014-02-27 | 3時 | 0
2014-02-27 | 4時 | 0
2014-02-27 | 5時 | 0
2014-02-27 | 6時 | 0
2014-02-27 | 7時 | 0
2014-02-27 | 8時 | 0
2014-02-27 | 9時 | 0
2014-02-27 | 10時 | 0
2014-02-27 | 11時 | 0
2014-02-27 | 12時 | 0
2014-02-27 | 13時 | 0
2014-02-27 | 14時 | 0
2014-02-27 | 15時 | 0
2014-02-27 | 16時 | 0
2014-02-27 | 17時 | 5.8093
2014-02-27 | 18時 | 0
2014-02-27 | 19時 | 0
2014-02-27 | 20時 | 6.2893
2014-02-27 | 21時 | 3.1747
2014-02-27 | 22時 | 0
2014-02-27 | 23時 | 0
2014-02-28 | 0時 | 0
2014-02-28 | 1時 | 0
2014-02-28 | 2時 | 0
2014-02-28 | 3時 | 0
2014-02-28 | 4時 | 0
2014-02-28 | 5時 | 0
2014-02-28 | 6時 | 0
2014-02-28 | 7時 | 0
2014-02-28 | 8時 | 0
2014-02-28 | 9時 | 0
2014-02-28 | 10時 | 0
2014-02-28 | 11時 | 0
2014-02-28 | 12時 | 0
2014-02-28 | 13時 | 0
2014-02-28 | 14時 | 0
2014-02-28 | 15時 | 0
2014-02-28 | 16時 | 0
2014-02-28 | 17時 | 4.2117
2014-02-28 | 18時 | 0
2014-02-28 | 19時 | 0
2014-02-28 | 20時 | 5.2444
2014-02-28 | 21時 | 2.6654
2014-02-28 | 22時 | 0
2014-02-28 | 23時 | 0
2014-03-01 | 0時 | 0
2014-03-01 | 1時 | 0
2014-03-01 | 2時 | 0
2014-03-01 | 3時 | 0
2014-03-01 | 4時 | 0
2014-03-01 | 5時 | 0
2014-03-01 | 6時 | 0
2014-03-01 | 7時 | 0
2014-03-01 | 8時 | 0
2014-03-01 | 9時 | 0
2014-03-01 | 10時 | 0
2014-03-01 | 11時 | 0
2014-03-01 | 12時 | 0
2014-03-01 | 13時 | 0
2014-03-01 | 14時 | 0
2014-03-01 | 15時 | 0
2014-03-01 | 16時 | 0
2014-03-01 | 17時 | 7.4179
2014-03-01 | 18時 | 0
2014-03-01 | 19時 | 0
2014-03-01 | 20時 | 6.8621
2014-03-01 | 21時 | 3.314
2014-03-01 | 22時 | 0
2014-03-01 | 23時 | 0
2014-03-02 | 0時 | 0
2014-03-02 | 1時 | 0
2014-03-02 | 2時 | 0
2014-03-02 | 3時 | 0
2014-03-02 | 4時 | 0
2014-03-02 | 5時 | 0
2014-03-02 | 6時 | 0
2014-03-02 | 7時 | 0
2014-03-02 | 8時 | 0
2014-03-02 | 9時 | 0
2014-03-02 | 10時 | 0
2014-03-02 | 11時 | 0
2014-03-02 | 12時 | 0
2014-03-02 | 13時 | 0
2014-03-02 | 14時 | 0
2014-03-02 | 15時 | 0
2014-03-02 | 16時 | 0
2014-03-02 | 17時 | 11.2076
2014-03-02 | 18時 | 0
2014-03-02 | 19時 | 0
2014-03-02 | 20時 | 8.6336
2014-03-02 | 21時 | 4.1114
2014-03-02 | 22時 | 0
2014-03-02 | 23時 | 0
2014-03-03 | 0時 | 0
2014-03-03 | 1時 | 0
2014-03-03 | 2時 | 0
2014-03-03 | 3時 | 0
2014-03-03 | 4時 | 0
2014-03-03 | 5時 | 0
2014-03-03 | 6時 | 0
2014-03-03 | 7時 | 0
2014-03-03 | 8時 | 0
2014-03-03 | 9時 | 0
2014-03-03 | 10時 | 0
2014-03-03 | 11時 | 0
2014-03-03 | 12時 | 0
2014-03-03 | 13時 | 0
2014-03-03 | 14時 | 0
2014-03-03 | 15時 | 0
2014-03-03 | 16時 | 0
2014-03-03 | 17時 | 2.3328
2014-03-03 | 18時 | 0
2014-03-03 | 19時 | 0
2014-03-03 | 20時 | 4.8797
2014-03-03 | 21時 | 2.6884
2014-03-03 | 22時 | 0
2014-03-03 | 23時 | 0
2014-03-04 | 0時 | 0
2014-03-04 | 1時 | 0
2014-03-04 | 2時 | 0
2014-03-04 | 3時 | 0
2014-03-04 | 4時 | 0
2014-03-04 | 5時 | 0
2014-03-04 | 6時 | 0
2014-03-04 | 7時 | 0
2014-03-04 | 8時 | 8.3652
2014-03-04 | 9時 | 1.9766
2014-03-04 | 10時 | 0.23508
2014-03-04 | 11時 | 0
2014-03-04 | 12時 | 0
2014-03-04 | 13時 | 0
2014-03-04 | 14時 | 0
2014-03-04 | 15時 | 0
2014-03-04 | 16時 | 0
2014-03-04 | 17時 | 0
2014-03-04 | 18時 | 0
2014-03-04 | 19時 | 3.0121
2014-03-04 | 20時 | 2.0426
2014-03-04 | 21時 | 2.1856
2014-03-04 | 22時 | 0
2014-03-04 | 23時 | 0
2014-03-05 | 0時 | 0
2014-03-05 | 1時 | 0
2014-03-05 | 2時 | 0
2014-03-05 | 3時 | 0
2014-03-05 | 4時 | 0
2014-03-05 | 5時 | 0
2014-03-05 | 6時 | 0
2014-03-05 | 7時 | 0
2014-03-05 | 8時 | 8.5752
2014-03-05 | 9時 | 0.055965
2014-03-05 | 10時 | 0
2014-03-05 | 11時 | 0
2014-03-05 | 12時 | 0
2014-03-05 | 13時 | 0
2014-03-05 | 14時 | 0
2014-03-05 | 15時 | 0
2014-03-05 | 16時 | 0
2014-03-05 | 17時 | 0
2014-03-05 | 18時 | 0
2014-03-05 | 19時 | 0.27536
2014-03-05 | 20時 | 0.39978
2014-03-05 | 21時 | 0.54075
2014-03-05 | 22時 | 0
2014-03-05 | 23時 | 0
2014-03-06 | 0時 | 0
2014-03-06 | 1時 | 0
2014-03-06 | 2時 | 0
2014-03-06 | 3時 | 0
2014-03-06 | 4時 | 0
2014-03-06 | 5時 | 0
2014-03-06 | 6時 | 0
2014-03-06 | 7時 | 0
2014-03-06 | 8時 | 0
2014-03-06 | 9時 | 0
2014-03-06 | 10時 | 0
2014-03-06 | 11時 | 0
2014-03-06 | 12時 | 0
2014-03-06 | 13時 | 0
2014-03-06 | 14時 | 0
2014-03-06 | 15時 | 0
2014-03-06 | 16時 | 0
2014-03-06 | 17時 | 0.17776
2014-03-06 | 18時 | 0
2014-03-06 | 19時 | 0
2014-03-06 | 20時 | 1.4057
2014-03-06 | 21時 | 1.2006
2014-03-06 | 22時 | 0
2014-03-06 | 23時 | 0
2014-03-07 | 0時 | 0
2014-03-07 | 1時 | 0
2014-03-07 | 2時 | 0
2014-03-07 | 3時 | 0
2014-03-07 | 4時 | 0
2014-03-07 | 5時 | 0
2014-03-07 | 6時 | 0
2014-03-07 | 7時 | 0
2014-03-07 | 8時 | 0
2014-03-07 | 9時 | 0
2014-03-07 | 10時 | 0
2014-03-07 | 11時 | 0
2014-03-07 | 12時 | 0
2014-03-07 | 13時 | 0
2014-03-07 | 14時 | 0
2014-03-07 | 15時 | 0
2014-03-07 | 16時 | 0
2014-03-07 | 17時 | 5.6777
2014-03-07 | 18時 | 0
2014-03-07 | 19時 | 0
2014-03-07 | 20時 | 5.8032
2014-03-07 | 21時 | 2.787
2014-03-07 | 22時 | 0
2014-03-07 | 23時 | 0
2014-03-08 | 0時 | 0
2014-03-08 | 1時 | 0
2014-03-08 | 2時 | 0
2014-03-08 | 3時 | 0
2014-03-08 | 4時 | 0
2014-03-08 | 5時 | 0
2014-03-08 | 6時 | 0
2014-03-08 | 7時 | 0
2014-03-08 | 8時 | 0
2014-03-08 | 9時 | 0
2014-03-08 | 10時 | 0
2014-03-08 | 11時 | 0
2014-03-08 | 12時 | 0
2014-03-08 | 13時 | 0
2014-03-08 | 14時 | 0
2014-03-08 | 15時 | 0
2014-03-08 | 16時 | 0
2014-03-08 | 17時 | 9.2942
2014-03-08 | 18時 | 0
2014-03-08 | 19時 | 0
2014-03-08 | 20時 | 7.4756
2014-03-08 | 21時 | 3.4805
2014-03-08 | 22時 | 0
2014-03-08 | 23時 | 0
2014-03-09 | 0時 | 0
2014-03-09 | 1時 | 0
2014-03-09 | 2時 | 0
2014-03-09 | 3時 | 0
2014-03-09 | 4時 | 0
2014-03-09 | 5時 | 0
2014-03-09 | 6時 | 0
2014-03-09 | 7時 | 0
2014-03-09 | 8時 | 0
2014-03-09 | 9時 | 0
2014-03-09 | 10時 | 0
2014-03-09 | 11時 | 0
2014-03-09 | 12時 | 0
2014-03-09 | 13時 | 0
2014-03-09 | 14時 | 0
2014-03-09 | 15時 | 0
2014-03-09 | 16時 | 0
2014-03-09 | 17時 | 4.2615
2014-03-09 | 18時 | 0
2014-03-09 | 19時 | 0
2014-03-09 | 20時 | 5.7446
2014-03-09 | 21時 | 2.9014
2014-03-09 | 22時 | 0
2014-03-09 | 23時 | 0
2014-03-10 | 0時 | 0
2014-03-10 | 1時 | 0
2014-03-10 | 2時 | 0
2014-03-10 | 3時 | 0
2014-03-10 | 4時 | 0
2014-03-10 | 5時 | 0
2014-03-10 | 6時 | 0
2014-03-10 | 7時 | 0
2014-03-10 | 8時 | 0
2014-03-10 | 9時 | 0
2014-03-10 | 10時 | 0
2014-03-10 | 11時 | 0
2014-03-10 | 12時 | 0
2014-03-10 | 13時 | 0
2014-03-10 | 14時 | 0
2014-03-10 | 15時 | 0
2014-03-10 | 16時 | 0
2014-03-10 | 17時 | 4.1806
2014-03-10 | 18時 | 0
2014-03-10 | 19時 | 0
2014-03-10 | 20時 | 5.477
2014-03-10 | 21時 | 2.8023
2014-03-10 | 22時 | 0
2014-03-10 | 23時 | 0
2014-03-11 | 0時 | 0
2014-03-11 | 1時 | 0
2014-03-11 | 2時 | 0
2014-03-11 | 3時 | 0
2014-03-11 | 4時 | 0
2014-03-11 | 5時 | 0
2014-03-11 | 6時 | 0
2014-03-11 | 7時 | 0
2014-03-11 | 8時 | 7.016
2014-03-11 | 9時 | 0.10123
2014-03-11 | 10時 | 0
2014-03-11 | 11時 | 0.038231
2014-03-11 | 12時 | 0
2014-03-11 | 13時 | 0
2014-03-11 | 14時 | 0
2014-03-11 | 15時 | 0
2014-03-11 | 16時 | 0
2014-03-11 | 17時 | 0
2014-03-11 | 18時 | 0
2014-03-11 | 19時 | 3.7378
2014-03-11 | 20時 | 2.1954
2014-03-11 | 21時 | 2.2584
2014-03-11 | 22時 | 0
2014-03-11 | 23時 | 0
2014-03-12 | 0時 | 0
2014-03-12 | 1時 | 0
2014-03-12 | 2時 | 0
2014-03-12 | 3時 | 0
2014-03-12 | 4時 | 0
2014-03-12 | 5時 | 0
2014-03-12 | 6時 | 0
2014-03-12 | 7時 | 0
2014-03-12 | 8時 | 10.037
2014-03-12 | 9時 | 2.9455
2014-03-12 | 10時 | 1.8658
2014-03-12 | 11時 | 1.6452
2014-03-12 | 12時 | 0
2014-03-12 | 13時 | 0
2014-03-12 | 14時 | 0
2014-03-12 | 15時 | 0
2014-03-12 | 16時 | 0
2014-03-12 | 17時 | 0
2014-03-12 | 18時 | 0
2014-03-12 | 19時 | 6.5193
2014-03-12 | 20時 | 2.9944
2014-03-12 | 21時 | 2.7632
2014-03-12 | 22時 | 0
2014-03-12 | 23時 | 0
2014-03-13 | 0時 | 0
2014-03-13 | 1時 | 0
2014-03-13 | 2時 | 0
2014-03-13 | 3時 | 0
2014-03-13 | 4時 | 0
2014-03-13 | 5時 | 0
2014-03-13 | 6時 | 0
2014-03-13 | 7時 | 0
2014-03-13 | 8時 | 0
2014-03-13 | 9時 | 0
2014-03-13 | 10時 | 0
2014-03-13 | 11時 | 0
2014-03-13 | 12時 | 0
2014-03-13 | 13時 | 0
2014-03-13 | 14時 | 0
2014-03-13 | 15時 | 0
2014-03-13 | 16時 | 0
2014-03-13 | 17時 | 4.9544
2014-03-13 | 18時 | 0
2014-03-13 | 19時 | 0
2014-03-13 | 20時 | 6.275
2014-03-13 | 21時 | 3.071
2014-03-13 | 22時 | 0
2014-03-13 | 23時 | 0
2014-03-14 | 0時 | 0
2014-03-14 | 1時 | 0
2014-03-14 | 2時 | 0
2014-03-14 | 3時 | 0
2014-03-14 | 4時 | 0
2014-03-14 | 5時 | 0
2014-03-14 | 6時 | 0
2014-03-14 | 7時 | 0
2014-03-14 | 8時 | 0
2014-03-14 | 9時 | 0
2014-03-14 | 10時 | 0
2014-03-14 | 11時 | 0
2014-03-14 | 12時 | 0
2014-03-14 | 13時 | 0
2014-03-14 | 14時 | 0
2014-03-14 | 15時 | 0
2014-03-14 | 16時 | 0
2014-03-14 | 17時 | 3.8949
2014-03-14 | 18時 | 0
2014-03-14 | 19時 | 0
2014-03-14 | 20時 | 5.7982
2014-03-14 | 21時 | 3.0227
2014-03-14 | 22時 | 0
2014-03-14 | 23時 | 0
2014-03-15 | 0時 | 0
2014-03-15 | 1時 | 0
2014-03-15 | 2時 | 0
2014-03-15 | 3時 | 0
2014-03-15 | 4時 | 0
2014-03-15 | 5時 | 0
2014-03-15 | 6時 | 0
2014-03-15 | 7時 | 0
2014-03-15 | 8時 | 0
2014-03-15 | 9時 | 0
2014-03-15 | 10時 | 0
2014-03-15 | 11時 | 0
2014-03-15 | 12時 | 0
2014-03-15 | 13時 | 0
2014-03-15 | 14時 | 0
2014-03-15 | 15時 | 0
2014-03-15 | 16時 | 0
2014-03-15 | 17時 | 10.142
2014-03-15 | 18時 | 0
2014-03-15 | 19時 | 0
2014-03-15 | 20時 | 7.2603
2014-03-15 | 21時 | 3.2598
2014-03-15 | 22時 | 0
2014-03-15 | 23時 | 0
2014-03-16 | 0時 | 0
2014-03-16 | 1時 | 0
2014-03-16 | 2時 | 0
2014-03-16 | 3時 | 0
2014-03-16 | 4時 | 0
2014-03-16 | 5時 | 0
2014-03-16 | 6時 | 0
2014-03-16 | 7時 | 0
2014-03-16 | 8時 | 0
2014-03-16 | 9時 | 0
2014-03-16 | 10時 | 0
2014-03-16 | 11時 | 0
2014-03-16 | 12時 | 0
2014-03-16 | 13時 | 0
2014-03-16 | 14時 | 0
2014-03-16 | 15時 | 0
2014-03-16 | 16時 | 0
2014-03-16 | 17時 | 6.9459
2014-03-16 | 18時 | 0
2014-03-16 | 19時 | 0
2014-03-16 | 20時 | 7.5522
2014-03-16 | 21時 | 3.7718
2014-03-16 | 22時 | 0
2014-03-16 | 23時 | 0
2014-03-17 | 0時 | 0
2014-03-17 | 1時 | 0
2014-03-17 | 2時 | 0
2014-03-17 | 3時 | 0
2014-03-17 | 4時 | 0
2014-03-17 | 5時 | 0
2014-03-17 | 6時 | 0
2014-03-17 | 7時 | 0
2014-03-17 | 8時 | 0
2014-03-17 | 9時 | 0
2014-03-17 | 10時 | 0
2014-03-17 | 11時 | 0
2014-03-17 | 12時 | 0
2014-03-17 | 13時 | 0
2014-03-17 | 14時 | 0
2014-03-17 | 15時 | 0
2014-03-17 | 16時 | 0
2014-03-17 | 17時 | 7.2568
2014-03-17 | 18時 | 0
2014-03-17 | 19時 | 0
2014-03-17 | 20時 | 7.0345
2014-03-17 | 21時 | 3.397
2014-03-17 | 22時 | 0
2014-03-17 | 23時 | 0
2014-03-18 | 0時 | 0
2014-03-18 | 1時 | 0
2014-03-18 | 2時 | 0
2014-03-18 | 3時 | 0
2014-03-18 | 4時 | 0
2014-03-18 | 5時 | 0
2014-03-18 | 6時 | 0
2014-03-18 | 7時 | 0
2014-03-18 | 8時 | 8.6717
2014-03-18 | 9時 | 0.67264
2014-03-18 | 10時 | 0.064925
2014-03-18 | 11時 | 0.031762
2014-03-18 | 12時 | 0
2014-03-18 | 13時 | 0
2014-03-18 | 14時 | 0
2014-03-18 | 15時 | 0
2014-03-18 | 16時 | 0
2014-03-18 | 17時 | 0
2014-03-18 | 18時 | 0
2014-03-18 | 19時 | 4.4976
2014-03-18 | 20時 | 2.4107
2014-03-18 | 21時 | 2.344
2014-03-18 | 22時 | 0
2014-03-18 | 23時 | 0
2014-03-19 | 0時 | 0
2014-03-19 | 1時 | 0
2014-03-19 | 2時 | 0
2014-03-19 | 3時 | 0
2014-03-19 | 4時 | 0
2014-03-19 | 5時 | 0
2014-03-19 | 6時 | 0
2014-03-19 | 7時 | 0
2014-03-19 | 8時 | 10.1313
2014-03-19 | 9時 | 3.0232
2014-03-19 | 10時 | 1.7934
2014-03-19 | 11時 | 1.2747
2014-03-19 | 12時 | 0
2014-03-19 | 13時 | 0
2014-03-19 | 14時 | 0
2014-03-19 | 15時 | 0
2014-03-19 | 16時 | 0
2014-03-19 | 17時 | 0
2014-03-19 | 18時 | 0
2014-03-19 | 19時 | 6.7719
2014-03-19 | 20時 | 3.109
2014-03-19 | 21時 | 2.8473
2014-03-19 | 22時 | 0
2014-03-19 | 23時 | 0
2014-03-20 | 0時 | 0
2014-03-20 | 1時 | 0
2014-03-20 | 2時 | 0
2014-03-20 | 3時 | 0
2014-03-20 | 4時 | 0
2014-03-20 | 5時 | 0
2014-03-20 | 6時 | 0
2014-03-20 | 7時 | 0
2014-03-20 | 8時 | 0
2014-03-20 | 9時 | 0
2014-03-20 | 10時 | 0
2014-03-20 | 11時 | 0
2014-03-20 | 12時 | 0
2014-03-20 | 13時 | 0
2014-03-20 | 14時 | 0
2014-03-20 | 15時 | 0
2014-03-20 | 16時 | 0
2014-03-20 | 17時 | 2.5032
2014-03-20 | 18時 | 0
2014-03-20 | 19時 | 0
2014-03-20 | 20時 | 5.2457
2014-03-20 | 21時 | 2.72
2014-03-20 | 22時 | 0
2014-03-20 | 23時 | 0
2014-03-21 | 0時 | 0
2014-03-21 | 1時 | 0
2014-03-21 | 2時 | 0
2014-03-21 | 3時 | 0
2014-03-21 | 4時 | 0
2014-03-21 | 5時 | 0
2014-03-21 | 6時 | 0
2014-03-21 | 7時 | 0
2014-03-21 | 8時 | 7.011
2014-03-21 | 9時 | 0.13871
2014-03-21 | 10時 | 0
2014-03-21 | 11時 | 0
2014-03-21 | 12時 | 0
2014-03-21 | 13時 | 0
2014-03-21 | 14時 | 0
2014-03-21 | 15時 | 0
2014-03-21 | 16時 | 0
2014-03-21 | 17時 | 0
2014-03-21 | 18時 | 0
2014-03-21 | 19時 | 2.2875
2014-03-21 | 20時 | 1.9202
2014-03-21 | 21時 | 2.0864
2014-03-21 | 22時 | 0
2014-03-21 | 23時 | 0
2014-03-22 | 0時 | 0
2014-03-22 | 1時 | 0
2014-03-22 | 2時 | 0
2014-03-22 | 3時 | 0
2014-03-22 | 4時 | 0
2014-03-22 | 5時 | 0
2014-03-22 | 6時 | 0
2014-03-22 | 7時 | 0
2014-03-22 | 8時 | 0
2014-03-22 | 9時 | 0
2014-03-22 | 10時 | 0
2014-03-22 | 11時 | 0
2014-03-22 | 12時 | 0
2014-03-22 | 13時 | 0
2014-03-22 | 14時 | 0
2014-03-22 | 15時 | 0
2014-03-22 | 16時 | 0
2014-03-22 | 17時 | 0.46377
2014-03-22 | 18時 | 0
2014-03-22 | 19時 | 0
2014-03-22 | 20時 | 2.8725
2014-03-22 | 21時 | 1.8391
2014-03-22 | 22時 | 0
2014-03-22 | 23時 | 0
2014-03-23 | 0時 | 0
2014-03-23 | 1時 | 0
2014-03-23 | 2時 | 0
2014-03-23 | 3時 | 0
2014-03-23 | 4時 | 0
2014-03-23 | 5時 | 0
2014-03-23 | 6時 | 0
2014-03-23 | 7時 | 0
2014-03-23 | 8時 | 0
2014-03-23 | 9時 | 0
2014-03-23 | 10時 | 0
2014-03-23 | 11時 | 0
2014-03-23 | 12時 | 0
2014-03-23 | 13時 | 0
2014-03-23 | 14時 | 0
2014-03-23 | 15時 | 0
2014-03-23 | 16時 | 0
2014-03-23 | 17時 | 0.1324
2014-03-23 | 18時 | 0
2014-03-23 | 19時 | 0
2014-03-23 | 20時 | 1.4431
2014-03-23 | 21時 | 1.327
2014-03-23 | 22時 | 0
2014-03-23 | 23時 | 0
2014-03-24 | 0時 | 0
2014-03-24 | 1時 | 0
2014-03-24 | 2時 | 0
2014-03-24 | 3時 | 0
2014-03-24 | 4時 | 0
2014-03-24 | 5時 | 0
2014-03-24 | 6時 | 0
2014-03-24 | 7時 | 0
2014-03-24 | 8時 | 0
2014-03-24 | 9時 | 0
2014-03-24 | 10時 | 0
2014-03-24 | 11時 | 0
2014-03-24 | 12時 | 0
2014-03-24 | 13時 | 0
2014-03-24 | 14時 | 0
2014-03-24 | 15時 | 0
2014-03-24 | 16時 | 0
2014-03-24 | 17時 | 2.3245
2014-03-24 | 18時 | 0
2014-03-24 | 19時 | 0
2014-03-24 | 20時 | 3.753
2014-03-24 | 21時 | 1.7711
2014-03-24 | 22時 | 0
2014-03-24 | 23時 | 0
2014-03-25 | 0時 | 0
2014-03-25 | 1時 | 0
2014-03-25 | 2時 | 0
2014-03-25 | 3時 | 0
2014-03-25 | 4時 | 0
2014-03-25 | 5時 | 0
2014-03-25 | 6時 | 0
2014-03-25 | 7時 | 0
2014-03-25 | 8時 | 5.3908
2014-03-25 | 9時 | 0.18493
2014-03-25 | 10時 | 0
2014-03-25 | 11時 | 0
2014-03-25 | 12時 | 0
2014-03-25 | 13時 | 0
2014-03-25 | 14時 | 0
2014-03-25 | 15時 | 0
2014-03-25 | 16時 | 0
2014-03-25 | 17時 | 0
2014-03-25 | 18時 | 0
2014-03-25 | 19時 | 0.48115
2014-03-25 | 20時 | 0.43124
2014-03-25 | 21時 | 1.0061
2014-03-25 | 22時 | 0
2014-03-25 | 23時 | 0
2014-03-26 | 0時 | 0
2014-03-26 | 1時 | 0
2014-03-26 | 2時 | 0
2014-03-26 | 3時 | 0
2014-03-26 | 4時 | 0
2014-03-26 | 5時 | 0
2014-03-26 | 6時 | 0
2014-03-26 | 7時 | 0
2014-03-26 | 8時 | 4.9386
2014-03-26 | 9時 | 0.030569
2014-03-26 | 10時 | 0
2014-03-26 | 11時 | 0
2014-03-26 | 12時 | 0
2014-03-26 | 13時 | 0
2014-03-26 | 14時 | 0
2014-03-26 | 15時 | 0
2014-03-26 | 16時 | 0
2014-03-26 | 17時 | 0
2014-03-26 | 18時 | 0
2014-03-26 | 19時 | 0.31666
2014-03-26 | 20時 | 0.3505
2014-03-26 | 21時 | 0.42834
2014-03-26 | 22時 | 0
2014-03-26 | 23時 | 0
2014-03-27 | 0時 | 0
2014-03-27 | 1時 | 0
2014-03-27 | 2時 | 0
2014-03-27 | 3時 | 0
2014-03-27 | 4時 | 0
2014-03-27 | 5時 | 0
2014-03-27 | 6時 | 0
2014-03-27 | 7時 | 0
2014-03-27 | 8時 | 0
2014-03-27 | 9時 | 0
2014-03-27 | 10時 | 0
2014-03-27 | 11時 | 0
2014-03-27 | 12時 | 0
2014-03-27 | 13時 | 0
2014-03-27 | 14時 | 0
2014-03-27 | 15時 | 0
2014-03-27 | 16時 | 0
2014-03-27 | 17時 | 0.12582
2014-03-27 | 18時 | 0
2014-03-27 | 19時 | 0
2014-03-27 | 20時 | 1.1829
2014-03-27 | 21時 | 1.1098
2014-03-27 | 22時 | 0
2014-03-27 | 23時 | 0
2014-03-28 | 0時 | 0
2014-03-28 | 1時 | 0
2014-03-28 | 2時 | 0
2014-03-28 | 3時 | 0
2014-03-28 | 4時 | 0
2014-03-28 | 5時 | 0
2014-03-28 | 6時 | 0
2014-03-28 | 7時 | 0
2014-03-28 | 8時 | 0
2014-03-28 | 9時 | 0
2014-03-28 | 10時 | 0
2014-03-28 | 11時 | 0
2014-03-28 | 12時 | 0
2014-03-28 | 13時 | 0
2014-03-28 | 14時 | 0
2014-03-28 | 15時 | 0
2014-03-28 | 16時 | 0
2014-03-28 | 17時 | 4.5045
2014-03-28 | 18時 | 0
2014-03-28 | 19時 | 0
2014-03-28 | 20時 | 4.4121
2014-03-28 | 21時 | 2.0169
2014-03-28 | 22時 | 0
2014-03-28 | 23時 | 0
2014-03-29 | 0時 | 0
2014-03-29 | 1時 | 0
2014-03-29 | 2時 | 0
2014-03-29 | 3時 | 0
2014-03-29 | 4時 | 0
2014-03-29 | 5時 | 0
2014-03-29 | 6時 | 0
2014-03-29 | 7時 | 0
2014-03-29 | 8時 | 0
2014-03-29 | 9時 | 0
2014-03-29 | 10時 | 0
2014-03-29 | 11時 | 0
2014-03-29 | 12時 | 0
2014-03-29 | 13時 | 0
2014-03-29 | 14時 | 0
2014-03-29 | 15時 | 0
2014-03-29 | 16時 | 0
2014-03-29 | 17時 | 10.6139
2014-03-29 | 18時 | 0
2014-03-29 | 19時 | 0
2014-03-29 | 20時 | 8.2735
2014-03-29 | 21時 | 3.8704
2014-03-29 | 22時 | 0
2014-03-29 | 23時 | 0
2014-03-30 | 0時 | 0
2014-03-30 | 1時 | 0
2014-03-30 | 2時 | 0
2014-03-30 | 3時 | 0
2014-03-30 | 4時 | 0
2014-03-30 | 5時 | 0
2014-03-30 | 6時 | 0
2014-03-30 | 7時 | 0
2014-03-30 | 8時 | 0
2014-03-30 | 9時 | 0
2014-03-30 | 10時 | 0
2014-03-30 | 11時 | 0
2014-03-30 | 12時 | 0
2014-03-30 | 13時 | 0
2014-03-30 | 14時 | 0
2014-03-30 | 15時 | 0
2014-03-30 | 16時 | 0
2014-03-30 | 17時 | 2.5287
2014-03-30 | 18時 | 0
2014-03-30 | 19時 | 0
2014-03-30 | 20時 | 4.3868
2014-03-30 | 21時 | 2.1124
2014-03-30 | 22時 | 0
2014-03-30 | 23時 | 0
2014-03-31 | 0時 | 0
2014-03-31 | 1時 | 0
2014-03-31 | 2時 | 0
2014-03-31 | 3時 | 0
2014-03-31 | 4時 | 0
2014-03-31 | 5時 | 0
2014-03-31 | 6時 | 0
2014-03-31 | 7時 | 0
2014-03-31 | 8時 | 0
2014-03-31 | 9時 | 0
2014-03-31 | 10時 | 0
2014-03-31 | 11時 | 0
2014-03-31 | 12時 | 0
2014-03-31 | 13時 | 0
2014-03-31 | 14時 | 0
2014-03-31 | 15時 | 0
2014-03-31 | 16時 | 0
2014-03-31 | 17時 | 0.066178
2014-03-31 | 18時 | 0
2014-03-31 | 19時 | 0
2014-03-31 | 20時 | 0.81262
2014-03-31 | 21時 | 0.7518
2014-03-31 | 22時 | 0
2014-03-31 | 23時 | 0
2014-04-01 | 0時 | 0
2014-04-01 | 1時 | 0
2014-04-01 | 2時 | 0
2014-04-01 | 3時 | 0
2014-04-01 | 4時 | 0
2014-04-01 | 5時 | 0
2014-04-01 | 6時 | 0
2014-04-01 | 7時 | 0
2014-04-01 | 8時 | 3.8906
2014-04-01 | 9時 | 0.034508
2014-04-01 | 10時 | 0
2014-04-01 | 11時 | 0
2014-04-01 | 12時 | 0
2014-04-01 | 13時 | 0
2014-04-01 | 14時 | 0
2014-04-01 | 15時 | 0
2014-04-01 | 16時 | 0
2014-04-01 | 17時 | 0
2014-04-01 | 18時 | 0
2014-04-01 | 19時 | 0.77279
2014-04-01 | 20時 | 1.1585
2014-04-01 | 21時 | 1.4952
2014-04-01 | 22時 | 0
2014-04-01 | 23時 | 0
2014-04-02 | 0時 | 0
2014-04-02 | 1時 | 0
2014-04-02 | 2時 | 0
2014-04-02 | 3時 | 0
2014-04-02 | 4時 | 0
2014-04-02 | 5時 | 0
2014-04-02 | 6時 | 0
2014-04-02 | 7時 | 0
2014-04-02 | 8時 | 5.1216
2014-04-02 | 9時 | 0.0198
2014-04-02 | 10時 | 0
2014-04-02 | 11時 | 0
2014-04-02 | 12時 | 0
2014-04-02 | 13時 | 0
2014-04-02 | 14時 | 0
2014-04-02 | 15時 | 0
2014-04-02 | 16時 | 0
2014-04-02 | 17時 | 0
2014-04-02 | 18時 | 0
2014-04-02 | 19時 | 0
2014-04-02 | 20時 | 0
2014-04-02 | 21時 | 0
2014-04-02 | 22時 | 0
2014-04-02 | 23時 | 0
2014-04-03 | 0時 | 0
2014-04-03 | 1時 | 0
2014-04-03 | 2時 | 0
2014-04-03 | 3時 | 0
2014-04-03 | 4時 | 0
2014-04-03 | 5時 | 0
2014-04-03 | 6時 | 0
2014-04-03 | 7時 | 0
2014-04-03 | 8時 | 0
2014-04-03 | 9時 | 0
2014-04-03 | 10時 | 0
2014-04-03 | 11時 | 0
2014-04-03 | 12時 | 0
2014-04-03 | 13時 | 0
2014-04-03 | 14時 | 0
2014-04-03 | 15時 | 0
2014-04-03 | 16時 | 0
2014-04-03 | 17時 | 5.2822
2014-04-03 | 18時 | 0
2014-04-03 | 19時 | 0
2014-04-03 | 20時 | 5.5085
2014-04-03 | 21時 | 2.6285
2014-04-03 | 22時 | 0
2014-04-03 | 23時 | 0
2014-04-04 | 0時 | 0
2014-04-04 | 1時 | 0
2014-04-04 | 2時 | 0
2014-04-04 | 3時 | 0
2014-04-04 | 4時 | 0
2014-04-04 | 5時 | 0
2014-04-04 | 6時 | 0
2014-04-04 | 7時 | 0
2014-04-04 | 8時 | 0
2014-04-04 | 9時 | 0
2014-04-04 | 10時 | 0
2014-04-04 | 11時 | 0
2014-04-04 | 12時 | 0
2014-04-04 | 13時 | 0
2014-04-04 | 14時 | 0
2014-04-04 | 15時 | 0
2014-04-04 | 16時 | 0
2014-04-04 | 17時 | 2.6451
2014-04-04 | 18時 | 0
2014-04-04 | 19時 | 0
2014-04-04 | 20時 | 5.1943
2014-04-04 | 21時 | 2.8018
2014-04-04 | 22時 | 0
2014-04-04 | 23時 | 0
2014-04-05 | 0時 | 0
2014-04-05 | 1時 | 0
2014-04-05 | 2時 | 0
2014-04-05 | 3時 | 0
2014-04-05 | 4時 | 0
2014-04-05 | 5時 | 0
2014-04-05 | 6時 | 0
2014-04-05 | 7時 | 0
2014-04-05 | 8時 | 0
2014-04-05 | 9時 | 0
2014-04-05 | 10時 | 0
2014-04-05 | 11時 | 0
2014-04-05 | 12時 | 0
2014-04-05 | 13時 | 0
2014-04-05 | 14時 | 0
2014-04-05 | 15時 | 0
2014-04-05 | 16時 | 0
2014-04-05 | 17時 | 0.48326
2014-04-05 | 18時 | 0
2014-04-05 | 19時 | 0
2014-04-05 | 20時 | 3.1258
2014-04-05 | 21時 | 1.8198
2014-04-05 | 22時 | 0
2014-04-05 | 23時 | 0
2014-04-06 | 0時 | 0
2014-04-06 | 1時 | 0
2014-04-06 | 2時 | 0
2014-04-06 | 3時 | 0
2014-04-06 | 4時 | 0
2014-04-06 | 5時 | 0
2014-04-06 | 6時 | 0
2014-04-06 | 7時 | 0
2014-04-06 | 8時 | 0
2014-04-06 | 9時 | 0
2014-04-06 | 10時 | 0
2014-04-06 | 11時 | 0
2014-04-06 | 12時 | 0
2014-04-06 | 13時 | 0
2014-04-06 | 14時 | 0
2014-04-06 | 15時 | 0
2014-04-06 | 16時 | 0
2014-04-06 | 17時 | 0.0078748
2014-04-06 | 18時 | 0
2014-04-06 | 19時 | 0
2014-04-06 | 20時 | 0.42521
2014-04-06 | 21時 | 0.31599
2014-04-06 | 22時 | 0
2014-04-06 | 23時 | 0
2014-04-07 | 0時 | 0
2014-04-07 | 1時 | 0
2014-04-07 | 2時 | 0
2014-04-07 | 3時 | 0
2014-04-07 | 4時 | 0
2014-04-07 | 5時 | 0
2014-04-07 | 6時 | 0
2014-04-07 | 7時 | 0
2014-04-07 | 8時 | 0
2014-04-07 | 9時 | 0
2014-04-07 | 10時 | 0
2014-04-07 | 11時 | 0
2014-04-07 | 12時 | 0
2014-04-07 | 13時 | 0
2014-04-07 | 14時 | 0
2014-04-07 | 15時 | 0
2014-04-07 | 16時 | 0
2014-04-07 | 17時 | 0.10953
2014-04-07 | 18時 | 0
2014-04-07 | 19時 | 0
2014-04-07 | 20時 | 0.8909
2014-04-07 | 21時 | 0.32254
2014-04-07 | 22時 | 0
2014-04-07 | 23時 | 0
2014-04-08 | 0時 | 0
2014-04-08 | 1時 | 0
2014-04-08 | 2時 | 0
2014-04-08 | 3時 | 0
2014-04-08 | 4時 | 0
2014-04-08 | 5時 | 0
2014-04-08 | 6時 | 0
2014-04-08 | 7時 | 0
2014-04-08 | 8時 | 3.5147
2014-04-08 | 9時 | 0.76814
2014-04-08 | 10時 | 0.17388
2014-04-08 | 11時 | 0.052231
2014-04-08 | 12時 | 0
2014-04-08 | 13時 | 0
2014-04-08 | 14時 | 0
2014-04-08 | 15時 | 0
2014-04-08 | 16時 | 0
2014-04-08 | 17時 | 0
2014-04-08 | 18時 | 0
2014-04-08 | 19時 | 1.8709
2014-04-08 | 20時 | 1.1272
2014-04-08 | 21時 | 1.2022
2014-04-08 | 22時 | 0
2014-04-08 | 23時 | 0
2014-04-09 | 0時 | 0
2014-04-09 | 1時 | 0
2014-04-09 | 2時 | 0
2014-04-09 | 3時 | 0
2014-04-09 | 4時 | 0
2014-04-09 | 5時 | 0
2014-04-09 | 6時 | 0
2014-04-09 | 7時 | 0
2014-04-09 | 8時 | 4.1823
2014-04-09 | 9時 | 0.058182
2014-04-09 | 10時 | 0.03352
2014-04-09 | 11時 | 0.04346
2014-04-09 | 12時 | 0
2014-04-09 | 13時 | 0
2014-04-09 | 14時 | 0
2014-04-09 | 15時 | 0
2014-04-09 | 16時 | 0
2014-04-09 | 17時 | 0
2014-04-09 | 18時 | 0
2014-04-09 | 19時 | 2.4985
2014-04-09 | 20時 | 1.4259
2014-04-09 | 21時 | 1.5499
2014-04-09 | 22時 | 0
2014-04-09 | 23時 | 0
2014-04-10 | 0時 | 0
2014-04-10 | 1時 | 0
2014-04-10 | 2時 | 0
2014-04-10 | 3時 | 0
2014-04-10 | 4時 | 0
2014-04-10 | 5時 | 0
2014-04-10 | 6時 | 0
2014-04-10 | 7時 | 0
2014-04-10 | 8時 | 0
2014-04-10 | 9時 | 0
2014-04-10 | 10時 | 0
2014-04-10 | 11時 | 0
2014-04-10 | 12時 | 0
2014-04-10 | 13時 | 0
2014-04-10 | 14時 | 0
2014-04-10 | 15時 | 0
2014-04-10 | 16時 | 0
2014-04-10 | 17時 | 5.0147
2014-04-10 | 18時 | 0
2014-04-10 | 19時 | 0
2014-04-10 | 20時 | 5.9247
2014-04-10 | 21時 | 2.8853
2014-04-10 | 22時 | 0
2014-04-10 | 23時 | 0
2014-04-11 | 0時 | 0
2014-04-11 | 1時 | 0
2014-04-11 | 2時 | 0
2014-04-11 | 3時 | 0
2014-04-11 | 4時 | 0
2014-04-11 | 5時 | 0
2014-04-11 | 6時 | 0
2014-04-11 | 7時 | 0
2014-04-11 | 8時 | 0
2014-04-11 | 9時 | 0
2014-04-11 | 10時 | 0
2014-04-11 | 11時 | 0
2014-04-11 | 12時 | 0
2014-04-11 | 13時 | 0
2014-04-11 | 14時 | 0
2014-04-11 | 15時 | 0
2014-04-11 | 16時 | 0
2014-04-11 | 17時 | 1.3676
2014-04-11 | 18時 | 0
2014-04-11 | 19時 | 0
2014-04-11 | 20時 | 4.0442
2014-04-11 | 21時 | 2.3246
2014-04-11 | 22時 | 0
2014-04-11 | 23時 | 0
2014-04-12 | 0時 | 0
2014-04-12 | 1時 | 0
2014-04-12 | 2時 | 0
2014-04-12 | 3時 | 0
2014-04-12 | 4時 | 0
2014-04-12 | 5時 | 0
2014-04-12 | 6時 | 0
2014-04-12 | 7時 | 0
2014-04-12 | 8時 | 0
2014-04-12 | 9時 | 0
2014-04-12 | 10時 | 0
2014-04-12 | 11時 | 0
2014-04-12 | 12時 | 0
2014-04-12 | 13時 | 0
2014-04-12 | 14時 | 0
2014-04-12 | 15時 | 0
2014-04-12 | 16時 | 0
2014-04-12 | 17時 | 0.065384
2014-04-12 | 18時 | 0
2014-04-12 | 19時 | 0
2014-04-12 | 20時 | 0.95719
2014-04-12 | 21時 | 0.90396
2014-04-12 | 22時 | 0
2014-04-12 | 23時 | 0
2014-04-13 | 0時 | 0
2014-04-13 | 1時 | 0
2014-04-13 | 2時 | 0
2014-04-13 | 3時 | 0
2014-04-13 | 4時 | 0
2014-04-13 | 5時 | 0
2014-04-13 | 6時 | 0
2014-04-13 | 7時 | 0
2014-04-13 | 8時 | 0
2014-04-13 | 9時 | 0
2014-04-13 | 10時 | 0
2014-04-13 | 11時 | 0
2014-04-13 | 12時 | 0
2014-04-13 | 13時 | 0
2014-04-13 | 14時 | 0
2014-04-13 | 15時 | 0
2014-04-13 | 16時 | 0
2014-04-13 | 17時 | 0.016049
2014-04-13 | 18時 | 0
2014-04-13 | 19時 | 0
2014-04-13 | 20時 | 0.42344
2014-04-13 | 21時 | 0.25523
2014-04-13 | 22時 | 0
2014-04-13 | 23時 | 0
2014-04-14 | 0時 | 0
2014-04-14 | 1時 | 0
2014-04-14 | 2時 | 0
2014-04-14 | 3時 | 0
2014-04-14 | 4時 | 0
2014-04-14 | 5時 | 0
2014-04-14 | 6時 | 0
2014-04-14 | 7時 | 0
2014-04-14 | 8時 | 0
2014-04-14 | 9時 | 0
2014-04-14 | 10時 | 0
2014-04-14 | 11時 | 0
2014-04-14 | 12時 | 0
2014-04-14 | 13時 | 0
2014-04-14 | 14時 | 0
2014-04-14 | 15時 | 0
2014-04-14 | 16時 | 0
2014-04-14 | 17時 | 0.045089
2014-04-14 | 18時 | 0
2014-04-14 | 19時 | 0
2014-04-14 | 20時 | 0.35216
2014-04-14 | 21時 | 0.14245
2014-04-14 | 22時 | 0
2014-04-14 | 23時 | 0
2014-04-15 | 0時 | 0
2014-04-15 | 1時 | 0
2014-04-15 | 2時 | 0
2014-04-15 | 3時 | 0
2014-04-15 | 4時 | 0
2014-04-15 | 5時 | 0
2014-04-15 | 6時 | 0
2014-04-15 | 7時 | 0
2014-04-15 | 8時 | 2.4853
2014-04-15 | 9時 | 0.65282
2014-04-15 | 10時 | 0.28812
2014-04-15 | 11時 | 0.31753
2014-04-15 | 12時 | 0
2014-04-15 | 13時 | 0
2014-04-15 | 14時 | 0
2014-04-15 | 15時 | 0
2014-04-15 | 16時 | 0
2014-04-15 | 17時 | 0
2014-04-15 | 18時 | 0
2014-04-15 | 19時 | 3.2237
2014-04-15 | 20時 | 1.166
2014-04-15 | 21時 | 1.1056
2014-04-15 | 22時 | 0
2014-04-15 | 23時 | 0
2014-04-16 | 0時 | 0
2014-04-16 | 1時 | 0
2014-04-16 | 2時 | 0
2014-04-16 | 3時 | 0
2014-04-16 | 4時 | 0
2014-04-16 | 5時 | 0
2014-04-16 | 6時 | 0
2014-04-16 | 7時 | 0
2014-04-16 | 8時 | 2.9826
2014-04-16 | 9時 | 0
2014-04-16 | 10時 | 0
2014-04-16 | 11時 | 0
2014-04-16 | 12時 | 0
2014-04-16 | 13時 | 0
2014-04-16 | 14時 | 0
2014-04-16 | 15時 | 0
2014-04-16 | 16時 | 0
2014-04-16 | 17時 | 0
2014-04-16 | 18時 | 0
2014-04-16 | 19時 | 0.071848
2014-04-16 | 20時 | 0.16419
2014-04-16 | 21時 | 0.2904
2014-04-16 | 22時 | 0
2014-04-16 | 23時 | 0
2014-04-17 | 0時 | 0
2014-04-17 | 1時 | 0
2014-04-17 | 2時 | 0
2014-04-17 | 3時 | 0
2014-04-17 | 4時 | 0
2014-04-17 | 5時 | 0
2014-04-17 | 6時 | 0
2014-04-17 | 7時 | 0
2014-04-17 | 8時 | 0
2014-04-17 | 9時 | 0
2014-04-17 | 10時 | 0
2014-04-17 | 11時 | 0
2014-04-17 | 12時 | 0
2014-04-17 | 13時 | 0
2014-04-17 | 14時 | 0
2014-04-17 | 15時 | 0
2014-04-17 | 16時 | 0
2014-04-17 | 17時 | 2.0384
2014-04-17 | 18時 | 0
2014-04-17 | 19時 | 0
2014-04-17 | 20時 | 4.1086
2014-04-17 | 21時 | 2.1289
2014-04-17 | 22時 | 0
2014-04-17 | 23時 | 0
2014-04-18 | 0時 | 0
2014-04-18 | 1時 | 0
2014-04-18 | 2時 | 0
2014-04-18 | 3時 | 0
2014-04-18 | 4時 | 0
2014-04-18 | 5時 | 0
2014-04-18 | 6時 | 0
2014-04-18 | 7時 | 0
2014-04-18 | 8時 | 0
2014-04-18 | 9時 | 0
2014-04-18 | 10時 | 0
2014-04-18 | 11時 | 0
2014-04-18 | 12時 | 0
2014-04-18 | 13時 | 0
2014-04-18 | 14時 | 0
2014-04-18 | 15時 | 0
2014-04-18 | 16時 | 0
2014-04-18 | 17時 | 0.34771
2014-04-18 | 18時 | 0
2014-04-18 | 19時 | 0
2014-04-18 | 20時 | 2.7414
2014-04-18 | 21時 | 1.6821
2014-04-18 | 22時 | 0
2014-04-18 | 23時 | 0
2014-04-19 | 0時 | 0
2014-04-19 | 1時 | 0
2014-04-19 | 2時 | 0
2014-04-19 | 3時 | 0
2014-04-19 | 4時 | 0
2014-04-19 | 5時 | 0
2014-04-19 | 6時 | 0
2014-04-19 | 7時 | 0
2014-04-19 | 8時 | 0
2014-04-19 | 9時 | 0
2014-04-19 | 10時 | 0
2014-04-19 | 11時 | 0
2014-04-19 | 12時 | 0
2014-04-19 | 13時 | 0
2014-04-19 | 14時 | 0
2014-04-19 | 15時 | 0
2014-04-19 | 16時 | 0
2014-04-19 | 17時 | 0.12103
2014-04-19 | 18時 | 0
2014-04-19 | 19時 | 0
2014-04-19 | 20時 | 1.6361
2014-04-19 | 21時 | 1.1321
2014-04-19 | 22時 | 0
2014-04-19 | 23時 | 0
2014-04-20 | 0時 | 0
2014-04-20 | 1時 | 0
2014-04-20 | 2時 | 0
2014-04-20 | 3時 | 0
2014-04-20 | 4時 | 0
2014-04-20 | 5時 | 0
2014-04-20 | 6時 | 0
2014-04-20 | 7時 | 0
2014-04-20 | 8時 | 0
2014-04-20 | 9時 | 0
2014-04-20 | 10時 | 0
2014-04-20 | 11時 | 0
2014-04-20 | 12時 | 0
2014-04-20 | 13時 | 0
2014-04-20 | 14時 | 0
2014-04-20 | 15時 | 0
2014-04-20 | 16時 | 0
2014-04-20 | 17時 | 0
2014-04-20 | 18時 | 0
2014-04-20 | 19時 | 0
2014-04-20 | 20時 | 0.17226
2014-04-20 | 21時 | 0.24573
2014-04-20 | 22時 | 0
2014-04-20 | 23時 | 0
2014-04-21 | 0時 | 0
2014-04-21 | 1時 | 0
2014-04-21 | 2時 | 0
2014-04-21 | 3時 | 0
2014-04-21 | 4時 | 0
2014-04-21 | 5時 | 0
2014-04-21 | 6時 | 0
2014-04-21 | 7時 | 0
2014-04-21 | 8時 | 0
2014-04-21 | 9時 | 0
2014-04-21 | 10時 | 0
2014-04-21 | 11時 | 0
2014-04-21 | 12時 | 0
2014-04-21 | 13時 | 0
2014-04-21 | 14時 | 0
2014-04-21 | 15時 | 0
2014-04-21 | 16時 | 0
2014-04-21 | 17時 | 0.10969
2014-04-21 | 18時 | 0
2014-04-21 | 19時 | 0
2014-04-21 | 20時 | 1.4249
2014-04-21 | 21時 | 0.92364
2014-04-21 | 22時 | 0
2014-04-21 | 23時 | 0
2014-04-22 | 0時 | 0
2014-04-22 | 1時 | 0
2014-04-22 | 2時 | 0
2014-04-22 | 3時 | 0
2014-04-22 | 4時 | 0
2014-04-22 | 5時 | 0
2014-04-22 | 6時 | 0
2014-04-22 | 7時 | 0
2014-04-22 | 8時 | 3.2109
2014-04-22 | 9時 | 0.017341
2014-04-22 | 10時 | 0
2014-04-22 | 11時 | 0
2014-04-22 | 12時 | 0
2014-04-22 | 13時 | 0
2014-04-22 | 14時 | 0
2014-04-22 | 15時 | 0
2014-04-22 | 16時 | 0
2014-04-22 | 17時 | 0
2014-04-22 | 18時 | 0
2014-04-22 | 19時 | 0.3232
2014-04-22 | 20時 | 0.31445
2014-04-22 | 21時 | 0.52792
2014-04-22 | 22時 | 0
2014-04-22 | 23時 | 0
2014-04-23 | 0時 | 0
2014-04-23 | 1時 | 0
2014-04-23 | 2時 | 0
2014-04-23 | 3時 | 0
2014-04-23 | 4時 | 0
2014-04-23 | 5時 | 0
2014-04-23 | 6時 | 0
2014-04-23 | 7時 | 0
2014-04-23 | 8時 | 4.5372
2014-04-23 | 9時 | 0.056109
2014-04-23 | 10時 | 0
2014-04-23 | 11時 | 0
2014-04-23 | 12時 | 0
2014-04-23 | 13時 | 0
2014-04-23 | 14時 | 0
2014-04-23 | 15時 | 0
2014-04-23 | 16時 | 0
2014-04-23 | 17時 | 0
2014-04-23 | 18時 | 0
2014-04-23 | 19時 | 0
2014-04-23 | 20時 | 0.027253
2014-04-23 | 21時 | 0.048205
2014-04-23 | 22時 | 0
2014-04-23 | 23時 | 0
2014-04-24 | 0時 | 0
2014-04-24 | 1時 | 0
2014-04-24 | 2時 | 0
2014-04-24 | 3時 | 0
2014-04-24 | 4時 | 0
2014-04-24 | 5時 | 0
2014-04-24 | 6時 | 0
2014-04-24 | 7時 | 0
2014-04-24 | 8時 | 0
2014-04-24 | 9時 | 0
2014-04-24 | 10時 | 0
2014-04-24 | 11時 | 0
2014-04-24 | 12時 | 0
2014-04-24 | 13時 | 0
2014-04-24 | 14時 | 0
2014-04-24 | 15時 | 0
2014-04-24 | 16時 | 0
2014-04-24 | 17時 | 0
2014-04-24 | 18時 | 0
2014-04-24 | 19時 | 0
2014-04-24 | 20時 | 0
2014-04-24 | 21時 | 0
2014-04-24 | 22時 | 0
2014-04-24 | 23時 | 0
2014-04-25 | 0時 | 0
2014-04-25 | 1時 | 0
2014-04-25 | 2時 | 0
2014-04-25 | 3時 | 0
2014-04-25 | 4時 | 0
2014-04-25 | 5時 | 0
2014-04-25 | 6時 | 0
2014-04-25 | 7時 | 0
2014-04-25 | 8時 | 0
2014-04-25 | 9時 | 0
2014-04-25 | 10時 | 0
2014-04-25 | 11時 | 0
2014-04-25 | 12時 | 0
2014-04-25 | 13時 | 0
2014-04-25 | 14時 | 0
2014-04-25 | 15時 | 0
2014-04-25 | 16時 | 0
2014-04-25 | 17時 | 0
2014-04-25 | 18時 | 0
2014-04-25 | 19時 | 0
2014-04-25 | 20時 | 0
2014-04-25 | 21時 | 0
2014-04-25 | 22時 | 0
2014-04-25 | 23時 | 0
2014-04-26 | 0時 | 0
2014-04-26 | 1時 | 0
2014-04-26 | 2時 | 0
2014-04-26 | 3時 | 0
2014-04-26 | 4時 | 0
2014-04-26 | 5時 | 0
2014-04-26 | 6時 | 0
2014-04-26 | 7時 | 0
2014-04-26 | 8時 | 0
2014-04-26 | 9時 | 0
2014-04-26 | 10時 | 0
2014-04-26 | 11時 | 0
2014-04-26 | 12時 | 0
2014-04-26 | 13時 | 0
2014-04-26 | 14時 | 0
2014-04-26 | 15時 | 0
2014-04-26 | 16時 | 0
2014-04-26 | 17時 | 0
2014-04-26 | 18時 | 0
2014-04-26 | 19時 | 0
2014-04-26 | 20時 | 0
2014-04-26 | 21時 | 0
2014-04-26 | 22時 | 0
2014-04-26 | 23時 | 0
2014-04-27 | 0時 | 0
2014-04-27 | 1時 | 0
2014-04-27 | 2時 | 0
2014-04-27 | 3時 | 0
2014-04-27 | 4時 | 0
2014-04-27 | 5時 | 0
2014-04-27 | 6時 | 0
2014-04-27 | 7時 | 0
2014-04-27 | 8時 | 0
2014-04-27 | 9時 | 0
2014-04-27 | 10時 | 0
2014-04-27 | 11時 | 0
2014-04-27 | 12時 | 0
2014-04-27 | 13時 | 0
2014-04-27 | 14時 | 0
2014-04-27 | 15時 | 0
2014-04-27 | 16時 | 0
2014-04-27 | 17時 | 0
2014-04-27 | 18時 | 0
2014-04-27 | 19時 | 0
2014-04-27 | 20時 | 0
2014-04-27 | 21時 | 0
2014-04-27 | 22時 | 0
2014-04-27 | 23時 | 0
2014-04-28 | 0時 | 0
2014-04-28 | 1時 | 0
2014-04-28 | 2時 | 0
2014-04-28 | 3時 | 0
2014-04-28 | 4時 | 0
2014-04-28 | 5時 | 0
2014-04-28 | 6時 | 0
2014-04-28 | 7時 | 0
2014-04-28 | 8時 | 0
2014-04-28 | 9時 | 0
2014-04-28 | 10時 | 0
2014-04-28 | 11時 | 0
2014-04-28 | 12時 | 0
2014-04-28 | 13時 | 0
2014-04-28 | 14時 | 0
2014-04-28 | 15時 | 0
2014-04-28 | 16時 | 0
2014-04-28 | 17時 | 0
2014-04-28 | 18時 | 0
2014-04-28 | 19時 | 0
2014-04-28 | 20時 | 0
2014-04-28 | 21時 | 0
2014-04-28 | 22時 | 0
2014-04-28 | 23時 | 0
2014-04-29 | 0時 | 0
2014-04-29 | 1時 | 0
2014-04-29 | 2時 | 0
2014-04-29 | 3時 | 0
2014-04-29 | 4時 | 0
2014-04-29 | 5時 | 0
2014-04-29 | 6時 | 0
2014-04-29 | 7時 | 0
2014-04-29 | 8時 | 0
2014-04-29 | 9時 | 0
2014-04-29 | 10時 | 0
2014-04-29 | 11時 | 0
2014-04-29 | 12時 | 0
2014-04-29 | 13時 | 0
2014-04-29 | 14時 | 0
2014-04-29 | 15時 | 0
2014-04-29 | 16時 | 0
2014-04-29 | 17時 | 0
2014-04-29 | 18時 | 0
2014-04-29 | 19時 | 0
2014-04-29 | 20時 | 0
2014-04-29 | 21時 | 0
2014-04-29 | 22時 | 0
2014-04-29 | 23時 | 0
2014-04-30 | 0時 | 0
2014-04-30 | 1時 | 0
2014-04-30 | 2時 | 0
2014-04-30 | 3時 | 0
2014-04-30 | 4時 | 0
2014-04-30 | 5時 | 0
2014-04-30 | 6時 | 0
2014-04-30 | 7時 | 0
2014-04-30 | 8時 | 0
2014-04-30 | 9時 | 0
2014-04-30 | 10時 | 0
2014-04-30 | 11時 | 0
2014-04-30 | 12時 | 0
2014-04-30 | 13時 | 0
2014-04-30 | 14時 | 0
2014-04-30 | 15時 | 0
2014-04-30 | 16時 | 0
2014-04-30 | 17時 | 0
2014-04-30 | 18時 | 0
2014-04-30 | 19時 | 0
2014-04-30 | 20時 | 0
2014-04-30 | 21時 | 0
2014-04-30 | 22時 | 0
2014-04-30 | 23時 | 0
2014-05-01 | 0時 | 0
2014-05-01 | 1時 | 0
2014-05-01 | 2時 | 0
2014-05-01 | 3時 | 0
2014-05-01 | 4時 | 0
2014-05-01 | 5時 | 0
2014-05-01 | 6時 | 0
2014-05-01 | 7時 | 0
2014-05-01 | 8時 | 0
2014-05-01 | 9時 | 0
2014-05-01 | 10時 | 0
2014-05-01 | 11時 | 0
2014-05-01 | 12時 | 0
2014-05-01 | 13時 | 0
2014-05-01 | 14時 | 0
2014-05-01 | 15時 | 0
2014-05-01 | 16時 | 0
2014-05-01 | 17時 | 1.7589
2014-05-01 | 18時 | 0
2014-05-01 | 19時 | 0
2014-05-01 | 20時 | 3.2257
2014-05-01 | 21時 | 1.6123
2014-05-01 | 22時 | 0
2014-05-01 | 23時 | 0
2014-05-02 | 0時 | 0
2014-05-02 | 1時 | 0
2014-05-02 | 2時 | 0
2014-05-02 | 3時 | 0
2014-05-02 | 4時 | 0
2014-05-02 | 5時 | 0
2014-05-02 | 6時 | 0
2014-05-02 | 7時 | 0
2014-05-02 | 8時 | 0
2014-05-02 | 9時 | 0
2014-05-02 | 10時 | 0
2014-05-02 | 11時 | 0
2014-05-02 | 12時 | 0
2014-05-02 | 13時 | 0
2014-05-02 | 14時 | 0
2014-05-02 | 15時 | 0
2014-05-02 | 16時 | 0
2014-05-02 | 17時 | 0.30479
2014-05-02 | 18時 | 0
2014-05-02 | 19時 | 0
2014-05-02 | 20時 | 1.9219
2014-05-02 | 21時 | 0.96833
2014-05-02 | 22時 | 0
2014-05-02 | 23時 | 0
2014-05-03 | 0時 | 0
2014-05-03 | 1時 | 0
2014-05-03 | 2時 | 0
2014-05-03 | 3時 | 0
2014-05-03 | 4時 | 0
2014-05-03 | 5時 | 0
2014-05-03 | 6時 | 0
2014-05-03 | 7時 | 0
2014-05-03 | 8時 | 1.3919
2014-05-03 | 9時 | 0
2014-05-03 | 10時 | 0
2014-05-03 | 11時 | 0
2014-05-03 | 12時 | 0
2014-05-03 | 13時 | 0
2014-05-03 | 14時 | 0
2014-05-03 | 15時 | 0
2014-05-03 | 16時 | 0
2014-05-03 | 17時 | 0
2014-05-03 | 18時 | 0
2014-05-03 | 19時 | 0
2014-05-03 | 20時 | 0
2014-05-03 | 21時 | 0
2014-05-03 | 22時 | 0
2014-05-03 | 23時 | 0
2014-05-04 | 0時 | 0
2014-05-04 | 1時 | 0
2014-05-04 | 2時 | 0
2014-05-04 | 3時 | 0
2014-05-04 | 4時 | 0
2014-05-04 | 5時 | 0
2014-05-04 | 6時 | 0
2014-05-04 | 7時 | 0
2014-05-04 | 8時 | 0.21673
2014-05-04 | 9時 | 0
2014-05-04 | 10時 | 0
2014-05-04 | 11時 | 0
2014-05-04 | 12時 | 0
2014-05-04 | 13時 | 0
2014-05-04 | 14時 | 0
2014-05-04 | 15時 | 0
2014-05-04 | 16時 | 0
2014-05-04 | 17時 | 0
2014-05-04 | 18時 | 0
2014-05-04 | 19時 | 0
2014-05-04 | 20時 | 0
2014-05-04 | 21時 | 0
2014-05-04 | 22時 | 0
2014-05-04 | 23時 | 0
2014-05-05 | 0時 | 0
2014-05-05 | 1時 | 0
2014-05-05 | 2時 | 0
2014-05-05 | 3時 | 0
2014-05-05 | 4時 | 0
2014-05-05 | 5時 | 0
2014-05-05 | 6時 | 0
2014-05-05 | 7時 | 0
2014-05-05 | 8時 | 0.51913
2014-05-05 | 9時 | 0.11123
2014-05-05 | 10時 | 0.10202
2014-05-05 | 11時 | 0.14747
2014-05-05 | 12時 | 0
2014-05-05 | 13時 | 0
2014-05-05 | 14時 | 0
2014-05-05 | 15時 | 0
2014-05-05 | 16時 | 0
2014-05-05 | 17時 | 0
2014-05-05 | 18時 | 0
2014-05-05 | 19時 | 2.1301
2014-05-05 | 20時 | 0.91323
2014-05-05 | 21時 | 0.8667
2014-05-05 | 22時 | 0
2014-05-05 | 23時 | 0
2014-05-06 | 0時 | 0
2014-05-06 | 1時 | 0
2014-05-06 | 2時 | 0
2014-05-06 | 3時 | 0
2014-05-06 | 4時 | 0
2014-05-06 | 5時 | 0
2014-05-06 | 6時 | 0
2014-05-06 | 7時 | 0
2014-05-06 | 8時 | 1.7402
2014-05-06 | 9時 | 0
2014-05-06 | 10時 | 0
2014-05-06 | 11時 | 0
2014-05-06 | 12時 | 0
2014-05-06 | 13時 | 0
2014-05-06 | 14時 | 0
2014-05-06 | 15時 | 0
2014-05-06 | 16時 | 0
2014-05-06 | 17時 | 0
2014-05-06 | 18時 | 0
2014-05-06 | 19時 | 0
2014-05-06 | 20時 | 0
2014-05-06 | 21時 | 0
2014-05-06 | 22時 | 0
2014-05-06 | 23時 | 0
2014-05-07 | 0時 | 0
2014-05-07 | 1時 | 0
2014-05-07 | 2時 | 0
2014-05-07 | 3時 | 0
2014-05-07 | 4時 | 0
2014-05-07 | 5時 | 0
2014-05-07 | 6時 | 0
2014-05-07 | 7時 | 0
2014-05-07 | 8時 | 0.49062
2014-05-07 | 9時 | 0
2014-05-07 | 10時 | 0
2014-05-07 | 11時 | 0
2014-05-07 | 12時 | 0
2014-05-07 | 13時 | 0
2014-05-07 | 14時 | 0
2014-05-07 | 15時 | 0
2014-05-07 | 16時 | 0
2014-05-07 | 17時 | 0
2014-05-07 | 18時 | 0
2014-05-07 | 19時 | 0
2014-05-07 | 20時 | 0
2014-05-07 | 21時 | 0
2014-05-07 | 22時 | 0
2014-05-07 | 23時 | 0
2014-05-08 | 0時 | 0
2014-05-08 | 1時 | 0
2014-05-08 | 2時 | 0
2014-05-08 | 3時 | 0
2014-05-08 | 4時 | 0
2014-05-08 | 5時 | 0
2014-05-08 | 6時 | 0
2014-05-08 | 7時 | 0
2014-05-08 | 8時 | 0
2014-05-08 | 9時 | 0
2014-05-08 | 10時 | 0
2014-05-08 | 11時 | 0
2014-05-08 | 12時 | 0
2014-05-08 | 13時 | 0
2014-05-08 | 14時 | 0
2014-05-08 | 15時 | 0
2014-05-08 | 16時 | 0
2014-05-08 | 17時 | 0
2014-05-08 | 18時 | 0
2014-05-08 | 19時 | 0
2014-05-08 | 20時 | 0.0069573
2014-05-08 | 21時 | 0.024937
2014-05-08 | 22時 | 0
2014-05-08 | 23時 | 0
2014-05-09 | 0時 | 0
2014-05-09 | 1時 | 0
2014-05-09 | 2時 | 0
2014-05-09 | 3時 | 0
2014-05-09 | 4時 | 0
2014-05-09 | 5時 | 0
2014-05-09 | 6時 | 0
2014-05-09 | 7時 | 0
2014-05-09 | 8時 | 0
2014-05-09 | 9時 | 0
2014-05-09 | 10時 | 0
2014-05-09 | 11時 | 0
2014-05-09 | 12時 | 0
2014-05-09 | 13時 | 0
2014-05-09 | 14時 | 0
2014-05-09 | 15時 | 0
2014-05-09 | 16時 | 0
2014-05-09 | 17時 | 0
2014-05-09 | 18時 | 0
2014-05-09 | 19時 | 0
2014-05-09 | 20時 | 0
2014-05-09 | 21時 | 0
2014-05-09 | 22時 | 0
2014-05-09 | 23時 | 0
2014-05-10 | 0時 | 0
2014-05-10 | 1時 | 0
2014-05-10 | 2時 | 0
2014-05-10 | 3時 | 0
2014-05-10 | 4時 | 0
2014-05-10 | 5時 | 0
2014-05-10 | 6時 | 0
2014-05-10 | 7時 | 0
2014-05-10 | 8時 | 0
2014-05-10 | 9時 | 0
2014-05-10 | 10時 | 0
2014-05-10 | 11時 | 0
2014-05-10 | 12時 | 0
2014-05-10 | 13時 | 0
2014-05-10 | 14時 | 0
2014-05-10 | 15時 | 0
2014-05-10 | 16時 | 0
2014-05-10 | 17時 | 0
2014-05-10 | 18時 | 0
2014-05-10 | 19時 | 0
2014-05-10 | 20時 | 0
2014-05-10 | 21時 | 0
2014-05-10 | 22時 | 0
2014-05-10 | 23時 | 0
2014-05-11 | 0時 | 0
2014-05-11 | 1時 | 0
2014-05-11 | 2時 | 0
2014-05-11 | 3時 | 0
2014-05-11 | 4時 | 0
2014-05-11 | 5時 | 0
2014-05-11 | 6時 | 0
2014-05-11 | 7時 | 0
2014-05-11 | 8時 | 0
2014-05-11 | 9時 | 0
2014-05-11 | 10時 | 0
2014-05-11 | 11時 | 0
2014-05-11 | 12時 | 0
2014-05-11 | 13時 | 0
2014-05-11 | 14時 | 0
2014-05-11 | 15時 | 0
2014-05-11 | 16時 | 0
2014-05-11 | 17時 | 0
2014-05-11 | 18時 | 0
2014-05-11 | 19時 | 0
2014-05-11 | 20時 | 0
2014-05-11 | 21時 | 0
2014-05-11 | 22時 | 0
2014-05-11 | 23時 | 0
2014-05-12 | 0時 | 0
2014-05-12 | 1時 | 0
2014-05-12 | 2時 | 0
2014-05-12 | 3時 | 0
2014-05-12 | 4時 | 0
2014-05-12 | 5時 | 0
2014-05-12 | 6時 | 0
2014-05-12 | 7時 | 0
2014-05-12 | 8時 | 0
2014-05-12 | 9時 | 0
2014-05-12 | 10時 | 0
2014-05-12 | 11時 | 0
2014-05-12 | 12時 | 0
2014-05-12 | 13時 | 0
2014-05-12 | 14時 | 0
2014-05-12 | 15時 | 0
2014-05-12 | 16時 | 0
2014-05-12 | 17時 | 0
2014-05-12 | 18時 | 0
2014-05-12 | 19時 | 0
2014-05-12 | 20時 | 0
2014-05-12 | 21時 | 0
2014-05-12 | 22時 | 0
2014-05-12 | 23時 | 0
2014-05-13 | 0時 | 0
2014-05-13 | 1時 | 0
2014-05-13 | 2時 | 0
2014-05-13 | 3時 | 0
2014-05-13 | 4時 | 0
2014-05-13 | 5時 | 0
2014-05-13 | 6時 | 0
2014-05-13 | 7時 | 0
2014-05-13 | 8時 | 0
2014-05-13 | 9時 | 0
2014-05-13 | 10時 | 0
2014-05-13 | 11時 | 0
2014-05-13 | 12時 | 0
2014-05-13 | 13時 | 0
2014-05-13 | 14時 | 0
2014-05-13 | 15時 | 0
2014-05-13 | 16時 | 0
2014-05-13 | 17時 | 0
2014-05-13 | 18時 | 0
2014-05-13 | 19時 | 0
2014-05-13 | 20時 | 0
2014-05-13 | 21時 | 0
2014-05-13 | 22時 | 0
2014-05-13 | 23時 | 0
2014-05-14 | 0時 | 0
2014-05-14 | 1時 | 0
2014-05-14 | 2時 | 0
2014-05-14 | 3時 | 0
2014-05-14 | 4時 | 0
2014-05-14 | 5時 | 0
2014-05-14 | 6時 | 0
2014-05-14 | 7時 | 0
2014-05-14 | 8時 | 0
2014-05-14 | 9時 | 0
2014-05-14 | 10時 | 0
2014-05-14 | 11時 | 0
2014-05-14 | 12時 | 0
2014-05-14 | 13時 | 0
2014-05-14 | 14時 | 0
2014-05-14 | 15時 | 0
2014-05-14 | 16時 | 0
2014-05-14 | 17時 | 0
2014-05-14 | 18時 | 0
2014-05-14 | 19時 | 0
2014-05-14 | 20時 | 0
2014-05-14 | 21時 | 0
2014-05-14 | 22時 | 0
2014-05-14 | 23時 | 0
2014-05-15 | 0時 | 0
2014-05-15 | 1時 | 0
2014-05-15 | 2時 | 0
2014-05-15 | 3時 | 0
2014-05-15 | 4時 | 0
2014-05-15 | 5時 | 0
2014-05-15 | 6時 | 0
2014-05-15 | 7時 | 0
2014-05-15 | 8時 | 0
2014-05-15 | 9時 | 0
2014-05-15 | 10時 | 0
2014-05-15 | 11時 | 0
2014-05-15 | 12時 | 0
2014-05-15 | 13時 | 0
2014-05-15 | 14時 | 0
2014-05-15 | 15時 | 0
2014-05-15 | 16時 | 0
2014-05-15 | 17時 | 0
2014-05-15 | 18時 | 0
2014-05-15 | 19時 | 0
2014-05-15 | 20時 | 0.34163
2014-05-15 | 21時 | 0.25317
2014-05-15 | 22時 | 0
2014-05-15 | 23時 | 0
2014-05-16 | 0時 | 0
2014-05-16 | 1時 | 0
2014-05-16 | 2時 | 0
2014-05-16 | 3時 | 0
2014-05-16 | 4時 | 0
2014-05-16 | 5時 | 0
2014-05-16 | 6時 | 0
2014-05-16 | 7時 | 0
2014-05-16 | 8時 | 0
2014-05-16 | 9時 | 0
2014-05-16 | 10時 | 0
2014-05-16 | 11時 | 0
2014-05-16 | 12時 | 0
2014-05-16 | 13時 | 0
2014-05-16 | 14時 | 0
2014-05-16 | 15時 | 0
2014-05-16 | 16時 | 0
2014-05-16 | 17時 | 0.35689
2014-05-16 | 18時 | 0
2014-05-16 | 19時 | 0
2014-05-16 | 20時 | 1.8957
2014-05-16 | 21時 | 0.977
2014-05-16 | 22時 | 0
2014-05-16 | 23時 | 0
2014-05-17 | 0時 | 0
2014-05-17 | 1時 | 0
2014-05-17 | 2時 | 0
2014-05-17 | 3時 | 0
2014-05-17 | 4時 | 0
2014-05-17 | 5時 | 0
2014-05-17 | 6時 | 0
2014-05-17 | 7時 | 0
2014-05-17 | 8時 | 0
2014-05-17 | 9時 | 0
2014-05-17 | 10時 | 0
2014-05-17 | 11時 | 0
2014-05-17 | 12時 | 0
2014-05-17 | 13時 | 0
2014-05-17 | 14時 | 0
2014-05-17 | 15時 | 0
2014-05-17 | 16時 | 0
2014-05-17 | 17時 | 0
2014-05-17 | 18時 | 0
2014-05-17 | 19時 | 0
2014-05-17 | 20時 | 0
2014-05-17 | 21時 | 0
2014-05-17 | 22時 | 0
2014-05-17 | 23時 | 0
2014-05-18 | 0時 | 0
2014-05-18 | 1時 | 0
2014-05-18 | 2時 | 0
2014-05-18 | 3時 | 0
2014-05-18 | 4時 | 0
2014-05-18 | 5時 | 0
2014-05-18 | 6時 | 0
2014-05-18 | 7時 | 0
2014-05-18 | 8時 | 0
2014-05-18 | 9時 | 0
2014-05-18 | 10時 | 0
2014-05-18 | 11時 | 0
2014-05-18 | 12時 | 0
2014-05-18 | 13時 | 0
2014-05-18 | 14時 | 0
2014-05-18 | 15時 | 0
2014-05-18 | 16時 | 0
2014-05-18 | 17時 | 0
2014-05-18 | 18時 | 0
2014-05-18 | 19時 | 0
2014-05-18 | 20時 | 0
2014-05-18 | 21時 | 0
2014-05-18 | 22時 | 0
2014-05-18 | 23時 | 0
2014-05-19 | 0時 | 0
2014-05-19 | 1時 | 0
2014-05-19 | 2時 | 0
2014-05-19 | 3時 | 0
2014-05-19 | 4時 | 0
2014-05-19 | 5時 | 0
2014-05-19 | 6時 | 0
2014-05-19 | 7時 | 0
2014-05-19 | 8時 | 0
2014-05-19 | 9時 | 0
2014-05-19 | 10時 | 0
2014-05-19 | 11時 | 0
2014-05-19 | 12時 | 0
2014-05-19 | 13時 | 0
2014-05-19 | 14時 | 0
2014-05-19 | 15時 | 0
2014-05-19 | 16時 | 0
2014-05-19 | 17時 | 0.055531
2014-05-19 | 18時 | 0
2014-05-19 | 19時 | 0
2014-05-19 | 20時 | 0.36589
2014-05-19 | 21時 | 0.14299
2014-05-19 | 22時 | 0
2014-05-19 | 23時 | 0
2014-05-20 | 0時 | 0
2014-05-20 | 1時 | 0
2014-05-20 | 2時 | 0
2014-05-20 | 3時 | 0
2014-05-20 | 4時 | 0
2014-05-20 | 5時 | 0
2014-05-20 | 6時 | 0
2014-05-20 | 7時 | 0
2014-05-20 | 8時 | 0
2014-05-20 | 9時 | 0
2014-05-20 | 10時 | 0
2014-05-20 | 11時 | 0
2014-05-20 | 12時 | 0
2014-05-20 | 13時 | 0
2014-05-20 | 14時 | 0
2014-05-20 | 15時 | 0
2014-05-20 | 16時 | 0
2014-05-20 | 17時 | 0
2014-05-20 | 18時 | 0
2014-05-20 | 19時 | 0
2014-05-20 | 20時 | 0
2014-05-20 | 21時 | 0
2014-05-20 | 22時 | 0
2014-05-20 | 23時 | 0
2014-05-21 | 0時 | 0
2014-05-21 | 1時 | 0
2014-05-21 | 2時 | 0
2014-05-21 | 3時 | 0
2014-05-21 | 4時 | 0
2014-05-21 | 5時 | 0
2014-05-21 | 6時 | 0
2014-05-21 | 7時 | 0
2014-05-21 | 8時 | 0
2014-05-21 | 9時 | 0
2014-05-21 | 10時 | 0
2014-05-21 | 11時 | 0
2014-05-21 | 12時 | 0
2014-05-21 | 13時 | 0
2014-05-21 | 14時 | 0
2014-05-21 | 15時 | 0
2014-05-21 | 16時 | 0
2014-05-21 | 17時 | 0
2014-05-21 | 18時 | 0
2014-05-21 | 19時 | 0
2014-05-21 | 20時 | 0
2014-05-21 | 21時 | 0
2014-05-21 | 22時 | 0
2014-05-21 | 23時 | 0
2014-05-22 | 0時 | 0
2014-05-22 | 1時 | 0
2014-05-22 | 2時 | 0
2014-05-22 | 3時 | 0
2014-05-22 | 4時 | 0
2014-05-22 | 5時 | 0
2014-05-22 | 6時 | 0
2014-05-22 | 7時 | 0
2014-05-22 | 8時 | 0
2014-05-22 | 9時 | 0
2014-05-22 | 10時 | 0
2014-05-22 | 11時 | 0
2014-05-22 | 12時 | 0
2014-05-22 | 13時 | 0
2014-05-22 | 14時 | 0
2014-05-22 | 15時 | 0
2014-05-22 | 16時 | 0
2014-05-22 | 17時 | 0
2014-05-22 | 18時 | 0
2014-05-22 | 19時 | 0
2014-05-22 | 20時 | 0.041684
2014-05-22 | 21時 | 0.042493
2014-05-22 | 22時 | 0
2014-05-22 | 23時 | 0
2014-05-23 | 0時 | 0
2014-05-23 | 1時 | 0
2014-05-23 | 2時 | 0
2014-05-23 | 3時 | 0
2014-05-23 | 4時 | 0
2014-05-23 | 5時 | 0
2014-05-23 | 6時 | 0
2014-05-23 | 7時 | 0
2014-05-23 | 8時 | 0
2014-05-23 | 9時 | 0
2014-05-23 | 10時 | 0
2014-05-23 | 11時 | 0
2014-05-23 | 12時 | 0
2014-05-23 | 13時 | 0
2014-05-23 | 14時 | 0
2014-05-23 | 15時 | 0
2014-05-23 | 16時 | 0
2014-05-23 | 17時 | 0.0041967
2014-05-23 | 18時 | 0
2014-05-23 | 19時 | 0
2014-05-23 | 20時 | 0.47514
2014-05-23 | 21時 | 0.31897
2014-05-23 | 22時 | 0
2014-05-23 | 23時 | 0
2014-05-24 | 0時 | 0
2014-05-24 | 1時 | 0
2014-05-24 | 2時 | 0
2014-05-24 | 3時 | 0
2014-05-24 | 4時 | 0
2014-05-24 | 5時 | 0
2014-05-24 | 6時 | 0
2014-05-24 | 7時 | 0
2014-05-24 | 8時 | 0
2014-05-24 | 9時 | 0
2014-05-24 | 10時 | 0
2014-05-24 | 11時 | 0
2014-05-24 | 12時 | 0
2014-05-24 | 13時 | 0
2014-05-24 | 14時 | 0
2014-05-24 | 15時 | 0
2014-05-24 | 16時 | 0
2014-05-24 | 17時 | 0
2014-05-24 | 18時 | 0
2014-05-24 | 19時 | 0
2014-05-24 | 20時 | 0.42849
2014-05-24 | 21時 | 0.28154
2014-05-24 | 22時 | 0
2014-05-24 | 23時 | 0
2014-05-25 | 0時 | 0
2014-05-25 | 1時 | 0
2014-05-25 | 2時 | 0
2014-05-25 | 3時 | 0
2014-05-25 | 4時 | 0
2014-05-25 | 5時 | 0
2014-05-25 | 6時 | 0
2014-05-25 | 7時 | 0
2014-05-25 | 8時 | 0
2014-05-25 | 9時 | 0
2014-05-25 | 10時 | 0
2014-05-25 | 11時 | 0
2014-05-25 | 12時 | 0
2014-05-25 | 13時 | 0
2014-05-25 | 14時 | 0
2014-05-25 | 15時 | 0
2014-05-25 | 16時 | 0
2014-05-25 | 17時 | 0
2014-05-25 | 18時 | 0
2014-05-25 | 19時 | 0
2014-05-25 | 20時 | 0.46892
2014-05-25 | 21時 | 0.38966
2014-05-25 | 22時 | 0
2014-05-25 | 23時 | 0
2014-05-26 | 0時 | 0
2014-05-26 | 1時 | 0
2014-05-26 | 2時 | 0
2014-05-26 | 3時 | 0
2014-05-26 | 4時 | 0
2014-05-26 | 5時 | 0
2014-05-26 | 6時 | 0
2014-05-26 | 7時 | 0
2014-05-26 | 8時 | 0
2014-05-26 | 9時 | 0
2014-05-26 | 10時 | 0
2014-05-26 | 11時 | 0
2014-05-26 | 12時 | 0
2014-05-26 | 13時 | 0
2014-05-26 | 14時 | 0
2014-05-26 | 15時 | 0
2014-05-26 | 16時 | 0
2014-05-26 | 17時 | 0
2014-05-26 | 18時 | 0
2014-05-26 | 19時 | 0
2014-05-26 | 20時 | 0
2014-05-26 | 21時 | 0
2014-05-26 | 22時 | 0
2014-05-26 | 23時 | 0
2014-05-27 | 0時 | 0
2014-05-27 | 1時 | 0
2014-05-27 | 2時 | 0
2014-05-27 | 3時 | 0
2014-05-27 | 4時 | 0
2014-05-27 | 5時 | 0
2014-05-27 | 6時 | 0
2014-05-27 | 7時 | 0
2014-05-27 | 8時 | 0.045846
2014-05-27 | 9時 | 0
2014-05-27 | 10時 | 0
2014-05-27 | 11時 | 0
2014-05-27 | 12時 | 0
2014-05-27 | 13時 | 0
2014-05-27 | 14時 | 0
2014-05-27 | 15時 | 0
2014-05-27 | 16時 | 0
2014-05-27 | 17時 | 0
2014-05-27 | 18時 | 0
2014-05-27 | 19時 | 0
2014-05-27 | 20時 | 0
2014-05-27 | 21時 | 0
2014-05-27 | 22時 | 0
2014-05-27 | 23時 | 0
2014-05-28 | 0時 | 0
2014-05-28 | 1時 | 0
2014-05-28 | 2時 | 0
2014-05-28 | 3時 | 0
2014-05-28 | 4時 | 0
2014-05-28 | 5時 | 0
2014-05-28 | 6時 | 0
2014-05-28 | 7時 | 0
2014-05-28 | 8時 | 0
2014-05-28 | 9時 | 0
2014-05-28 | 10時 | 0
2014-05-28 | 11時 | 0
2014-05-28 | 12時 | 0
2014-05-28 | 13時 | 0
2014-05-28 | 14時 | 0
2014-05-28 | 15時 | 0
2014-05-28 | 16時 | 0
2014-05-28 | 17時 | 0
2014-05-28 | 18時 | 0
2014-05-28 | 19時 | 0
2014-05-28 | 20時 | 0
2014-05-28 | 21時 | 0
2014-05-28 | 22時 | 0
2014-05-28 | 23時 | 0
2014-05-29 | 0時 | 0
2014-05-29 | 1時 | 0
2014-05-29 | 2時 | 0
2014-05-29 | 3時 | 0
2014-05-29 | 4時 | 0
2014-05-29 | 5時 | 0
2014-05-29 | 6時 | 0
2014-05-29 | 7時 | 0
2014-05-29 | 8時 | 0
2014-05-29 | 9時 | 0
2014-05-29 | 10時 | 0
2014-05-29 | 11時 | 0
2014-05-29 | 12時 | 0
2014-05-29 | 13時 | 0
2014-05-29 | 14時 | 0
2014-05-29 | 15時 | 0
2014-05-29 | 16時 | 0
2014-05-29 | 17時 | 0
2014-05-29 | 18時 | 0
2014-05-29 | 19時 | 0
2014-05-29 | 20時 | 0
2014-05-29 | 21時 | 0
2014-05-29 | 22時 | 0
2014-05-29 | 23時 | 0
2014-05-30 | 0時 | 0
2014-05-30 | 1時 | 0
2014-05-30 | 2時 | 0
2014-05-30 | 3時 | 0
2014-05-30 | 4時 | 0
2014-05-30 | 5時 | 0
2014-05-30 | 6時 | 0
2014-05-30 | 7時 | 0
2014-05-30 | 8時 | 0
2014-05-30 | 9時 | 0
2014-05-30 | 10時 | 0
2014-05-30 | 11時 | 0
2014-05-30 | 12時 | 0
2014-05-30 | 13時 | 0
2014-05-30 | 14時 | 0
2014-05-30 | 15時 | 0
2014-05-30 | 16時 | 0
2014-05-30 | 17時 | 0
2014-05-30 | 18時 | 0
2014-05-30 | 19時 | 0
2014-05-30 | 20時 | 0
2014-05-30 | 21時 | 0
2014-05-30 | 22時 | 0
2014-05-30 | 23時 | 0
2014-05-31 | 0時 | 0
2014-05-31 | 1時 | 0
2014-05-31 | 2時 | 0
2014-05-31 | 3時 | 0
2014-05-31 | 4時 | 0
2014-05-31 | 5時 | 0
2014-05-31 | 6時 | 0
2014-05-31 | 7時 | 0
2014-05-31 | 8時 | 0
2014-05-31 | 9時 | 0
2014-05-31 | 10時 | 0
2014-05-31 | 11時 | 0
2014-05-31 | 12時 | 0
2014-05-31 | 13時 | 0
2014-05-31 | 14時 | 0
2014-05-31 | 15時 | 0
2014-05-31 | 16時 | 0
2014-05-31 | 17時 | 0
2014-05-31 | 18時 | 0
2014-05-31 | 19時 | 0
2014-05-31 | 20時 | 0
2014-05-31 | 21時 | 0
2014-05-31 | 22時 | 0
2014-05-31 | 23時 | 0
2014-06-01 | 0時 | 0
2014-06-01 | 1時 | 0
2014-06-01 | 2時 | 0
2014-06-01 | 3時 | 0
2014-06-01 | 4時 | 0
2014-06-01 | 5時 | 0
2014-06-01 | 6時 | 0
2014-06-01 | 7時 | 0
2014-06-01 | 8時 | 0
2014-06-01 | 9時 | 0
2014-06-01 | 10時 | 0
2014-06-01 | 11時 | 0
2014-06-01 | 12時 | 0
2014-06-01 | 13時 | 0
2014-06-01 | 14時 | 0
2014-06-01 | 15時 | 0
2014-06-01 | 16時 | 0
2014-06-01 | 17時 | 0
2014-06-01 | 18時 | 0
2014-06-01 | 19時 | 0
2014-06-01 | 20時 | 0
2014-06-01 | 21時 | 0
2014-06-01 | 22時 | 0
2014-06-01 | 23時 | 0
2014-06-02 | 0時 | 0
2014-06-02 | 1時 | 0
2014-06-02 | 2時 | 0
2014-06-02 | 3時 | 0
2014-06-02 | 4時 | 0
2014-06-02 | 5時 | 0
2014-06-02 | 6時 | 0
2014-06-02 | 7時 | 0
2014-06-02 | 8時 | 0
2014-06-02 | 9時 | 0
2014-06-02 | 10時 | 0
2014-06-02 | 11時 | 0
2014-06-02 | 12時 | 0
2014-06-02 | 13時 | 0
2014-06-02 | 14時 | 0
2014-06-02 | 15時 | 0
2014-06-02 | 16時 | 0
2014-06-02 | 17時 | 0
2014-06-02 | 18時 | 0
2014-06-02 | 19時 | 0
2014-06-02 | 20時 | 0
2014-06-02 | 21時 | 0
2014-06-02 | 22時 | 0
2014-06-02 | 23時 | 0
2014-06-03 | 0時 | 0
2014-06-03 | 1時 | 0
2014-06-03 | 2時 | 0
2014-06-03 | 3時 | 0
2014-06-03 | 4時 | 0
2014-06-03 | 5時 | 0
2014-06-03 | 6時 | 0
2014-06-03 | 7時 | 0
2014-06-03 | 8時 | 0
2014-06-03 | 9時 | 0
2014-06-03 | 10時 | 0
2014-06-03 | 11時 | 0
2014-06-03 | 12時 | 0
2014-06-03 | 13時 | 0
2014-06-03 | 14時 | 0
2014-06-03 | 15時 | 0
2014-06-03 | 16時 | 0
2014-06-03 | 17時 | 0
2014-06-03 | 18時 | 0
2014-06-03 | 19時 | 0
2014-06-03 | 20時 | 0
2014-06-03 | 21時 | 0
2014-06-03 | 22時 | 0
2014-06-03 | 23時 | 0
2014-06-04 | 0時 | 0
2014-06-04 | 1時 | 0
2014-06-04 | 2時 | 0
2014-06-04 | 3時 | 0
2014-06-04 | 4時 | 0
2014-06-04 | 5時 | 0
2014-06-04 | 6時 | 0
2014-06-04 | 7時 | 0
2014-06-04 | 8時 | 0
2014-06-04 | 9時 | 0
2014-06-04 | 10時 | 0
2014-06-04 | 11時 | 0
2014-06-04 | 12時 | 0
2014-06-04 | 13時 | 0
2014-06-04 | 14時 | 0
2014-06-04 | 15時 | 0
2014-06-04 | 16時 | 0
2014-06-04 | 17時 | 0
2014-06-04 | 18時 | 0
2014-06-04 | 19時 | 0
2014-06-04 | 20時 | 0
2014-06-04 | 21時 | 0
2014-06-04 | 22時 | 0
2014-06-04 | 23時 | 0
2014-06-05 | 0時 | 0
2014-06-05 | 1時 | 0
2014-06-05 | 2時 | 0
2014-06-05 | 3時 | 0
2014-06-05 | 4時 | 0
2014-06-05 | 5時 | 0
2014-06-05 | 6時 | 0
2014-06-05 | 7時 | 0
2014-06-05 | 8時 | 0
2014-06-05 | 9時 | 0
2014-06-05 | 10時 | 0
2014-06-05 | 11時 | 0
2014-06-05 | 12時 | 0
2014-06-05 | 13時 | 0
2014-06-05 | 14時 | 0
2014-06-05 | 15時 | 0
2014-06-05 | 16時 | 0
2014-06-05 | 17時 | 0
2014-06-05 | 18時 | 0
2014-06-05 | 19時 | 0
2014-06-05 | 20時 | 0
2014-06-05 | 21時 | 0
2014-06-05 | 22時 | 0
2014-06-05 | 23時 | 0
2014-06-06 | 0時 | 0
2014-06-06 | 1時 | 0
2014-06-06 | 2時 | 0
2014-06-06 | 3時 | 0
2014-06-06 | 4時 | 0
2014-06-06 | 5時 | 0
2014-06-06 | 6時 | 0
2014-06-06 | 7時 | 0
2014-06-06 | 8時 | 0
2014-06-06 | 9時 | 0
2014-06-06 | 10時 | 0
2014-06-06 | 11時 | 0
2014-06-06 | 12時 | 0
2014-06-06 | 13時 | 0
2014-06-06 | 14時 | 0
2014-06-06 | 15時 | 0
2014-06-06 | 16時 | 0
2014-06-06 | 17時 | 0
2014-06-06 | 18時 | 0
2014-06-06 | 19時 | 0
2014-06-06 | 20時 | 0
2014-06-06 | 21時 | 0
2014-06-06 | 22時 | 0
2014-06-06 | 23時 | 0
2014-06-07 | 0時 | 0
2014-06-07 | 1時 | 0
2014-06-07 | 2時 | 0
2014-06-07 | 3時 | 0
2014-06-07 | 4時 | 0
2014-06-07 | 5時 | 0
2014-06-07 | 6時 | 0
2014-06-07 | 7時 | 0
2014-06-07 | 8時 | 0
2014-06-07 | 9時 | 0
2014-06-07 | 10時 | 0
2014-06-07 | 11時 | 0
2014-06-07 | 12時 | 0
2014-06-07 | 13時 | 0
2014-06-07 | 14時 | 0
2014-06-07 | 15時 | 0
2014-06-07 | 16時 | 0
2014-06-07 | 17時 | 0
2014-06-07 | 18時 | 0
2014-06-07 | 19時 | 0
2014-06-07 | 20時 | 0
2014-06-07 | 21時 | 0
2014-06-07 | 22時 | 0
2014-06-07 | 23時 | 0
2014-06-08 | 0時 | 0
2014-06-08 | 1時 | 0
2014-06-08 | 2時 | 0
2014-06-08 | 3時 | 0
2014-06-08 | 4時 | 0
2014-06-08 | 5時 | 0
2014-06-08 | 6時 | 0
2014-06-08 | 7時 | 0
2014-06-08 | 8時 | 0
2014-06-08 | 9時 | 0
2014-06-08 | 10時 | 0
2014-06-08 | 11時 | 0
2014-06-08 | 12時 | 0
2014-06-08 | 13時 | 0
2014-06-08 | 14時 | 0
2014-06-08 | 15時 | 0
2014-06-08 | 16時 | 0
2014-06-08 | 17時 | 0
2014-06-08 | 18時 | 0
2014-06-08 | 19時 | 0
2014-06-08 | 20時 | 0
2014-06-08 | 21時 | 0
2014-06-08 | 22時 | 0
2014-06-08 | 23時 | 0
2014-06-09 | 0時 | 0
2014-06-09 | 1時 | 0
2014-06-09 | 2時 | 0
2014-06-09 | 3時 | 0
2014-06-09 | 4時 | 0
2014-06-09 | 5時 | 0
2014-06-09 | 6時 | 0
2014-06-09 | 7時 | 0
2014-06-09 | 8時 | 0
2014-06-09 | 9時 | 0
2014-06-09 | 10時 | 0
2014-06-09 | 11時 | 0
2014-06-09 | 12時 | 0
2014-06-09 | 13時 | 0
2014-06-09 | 14時 | 0
2014-06-09 | 15時 | 0
2014-06-09 | 16時 | 0
2014-06-09 | 17時 | 0
2014-06-09 | 18時 | 0
2014-06-09 | 19時 | 0
2014-06-09 | 20時 | 0
2014-06-09 | 21時 | 0
2014-06-09 | 22時 | 0
2014-06-09 | 23時 | 0
2014-06-10 | 0時 | 0
2014-06-10 | 1時 | 0
2014-06-10 | 2時 | 0
2014-06-10 | 3時 | 0
2014-06-10 | 4時 | 0
2014-06-10 | 5時 | 0
2014-06-10 | 6時 | 0
2014-06-10 | 7時 | 0
2014-06-10 | 8時 | 0
2014-06-10 | 9時 | 0
2014-06-10 | 10時 | 0
2014-06-10 | 11時 | 0
2014-06-10 | 12時 | 0
2014-06-10 | 13時 | 0
2014-06-10 | 14時 | 0
2014-06-10 | 15時 | 0
2014-06-10 | 16時 | 0
2014-06-10 | 17時 | 0
2014-06-10 | 18時 | 0
2014-06-10 | 19時 | 0
2014-06-10 | 20時 | 0
2014-06-10 | 21時 | 0
2014-06-10 | 22時 | 0
2014-06-10 | 23時 | 0
2014-06-11 | 0時 | 0
2014-06-11 | 1時 | 0
2014-06-11 | 2時 | 0
2014-06-11 | 3時 | 0
2014-06-11 | 4時 | 0
2014-06-11 | 5時 | 0
2014-06-11 | 6時 | 0
2014-06-11 | 7時 | 0
2014-06-11 | 8時 | 0
2014-06-11 | 9時 | 0
2014-06-11 | 10時 | 0
2014-06-11 | 11時 | 0
2014-06-11 | 12時 | 0
2014-06-11 | 13時 | 0
2014-06-11 | 14時 | 0
2014-06-11 | 15時 | 0
2014-06-11 | 16時 | 0
2014-06-11 | 17時 | 0
2014-06-11 | 18時 | 0
2014-06-11 | 19時 | 0
2014-06-11 | 20時 | 0
2014-06-11 | 21時 | 0
2014-06-11 | 22時 | 0
2014-06-11 | 23時 | 0
2014-06-12 | 0時 | 0
2014-06-12 | 1時 | 0
2014-06-12 | 2時 | 0
2014-06-12 | 3時 | 0
2014-06-12 | 4時 | 0
2014-06-12 | 5時 | 0
2014-06-12 | 6時 | 0
2014-06-12 | 7時 | 0
2014-06-12 | 8時 | 0
2014-06-12 | 9時 | 0
2014-06-12 | 10時 | 0
2014-06-12 | 11時 | 0
2014-06-12 | 12時 | 0
2014-06-12 | 13時 | 0
2014-06-12 | 14時 | 0
2014-06-12 | 15時 | 0
2014-06-12 | 16時 | 0
2014-06-12 | 17時 | 0
2014-06-12 | 18時 | 0
2014-06-12 | 19時 | 0
2014-06-12 | 20時 | 0
2014-06-12 | 21時 | 0
2014-06-12 | 22時 | 0
2014-06-12 | 23時 | 0
2014-06-13 | 0時 | 0
2014-06-13 | 1時 | 0
2014-06-13 | 2時 | 0
2014-06-13 | 3時 | 0
2014-06-13 | 4時 | 0
2014-06-13 | 5時 | 0
2014-06-13 | 6時 | 0
2014-06-13 | 7時 | 0
2014-06-13 | 8時 | 0
2014-06-13 | 9時 | 0
2014-06-13 | 10時 | 0
2014-06-13 | 11時 | 0
2014-06-13 | 12時 | 0
2014-06-13 | 13時 | 0
2014-06-13 | 14時 | 0
2014-06-13 | 15時 | 0
2014-06-13 | 16時 | 0
2014-06-13 | 17時 | 0
2014-06-13 | 18時 | 0
2014-06-13 | 19時 | 0
2014-06-13 | 20時 | 0
2014-06-13 | 21時 | 0
2014-06-13 | 22時 | 0
2014-06-13 | 23時 | 0
2014-06-14 | 0時 | 0
2014-06-14 | 1時 | 0
2014-06-14 | 2時 | 0
2014-06-14 | 3時 | 0
2014-06-14 | 4時 | 0
2014-06-14 | 5時 | 0
2014-06-14 | 6時 | 0
2014-06-14 | 7時 | 0
2014-06-14 | 8時 | 0
2014-06-14 | 9時 | 0
2014-06-14 | 10時 | 0
2014-06-14 | 11時 | 0
2014-06-14 | 12時 | 0
2014-06-14 | 13時 | 0
2014-06-14 | 14時 | 0
2014-06-14 | 15時 | 0
2014-06-14 | 16時 | 0
2014-06-14 | 17時 | 0
2014-06-14 | 18時 | 0
2014-06-14 | 19時 | 0
2014-06-14 | 20時 | 0
2014-06-14 | 21時 | 0
2014-06-14 | 22時 | 0
2014-06-14 | 23時 | 0
2014-06-15 | 0時 | 0
2014-06-15 | 1時 | 0
2014-06-15 | 2時 | 0
2014-06-15 | 3時 | 0
2014-06-15 | 4時 | 0
2014-06-15 | 5時 | 0
2014-06-15 | 6時 | 0
2014-06-15 | 7時 | 0
2014-06-15 | 8時 | 0
2014-06-15 | 9時 | 0
2014-06-15 | 10時 | 0
2014-06-15 | 11時 | 0
2014-06-15 | 12時 | 0
2014-06-15 | 13時 | 0
2014-06-15 | 14時 | 0
2014-06-15 | 15時 | 0
2014-06-15 | 16時 | 0
2014-06-15 | 17時 | 0
2014-06-15 | 18時 | 0
2014-06-15 | 19時 | 0
2014-06-15 | 20時 | 0
2014-06-15 | 21時 | 0
2014-06-15 | 22時 | 0
2014-06-15 | 23時 | 0
2014-06-16 | 0時 | 0
2014-06-16 | 1時 | 0
2014-06-16 | 2時 | 0
2014-06-16 | 3時 | 0
2014-06-16 | 4時 | 0
2014-06-16 | 5時 | 0
2014-06-16 | 6時 | 0
2014-06-16 | 7時 | 0
2014-06-16 | 8時 | 0
2014-06-16 | 9時 | 0
2014-06-16 | 10時 | 0
2014-06-16 | 11時 | 0
2014-06-16 | 12時 | 0
2014-06-16 | 13時 | 0
2014-06-16 | 14時 | 0
2014-06-16 | 15時 | 0
2014-06-16 | 16時 | 0
2014-06-16 | 17時 | 0
2014-06-16 | 18時 | 0
2014-06-16 | 19時 | 0
2014-06-16 | 20時 | 0
2014-06-16 | 21時 | 0
2014-06-16 | 22時 | 0
2014-06-16 | 23時 | 0
2014-06-17 | 0時 | 0
2014-06-17 | 1時 | 0
2014-06-17 | 2時 | 0
2014-06-17 | 3時 | 0
2014-06-17 | 4時 | 0
2014-06-17 | 5時 | 0
2014-06-17 | 6時 | 0
2014-06-17 | 7時 | 0
2014-06-17 | 8時 | 0
2014-06-17 | 9時 | 0
2014-06-17 | 10時 | 0
2014-06-17 | 11時 | 0
2014-06-17 | 12時 | 0
2014-06-17 | 13時 | 0
2014-06-17 | 14時 | 0
2014-06-17 | 15時 | 0
2014-06-17 | 16時 | 0
2014-06-17 | 17時 | 0
2014-06-17 | 18時 | 0
2014-06-17 | 19時 | 0
2014-06-17 | 20時 | 0
2014-06-17 | 21時 | 0
2014-06-17 | 22時 | 0
2014-06-17 | 23時 | 0
2014-06-18 | 0時 | 0
2014-06-18 | 1時 | 0
2014-06-18 | 2時 | 0
2014-06-18 | 3時 | 0
2014-06-18 | 4時 | 0
2014-06-18 | 5時 | 0
2014-06-18 | 6時 | 0
2014-06-18 | 7時 | 0
2014-06-18 | 8時 | 0
2014-06-18 | 9時 | 0
2014-06-18 | 10時 | 0
2014-06-18 | 11時 | 0
2014-06-18 | 12時 | 0
2014-06-18 | 13時 | 0
2014-06-18 | 14時 | 0
2014-06-18 | 15時 | 0
2014-06-18 | 16時 | 0
2014-06-18 | 17時 | 0
2014-06-18 | 18時 | 0
2014-06-18 | 19時 | 0
2014-06-18 | 20時 | 0
2014-06-18 | 21時 | 0
2014-06-18 | 22時 | 0
2014-06-18 | 23時 | 0
2014-06-19 | 0時 | 0
2014-06-19 | 1時 | 0
2014-06-19 | 2時 | 0
2014-06-19 | 3時 | 0
2014-06-19 | 4時 | 0
2014-06-19 | 5時 | 0
2014-06-19 | 6時 | 0
2014-06-19 | 7時 | 0
2014-06-19 | 8時 | 0
2014-06-19 | 9時 | 0
2014-06-19 | 10時 | 0
2014-06-19 | 11時 | 0
2014-06-19 | 12時 | 0
2014-06-19 | 13時 | 0
2014-06-19 | 14時 | 0
2014-06-19 | 15時 | 0
2014-06-19 | 16時 | 0
2014-06-19 | 17時 | 0
2014-06-19 | 18時 | 0
2014-06-19 | 19時 | 0
2014-06-19 | 20時 | 0
2014-06-19 | 21時 | 0
2014-06-19 | 22時 | 0
2014-06-19 | 23時 | 0
2014-06-20 | 0時 | 0
2014-06-20 | 1時 | 0
2014-06-20 | 2時 | 0
2014-06-20 | 3時 | 0
2014-06-20 | 4時 | 0
2014-06-20 | 5時 | 0
2014-06-20 | 6時 | 0
2014-06-20 | 7時 | 0
2014-06-20 | 8時 | 0
2014-06-20 | 9時 | 0
2014-06-20 | 10時 | 0
2014-06-20 | 11時 | 0
2014-06-20 | 12時 | 0
2014-06-20 | 13時 | 0
2014-06-20 | 14時 | 0
2014-06-20 | 15時 | 0
2014-06-20 | 16時 | 0
2014-06-20 | 17時 | 0
2014-06-20 | 18時 | 0
2014-06-20 | 19時 | 0
2014-06-20 | 20時 | 0
2014-06-20 | 21時 | 0
2014-06-20 | 22時 | 0
2014-06-20 | 23時 | 0
2014-06-21 | 0時 | 0
2014-06-21 | 1時 | 0
2014-06-21 | 2時 | 0
2014-06-21 | 3時 | 0
2014-06-21 | 4時 | 0
2014-06-21 | 5時 | 0
2014-06-21 | 6時 | 0
2014-06-21 | 7時 | 0
2014-06-21 | 8時 | 0
2014-06-21 | 9時 | 0
2014-06-21 | 10時 | 0
2014-06-21 | 11時 | 0
2014-06-21 | 12時 | 0
2014-06-21 | 13時 | 0
2014-06-21 | 14時 | 0
2014-06-21 | 15時 | 0
2014-06-21 | 16時 | 0
2014-06-21 | 17時 | 0
2014-06-21 | 18時 | 0
2014-06-21 | 19時 | 0
2014-06-21 | 20時 | 0
2014-06-21 | 21時 | 0
2014-06-21 | 22時 | 0
2014-06-21 | 23時 | 0
2014-06-22 | 0時 | 0
2014-06-22 | 1時 | 0
2014-06-22 | 2時 | 0
2014-06-22 | 3時 | 0
2014-06-22 | 4時 | 0
2014-06-22 | 5時 | 0
2014-06-22 | 6時 | 0
2014-06-22 | 7時 | 0
2014-06-22 | 8時 | 0
2014-06-22 | 9時 | 0
2014-06-22 | 10時 | 0
2014-06-22 | 11時 | 0
2014-06-22 | 12時 | 0
2014-06-22 | 13時 | 0
2014-06-22 | 14時 | 0
2014-06-22 | 15時 | 0
2014-06-22 | 16時 | 0
2014-06-22 | 17時 | 0
2014-06-22 | 18時 | 0
2014-06-22 | 19時 | 0
2014-06-22 | 20時 | 0
2014-06-22 | 21時 | 0
2014-06-22 | 22時 | 0
2014-06-22 | 23時 | 0
2014-06-23 | 0時 | 0
2014-06-23 | 1時 | 0
2014-06-23 | 2時 | 0
2014-06-23 | 3時 | 0
2014-06-23 | 4時 | 0
2014-06-23 | 5時 | 0
2014-06-23 | 6時 | 0
2014-06-23 | 7時 | 0
2014-06-23 | 8時 | 0
2014-06-23 | 9時 | 0
2014-06-23 | 10時 | 0
2014-06-23 | 11時 | 0
2014-06-23 | 12時 | 0
2014-06-23 | 13時 | 0
2014-06-23 | 14時 | 0
2014-06-23 | 15時 | 0
2014-06-23 | 16時 | 0
2014-06-23 | 17時 | 0
2014-06-23 | 18時 | 0
2014-06-23 | 19時 | 0
2014-06-23 | 20時 | 0
2014-06-23 | 21時 | 0
2014-06-23 | 22時 | 0
2014-06-23 | 23時 | 0
2014-06-24 | 0時 | 0
2014-06-24 | 1時 | 0
2014-06-24 | 2時 | 0
2014-06-24 | 3時 | 0
2014-06-24 | 4時 | 0
2014-06-24 | 5時 | 0
2014-06-24 | 6時 | 0
2014-06-24 | 7時 | 0
2014-06-24 | 8時 | 0
2014-06-24 | 9時 | 0
2014-06-24 | 10時 | 0
2014-06-24 | 11時 | 0
2014-06-24 | 12時 | 0
2014-06-24 | 13時 | 0
2014-06-24 | 14時 | 0
2014-06-24 | 15時 | 0
2014-06-24 | 16時 | 0
2014-06-24 | 17時 | 0
2014-06-24 | 18時 | 0
2014-06-24 | 19時 | 0
2014-06-24 | 20時 | 0
2014-06-24 | 21時 | 0
2014-06-24 | 22時 | 0
2014-06-24 | 23時 | 0
2014-06-25 | 0時 | 0
2014-06-25 | 1時 | 0
2014-06-25 | 2時 | 0
2014-06-25 | 3時 | 0
2014-06-25 | 4時 | 0
2014-06-25 | 5時 | 0
2014-06-25 | 6時 | 0
2014-06-25 | 7時 | 0
2014-06-25 | 8時 | 0
2014-06-25 | 9時 | 0
2014-06-25 | 10時 | 0
2014-06-25 | 11時 | 0
2014-06-25 | 12時 | 0
2014-06-25 | 13時 | 0
2014-06-25 | 14時 | 0
2014-06-25 | 15時 | 0
2014-06-25 | 16時 | 0
2014-06-25 | 17時 | 0
2014-06-25 | 18時 | 0
2014-06-25 | 19時 | 0
2014-06-25 | 20時 | 0
2014-06-25 | 21時 | 0
2014-06-25 | 22時 | 0
2014-06-25 | 23時 | 0
2014-06-26 | 0時 | 0
2014-06-26 | 1時 | 0
2014-06-26 | 2時 | 0
2014-06-26 | 3時 | 0
2014-06-26 | 4時 | 0
2014-06-26 | 5時 | 0
2014-06-26 | 6時 | 0
2014-06-26 | 7時 | 0
2014-06-26 | 8時 | 0
2014-06-26 | 9時 | 0
2014-06-26 | 10時 | 0
2014-06-26 | 11時 | 0
2014-06-26 | 12時 | 0
2014-06-26 | 13時 | 0
2014-06-26 | 14時 | 0
2014-06-26 | 15時 | 0
2014-06-26 | 16時 | 0
2014-06-26 | 17時 | 0
2014-06-26 | 18時 | 0
2014-06-26 | 19時 | 0
2014-06-26 | 20時 | 0
2014-06-26 | 21時 | 0
2014-06-26 | 22時 | 0
2014-06-26 | 23時 | 0
2014-06-27 | 0時 | 0
2014-06-27 | 1時 | 0
2014-06-27 | 2時 | 0
2014-06-27 | 3時 | 0
2014-06-27 | 4時 | 0
2014-06-27 | 5時 | 0
2014-06-27 | 6時 | 0
2014-06-27 | 7時 | 0
2014-06-27 | 8時 | 0
2014-06-27 | 9時 | 0
2014-06-27 | 10時 | 0
2014-06-27 | 11時 | 0
2014-06-27 | 12時 | 0
2014-06-27 | 13時 | 0
2014-06-27 | 14時 | 0
2014-06-27 | 15時 | 0
2014-06-27 | 16時 | 0
2014-06-27 | 17時 | 0
2014-06-27 | 18時 | 0
2014-06-27 | 19時 | 0
2014-06-27 | 20時 | 0
2014-06-27 | 21時 | 0
2014-06-27 | 22時 | 0
2014-06-27 | 23時 | 0
2014-06-28 | 0時 | 0
2014-06-28 | 1時 | 0
2014-06-28 | 2時 | 0
2014-06-28 | 3時 | 0
2014-06-28 | 4時 | 0
2014-06-28 | 5時 | 0
2014-06-28 | 6時 | 0
2014-06-28 | 7時 | 0
2014-06-28 | 8時 | 0
2014-06-28 | 9時 | 0
2014-06-28 | 10時 | 0
2014-06-28 | 11時 | 0
2014-06-28 | 12時 | 0
2014-06-28 | 13時 | 0
2014-06-28 | 14時 | 0
2014-06-28 | 15時 | 0
2014-06-28 | 16時 | 0
2014-06-28 | 17時 | 0
2014-06-28 | 18時 | 0
2014-06-28 | 19時 | 0
2014-06-28 | 20時 | 0
2014-06-28 | 21時 | 0
2014-06-28 | 22時 | 0
2014-06-28 | 23時 | 0
2014-06-29 | 0時 | 0
2014-06-29 | 1時 | 0
2014-06-29 | 2時 | 0
2014-06-29 | 3時 | 0
2014-06-29 | 4時 | 0
2014-06-29 | 5時 | 0
2014-06-29 | 6時 | 0
2014-06-29 | 7時 | 0
2014-06-29 | 8時 | 0
2014-06-29 | 9時 | 0
2014-06-29 | 10時 | 0
2014-06-29 | 11時 | 0
2014-06-29 | 12時 | 0
2014-06-29 | 13時 | 0
2014-06-29 | 14時 | 0
2014-06-29 | 15時 | 0
2014-06-29 | 16時 | 0
2014-06-29 | 17時 | 0
2014-06-29 | 18時 | 0
2014-06-29 | 19時 | 0
2014-06-29 | 20時 | 0
2014-06-29 | 21時 | 0
2014-06-29 | 22時 | 0
2014-06-29 | 23時 | 0
2014-06-30 | 0時 | 0
2014-06-30 | 1時 | 0
2014-06-30 | 2時 | 0
2014-06-30 | 3時 | 0
2014-06-30 | 4時 | 0
2014-06-30 | 5時 | 0
2014-06-30 | 6時 | 0
2014-06-30 | 7時 | 0
2014-06-30 | 8時 | 0
2014-06-30 | 9時 | 0
2014-06-30 | 10時 | 0
2014-06-30 | 11時 | 0
2014-06-30 | 12時 | 0
2014-06-30 | 13時 | 0
2014-06-30 | 14時 | 0
2014-06-30 | 15時 | 0
2014-06-30 | 16時 | 0
2014-06-30 | 17時 | 0
2014-06-30 | 18時 | 0
2014-06-30 | 19時 | 0
2014-06-30 | 20時 | 0
2014-06-30 | 21時 | 0
2014-06-30 | 22時 | 0
2014-06-30 | 23時 | 0
2014-07-01 | 0時 | 0
2014-07-01 | 1時 | 0
2014-07-01 | 2時 | 0
2014-07-01 | 3時 | 0
2014-07-01 | 4時 | 0
2014-07-01 | 5時 | 0
2014-07-01 | 6時 | 0
2014-07-01 | 7時 | 0
2014-07-01 | 8時 | 0
2014-07-01 | 9時 | 0
2014-07-01 | 10時 | 0
2014-07-01 | 11時 | 0
2014-07-01 | 12時 | 0
2014-07-01 | 13時 | 0
2014-07-01 | 14時 | 0
2014-07-01 | 15時 | 0
2014-07-01 | 16時 | 0
2014-07-01 | 17時 | 0
2014-07-01 | 18時 | 0
2014-07-01 | 19時 | 0
2014-07-01 | 20時 | 0
2014-07-01 | 21時 | 0
2014-07-01 | 22時 | 0
2014-07-01 | 23時 | 0
2014-07-02 | 0時 | 0
2014-07-02 | 1時 | 0
2014-07-02 | 2時 | 0
2014-07-02 | 3時 | 0
2014-07-02 | 4時 | 0
2014-07-02 | 5時 | 0
2014-07-02 | 6時 | 0
2014-07-02 | 7時 | 0
2014-07-02 | 8時 | 0
2014-07-02 | 9時 | 0
2014-07-02 | 10時 | 0
2014-07-02 | 11時 | 0
2014-07-02 | 12時 | 0
2014-07-02 | 13時 | 0
2014-07-02 | 14時 | 0
2014-07-02 | 15時 | 0
2014-07-02 | 16時 | 0
2014-07-02 | 17時 | 0
2014-07-02 | 18時 | 0
2014-07-02 | 19時 | 0
2014-07-02 | 20時 | 0
2014-07-02 | 21時 | 0
2014-07-02 | 22時 | 0
2014-07-02 | 23時 | 0
2014-07-03 | 0時 | 0
2014-07-03 | 1時 | 0
2014-07-03 | 2時 | 0
2014-07-03 | 3時 | 0
2014-07-03 | 4時 | 0
2014-07-03 | 5時 | 0
2014-07-03 | 6時 | 0
2014-07-03 | 7時 | 0
2014-07-03 | 8時 | 0
2014-07-03 | 9時 | 0
2014-07-03 | 10時 | 0
2014-07-03 | 11時 | 0
2014-07-03 | 12時 | 0
2014-07-03 | 13時 | 0
2014-07-03 | 14時 | 0
2014-07-03 | 15時 | 0
2014-07-03 | 16時 | 0
2014-07-03 | 17時 | 0
2014-07-03 | 18時 | 0
2014-07-03 | 19時 | 0
2014-07-03 | 20時 | 0
2014-07-03 | 21時 | 0
2014-07-03 | 22時 | 0
2014-07-03 | 23時 | 0
2014-07-04 | 0時 | 0
2014-07-04 | 1時 | 0
2014-07-04 | 2時 | 0
2014-07-04 | 3時 | 0
2014-07-04 | 4時 | 0
2014-07-04 | 5時 | 0
2014-07-04 | 6時 | 0
2014-07-04 | 7時 | 0
2014-07-04 | 8時 | 0
2014-07-04 | 9時 | 0
2014-07-04 | 10時 | 0
2014-07-04 | 11時 | 0
2014-07-04 | 12時 | 0
2014-07-04 | 13時 | 0
2014-07-04 | 14時 | 0
2014-07-04 | 15時 | 0
2014-07-04 | 16時 | 0
2014-07-04 | 17時 | 0
2014-07-04 | 18時 | 0
2014-07-04 | 19時 | 0
2014-07-04 | 20時 | 0
2014-07-04 | 21時 | 0
2014-07-04 | 22時 | 0
2014-07-04 | 23時 | 0
2014-07-05 | 0時 | 0
2014-07-05 | 1時 | 0
2014-07-05 | 2時 | 0
2014-07-05 | 3時 | 0
2014-07-05 | 4時 | 0
2014-07-05 | 5時 | 0
2014-07-05 | 6時 | 0
2014-07-05 | 7時 | 0
2014-07-05 | 8時 | 0
2014-07-05 | 9時 | 0
2014-07-05 | 10時 | 0
2014-07-05 | 11時 | 0
2014-07-05 | 12時 | 0
2014-07-05 | 13時 | 0
2014-07-05 | 14時 | 0
2014-07-05 | 15時 | 0
2014-07-05 | 16時 | 0
2014-07-05 | 17時 | 0
2014-07-05 | 18時 | 0
2014-07-05 | 19時 | 0
2014-07-05 | 20時 | 0
2014-07-05 | 21時 | 0
2014-07-05 | 22時 | 0
2014-07-05 | 23時 | 0
2014-07-06 | 0時 | 0
2014-07-06 | 1時 | 0
2014-07-06 | 2時 | 0
2014-07-06 | 3時 | 0
2014-07-06 | 4時 | 0
2014-07-06 | 5時 | 0
2014-07-06 | 6時 | 0
2014-07-06 | 7時 | 0
2014-07-06 | 8時 | 0
2014-07-06 | 9時 | 0
2014-07-06 | 10時 | 0
2014-07-06 | 11時 | 0
2014-07-06 | 12時 | 0
2014-07-06 | 13時 | 0
2014-07-06 | 14時 | 0
2014-07-06 | 15時 | 0
2014-07-06 | 16時 | 0
2014-07-06 | 17時 | 0
2014-07-06 | 18時 | 0
2014-07-06 | 19時 | 0
2014-07-06 | 20時 | 0
2014-07-06 | 21時 | 0
2014-07-06 | 22時 | 0
2014-07-06 | 23時 | 0
2014-07-07 | 0時 | 0
2014-07-07 | 1時 | 0
2014-07-07 | 2時 | 0
2014-07-07 | 3時 | 0
2014-07-07 | 4時 | 0
2014-07-07 | 5時 | 0
2014-07-07 | 6時 | 0
2014-07-07 | 7時 | 0
2014-07-07 | 8時 | 0
2014-07-07 | 9時 | 0
2014-07-07 | 10時 | 0
2014-07-07 | 11時 | 0
2014-07-07 | 12時 | 0
2014-07-07 | 13時 | 0
2014-07-07 | 14時 | 0
2014-07-07 | 15時 | 0
2014-07-07 | 16時 | 0
2014-07-07 | 17時 | 0
2014-07-07 | 18時 | 0
2014-07-07 | 19時 | 0
2014-07-07 | 20時 | 0
2014-07-07 | 21時 | 0
2014-07-07 | 22時 | 0
2014-07-07 | 23時 | 0
2014-07-08 | 0時 | 0
2014-07-08 | 1時 | 0
2014-07-08 | 2時 | 0
2014-07-08 | 3時 | 0
2014-07-08 | 4時 | 0
2014-07-08 | 5時 | 0
2014-07-08 | 6時 | 0
2014-07-08 | 7時 | 0
2014-07-08 | 8時 | 0
2014-07-08 | 9時 | 0
2014-07-08 | 10時 | 0
2014-07-08 | 11時 | 0
2014-07-08 | 12時 | 0
2014-07-08 | 13時 | 0
2014-07-08 | 14時 | 0
2014-07-08 | 15時 | 0
2014-07-08 | 16時 | 0
2014-07-08 | 17時 | 0
2014-07-08 | 18時 | 0
2014-07-08 | 19時 | 0
2014-07-08 | 20時 | 0
2014-07-08 | 21時 | 0
2014-07-08 | 22時 | 0
2014-07-08 | 23時 | 0
2014-07-09 | 0時 | 0
2014-07-09 | 1時 | 0
2014-07-09 | 2時 | 0
2014-07-09 | 3時 | 0
2014-07-09 | 4時 | 0
2014-07-09 | 5時 | 0
2014-07-09 | 6時 | 0
2014-07-09 | 7時 | 0
2014-07-09 | 8時 | 0
2014-07-09 | 9時 | 0
2014-07-09 | 10時 | 0
2014-07-09 | 11時 | 0
2014-07-09 | 12時 | 0
2014-07-09 | 13時 | 0
2014-07-09 | 14時 | 0
2014-07-09 | 15時 | 0
2014-07-09 | 16時 | 0
2014-07-09 | 17時 | 0
2014-07-09 | 18時 | 0
2014-07-09 | 19時 | 0
2014-07-09 | 20時 | 0
2014-07-09 | 21時 | 0
2014-07-09 | 22時 | 0
2014-07-09 | 23時 | 0
2014-07-10 | 0時 | 0
2014-07-10 | 1時 | 0
2014-07-10 | 2時 | 0
2014-07-10 | 3時 | 0
2014-07-10 | 4時 | 0
2014-07-10 | 5時 | 0
2014-07-10 | 6時 | 0
2014-07-10 | 7時 | 0
2014-07-10 | 8時 | 0
2014-07-10 | 9時 | 0
2014-07-10 | 10時 | 0
2014-07-10 | 11時 | 0
2014-07-10 | 12時 | 0
2014-07-10 | 13時 | 0
2014-07-10 | 14時 | 0
2014-07-10 | 15時 | 0
2014-07-10 | 16時 | 0
2014-07-10 | 17時 | 0
2014-07-10 | 18時 | 0
2014-07-10 | 19時 | 0
2014-07-10 | 20時 | 0
2014-07-10 | 21時 | 0
2014-07-10 | 22時 | 0
2014-07-10 | 23時 | 0
2014-07-11 | 0時 | 0
2014-07-11 | 1時 | 0
2014-07-11 | 2時 | 0
2014-07-11 | 3時 | 0
2014-07-11 | 4時 | 0
2014-07-11 | 5時 | 0
2014-07-11 | 6時 | 0
2014-07-11 | 7時 | 0
2014-07-11 | 8時 | 0
2014-07-11 | 9時 | 0
2014-07-11 | 10時 | 0
2014-07-11 | 11時 | 0
2014-07-11 | 12時 | 0
2014-07-11 | 13時 | 0
2014-07-11 | 14時 | 0
2014-07-11 | 15時 | 0
2014-07-11 | 16時 | 0
2014-07-11 | 17時 | 0
2014-07-11 | 18時 | 0
2014-07-11 | 19時 | 0
2014-07-11 | 20時 | 0
2014-07-11 | 21時 | 0
2014-07-11 | 22時 | 0
2014-07-11 | 23時 | 0
2014-07-12 | 0時 | 0
2014-07-12 | 1時 | 0
2014-07-12 | 2時 | 0
2014-07-12 | 3時 | 0
2014-07-12 | 4時 | 0
2014-07-12 | 5時 | 0
2014-07-12 | 6時 | 0
2014-07-12 | 7時 | 0
2014-07-12 | 8時 | 0
2014-07-12 | 9時 | 0
2014-07-12 | 10時 | 0
2014-07-12 | 11時 | 0
2014-07-12 | 12時 | 0
2014-07-12 | 13時 | 0
2014-07-12 | 14時 | 0
2014-07-12 | 15時 | 0
2014-07-12 | 16時 | 0
2014-07-12 | 17時 | 0
2014-07-12 | 18時 | 0
2014-07-12 | 19時 | 0
2014-07-12 | 20時 | 0
2014-07-12 | 21時 | 0
2014-07-12 | 22時 | 0
2014-07-12 | 23時 | 0
2014-07-13 | 0時 | 0
2014-07-13 | 1時 | 0
2014-07-13 | 2時 | 0
2014-07-13 | 3時 | 0
2014-07-13 | 4時 | 0
2014-07-13 | 5時 | 0
2014-07-13 | 6時 | 0
2014-07-13 | 7時 | 0
2014-07-13 | 8時 | 0
2014-07-13 | 9時 | 0
2014-07-13 | 10時 | 0
2014-07-13 | 11時 | 0
2014-07-13 | 12時 | 0
2014-07-13 | 13時 | 0
2014-07-13 | 14時 | 0
2014-07-13 | 15時 | 0
2014-07-13 | 16時 | 0
2014-07-13 | 17時 | 0
2014-07-13 | 18時 | 0
2014-07-13 | 19時 | 0
2014-07-13 | 20時 | 0
2014-07-13 | 21時 | 0
2014-07-13 | 22時 | 0
2014-07-13 | 23時 | 0
2014-07-14 | 0時 | 0
2014-07-14 | 1時 | 0
2014-07-14 | 2時 | 0
2014-07-14 | 3時 | 0
2014-07-14 | 4時 | 0
2014-07-14 | 5時 | 0
2014-07-14 | 6時 | 0
2014-07-14 | 7時 | 0
2014-07-14 | 8時 | 0
2014-07-14 | 9時 | 0
2014-07-14 | 10時 | 0
2014-07-14 | 11時 | 0
2014-07-14 | 12時 | 0
2014-07-14 | 13時 | 0
2014-07-14 | 14時 | 0
2014-07-14 | 15時 | 0
2014-07-14 | 16時 | 0
2014-07-14 | 17時 | 0
2014-07-14 | 18時 | 0
2014-07-14 | 19時 | 0
2014-07-14 | 20時 | 0
2014-07-14 | 21時 | 0
2014-07-14 | 22時 | 0
2014-07-14 | 23時 | 0
2014-07-15 | 0時 | 0
2014-07-15 | 1時 | 0
2014-07-15 | 2時 | 0
2014-07-15 | 3時 | 0
2014-07-15 | 4時 | 0
2014-07-15 | 5時 | 0
2014-07-15 | 6時 | 0
2014-07-15 | 7時 | 0
2014-07-15 | 8時 | 0
2014-07-15 | 9時 | 0
2014-07-15 | 10時 | 0
2014-07-15 | 11時 | 0
2014-07-15 | 12時 | 0
2014-07-15 | 13時 | 0
2014-07-15 | 14時 | 0
2014-07-15 | 15時 | 0
2014-07-15 | 16時 | 0
2014-07-15 | 17時 | 0
2014-07-15 | 18時 | 0
2014-07-15 | 19時 | 0
2014-07-15 | 20時 | 0
2014-07-15 | 21時 | 0
2014-07-15 | 22時 | 0
2014-07-15 | 23時 | 0
2014-07-16 | 0時 | 0
2014-07-16 | 1時 | 0
2014-07-16 | 2時 | 0
2014-07-16 | 3時 | 0
2014-07-16 | 4時 | 0
2014-07-16 | 5時 | 0
2014-07-16 | 6時 | 0
2014-07-16 | 7時 | 0
2014-07-16 | 8時 | 0
2014-07-16 | 9時 | 0
2014-07-16 | 10時 | 0
2014-07-16 | 11時 | 0
2014-07-16 | 12時 | 0
2014-07-16 | 13時 | 0
2014-07-16 | 14時 | 0
2014-07-16 | 15時 | 0
2014-07-16 | 16時 | 0
2014-07-16 | 17時 | 0
2014-07-16 | 18時 | 0
2014-07-16 | 19時 | 0
2014-07-16 | 20時 | 0
2014-07-16 | 21時 | 0
2014-07-16 | 22時 | 0
2014-07-16 | 23時 | 0
2014-07-17 | 0時 | 0
2014-07-17 | 1時 | 0
2014-07-17 | 2時 | 0
2014-07-17 | 3時 | 0
2014-07-17 | 4時 | 0
2014-07-17 | 5時 | 0
2014-07-17 | 6時 | 0
2014-07-17 | 7時 | 0
2014-07-17 | 8時 | 0
2014-07-17 | 9時 | 0
2014-07-17 | 10時 | 0
2014-07-17 | 11時 | 0
2014-07-17 | 12時 | 0
2014-07-17 | 13時 | 0
2014-07-17 | 14時 | 0
2014-07-17 | 15時 | 0
2014-07-17 | 16時 | 0
2014-07-17 | 17時 | 0
2014-07-17 | 18時 | 0
2014-07-17 | 19時 | 0
2014-07-17 | 20時 | 0
2014-07-17 | 21時 | 0
2014-07-17 | 22時 | 0
2014-07-17 | 23時 | 0
2014-07-18 | 0時 | 0
2014-07-18 | 1時 | 0
2014-07-18 | 2時 | 0
2014-07-18 | 3時 | 0
2014-07-18 | 4時 | 0
2014-07-18 | 5時 | 0
2014-07-18 | 6時 | 0
2014-07-18 | 7時 | 0
2014-07-18 | 8時 | 0
2014-07-18 | 9時 | 0
2014-07-18 | 10時 | 0
2014-07-18 | 11時 | 0
2014-07-18 | 12時 | 0
2014-07-18 | 13時 | 0
2014-07-18 | 14時 | 0
2014-07-18 | 15時 | 0
2014-07-18 | 16時 | 0
2014-07-18 | 17時 | 0
2014-07-18 | 18時 | 0
2014-07-18 | 19時 | 0
2014-07-18 | 20時 | 0
2014-07-18 | 21時 | 0
2014-07-18 | 22時 | 0
2014-07-18 | 23時 | 0
2014-07-19 | 0時 | 0
2014-07-19 | 1時 | 0
2014-07-19 | 2時 | 0
2014-07-19 | 3時 | 0
2014-07-19 | 4時 | 0
2014-07-19 | 5時 | 0
2014-07-19 | 6時 | 0
2014-07-19 | 7時 | 0
2014-07-19 | 8時 | 0
2014-07-19 | 9時 | 0
2014-07-19 | 10時 | 0
2014-07-19 | 11時 | 0
2014-07-19 | 12時 | 0
2014-07-19 | 13時 | 0
2014-07-19 | 14時 | 0
2014-07-19 | 15時 | 0
2014-07-19 | 16時 | 0
2014-07-19 | 17時 | 0
2014-07-19 | 18時 | 0
2014-07-19 | 19時 | 0
2014-07-19 | 20時 | 0
2014-07-19 | 21時 | 0
2014-07-19 | 22時 | 0
2014-07-19 | 23時 | 0
2014-07-20 | 0時 | 0
2014-07-20 | 1時 | 0
2014-07-20 | 2時 | 0
2014-07-20 | 3時 | 0
2014-07-20 | 4時 | 0
2014-07-20 | 5時 | 0
2014-07-20 | 6時 | 0
2014-07-20 | 7時 | 0
2014-07-20 | 8時 | 0
2014-07-20 | 9時 | 0
2014-07-20 | 10時 | 0
2014-07-20 | 11時 | 0
2014-07-20 | 12時 | 0
2014-07-20 | 13時 | 0
2014-07-20 | 14時 | 0
2014-07-20 | 15時 | 0
2014-07-20 | 16時 | 0
2014-07-20 | 17時 | 0
2014-07-20 | 18時 | 0
2014-07-20 | 19時 | 0
2014-07-20 | 20時 | 0
2014-07-20 | 21時 | 0
2014-07-20 | 22時 | 0
2014-07-20 | 23時 | 0
2014-07-21 | 0時 | 0
2014-07-21 | 1時 | 0
2014-07-21 | 2時 | 0
2014-07-21 | 3時 | 0
2014-07-21 | 4時 | 0
2014-07-21 | 5時 | 0
2014-07-21 | 6時 | 0
2014-07-21 | 7時 | 0
2014-07-21 | 8時 | 0
2014-07-21 | 9時 | 0
2014-07-21 | 10時 | 0
2014-07-21 | 11時 | 0
2014-07-21 | 12時 | 0
2014-07-21 | 13時 | 0
2014-07-21 | 14時 | 0
2014-07-21 | 15時 | 0
2014-07-21 | 16時 | 0
2014-07-21 | 17時 | 0
2014-07-21 | 18時 | 0
2014-07-21 | 19時 | 0
2014-07-21 | 20時 | 0
2014-07-21 | 21時 | 0
2014-07-21 | 22時 | 0
2014-07-21 | 23時 | 0
2014-07-22 | 0時 | 0
2014-07-22 | 1時 | 0
2014-07-22 | 2時 | 0
2014-07-22 | 3時 | 0
2014-07-22 | 4時 | 0
2014-07-22 | 5時 | 0
2014-07-22 | 6時 | 0
2014-07-22 | 7時 | 0
2014-07-22 | 8時 | 0
2014-07-22 | 9時 | 0
2014-07-22 | 10時 | 0
2014-07-22 | 11時 | 0
2014-07-22 | 12時 | 0
2014-07-22 | 13時 | 0
2014-07-22 | 14時 | 0
2014-07-22 | 15時 | 0
2014-07-22 | 16時 | 0
2014-07-22 | 17時 | 0
2014-07-22 | 18時 | 0
2014-07-22 | 19時 | 0
2014-07-22 | 20時 | 0
2014-07-22 | 21時 | 0
2014-07-22 | 22時 | 0
2014-07-22 | 23時 | 0
2014-07-23 | 0時 | 0
2014-07-23 | 1時 | 0
2014-07-23 | 2時 | 0
2014-07-23 | 3時 | 0
2014-07-23 | 4時 | 0
2014-07-23 | 5時 | 0
2014-07-23 | 6時 | 0
2014-07-23 | 7時 | 0
2014-07-23 | 8時 | 0
2014-07-23 | 9時 | 0
2014-07-23 | 10時 | 0
2014-07-23 | 11時 | 0
2014-07-23 | 12時 | 0
2014-07-23 | 13時 | 0
2014-07-23 | 14時 | 0
2014-07-23 | 15時 | 0
2014-07-23 | 16時 | 0
2014-07-23 | 17時 | 0
2014-07-23 | 18時 | 0
2014-07-23 | 19時 | 0
2014-07-23 | 20時 | 0
2014-07-23 | 21時 | 0
2014-07-23 | 22時 | 0
2014-07-23 | 23時 | 0
2014-07-24 | 0時 | 0
2014-07-24 | 1時 | 0
2014-07-24 | 2時 | 0
2014-07-24 | 3時 | 0
2014-07-24 | 4時 | 0
2014-07-24 | 5時 | 0
2014-07-24 | 6時 | 0
2014-07-24 | 7時 | 0
2014-07-24 | 8時 | 0
2014-07-24 | 9時 | 0
2014-07-24 | 10時 | 0
2014-07-24 | 11時 | 0
2014-07-24 | 12時 | 0
2014-07-24 | 13時 | 0
2014-07-24 | 14時 | 0
2014-07-24 | 15時 | 0
2014-07-24 | 16時 | 0
2014-07-24 | 17時 | 0
2014-07-24 | 18時 | 0
2014-07-24 | 19時 | 0
2014-07-24 | 20時 | 0
2014-07-24 | 21時 | 0
2014-07-24 | 22時 | 0
2014-07-24 | 23時 | 0
2014-07-25 | 0時 | 0
2014-07-25 | 1時 | 0
2014-07-25 | 2時 | 0
2014-07-25 | 3時 | 0
2014-07-25 | 4時 | 0
2014-07-25 | 5時 | 0
2014-07-25 | 6時 | 0
2014-07-25 | 7時 | 0
2014-07-25 | 8時 | 0
2014-07-25 | 9時 | 0
2014-07-25 | 10時 | 0
2014-07-25 | 11時 | 0
2014-07-25 | 12時 | 0
2014-07-25 | 13時 | 0
2014-07-25 | 14時 | 0
2014-07-25 | 15時 | 0
2014-07-25 | 16時 | 0
2014-07-25 | 17時 | 0
2014-07-25 | 18時 | 0
2014-07-25 | 19時 | 0
2014-07-25 | 20時 | 0
2014-07-25 | 21時 | 0
2014-07-25 | 22時 | 0
2014-07-25 | 23時 | 0
2014-07-26 | 0時 | 0
2014-07-26 | 1時 | 0
2014-07-26 | 2時 | 0
2014-07-26 | 3時 | 0
2014-07-26 | 4時 | 0
2014-07-26 | 5時 | 0
2014-07-26 | 6時 | 0
2014-07-26 | 7時 | 0
2014-07-26 | 8時 | 0
2014-07-26 | 9時 | 0
2014-07-26 | 10時 | 0
2014-07-26 | 11時 | 0
2014-07-26 | 12時 | 0
2014-07-26 | 13時 | 0
2014-07-26 | 14時 | 0
2014-07-26 | 15時 | 0
2014-07-26 | 16時 | 0
2014-07-26 | 17時 | 0
2014-07-26 | 18時 | 0
2014-07-26 | 19時 | 0
2014-07-26 | 20時 | 0
2014-07-26 | 21時 | 0
2014-07-26 | 22時 | 0
2014-07-26 | 23時 | 0
2014-07-27 | 0時 | 0
2014-07-27 | 1時 | 0
2014-07-27 | 2時 | 0
2014-07-27 | 3時 | 0
2014-07-27 | 4時 | 0
2014-07-27 | 5時 | 0
2014-07-27 | 6時 | 0
2014-07-27 | 7時 | 0
2014-07-27 | 8時 | 0
2014-07-27 | 9時 | 0
2014-07-27 | 10時 | 0
2014-07-27 | 11時 | 0
2014-07-27 | 12時 | 0
2014-07-27 | 13時 | 0
2014-07-27 | 14時 | 0
2014-07-27 | 15時 | 0
2014-07-27 | 16時 | 0
2014-07-27 | 17時 | 0
2014-07-27 | 18時 | 0
2014-07-27 | 19時 | 0
2014-07-27 | 20時 | 0
2014-07-27 | 21時 | 0
2014-07-27 | 22時 | 0
2014-07-27 | 23時 | 0
2014-07-28 | 0時 | 0
2014-07-28 | 1時 | 0
2014-07-28 | 2時 | 0
2014-07-28 | 3時 | 0
2014-07-28 | 4時 | 0
2014-07-28 | 5時 | 0
2014-07-28 | 6時 | 0
2014-07-28 | 7時 | 0
2014-07-28 | 8時 | 0
2014-07-28 | 9時 | 0
2014-07-28 | 10時 | 0
2014-07-28 | 11時 | 0
2014-07-28 | 12時 | 0
2014-07-28 | 13時 | 0
2014-07-28 | 14時 | 0
2014-07-28 | 15時 | 0
2014-07-28 | 16時 | 0
2014-07-28 | 17時 | 0
2014-07-28 | 18時 | 0
2014-07-28 | 19時 | 0
2014-07-28 | 20時 | 0
2014-07-28 | 21時 | 0
2014-07-28 | 22時 | 0
2014-07-28 | 23時 | 0
2014-07-29 | 0時 | 0
2014-07-29 | 1時 | 0
2014-07-29 | 2時 | 0
2014-07-29 | 3時 | 0
2014-07-29 | 4時 | 0
2014-07-29 | 5時 | 0
2014-07-29 | 6時 | 0
2014-07-29 | 7時 | 0
2014-07-29 | 8時 | 0
2014-07-29 | 9時 | 0
2014-07-29 | 10時 | 0
2014-07-29 | 11時 | 0
2014-07-29 | 12時 | 0
2014-07-29 | 13時 | 0
2014-07-29 | 14時 | 0
2014-07-29 | 15時 | 0
2014-07-29 | 16時 | 0
2014-07-29 | 17時 | 0
2014-07-29 | 18時 | 0
2014-07-29 | 19時 | 0
2014-07-29 | 20時 | 0
2014-07-29 | 21時 | 0
2014-07-29 | 22時 | 0
2014-07-29 | 23時 | 0
2014-07-30 | 0時 | 0
2014-07-30 | 1時 | 0
2014-07-30 | 2時 | 0
2014-07-30 | 3時 | 0
2014-07-30 | 4時 | 0
2014-07-30 | 5時 | 0
2014-07-30 | 6時 | 0
2014-07-30 | 7時 | 0
2014-07-30 | 8時 | 0
2014-07-30 | 9時 | 0
2014-07-30 | 10時 | 0
2014-07-30 | 11時 | 0
2014-07-30 | 12時 | 0
2014-07-30 | 13時 | 0
2014-07-30 | 14時 | 0
2014-07-30 | 15時 | 0
2014-07-30 | 16時 | 0
2014-07-30 | 17時 | 0
2014-07-30 | 18時 | 0
2014-07-30 | 19時 | 0
2014-07-30 | 20時 | 0
2014-07-30 | 21時 | 0
2014-07-30 | 22時 | 0
2014-07-30 | 23時 | 0
2014-07-31 | 0時 | 0
2014-07-31 | 1時 | 0
2014-07-31 | 2時 | 0
2014-07-31 | 3時 | 0
2014-07-31 | 4時 | 0
2014-07-31 | 5時 | 0
2014-07-31 | 6時 | 0
2014-07-31 | 7時 | 0
2014-07-31 | 8時 | 0
2014-07-31 | 9時 | 0
2014-07-31 | 10時 | 0
2014-07-31 | 11時 | 0
2014-07-31 | 12時 | 0
2014-07-31 | 13時 | 0
2014-07-31 | 14時 | 0
2014-07-31 | 15時 | 0
2014-07-31 | 16時 | 0
2014-07-31 | 17時 | 0
2014-07-31 | 18時 | 0
2014-07-31 | 19時 | 0
2014-07-31 | 20時 | 0
2014-07-31 | 21時 | 0
2014-07-31 | 22時 | 0
2014-07-31 | 23時 | 0
2014-08-01 | 0時 | 0
2014-08-01 | 1時 | 0
2014-08-01 | 2時 | 0
2014-08-01 | 3時 | 0
2014-08-01 | 4時 | 0
2014-08-01 | 5時 | 0
2014-08-01 | 6時 | 0
2014-08-01 | 7時 | 0
2014-08-01 | 8時 | 0
2014-08-01 | 9時 | 0
2014-08-01 | 10時 | 0
2014-08-01 | 11時 | 0
2014-08-01 | 12時 | 0
2014-08-01 | 13時 | 0
2014-08-01 | 14時 | 0
2014-08-01 | 15時 | 0
2014-08-01 | 16時 | 0
2014-08-01 | 17時 | 0
2014-08-01 | 18時 | 0
2014-08-01 | 19時 | 0
2014-08-01 | 20時 | 0
2014-08-01 | 21時 | 0
2014-08-01 | 22時 | 0
2014-08-01 | 23時 | 0
2014-08-02 | 0時 | 0
2014-08-02 | 1時 | 0
2014-08-02 | 2時 | 0
2014-08-02 | 3時 | 0
2014-08-02 | 4時 | 0
2014-08-02 | 5時 | 0
2014-08-02 | 6時 | 0
2014-08-02 | 7時 | 0
2014-08-02 | 8時 | 0
2014-08-02 | 9時 | 0
2014-08-02 | 10時 | 0
2014-08-02 | 11時 | 0
2014-08-02 | 12時 | 0
2014-08-02 | 13時 | 0
2014-08-02 | 14時 | 0
2014-08-02 | 15時 | 0
2014-08-02 | 16時 | 0
2014-08-02 | 17時 | 0
2014-08-02 | 18時 | 0
2014-08-02 | 19時 | 0
2014-08-02 | 20時 | 0
2014-08-02 | 21時 | 0
2014-08-02 | 22時 | 0
2014-08-02 | 23時 | 0
2014-08-03 | 0時 | 0
2014-08-03 | 1時 | 0
2014-08-03 | 2時 | 0
2014-08-03 | 3時 | 0
2014-08-03 | 4時 | 0
2014-08-03 | 5時 | 0
2014-08-03 | 6時 | 0
2014-08-03 | 7時 | 0
2014-08-03 | 8時 | 0
2014-08-03 | 9時 | 0
2014-08-03 | 10時 | 0
2014-08-03 | 11時 | 0
2014-08-03 | 12時 | 0
2014-08-03 | 13時 | 0
2014-08-03 | 14時 | 0
2014-08-03 | 15時 | 0
2014-08-03 | 16時 | 0
2014-08-03 | 17時 | 0
2014-08-03 | 18時 | 0
2014-08-03 | 19時 | 0
2014-08-03 | 20時 | 0
2014-08-03 | 21時 | 0
2014-08-03 | 22時 | 0
2014-08-03 | 23時 | 0
2014-08-04 | 0時 | 0
2014-08-04 | 1時 | 0
2014-08-04 | 2時 | 0
2014-08-04 | 3時 | 0
2014-08-04 | 4時 | 0
2014-08-04 | 5時 | 0
2014-08-04 | 6時 | 0
2014-08-04 | 7時 | 0
2014-08-04 | 8時 | 0
2014-08-04 | 9時 | 0
2014-08-04 | 10時 | 0
2014-08-04 | 11時 | 0
2014-08-04 | 12時 | 0
2014-08-04 | 13時 | 0
2014-08-04 | 14時 | 0
2014-08-04 | 15時 | 0
2014-08-04 | 16時 | 0
2014-08-04 | 17時 | 0
2014-08-04 | 18時 | 0
2014-08-04 | 19時 | 0
2014-08-04 | 20時 | 0
2014-08-04 | 21時 | 0
2014-08-04 | 22時 | 0
2014-08-04 | 23時 | 0
2014-08-05 | 0時 | 0
2014-08-05 | 1時 | 0
2014-08-05 | 2時 | 0
2014-08-05 | 3時 | 0
2014-08-05 | 4時 | 0
2014-08-05 | 5時 | 0
2014-08-05 | 6時 | 0
2014-08-05 | 7時 | 0
2014-08-05 | 8時 | 0
2014-08-05 | 9時 | 0
2014-08-05 | 10時 | 0
2014-08-05 | 11時 | 0
2014-08-05 | 12時 | 0
2014-08-05 | 13時 | 0
2014-08-05 | 14時 | 0
2014-08-05 | 15時 | 0
2014-08-05 | 16時 | 0
2014-08-05 | 17時 | 0
2014-08-05 | 18時 | 0
2014-08-05 | 19時 | 0
2014-08-05 | 20時 | 0
2014-08-05 | 21時 | 0
2014-08-05 | 22時 | 0
2014-08-05 | 23時 | 0
2014-08-06 | 0時 | 0
2014-08-06 | 1時 | 0
2014-08-06 | 2時 | 0
2014-08-06 | 3時 | 0
2014-08-06 | 4時 | 0
2014-08-06 | 5時 | 0
2014-08-06 | 6時 | 0
2014-08-06 | 7時 | 0
2014-08-06 | 8時 | 0
2014-08-06 | 9時 | 0
2014-08-06 | 10時 | 0
2014-08-06 | 11時 | 0
2014-08-06 | 12時 | 0
2014-08-06 | 13時 | 0
2014-08-06 | 14時 | 0
2014-08-06 | 15時 | 0
2014-08-06 | 16時 | 0
2014-08-06 | 17時 | 0
2014-08-06 | 18時 | 0
2014-08-06 | 19時 | 0
2014-08-06 | 20時 | 0
2014-08-06 | 21時 | 0
2014-08-06 | 22時 | 0
2014-08-06 | 23時 | 0
2014-08-07 | 0時 | 0
2014-08-07 | 1時 | 0
2014-08-07 | 2時 | 0
2014-08-07 | 3時 | 0
2014-08-07 | 4時 | 0
2014-08-07 | 5時 | 0
2014-08-07 | 6時 | 0
2014-08-07 | 7時 | 0
2014-08-07 | 8時 | 0
2014-08-07 | 9時 | 0
2014-08-07 | 10時 | 0
2014-08-07 | 11時 | 0
2014-08-07 | 12時 | 0
2014-08-07 | 13時 | 0
2014-08-07 | 14時 | 0
2014-08-07 | 15時 | 0
2014-08-07 | 16時 | 0
2014-08-07 | 17時 | 0
2014-08-07 | 18時 | 0
2014-08-07 | 19時 | 0
2014-08-07 | 20時 | 0
2014-08-07 | 21時 | 0
2014-08-07 | 22時 | 0
2014-08-07 | 23時 | 0
2014-08-08 | 0時 | 0
2014-08-08 | 1時 | 0
2014-08-08 | 2時 | 0
2014-08-08 | 3時 | 0
2014-08-08 | 4時 | 0
2014-08-08 | 5時 | 0
2014-08-08 | 6時 | 0
2014-08-08 | 7時 | 0
2014-08-08 | 8時 | 0
2014-08-08 | 9時 | 0
2014-08-08 | 10時 | 0
2014-08-08 | 11時 | 0
2014-08-08 | 12時 | 0
2014-08-08 | 13時 | 0
2014-08-08 | 14時 | 0
2014-08-08 | 15時 | 0
2014-08-08 | 16時 | 0
2014-08-08 | 17時 | 0
2014-08-08 | 18時 | 0
2014-08-08 | 19時 | 0
2014-08-08 | 20時 | 0
2014-08-08 | 21時 | 0
2014-08-08 | 22時 | 0
2014-08-08 | 23時 | 0
2014-08-09 | 0時 | 0
2014-08-09 | 1時 | 0
2014-08-09 | 2時 | 0
2014-08-09 | 3時 | 0
2014-08-09 | 4時 | 0
2014-08-09 | 5時 | 0
2014-08-09 | 6時 | 0
2014-08-09 | 7時 | 0
2014-08-09 | 8時 | 0
2014-08-09 | 9時 | 0
2014-08-09 | 10時 | 0
2014-08-09 | 11時 | 0
2014-08-09 | 12時 | 0
2014-08-09 | 13時 | 0
2014-08-09 | 14時 | 0
2014-08-09 | 15時 | 0
2014-08-09 | 16時 | 0
2014-08-09 | 17時 | 0
2014-08-09 | 18時 | 0
2014-08-09 | 19時 | 0
2014-08-09 | 20時 | 0
2014-08-09 | 21時 | 0
2014-08-09 | 22時 | 0
2014-08-09 | 23時 | 0
2014-08-10 | 0時 | 0
2014-08-10 | 1時 | 0
2014-08-10 | 2時 | 0
2014-08-10 | 3時 | 0
2014-08-10 | 4時 | 0
2014-08-10 | 5時 | 0
2014-08-10 | 6時 | 0
2014-08-10 | 7時 | 0
2014-08-10 | 8時 | 0
2014-08-10 | 9時 | 0
2014-08-10 | 10時 | 0
2014-08-10 | 11時 | 0
2014-08-10 | 12時 | 0
2014-08-10 | 13時 | 0
2014-08-10 | 14時 | 0
2014-08-10 | 15時 | 0
2014-08-10 | 16時 | 0
2014-08-10 | 17時 | 0
2014-08-10 | 18時 | 0
2014-08-10 | 19時 | 0
2014-08-10 | 20時 | 0
2014-08-10 | 21時 | 0
2014-08-10 | 22時 | 0
2014-08-10 | 23時 | 0
2014-08-11 | 0時 | 0
2014-08-11 | 1時 | 0
2014-08-11 | 2時 | 0
2014-08-11 | 3時 | 0
2014-08-11 | 4時 | 0
2014-08-11 | 5時 | 0
2014-08-11 | 6時 | 0
2014-08-11 | 7時 | 0
2014-08-11 | 8時 | 0
2014-08-11 | 9時 | 0
2014-08-11 | 10時 | 0
2014-08-11 | 11時 | 0
2014-08-11 | 12時 | 0
2014-08-11 | 13時 | 0
2014-08-11 | 14時 | 0
2014-08-11 | 15時 | 0
2014-08-11 | 16時 | 0
2014-08-11 | 17時 | 0
2014-08-11 | 18時 | 0
2014-08-11 | 19時 | 0
2014-08-11 | 20時 | 0
2014-08-11 | 21時 | 0
2014-08-11 | 22時 | 0
2014-08-11 | 23時 | 0
2014-08-12 | 0時 | 0
2014-08-12 | 1時 | 0
2014-08-12 | 2時 | 0
2014-08-12 | 3時 | 0
2014-08-12 | 4時 | 0
2014-08-12 | 5時 | 0
2014-08-12 | 6時 | 0
2014-08-12 | 7時 | 0
2014-08-12 | 8時 | 0
2014-08-12 | 9時 | 0
2014-08-12 | 10時 | 0
2014-08-12 | 11時 | 0
2014-08-12 | 12時 | 0
2014-08-12 | 13時 | 0
2014-08-12 | 14時 | 0
2014-08-12 | 15時 | 0
2014-08-12 | 16時 | 0
2014-08-12 | 17時 | 0
2014-08-12 | 18時 | 0
2014-08-12 | 19時 | 0
2014-08-12 | 20時 | 0
2014-08-12 | 21時 | 0
2014-08-12 | 22時 | 0
2014-08-12 | 23時 | 0
2014-08-13 | 0時 | 0
2014-08-13 | 1時 | 0
2014-08-13 | 2時 | 0
2014-08-13 | 3時 | 0
2014-08-13 | 4時 | 0
2014-08-13 | 5時 | 0
2014-08-13 | 6時 | 0
2014-08-13 | 7時 | 0
2014-08-13 | 8時 | 0
2014-08-13 | 9時 | 0
2014-08-13 | 10時 | 0
2014-08-13 | 11時 | 0
2014-08-13 | 12時 | 0
2014-08-13 | 13時 | 0
2014-08-13 | 14時 | 0
2014-08-13 | 15時 | 0
2014-08-13 | 16時 | 0
2014-08-13 | 17時 | 0
2014-08-13 | 18時 | 0
2014-08-13 | 19時 | 0
2014-08-13 | 20時 | 0
2014-08-13 | 21時 | 0
2014-08-13 | 22時 | 0
2014-08-13 | 23時 | 0
2014-08-14 | 0時 | 0
2014-08-14 | 1時 | 0
2014-08-14 | 2時 | 0
2014-08-14 | 3時 | 0
2014-08-14 | 4時 | 0
2014-08-14 | 5時 | 0
2014-08-14 | 6時 | 0
2014-08-14 | 7時 | 0
2014-08-14 | 8時 | 0
2014-08-14 | 9時 | 0
2014-08-14 | 10時 | 0
2014-08-14 | 11時 | 0
2014-08-14 | 12時 | 0
2014-08-14 | 13時 | 0
2014-08-14 | 14時 | 0
2014-08-14 | 15時 | 0
2014-08-14 | 16時 | 0
2014-08-14 | 17時 | 0
2014-08-14 | 18時 | 0
2014-08-14 | 19時 | 0
2014-08-14 | 20時 | 0
2014-08-14 | 21時 | 0
2014-08-14 | 22時 | 0
2014-08-14 | 23時 | 0
2014-08-15 | 0時 | 0
2014-08-15 | 1時 | 0
2014-08-15 | 2時 | 0
2014-08-15 | 3時 | 0
2014-08-15 | 4時 | 0
2014-08-15 | 5時 | 0
2014-08-15 | 6時 | 0
2014-08-15 | 7時 | 0
2014-08-15 | 8時 | 0
2014-08-15 | 9時 | 0
2014-08-15 | 10時 | 0
2014-08-15 | 11時 | 0
2014-08-15 | 12時 | 0
2014-08-15 | 13時 | 0
2014-08-15 | 14時 | 0
2014-08-15 | 15時 | 0
2014-08-15 | 16時 | 0
2014-08-15 | 17時 | 0
2014-08-15 | 18時 | 0
2014-08-15 | 19時 | 0
2014-08-15 | 20時 | 0
2014-08-15 | 21時 | 0
2014-08-15 | 22時 | 0
2014-08-15 | 23時 | 0
2014-08-16 | 0時 | 0
2014-08-16 | 1時 | 0
2014-08-16 | 2時 | 0
2014-08-16 | 3時 | 0
2014-08-16 | 4時 | 0
2014-08-16 | 5時 | 0
2014-08-16 | 6時 | 0
2014-08-16 | 7時 | 0
2014-08-16 | 8時 | 0
2014-08-16 | 9時 | 0
2014-08-16 | 10時 | 0
2014-08-16 | 11時 | 0
2014-08-16 | 12時 | 0
2014-08-16 | 13時 | 0
2014-08-16 | 14時 | 0
2014-08-16 | 15時 | 0
2014-08-16 | 16時 | 0
2014-08-16 | 17時 | 0
2014-08-16 | 18時 | 0
2014-08-16 | 19時 | 0
2014-08-16 | 20時 | 0
2014-08-16 | 21時 | 0
2014-08-16 | 22時 | 0
2014-08-16 | 23時 | 0
2014-08-17 | 0時 | 0
2014-08-17 | 1時 | 0
2014-08-17 | 2時 | 0
2014-08-17 | 3時 | 0
2014-08-17 | 4時 | 0
2014-08-17 | 5時 | 0
2014-08-17 | 6時 | 0
2014-08-17 | 7時 | 0
2014-08-17 | 8時 | 0
2014-08-17 | 9時 | 0
2014-08-17 | 10時 | 0
2014-08-17 | 11時 | 0
2014-08-17 | 12時 | 0
2014-08-17 | 13時 | 0
2014-08-17 | 14時 | 0
2014-08-17 | 15時 | 0
2014-08-17 | 16時 | 0
2014-08-17 | 17時 | 0
2014-08-17 | 18時 | 0
2014-08-17 | 19時 | 0
2014-08-17 | 20時 | 0
2014-08-17 | 21時 | 0
2014-08-17 | 22時 | 0
2014-08-17 | 23時 | 0
2014-08-18 | 0時 | 0
2014-08-18 | 1時 | 0
2014-08-18 | 2時 | 0
2014-08-18 | 3時 | 0
2014-08-18 | 4時 | 0
2014-08-18 | 5時 | 0
2014-08-18 | 6時 | 0
2014-08-18 | 7時 | 0
2014-08-18 | 8時 | 0
2014-08-18 | 9時 | 0
2014-08-18 | 10時 | 0
2014-08-18 | 11時 | 0
2014-08-18 | 12時 | 0
2014-08-18 | 13時 | 0
2014-08-18 | 14時 | 0
2014-08-18 | 15時 | 0
2014-08-18 | 16時 | 0
2014-08-18 | 17時 | 0
2014-08-18 | 18時 | 0
2014-08-18 | 19時 | 0
2014-08-18 | 20時 | 0
2014-08-18 | 21時 | 0
2014-08-18 | 22時 | 0
2014-08-18 | 23時 | 0
2014-08-19 | 0時 | 0
2014-08-19 | 1時 | 0
2014-08-19 | 2時 | 0
2014-08-19 | 3時 | 0
2014-08-19 | 4時 | 0
2014-08-19 | 5時 | 0
2014-08-19 | 6時 | 0
2014-08-19 | 7時 | 0
2014-08-19 | 8時 | 0
2014-08-19 | 9時 | 0
2014-08-19 | 10時 | 0
2014-08-19 | 11時 | 0
2014-08-19 | 12時 | 0
2014-08-19 | 13時 | 0
2014-08-19 | 14時 | 0
2014-08-19 | 15時 | 0
2014-08-19 | 16時 | 0
2014-08-19 | 17時 | 0
2014-08-19 | 18時 | 0
2014-08-19 | 19時 | 0
2014-08-19 | 20時 | 0
2014-08-19 | 21時 | 0
2014-08-19 | 22時 | 0
2014-08-19 | 23時 | 0
2014-08-20 | 0時 | 0
2014-08-20 | 1時 | 0
2014-08-20 | 2時 | 0
2014-08-20 | 3時 | 0
2014-08-20 | 4時 | 0
2014-08-20 | 5時 | 0
2014-08-20 | 6時 | 0
2014-08-20 | 7時 | 0
2014-08-20 | 8時 | 0
2014-08-20 | 9時 | 0
2014-08-20 | 10時 | 0
2014-08-20 | 11時 | 0
2014-08-20 | 12時 | 0
2014-08-20 | 13時 | 0
2014-08-20 | 14時 | 0
2014-08-20 | 15時 | 0
2014-08-20 | 16時 | 0
2014-08-20 | 17時 | 0
2014-08-20 | 18時 | 0
2014-08-20 | 19時 | 0
2014-08-20 | 20時 | 0
2014-08-20 | 21時 | 0
2014-08-20 | 22時 | 0
2014-08-20 | 23時 | 0
2014-08-21 | 0時 | 0
2014-08-21 | 1時 | 0
2014-08-21 | 2時 | 0
2014-08-21 | 3時 | 0
2014-08-21 | 4時 | 0
2014-08-21 | 5時 | 0
2014-08-21 | 6時 | 0
2014-08-21 | 7時 | 0
2014-08-21 | 8時 | 0
2014-08-21 | 9時 | 0
2014-08-21 | 10時 | 0
2014-08-21 | 11時 | 0
2014-08-21 | 12時 | 0
2014-08-21 | 13時 | 0
2014-08-21 | 14時 | 0
2014-08-21 | 15時 | 0
2014-08-21 | 16時 | 0
2014-08-21 | 17時 | 0
2014-08-21 | 18時 | 0
2014-08-21 | 19時 | 0
2014-08-21 | 20時 | 0
2014-08-21 | 21時 | 0
2014-08-21 | 22時 | 0
2014-08-21 | 23時 | 0
2014-08-22 | 0時 | 0
2014-08-22 | 1時 | 0
2014-08-22 | 2時 | 0
2014-08-22 | 3時 | 0
2014-08-22 | 4時 | 0
2014-08-22 | 5時 | 0
2014-08-22 | 6時 | 0
2014-08-22 | 7時 | 0
2014-08-22 | 8時 | 0
2014-08-22 | 9時 | 0
2014-08-22 | 10時 | 0
2014-08-22 | 11時 | 0
2014-08-22 | 12時 | 0
2014-08-22 | 13時 | 0
2014-08-22 | 14時 | 0
2014-08-22 | 15時 | 0
2014-08-22 | 16時 | 0
2014-08-22 | 17時 | 0
2014-08-22 | 18時 | 0
2014-08-22 | 19時 | 0
2014-08-22 | 20時 | 0
2014-08-22 | 21時 | 0
2014-08-22 | 22時 | 0
2014-08-22 | 23時 | 0
2014-08-23 | 0時 | 0
2014-08-23 | 1時 | 0
2014-08-23 | 2時 | 0
2014-08-23 | 3時 | 0
2014-08-23 | 4時 | 0
2014-08-23 | 5時 | 0
2014-08-23 | 6時 | 0
2014-08-23 | 7時 | 0
2014-08-23 | 8時 | 0
2014-08-23 | 9時 | 0
2014-08-23 | 10時 | 0
2014-08-23 | 11時 | 0
2014-08-23 | 12時 | 0
2014-08-23 | 13時 | 0
2014-08-23 | 14時 | 0
2014-08-23 | 15時 | 0
2014-08-23 | 16時 | 0
2014-08-23 | 17時 | 0
2014-08-23 | 18時 | 0
2014-08-23 | 19時 | 0
2014-08-23 | 20時 | 0
2014-08-23 | 21時 | 0
2014-08-23 | 22時 | 0
2014-08-23 | 23時 | 0
2014-08-24 | 0時 | 0
2014-08-24 | 1時 | 0
2014-08-24 | 2時 | 0
2014-08-24 | 3時 | 0
2014-08-24 | 4時 | 0
2014-08-24 | 5時 | 0
2014-08-24 | 6時 | 0
2014-08-24 | 7時 | 0
2014-08-24 | 8時 | 0
2014-08-24 | 9時 | 0
2014-08-24 | 10時 | 0
2014-08-24 | 11時 | 0
2014-08-24 | 12時 | 0
2014-08-24 | 13時 | 0
2014-08-24 | 14時 | 0
2014-08-24 | 15時 | 0
2014-08-24 | 16時 | 0
2014-08-24 | 17時 | 0
2014-08-24 | 18時 | 0
2014-08-24 | 19時 | 0
2014-08-24 | 20時 | 0
2014-08-24 | 21時 | 0
2014-08-24 | 22時 | 0
2014-08-24 | 23時 | 0
2014-08-25 | 0時 | 0
2014-08-25 | 1時 | 0
2014-08-25 | 2時 | 0
2014-08-25 | 3時 | 0
2014-08-25 | 4時 | 0
2014-08-25 | 5時 | 0
2014-08-25 | 6時 | 0
2014-08-25 | 7時 | 0
2014-08-25 | 8時 | 0
2014-08-25 | 9時 | 0
2014-08-25 | 10時 | 0
2014-08-25 | 11時 | 0
2014-08-25 | 12時 | 0
2014-08-25 | 13時 | 0
2014-08-25 | 14時 | 0
2014-08-25 | 15時 | 0
2014-08-25 | 16時 | 0
2014-08-25 | 17時 | 0
2014-08-25 | 18時 | 0
2014-08-25 | 19時 | 0
2014-08-25 | 20時 | 0
2014-08-25 | 21時 | 0
2014-08-25 | 22時 | 0
2014-08-25 | 23時 | 0
2014-08-26 | 0時 | 0
2014-08-26 | 1時 | 0
2014-08-26 | 2時 | 0
2014-08-26 | 3時 | 0
2014-08-26 | 4時 | 0
2014-08-26 | 5時 | 0
2014-08-26 | 6時 | 0
2014-08-26 | 7時 | 0
2014-08-26 | 8時 | 0
2014-08-26 | 9時 | 0
2014-08-26 | 10時 | 0
2014-08-26 | 11時 | 0
2014-08-26 | 12時 | 0
2014-08-26 | 13時 | 0
2014-08-26 | 14時 | 0
2014-08-26 | 15時 | 0
2014-08-26 | 16時 | 0
2014-08-26 | 17時 | 0
2014-08-26 | 18時 | 0
2014-08-26 | 19時 | 0
2014-08-26 | 20時 | 0
2014-08-26 | 21時 | 0
2014-08-26 | 22時 | 0
2014-08-26 | 23時 | 0
2014-08-27 | 0時 | 0
2014-08-27 | 1時 | 0
2014-08-27 | 2時 | 0
2014-08-27 | 3時 | 0
2014-08-27 | 4時 | 0
2014-08-27 | 5時 | 0
2014-08-27 | 6時 | 0
2014-08-27 | 7時 | 0
2014-08-27 | 8時 | 0
2014-08-27 | 9時 | 0
2014-08-27 | 10時 | 0
2014-08-27 | 11時 | 0
2014-08-27 | 12時 | 0
2014-08-27 | 13時 | 0
2014-08-27 | 14時 | 0
2014-08-27 | 15時 | 0
2014-08-27 | 16時 | 0
2014-08-27 | 17時 | 0
2014-08-27 | 18時 | 0
2014-08-27 | 19時 | 0
2014-08-27 | 20時 | 0
2014-08-27 | 21時 | 0
2014-08-27 | 22時 | 0
2014-08-27 | 23時 | 0
2014-08-28 | 0時 | 0
2014-08-28 | 1時 | 0
2014-08-28 | 2時 | 0
2014-08-28 | 3時 | 0
2014-08-28 | 4時 | 0
2014-08-28 | 5時 | 0
2014-08-28 | 6時 | 0
2014-08-28 | 7時 | 0
2014-08-28 | 8時 | 0
2014-08-28 | 9時 | 0
2014-08-28 | 10時 | 0
2014-08-28 | 11時 | 0
2014-08-28 | 12時 | 0
2014-08-28 | 13時 | 0
2014-08-28 | 14時 | 0
2014-08-28 | 15時 | 0
2014-08-28 | 16時 | 0
2014-08-28 | 17時 | 0
2014-08-28 | 18時 | 0
2014-08-28 | 19時 | 0
2014-08-28 | 20時 | 0
2014-08-28 | 21時 | 0
2014-08-28 | 22時 | 0
2014-08-28 | 23時 | 0
2014-08-29 | 0時 | 0
2014-08-29 | 1時 | 0
2014-08-29 | 2時 | 0
2014-08-29 | 3時 | 0
2014-08-29 | 4時 | 0
2014-08-29 | 5時 | 0
2014-08-29 | 6時 | 0
2014-08-29 | 7時 | 0
2014-08-29 | 8時 | 0
2014-08-29 | 9時 | 0
2014-08-29 | 10時 | 0
2014-08-29 | 11時 | 0
2014-08-29 | 12時 | 0
2014-08-29 | 13時 | 0
2014-08-29 | 14時 | 0
2014-08-29 | 15時 | 0
2014-08-29 | 16時 | 0
2014-08-29 | 17時 | 0
2014-08-29 | 18時 | 0
2014-08-29 | 19時 | 0
2014-08-29 | 20時 | 0
2014-08-29 | 21時 | 0
2014-08-29 | 22時 | 0
2014-08-29 | 23時 | 0
2014-08-30 | 0時 | 0
2014-08-30 | 1時 | 0
2014-08-30 | 2時 | 0
2014-08-30 | 3時 | 0
2014-08-30 | 4時 | 0
2014-08-30 | 5時 | 0
2014-08-30 | 6時 | 0
2014-08-30 | 7時 | 0
2014-08-30 | 8時 | 0
2014-08-30 | 9時 | 0
2014-08-30 | 10時 | 0
2014-08-30 | 11時 | 0
2014-08-30 | 12時 | 0
2014-08-30 | 13時 | 0
2014-08-30 | 14時 | 0
2014-08-30 | 15時 | 0
2014-08-30 | 16時 | 0
2014-08-30 | 17時 | 0
2014-08-30 | 18時 | 0
2014-08-30 | 19時 | 0
2014-08-30 | 20時 | 0
2014-08-30 | 21時 | 0
2014-08-30 | 22時 | 0
2014-08-30 | 23時 | 0
2014-08-31 | 0時 | 0
2014-08-31 | 1時 | 0
2014-08-31 | 2時 | 0
2014-08-31 | 3時 | 0
2014-08-31 | 4時 | 0
2014-08-31 | 5時 | 0
2014-08-31 | 6時 | 0
2014-08-31 | 7時 | 0
2014-08-31 | 8時 | 0
2014-08-31 | 9時 | 0
2014-08-31 | 10時 | 0
2014-08-31 | 11時 | 0
2014-08-31 | 12時 | 0
2014-08-31 | 13時 | 0
2014-08-31 | 14時 | 0
2014-08-31 | 15時 | 0
2014-08-31 | 16時 | 0
2014-08-31 | 17時 | 0
2014-08-31 | 18時 | 0
2014-08-31 | 19時 | 0
2014-08-31 | 20時 | 0
2014-08-31 | 21時 | 0
2014-08-31 | 22時 | 0
2014-08-31 | 23時 | 0
2014-09-01 | 0時 | 0
2014-09-01 | 1時 | 0
2014-09-01 | 2時 | 0
2014-09-01 | 3時 | 0
2014-09-01 | 4時 | 0
2014-09-01 | 5時 | 0
2014-09-01 | 6時 | 0
2014-09-01 | 7時 | 0
2014-09-01 | 8時 | 0
2014-09-01 | 9時 | 0
2014-09-01 | 10時 | 0
2014-09-01 | 11時 | 0
2014-09-01 | 12時 | 0
2014-09-01 | 13時 | 0
2014-09-01 | 14時 | 0
2014-09-01 | 15時 | 0
2014-09-01 | 16時 | 0
2014-09-01 | 17時 | 0
2014-09-01 | 18時 | 0
2014-09-01 | 19時 | 0
2014-09-01 | 20時 | 0
2014-09-01 | 21時 | 0
2014-09-01 | 22時 | 0
2014-09-01 | 23時 | 0
2014-09-02 | 0時 | 0
2014-09-02 | 1時 | 0
2014-09-02 | 2時 | 0
2014-09-02 | 3時 | 0
2014-09-02 | 4時 | 0
2014-09-02 | 5時 | 0
2014-09-02 | 6時 | 0
2014-09-02 | 7時 | 0
2014-09-02 | 8時 | 0
2014-09-02 | 9時 | 0
2014-09-02 | 10時 | 0
2014-09-02 | 11時 | 0
2014-09-02 | 12時 | 0
2014-09-02 | 13時 | 0
2014-09-02 | 14時 | 0
2014-09-02 | 15時 | 0
2014-09-02 | 16時 | 0
2014-09-02 | 17時 | 0
2014-09-02 | 18時 | 0
2014-09-02 | 19時 | 0
2014-09-02 | 20時 | 0
2014-09-02 | 21時 | 0
2014-09-02 | 22時 | 0
2014-09-02 | 23時 | 0
2014-09-03 | 0時 | 0
2014-09-03 | 1時 | 0
2014-09-03 | 2時 | 0
2014-09-03 | 3時 | 0
2014-09-03 | 4時 | 0
2014-09-03 | 5時 | 0
2014-09-03 | 6時 | 0
2014-09-03 | 7時 | 0
2014-09-03 | 8時 | 0
2014-09-03 | 9時 | 0
2014-09-03 | 10時 | 0
2014-09-03 | 11時 | 0
2014-09-03 | 12時 | 0
2014-09-03 | 13時 | 0
2014-09-03 | 14時 | 0
2014-09-03 | 15時 | 0
2014-09-03 | 16時 | 0
2014-09-03 | 17時 | 0
2014-09-03 | 18時 | 0
2014-09-03 | 19時 | 0
2014-09-03 | 20時 | 0
2014-09-03 | 21時 | 0
2014-09-03 | 22時 | 0
2014-09-03 | 23時 | 0
2014-09-04 | 0時 | 0
2014-09-04 | 1時 | 0
2014-09-04 | 2時 | 0
2014-09-04 | 3時 | 0
2014-09-04 | 4時 | 0
2014-09-04 | 5時 | 0
2014-09-04 | 6時 | 0
2014-09-04 | 7時 | 0
2014-09-04 | 8時 | 0
2014-09-04 | 9時 | 0
2014-09-04 | 10時 | 0
2014-09-04 | 11時 | 0
2014-09-04 | 12時 | 0
2014-09-04 | 13時 | 0
2014-09-04 | 14時 | 0
2014-09-04 | 15時 | 0
2014-09-04 | 16時 | 0
2014-09-04 | 17時 | 0
2014-09-04 | 18時 | 0
2014-09-04 | 19時 | 0
2014-09-04 | 20時 | 0
2014-09-04 | 21時 | 0
2014-09-04 | 22時 | 0
2014-09-04 | 23時 | 0
2014-09-05 | 0時 | 0
2014-09-05 | 1時 | 0
2014-09-05 | 2時 | 0
2014-09-05 | 3時 | 0
2014-09-05 | 4時 | 0
2014-09-05 | 5時 | 0
2014-09-05 | 6時 | 0
2014-09-05 | 7時 | 0
2014-09-05 | 8時 | 0
2014-09-05 | 9時 | 0
2014-09-05 | 10時 | 0
2014-09-05 | 11時 | 0
2014-09-05 | 12時 | 0
2014-09-05 | 13時 | 0
2014-09-05 | 14時 | 0
2014-09-05 | 15時 | 0
2014-09-05 | 16時 | 0
2014-09-05 | 17時 | 0
2014-09-05 | 18時 | 0
2014-09-05 | 19時 | 0
2014-09-05 | 20時 | 0
2014-09-05 | 21時 | 0
2014-09-05 | 22時 | 0
2014-09-05 | 23時 | 0
2014-09-06 | 0時 | 0
2014-09-06 | 1時 | 0
2014-09-06 | 2時 | 0
2014-09-06 | 3時 | 0
2014-09-06 | 4時 | 0
2014-09-06 | 5時 | 0
2014-09-06 | 6時 | 0
2014-09-06 | 7時 | 0
2014-09-06 | 8時 | 0
2014-09-06 | 9時 | 0
2014-09-06 | 10時 | 0
2014-09-06 | 11時 | 0
2014-09-06 | 12時 | 0
2014-09-06 | 13時 | 0
2014-09-06 | 14時 | 0
2014-09-06 | 15時 | 0
2014-09-06 | 16時 | 0
2014-09-06 | 17時 | 0
2014-09-06 | 18時 | 0
2014-09-06 | 19時 | 0
2014-09-06 | 20時 | 0
2014-09-06 | 21時 | 0
2014-09-06 | 22時 | 0
2014-09-06 | 23時 | 0
2014-09-07 | 0時 | 0
2014-09-07 | 1時 | 0
2014-09-07 | 2時 | 0
2014-09-07 | 3時 | 0
2014-09-07 | 4時 | 0
2014-09-07 | 5時 | 0
2014-09-07 | 6時 | 0
2014-09-07 | 7時 | 0
2014-09-07 | 8時 | 0
2014-09-07 | 9時 | 0
2014-09-07 | 10時 | 0
2014-09-07 | 11時 | 0
2014-09-07 | 12時 | 0
2014-09-07 | 13時 | 0
2014-09-07 | 14時 | 0
2014-09-07 | 15時 | 0
2014-09-07 | 16時 | 0
2014-09-07 | 17時 | 0
2014-09-07 | 18時 | 0
2014-09-07 | 19時 | 0
2014-09-07 | 20時 | 0
2014-09-07 | 21時 | 0
2014-09-07 | 22時 | 0
2014-09-07 | 23時 | 0
2014-09-08 | 0時 | 0
2014-09-08 | 1時 | 0
2014-09-08 | 2時 | 0
2014-09-08 | 3時 | 0
2014-09-08 | 4時 | 0
2014-09-08 | 5時 | 0
2014-09-08 | 6時 | 0
2014-09-08 | 7時 | 0
2014-09-08 | 8時 | 0
2014-09-08 | 9時 | 0
2014-09-08 | 10時 | 0
2014-09-08 | 11時 | 0
2014-09-08 | 12時 | 0
2014-09-08 | 13時 | 0
2014-09-08 | 14時 | 0
2014-09-08 | 15時 | 0
2014-09-08 | 16時 | 0
2014-09-08 | 17時 | 0
2014-09-08 | 18時 | 0
2014-09-08 | 19時 | 0
2014-09-08 | 20時 | 0
2014-09-08 | 21時 | 0
2014-09-08 | 22時 | 0
2014-09-08 | 23時 | 0
2014-09-09 | 0時 | 0
2014-09-09 | 1時 | 0
2014-09-09 | 2時 | 0
2014-09-09 | 3時 | 0
2014-09-09 | 4時 | 0
2014-09-09 | 5時 | 0
2014-09-09 | 6時 | 0
2014-09-09 | 7時 | 0
2014-09-09 | 8時 | 0
2014-09-09 | 9時 | 0
2014-09-09 | 10時 | 0
2014-09-09 | 11時 | 0
2014-09-09 | 12時 | 0
2014-09-09 | 13時 | 0
2014-09-09 | 14時 | 0
2014-09-09 | 15時 | 0
2014-09-09 | 16時 | 0
2014-09-09 | 17時 | 0
2014-09-09 | 18時 | 0
2014-09-09 | 19時 | 0
2014-09-09 | 20時 | 0
2014-09-09 | 21時 | 0
2014-09-09 | 22時 | 0
2014-09-09 | 23時 | 0
2014-09-10 | 0時 | 0
2014-09-10 | 1時 | 0
2014-09-10 | 2時 | 0
2014-09-10 | 3時 | 0
2014-09-10 | 4時 | 0
2014-09-10 | 5時 | 0
2014-09-10 | 6時 | 0
2014-09-10 | 7時 | 0
2014-09-10 | 8時 | 0
2014-09-10 | 9時 | 0
2014-09-10 | 10時 | 0
2014-09-10 | 11時 | 0
2014-09-10 | 12時 | 0
2014-09-10 | 13時 | 0
2014-09-10 | 14時 | 0
2014-09-10 | 15時 | 0
2014-09-10 | 16時 | 0
2014-09-10 | 17時 | 0
2014-09-10 | 18時 | 0
2014-09-10 | 19時 | 0
2014-09-10 | 20時 | 0
2014-09-10 | 21時 | 0
2014-09-10 | 22時 | 0
2014-09-10 | 23時 | 0
2014-09-11 | 0時 | 0
2014-09-11 | 1時 | 0
2014-09-11 | 2時 | 0
2014-09-11 | 3時 | 0
2014-09-11 | 4時 | 0
2014-09-11 | 5時 | 0
2014-09-11 | 6時 | 0
2014-09-11 | 7時 | 0
2014-09-11 | 8時 | 0
2014-09-11 | 9時 | 0
2014-09-11 | 10時 | 0
2014-09-11 | 11時 | 0
2014-09-11 | 12時 | 0
2014-09-11 | 13時 | 0
2014-09-11 | 14時 | 0
2014-09-11 | 15時 | 0
2014-09-11 | 16時 | 0
2014-09-11 | 17時 | 0
2014-09-11 | 18時 | 0
2014-09-11 | 19時 | 0
2014-09-11 | 20時 | 0
2014-09-11 | 21時 | 0
2014-09-11 | 22時 | 0
2014-09-11 | 23時 | 0
2014-09-12 | 0時 | 0
2014-09-12 | 1時 | 0
2014-09-12 | 2時 | 0
2014-09-12 | 3時 | 0
2014-09-12 | 4時 | 0
2014-09-12 | 5時 | 0
2014-09-12 | 6時 | 0
2014-09-12 | 7時 | 0
2014-09-12 | 8時 | 0
2014-09-12 | 9時 | 0
2014-09-12 | 10時 | 0
2014-09-12 | 11時 | 0
2014-09-12 | 12時 | 0
2014-09-12 | 13時 | 0
2014-09-12 | 14時 | 0
2014-09-12 | 15時 | 0
2014-09-12 | 16時 | 0
2014-09-12 | 17時 | 0
2014-09-12 | 18時 | 0
2014-09-12 | 19時 | 0
2014-09-12 | 20時 | 0
2014-09-12 | 21時 | 0
2014-09-12 | 22時 | 0
2014-09-12 | 23時 | 0
2014-09-13 | 0時 | 0
2014-09-13 | 1時 | 0
2014-09-13 | 2時 | 0
2014-09-13 | 3時 | 0
2014-09-13 | 4時 | 0
2014-09-13 | 5時 | 0
2014-09-13 | 6時 | 0
2014-09-13 | 7時 | 0
2014-09-13 | 8時 | 0
2014-09-13 | 9時 | 0
2014-09-13 | 10時 | 0
2014-09-13 | 11時 | 0
2014-09-13 | 12時 | 0
2014-09-13 | 13時 | 0
2014-09-13 | 14時 | 0
2014-09-13 | 15時 | 0
2014-09-13 | 16時 | 0
2014-09-13 | 17時 | 0
2014-09-13 | 18時 | 0
2014-09-13 | 19時 | 0
2014-09-13 | 20時 | 0
2014-09-13 | 21時 | 0
2014-09-13 | 22時 | 0
2014-09-13 | 23時 | 0
2014-09-14 | 0時 | 0
2014-09-14 | 1時 | 0
2014-09-14 | 2時 | 0
2014-09-14 | 3時 | 0
2014-09-14 | 4時 | 0
2014-09-14 | 5時 | 0
2014-09-14 | 6時 | 0
2014-09-14 | 7時 | 0
2014-09-14 | 8時 | 0
2014-09-14 | 9時 | 0
2014-09-14 | 10時 | 0
2014-09-14 | 11時 | 0
2014-09-14 | 12時 | 0
2014-09-14 | 13時 | 0
2014-09-14 | 14時 | 0
2014-09-14 | 15時 | 0
2014-09-14 | 16時 | 0
2014-09-14 | 17時 | 0
2014-09-14 | 18時 | 0
2014-09-14 | 19時 | 0
2014-09-14 | 20時 | 0
2014-09-14 | 21時 | 0
2014-09-14 | 22時 | 0
2014-09-14 | 23時 | 0
2014-09-15 | 0時 | 0
2014-09-15 | 1時 | 0
2014-09-15 | 2時 | 0
2014-09-15 | 3時 | 0
2014-09-15 | 4時 | 0
2014-09-15 | 5時 | 0
2014-09-15 | 6時 | 0
2014-09-15 | 7時 | 0
2014-09-15 | 8時 | 0
2014-09-15 | 9時 | 0
2014-09-15 | 10時 | 0
2014-09-15 | 11時 | 0
2014-09-15 | 12時 | 0
2014-09-15 | 13時 | 0
2014-09-15 | 14時 | 0
2014-09-15 | 15時 | 0
2014-09-15 | 16時 | 0
2014-09-15 | 17時 | 0
2014-09-15 | 18時 | 0
2014-09-15 | 19時 | 0
2014-09-15 | 20時 | 0
2014-09-15 | 21時 | 0
2014-09-15 | 22時 | 0
2014-09-15 | 23時 | 0
2014-09-16 | 0時 | 0
2014-09-16 | 1時 | 0
2014-09-16 | 2時 | 0
2014-09-16 | 3時 | 0
2014-09-16 | 4時 | 0
2014-09-16 | 5時 | 0
2014-09-16 | 6時 | 0
2014-09-16 | 7時 | 0
2014-09-16 | 8時 | 0
2014-09-16 | 9時 | 0
2014-09-16 | 10時 | 0
2014-09-16 | 11時 | 0
2014-09-16 | 12時 | 0
2014-09-16 | 13時 | 0
2014-09-16 | 14時 | 0
2014-09-16 | 15時 | 0
2014-09-16 | 16時 | 0
2014-09-16 | 17時 | 0
2014-09-16 | 18時 | 0
2014-09-16 | 19時 | 0
2014-09-16 | 20時 | 0
2014-09-16 | 21時 | 0
2014-09-16 | 22時 | 0
2014-09-16 | 23時 | 0
2014-09-17 | 0時 | 0
2014-09-17 | 1時 | 0
2014-09-17 | 2時 | 0
2014-09-17 | 3時 | 0
2014-09-17 | 4時 | 0
2014-09-17 | 5時 | 0
2014-09-17 | 6時 | 0
2014-09-17 | 7時 | 0
2014-09-17 | 8時 | 0
2014-09-17 | 9時 | 0
2014-09-17 | 10時 | 0
2014-09-17 | 11時 | 0
2014-09-17 | 12時 | 0
2014-09-17 | 13時 | 0
2014-09-17 | 14時 | 0
2014-09-17 | 15時 | 0
2014-09-17 | 16時 | 0
2014-09-17 | 17時 | 0
2014-09-17 | 18時 | 0
2014-09-17 | 19時 | 0
2014-09-17 | 20時 | 0
2014-09-17 | 21時 | 0
2014-09-17 | 22時 | 0
2014-09-17 | 23時 | 0
2014-09-18 | 0時 | 0
2014-09-18 | 1時 | 0
2014-09-18 | 2時 | 0
2014-09-18 | 3時 | 0
2014-09-18 | 4時 | 0
2014-09-18 | 5時 | 0
2014-09-18 | 6時 | 0
2014-09-18 | 7時 | 0
2014-09-18 | 8時 | 0
2014-09-18 | 9時 | 0
2014-09-18 | 10時 | 0
2014-09-18 | 11時 | 0
2014-09-18 | 12時 | 0
2014-09-18 | 13時 | 0
2014-09-18 | 14時 | 0
2014-09-18 | 15時 | 0
2014-09-18 | 16時 | 0
2014-09-18 | 17時 | 0
2014-09-18 | 18時 | 0
2014-09-18 | 19時 | 0
2014-09-18 | 20時 | 0
2014-09-18 | 21時 | 0
2014-09-18 | 22時 | 0
2014-09-18 | 23時 | 0
2014-09-19 | 0時 | 0
2014-09-19 | 1時 | 0
2014-09-19 | 2時 | 0
2014-09-19 | 3時 | 0
2014-09-19 | 4時 | 0
2014-09-19 | 5時 | 0
2014-09-19 | 6時 | 0
2014-09-19 | 7時 | 0
2014-09-19 | 8時 | 0
2014-09-19 | 9時 | 0
2014-09-19 | 10時 | 0
2014-09-19 | 11時 | 0
2014-09-19 | 12時 | 0
2014-09-19 | 13時 | 0
2014-09-19 | 14時 | 0
2014-09-19 | 15時 | 0
2014-09-19 | 16時 | 0
2014-09-19 | 17時 | 0
2014-09-19 | 18時 | 0
2014-09-19 | 19時 | 0
2014-09-19 | 20時 | 0
2014-09-19 | 21時 | 0
2014-09-19 | 22時 | 0
2014-09-19 | 23時 | 0
2014-09-20 | 0時 | 0
2014-09-20 | 1時 | 0
2014-09-20 | 2時 | 0
2014-09-20 | 3時 | 0
2014-09-20 | 4時 | 0
2014-09-20 | 5時 | 0
2014-09-20 | 6時 | 0
2014-09-20 | 7時 | 0
2014-09-20 | 8時 | 0
2014-09-20 | 9時 | 0
2014-09-20 | 10時 | 0
2014-09-20 | 11時 | 0
2014-09-20 | 12時 | 0
2014-09-20 | 13時 | 0
2014-09-20 | 14時 | 0
2014-09-20 | 15時 | 0
2014-09-20 | 16時 | 0
2014-09-20 | 17時 | 0
2014-09-20 | 18時 | 0
2014-09-20 | 19時 | 0
2014-09-20 | 20時 | 0
2014-09-20 | 21時 | 0
2014-09-20 | 22時 | 0
2014-09-20 | 23時 | 0
2014-09-21 | 0時 | 0
2014-09-21 | 1時 | 0
2014-09-21 | 2時 | 0
2014-09-21 | 3時 | 0
2014-09-21 | 4時 | 0
2014-09-21 | 5時 | 0
2014-09-21 | 6時 | 0
2014-09-21 | 7時 | 0
2014-09-21 | 8時 | 0
2014-09-21 | 9時 | 0
2014-09-21 | 10時 | 0
2014-09-21 | 11時 | 0
2014-09-21 | 12時 | 0
2014-09-21 | 13時 | 0
2014-09-21 | 14時 | 0
2014-09-21 | 15時 | 0
2014-09-21 | 16時 | 0
2014-09-21 | 17時 | 0
2014-09-21 | 18時 | 0
2014-09-21 | 19時 | 0
2014-09-21 | 20時 | 0
2014-09-21 | 21時 | 0
2014-09-21 | 22時 | 0
2014-09-21 | 23時 | 0
2014-09-22 | 0時 | 0
2014-09-22 | 1時 | 0
2014-09-22 | 2時 | 0
2014-09-22 | 3時 | 0
2014-09-22 | 4時 | 0
2014-09-22 | 5時 | 0
2014-09-22 | 6時 | 0
2014-09-22 | 7時 | 0
2014-09-22 | 8時 | 0
2014-09-22 | 9時 | 0
2014-09-22 | 10時 | 0
2014-09-22 | 11時 | 0
2014-09-22 | 12時 | 0
2014-09-22 | 13時 | 0
2014-09-22 | 14時 | 0
2014-09-22 | 15時 | 0
2014-09-22 | 16時 | 0
2014-09-22 | 17時 | 0
2014-09-22 | 18時 | 0
2014-09-22 | 19時 | 0
2014-09-22 | 20時 | 0
2014-09-22 | 21時 | 0
2014-09-22 | 22時 | 0
2014-09-22 | 23時 | 0
2014-09-23 | 0時 | 0
2014-09-23 | 1時 | 0
2014-09-23 | 2時 | 0
2014-09-23 | 3時 | 0
2014-09-23 | 4時 | 0
2014-09-23 | 5時 | 0
2014-09-23 | 6時 | 0
2014-09-23 | 7時 | 0
2014-09-23 | 8時 | 0
2014-09-23 | 9時 | 0
2014-09-23 | 10時 | 0
2014-09-23 | 11時 | 0
2014-09-23 | 12時 | 0
2014-09-23 | 13時 | 0
2014-09-23 | 14時 | 0
2014-09-23 | 15時 | 0
2014-09-23 | 16時 | 0
2014-09-23 | 17時 | 0
2014-09-23 | 18時 | 0
2014-09-23 | 19時 | 0
2014-09-23 | 20時 | 0
2014-09-23 | 21時 | 0
2014-09-23 | 22時 | 0
2014-09-23 | 23時 | 0
2014-09-24 | 0時 | 0
2014-09-24 | 1時 | 0
2014-09-24 | 2時 | 0
2014-09-24 | 3時 | 0
2014-09-24 | 4時 | 0
2014-09-24 | 5時 | 0
2014-09-24 | 6時 | 0
2014-09-24 | 7時 | 0
2014-09-24 | 8時 | 0
2014-09-24 | 9時 | 0
2014-09-24 | 10時 | 0
2014-09-24 | 11時 | 0
2014-09-24 | 12時 | 0
2014-09-24 | 13時 | 0
2014-09-24 | 14時 | 0
2014-09-24 | 15時 | 0
2014-09-24 | 16時 | 0
2014-09-24 | 17時 | 0
2014-09-24 | 18時 | 0
2014-09-24 | 19時 | 0
2014-09-24 | 20時 | 0
2014-09-24 | 21時 | 0
2014-09-24 | 22時 | 0
2014-09-24 | 23時 | 0
2014-09-25 | 0時 | 0
2014-09-25 | 1時 | 0
2014-09-25 | 2時 | 0
2014-09-25 | 3時 | 0
2014-09-25 | 4時 | 0
2014-09-25 | 5時 | 0
2014-09-25 | 6時 | 0
2014-09-25 | 7時 | 0
2014-09-25 | 8時 | 0
2014-09-25 | 9時 | 0
2014-09-25 | 10時 | 0
2014-09-25 | 11時 | 0
2014-09-25 | 12時 | 0
2014-09-25 | 13時 | 0
2014-09-25 | 14時 | 0
2014-09-25 | 15時 | 0
2014-09-25 | 16時 | 0
2014-09-25 | 17時 | 0
2014-09-25 | 18時 | 0
2014-09-25 | 19時 | 0
2014-09-25 | 20時 | 0
2014-09-25 | 21時 | 0
2014-09-25 | 22時 | 0
2014-09-25 | 23時 | 0
2014-09-26 | 0時 | 0
2014-09-26 | 1時 | 0
2014-09-26 | 2時 | 0
2014-09-26 | 3時 | 0
2014-09-26 | 4時 | 0
2014-09-26 | 5時 | 0
2014-09-26 | 6時 | 0
2014-09-26 | 7時 | 0
2014-09-26 | 8時 | 0
2014-09-26 | 9時 | 0
2014-09-26 | 10時 | 0
2014-09-26 | 11時 | 0
2014-09-26 | 12時 | 0
2014-09-26 | 13時 | 0
2014-09-26 | 14時 | 0
2014-09-26 | 15時 | 0
2014-09-26 | 16時 | 0
2014-09-26 | 17時 | 0
2014-09-26 | 18時 | 0
2014-09-26 | 19時 | 0
2014-09-26 | 20時 | 0
2014-09-26 | 21時 | 0
2014-09-26 | 22時 | 0
2014-09-26 | 23時 | 0
2014-09-27 | 0時 | 0
2014-09-27 | 1時 | 0
2014-09-27 | 2時 | 0
2014-09-27 | 3時 | 0
2014-09-27 | 4時 | 0
2014-09-27 | 5時 | 0
2014-09-27 | 6時 | 0
2014-09-27 | 7時 | 0
2014-09-27 | 8時 | 0
2014-09-27 | 9時 | 0
2014-09-27 | 10時 | 0
2014-09-27 | 11時 | 0
2014-09-27 | 12時 | 0
2014-09-27 | 13時 | 0
2014-09-27 | 14時 | 0
2014-09-27 | 15時 | 0
2014-09-27 | 16時 | 0
2014-09-27 | 17時 | 0
2014-09-27 | 18時 | 0
2014-09-27 | 19時 | 0
2014-09-27 | 20時 | 0
2014-09-27 | 21時 | 0
2014-09-27 | 22時 | 0
2014-09-27 | 23時 | 0
2014-09-28 | 0時 | 0
2014-09-28 | 1時 | 0
2014-09-28 | 2時 | 0
2014-09-28 | 3時 | 0
2014-09-28 | 4時 | 0
2014-09-28 | 5時 | 0
2014-09-28 | 6時 | 0
2014-09-28 | 7時 | 0
2014-09-28 | 8時 | 0
2014-09-28 | 9時 | 0
2014-09-28 | 10時 | 0
2014-09-28 | 11時 | 0
2014-09-28 | 12時 | 0
2014-09-28 | 13時 | 0
2014-09-28 | 14時 | 0
2014-09-28 | 15時 | 0
2014-09-28 | 16時 | 0
2014-09-28 | 17時 | 0
2014-09-28 | 18時 | 0
2014-09-28 | 19時 | 0
2014-09-28 | 20時 | 0
2014-09-28 | 21時 | 0
2014-09-28 | 22時 | 0
2014-09-28 | 23時 | 0
2014-09-29 | 0時 | 0
2014-09-29 | 1時 | 0
2014-09-29 | 2時 | 0
2014-09-29 | 3時 | 0
2014-09-29 | 4時 | 0
2014-09-29 | 5時 | 0
2014-09-29 | 6時 | 0
2014-09-29 | 7時 | 0
2014-09-29 | 8時 | 0
2014-09-29 | 9時 | 0
2014-09-29 | 10時 | 0
2014-09-29 | 11時 | 0
2014-09-29 | 12時 | 0
2014-09-29 | 13時 | 0
2014-09-29 | 14時 | 0
2014-09-29 | 15時 | 0
2014-09-29 | 16時 | 0
2014-09-29 | 17時 | 0
2014-09-29 | 18時 | 0
2014-09-29 | 19時 | 0
2014-09-29 | 20時 | 0
2014-09-29 | 21時 | 0
2014-09-29 | 22時 | 0
2014-09-29 | 23時 | 0
2014-09-30 | 0時 | 0
2014-09-30 | 1時 | 0
2014-09-30 | 2時 | 0
2014-09-30 | 3時 | 0
2014-09-30 | 4時 | 0
2014-09-30 | 5時 | 0
2014-09-30 | 6時 | 0
2014-09-30 | 7時 | 0
2014-09-30 | 8時 | 0
2014-09-30 | 9時 | 0
2014-09-30 | 10時 | 0
2014-09-30 | 11時 | 0
2014-09-30 | 12時 | 0
2014-09-30 | 13時 | 0
2014-09-30 | 14時 | 0
2014-09-30 | 15時 | 0
2014-09-30 | 16時 | 0
2014-09-30 | 17時 | 0
2014-09-30 | 18時 | 0
2014-09-30 | 19時 | 0
2014-09-30 | 20時 | 0
2014-09-30 | 21時 | 0
2014-09-30 | 22時 | 0
2014-09-30 | 23時 | 0
2014-10-01 | 0時 | 0
2014-10-01 | 1時 | 0
2014-10-01 | 2時 | 0
2014-10-01 | 3時 | 0
2014-10-01 | 4時 | 0
2014-10-01 | 5時 | 0
2014-10-01 | 6時 | 0
2014-10-01 | 7時 | 0
2014-10-01 | 8時 | 0
2014-10-01 | 9時 | 0
2014-10-01 | 10時 | 0
2014-10-01 | 11時 | 0
2014-10-01 | 12時 | 0
2014-10-01 | 13時 | 0
2014-10-01 | 14時 | 0
2014-10-01 | 15時 | 0
2014-10-01 | 16時 | 0
2014-10-01 | 17時 | 0
2014-10-01 | 18時 | 0
2014-10-01 | 19時 | 0
2014-10-01 | 20時 | 0
2014-10-01 | 21時 | 0
2014-10-01 | 22時 | 0
2014-10-01 | 23時 | 0
2014-10-02 | 0時 | 0
2014-10-02 | 1時 | 0
2014-10-02 | 2時 | 0
2014-10-02 | 3時 | 0
2014-10-02 | 4時 | 0
2014-10-02 | 5時 | 0
2014-10-02 | 6時 | 0
2014-10-02 | 7時 | 0
2014-10-02 | 8時 | 0
2014-10-02 | 9時 | 0
2014-10-02 | 10時 | 0
2014-10-02 | 11時 | 0
2014-10-02 | 12時 | 0
2014-10-02 | 13時 | 0
2014-10-02 | 14時 | 0
2014-10-02 | 15時 | 0
2014-10-02 | 16時 | 0
2014-10-02 | 17時 | 0
2014-10-02 | 18時 | 0
2014-10-02 | 19時 | 0
2014-10-02 | 20時 | 0
2014-10-02 | 21時 | 0
2014-10-02 | 22時 | 0
2014-10-02 | 23時 | 0
2014-10-03 | 0時 | 0
2014-10-03 | 1時 | 0
2014-10-03 | 2時 | 0
2014-10-03 | 3時 | 0
2014-10-03 | 4時 | 0
2014-10-03 | 5時 | 0
2014-10-03 | 6時 | 0
2014-10-03 | 7時 | 0
2014-10-03 | 8時 | 0
2014-10-03 | 9時 | 0
2014-10-03 | 10時 | 0
2014-10-03 | 11時 | 0
2014-10-03 | 12時 | 0
2014-10-03 | 13時 | 0
2014-10-03 | 14時 | 0
2014-10-03 | 15時 | 0
2014-10-03 | 16時 | 0
2014-10-03 | 17時 | 0
2014-10-03 | 18時 | 0
2014-10-03 | 19時 | 0
2014-10-03 | 20時 | 0
2014-10-03 | 21時 | 0
2014-10-03 | 22時 | 0
2014-10-03 | 23時 | 0
2014-10-04 | 0時 | 0
2014-10-04 | 1時 | 0
2014-10-04 | 2時 | 0
2014-10-04 | 3時 | 0
2014-10-04 | 4時 | 0
2014-10-04 | 5時 | 0
2014-10-04 | 6時 | 0
2014-10-04 | 7時 | 0
2014-10-04 | 8時 | 0
2014-10-04 | 9時 | 0
2014-10-04 | 10時 | 0
2014-10-04 | 11時 | 0
2014-10-04 | 12時 | 0
2014-10-04 | 13時 | 0
2014-10-04 | 14時 | 0
2014-10-04 | 15時 | 0
2014-10-04 | 16時 | 0
2014-10-04 | 17時 | 0
2014-10-04 | 18時 | 0
2014-10-04 | 19時 | 0
2014-10-04 | 20時 | 0
2014-10-04 | 21時 | 0
2014-10-04 | 22時 | 0
2014-10-04 | 23時 | 0
2014-10-05 | 0時 | 0
2014-10-05 | 1時 | 0
2014-10-05 | 2時 | 0
2014-10-05 | 3時 | 0
2014-10-05 | 4時 | 0
2014-10-05 | 5時 | 0
2014-10-05 | 6時 | 0
2014-10-05 | 7時 | 0
2014-10-05 | 8時 | 0
2014-10-05 | 9時 | 0
2014-10-05 | 10時 | 0
2014-10-05 | 11時 | 0
2014-10-05 | 12時 | 0
2014-10-05 | 13時 | 0
2014-10-05 | 14時 | 0
2014-10-05 | 15時 | 0
2014-10-05 | 16時 | 0
2014-10-05 | 17時 | 4.084
2014-10-05 | 18時 | 0
2014-10-05 | 19時 | 0
2014-10-05 | 20時 | 3.7187
2014-10-05 | 21時 | 1.6203
2014-10-05 | 22時 | 0
2014-10-05 | 23時 | 0
2014-10-06 | 0時 | 0
2014-10-06 | 1時 | 0
2014-10-06 | 2時 | 0
2014-10-06 | 3時 | 0
2014-10-06 | 4時 | 0
2014-10-06 | 5時 | 0
2014-10-06 | 6時 | 0
2014-10-06 | 7時 | 0
2014-10-06 | 8時 | 0
2014-10-06 | 9時 | 0
2014-10-06 | 10時 | 0
2014-10-06 | 11時 | 0
2014-10-06 | 12時 | 0
2014-10-06 | 13時 | 0
2014-10-06 | 14時 | 0
2014-10-06 | 15時 | 0
2014-10-06 | 16時 | 0
2014-10-06 | 17時 | 0.046165
2014-10-06 | 18時 | 0
2014-10-06 | 19時 | 0
2014-10-06 | 20時 | 0.59942
2014-10-06 | 21時 | 0.52437
2014-10-06 | 22時 | 0
2014-10-06 | 23時 | 0
2014-10-07 | 0時 | 0
2014-10-07 | 1時 | 0
2014-10-07 | 2時 | 0
2014-10-07 | 3時 | 0
2014-10-07 | 4時 | 0
2014-10-07 | 5時 | 0
2014-10-07 | 6時 | 0
2014-10-07 | 7時 | 0
2014-10-07 | 8時 | 2.7416
2014-10-07 | 9時 | 0
2014-10-07 | 10時 | 0
2014-10-07 | 11時 | 0
2014-10-07 | 12時 | 0
2014-10-07 | 13時 | 0
2014-10-07 | 14時 | 0
2014-10-07 | 15時 | 0
2014-10-07 | 16時 | 0
2014-10-07 | 17時 | 0
2014-10-07 | 18時 | 0
2014-10-07 | 19時 | 0
2014-10-07 | 20時 | 0
2014-10-07 | 21時 | 0.019587
2014-10-07 | 22時 | 0
2014-10-07 | 23時 | 0
2014-10-08 | 0時 | 0
2014-10-08 | 1時 | 0
2014-10-08 | 2時 | 0
2014-10-08 | 3時 | 0
2014-10-08 | 4時 | 0
2014-10-08 | 5時 | 0
2014-10-08 | 6時 | 0
2014-10-08 | 7時 | 0
2014-10-08 | 8時 | 1.755
2014-10-08 | 9時 | 0.076975
2014-10-08 | 10時 | 0.0016888
2014-10-08 | 11時 | 0
2014-10-08 | 12時 | 0
2014-10-08 | 13時 | 0
2014-10-08 | 14時 | 0
2014-10-08 | 15時 | 0
2014-10-08 | 16時 | 0
2014-10-08 | 17時 | 0
2014-10-08 | 18時 | 0
2014-10-08 | 19時 | 1.4295
2014-10-08 | 20時 | 0.60774
2014-10-08 | 21時 | 0.52265
2014-10-08 | 22時 | 0
2014-10-08 | 23時 | 0
2014-10-09 | 0時 | 0
2014-10-09 | 1時 | 0
2014-10-09 | 2時 | 0
2014-10-09 | 3時 | 0
2014-10-09 | 4時 | 0
2014-10-09 | 5時 | 0
2014-10-09 | 6時 | 0
2014-10-09 | 7時 | 0
2014-10-09 | 8時 | 0
2014-10-09 | 9時 | 0
2014-10-09 | 10時 | 0
2014-10-09 | 11時 | 0
2014-10-09 | 12時 | 0
2014-10-09 | 13時 | 0
2014-10-09 | 14時 | 0
2014-10-09 | 15時 | 0
2014-10-09 | 16時 | 0
2014-10-09 | 17時 | 0
2014-10-09 | 18時 | 0
2014-10-09 | 19時 | 0
2014-10-09 | 20時 | 0.089
2014-10-09 | 21時 | 0.13688
2014-10-09 | 22時 | 0
2014-10-09 | 23時 | 0
2014-10-10 | 0時 | 0
2014-10-10 | 1時 | 0
2014-10-10 | 2時 | 0
2014-10-10 | 3時 | 0
2014-10-10 | 4時 | 0
2014-10-10 | 5時 | 0
2014-10-10 | 6時 | 0
2014-10-10 | 7時 | 0
2014-10-10 | 8時 | 1.8526
2014-10-10 | 9時 | 0
2014-10-10 | 10時 | 0
2014-10-10 | 11時 | 0
2014-10-10 | 12時 | 0
2014-10-10 | 13時 | 0
2014-10-10 | 14時 | 0
2014-10-10 | 15時 | 0
2014-10-10 | 16時 | 0
2014-10-10 | 17時 | 0
2014-10-10 | 18時 | 0
2014-10-10 | 19時 | 0.062317
2014-10-10 | 20時 | 0.090716
2014-10-10 | 21時 | 0.15726
2014-10-10 | 22時 | 0
2014-10-10 | 23時 | 0
2014-10-11 | 0時 | 0
2014-10-11 | 1時 | 0
2014-10-11 | 2時 | 0
2014-10-11 | 3時 | 0
2014-10-11 | 4時 | 0
2014-10-11 | 5時 | 0
2014-10-11 | 6時 | 0
2014-10-11 | 7時 | 0
2014-10-11 | 8時 | 0
2014-10-11 | 9時 | 0
2014-10-11 | 10時 | 0
2014-10-11 | 11時 | 0
2014-10-11 | 12時 | 0
2014-10-11 | 13時 | 0
2014-10-11 | 14時 | 0
2014-10-11 | 15時 | 0
2014-10-11 | 16時 | 0
2014-10-11 | 17時 | 0
2014-10-11 | 18時 | 0
2014-10-11 | 19時 | 0
2014-10-11 | 20時 | 0
2014-10-11 | 21時 | 0
2014-10-11 | 22時 | 0
2014-10-11 | 23時 | 0
2014-10-12 | 0時 | 0
2014-10-12 | 1時 | 0
2014-10-12 | 2時 | 0
2014-10-12 | 3時 | 0
2014-10-12 | 4時 | 0
2014-10-12 | 5時 | 0
2014-10-12 | 6時 | 0
2014-10-12 | 7時 | 0
2014-10-12 | 8時 | 0
2014-10-12 | 9時 | 0
2014-10-12 | 10時 | 0
2014-10-12 | 11時 | 0
2014-10-12 | 12時 | 0
2014-10-12 | 13時 | 0
2014-10-12 | 14時 | 0
2014-10-12 | 15時 | 0
2014-10-12 | 16時 | 0
2014-10-12 | 17時 | 0.0029447
2014-10-12 | 18時 | 0
2014-10-12 | 19時 | 0
2014-10-12 | 20時 | 0.099701
2014-10-12 | 21時 | 0.0062437
2014-10-12 | 22時 | 0
2014-10-12 | 23時 | 0
2014-10-13 | 0時 | 0
2014-10-13 | 1時 | 0
2014-10-13 | 2時 | 0
2014-10-13 | 3時 | 0
2014-10-13 | 4時 | 0
2014-10-13 | 5時 | 0
2014-10-13 | 6時 | 0
2014-10-13 | 7時 | 0
2014-10-13 | 8時 | 0
2014-10-13 | 9時 | 0
2014-10-13 | 10時 | 0
2014-10-13 | 11時 | 0
2014-10-13 | 12時 | 0
2014-10-13 | 13時 | 0
2014-10-13 | 14時 | 0
2014-10-13 | 15時 | 0
2014-10-13 | 16時 | 0
2014-10-13 | 17時 | 0
2014-10-13 | 18時 | 0
2014-10-13 | 19時 | 0
2014-10-13 | 20時 | 0
2014-10-13 | 21時 | 0
2014-10-13 | 22時 | 0
2014-10-13 | 23時 | 0
2014-10-14 | 0時 | 0
2014-10-14 | 1時 | 0
2014-10-14 | 2時 | 0
2014-10-14 | 3時 | 0
2014-10-14 | 4時 | 0
2014-10-14 | 5時 | 0
2014-10-14 | 6時 | 0
2014-10-14 | 7時 | 0
2014-10-14 | 8時 | 0.17731
2014-10-14 | 9時 | 0
2014-10-14 | 10時 | 0
2014-10-14 | 11時 | 0
2014-10-14 | 12時 | 0
2014-10-14 | 13時 | 0
2014-10-14 | 14時 | 0
2014-10-14 | 15時 | 0
2014-10-14 | 16時 | 0
2014-10-14 | 17時 | 0
2014-10-14 | 18時 | 0
2014-10-14 | 19時 | 0.023448
2014-10-14 | 20時 | 0
2014-10-14 | 21時 | 0
2014-10-14 | 22時 | 0
2014-10-14 | 23時 | 0
2014-10-15 | 0時 | 0
2014-10-15 | 1時 | 0
2014-10-15 | 2時 | 0
2014-10-15 | 3時 | 0
2014-10-15 | 4時 | 0
2014-10-15 | 5時 | 0
2014-10-15 | 6時 | 0
2014-10-15 | 7時 | 0
2014-10-15 | 8時 | 0.78271
2014-10-15 | 9時 | 0.035063
2014-10-15 | 10時 | 0
2014-10-15 | 11時 | 0
2014-10-15 | 12時 | 0
2014-10-15 | 13時 | 0
2014-10-15 | 14時 | 0
2014-10-15 | 15時 | 0
2014-10-15 | 16時 | 0
2014-10-15 | 17時 | 0
2014-10-15 | 18時 | 0
2014-10-15 | 19時 | 0.67673
2014-10-15 | 20時 | 0.24073
2014-10-15 | 21時 | 0.2688
2014-10-15 | 22時 | 0
2014-10-15 | 23時 | 0
2014-10-16 | 0時 | 0
2014-10-16 | 1時 | 0
2014-10-16 | 2時 | 0
2014-10-16 | 3時 | 0
2014-10-16 | 4時 | 0
2014-10-16 | 5時 | 0
2014-10-16 | 6時 | 0
2014-10-16 | 7時 | 0
2014-10-16 | 8時 | 0
2014-10-16 | 9時 | 0
2014-10-16 | 10時 | 0
2014-10-16 | 11時 | 0
2014-10-16 | 12時 | 0
2014-10-16 | 13時 | 0
2014-10-16 | 14時 | 0
2014-10-16 | 15時 | 0
2014-10-16 | 16時 | 0
2014-10-16 | 17時 | 0
2014-10-16 | 18時 | 0
2014-10-16 | 19時 | 0
2014-10-16 | 20時 | 0.16141
2014-10-16 | 21時 | 0.1188
2014-10-16 | 22時 | 0
2014-10-16 | 23時 | 0
2014-10-17 | 0時 | 0
2014-10-17 | 1時 | 0
2014-10-17 | 2時 | 0
2014-10-17 | 3時 | 0
2014-10-17 | 4時 | 0
2014-10-17 | 5時 | 0
2014-10-17 | 6時 | 0
2014-10-17 | 7時 | 0
2014-10-17 | 8時 | 0
2014-10-17 | 9時 | 0
2014-10-17 | 10時 | 0
2014-10-17 | 11時 | 0
2014-10-17 | 12時 | 0
2014-10-17 | 13時 | 0
2014-10-17 | 14時 | 0
2014-10-17 | 15時 | 0
2014-10-17 | 16時 | 0
2014-10-17 | 17時 | 0
2014-10-17 | 18時 | 0
2014-10-17 | 19時 | 0
2014-10-17 | 20時 | 0.040342
2014-10-17 | 21時 | 0.046845
2014-10-17 | 22時 | 0
2014-10-17 | 23時 | 0
2014-10-18 | 0時 | 0
2014-10-18 | 1時 | 0
2014-10-18 | 2時 | 0
2014-10-18 | 3時 | 0
2014-10-18 | 4時 | 0
2014-10-18 | 5時 | 0
2014-10-18 | 6時 | 0
2014-10-18 | 7時 | 0
2014-10-18 | 8時 | 0
2014-10-18 | 9時 | 0
2014-10-18 | 10時 | 0
2014-10-18 | 11時 | 0
2014-10-18 | 12時 | 0
2014-10-18 | 13時 | 0
2014-10-18 | 14時 | 0
2014-10-18 | 15時 | 0
2014-10-18 | 16時 | 0
2014-10-18 | 17時 | 0
2014-10-18 | 18時 | 0
2014-10-18 | 19時 | 0
2014-10-18 | 20時 | 0
2014-10-18 | 21時 | 0
2014-10-18 | 22時 | 0
2014-10-18 | 23時 | 0
2014-10-19 | 0時 | 0
2014-10-19 | 1時 | 0
2014-10-19 | 2時 | 0
2014-10-19 | 3時 | 0
2014-10-19 | 4時 | 0
2014-10-19 | 5時 | 0
2014-10-19 | 6時 | 0
2014-10-19 | 7時 | 0
2014-10-19 | 8時 | 0
2014-10-19 | 9時 | 0
2014-10-19 | 10時 | 0
2014-10-19 | 11時 | 0
2014-10-19 | 12時 | 0
2014-10-19 | 13時 | 0
2014-10-19 | 14時 | 0
2014-10-19 | 15時 | 0
2014-10-19 | 16時 | 0
2014-10-19 | 17時 | 0
2014-10-19 | 18時 | 0
2014-10-19 | 19時 | 0
2014-10-19 | 20時 | 0.084318
2014-10-19 | 21時 | 0.033855
2014-10-19 | 22時 | 0
2014-10-19 | 23時 | 0
2014-10-20 | 0時 | 0
2014-10-20 | 1時 | 0
2014-10-20 | 2時 | 0
2014-10-20 | 3時 | 0
2014-10-20 | 4時 | 0
2014-10-20 | 5時 | 0
2014-10-20 | 6時 | 0
2014-10-20 | 7時 | 0
2014-10-20 | 8時 | 0
2014-10-20 | 9時 | 0
2014-10-20 | 10時 | 0
2014-10-20 | 11時 | 0
2014-10-20 | 12時 | 0
2014-10-20 | 13時 | 0
2014-10-20 | 14時 | 0
2014-10-20 | 15時 | 0
2014-10-20 | 16時 | 0
2014-10-20 | 17時 | 2.7907
2014-10-20 | 18時 | 0
2014-10-20 | 19時 | 0
2014-10-20 | 20時 | 2.5294
2014-10-20 | 21時 | 0.97019
2014-10-20 | 22時 | 0
2014-10-20 | 23時 | 0
2014-10-21 | 0時 | 0
2014-10-21 | 1時 | 0
2014-10-21 | 2時 | 0
2014-10-21 | 3時 | 0
2014-10-21 | 4時 | 0
2014-10-21 | 5時 | 0
2014-10-21 | 6時 | 0
2014-10-21 | 7時 | 0
2014-10-21 | 8時 | 2.6681
2014-10-21 | 9時 | 0.030085
2014-10-21 | 10時 | 0
2014-10-21 | 11時 | 0
2014-10-21 | 12時 | 0
2014-10-21 | 13時 | 0
2014-10-21 | 14時 | 0
2014-10-21 | 15時 | 0
2014-10-21 | 16時 | 0
2014-10-21 | 17時 | 0
2014-10-21 | 18時 | 0
2014-10-21 | 19時 | 0.67357
2014-10-21 | 20時 | 0.49241
2014-10-21 | 21時 | 0.61243
2014-10-21 | 22時 | 0
2014-10-21 | 23時 | 0
2014-10-22 | 0時 | 0
2014-10-22 | 1時 | 0
2014-10-22 | 2時 | 0
2014-10-22 | 3時 | 0
2014-10-22 | 4時 | 0
2014-10-22 | 5時 | 0
2014-10-22 | 6時 | 0
2014-10-22 | 7時 | 0
2014-10-22 | 8時 | 0.26628
2014-10-22 | 9時 | 0.011843
2014-10-22 | 10時 | 0
2014-10-22 | 11時 | 0
2014-10-22 | 12時 | 0
2014-10-22 | 13時 | 0
2014-10-22 | 14時 | 0
2014-10-22 | 15時 | 0
2014-10-22 | 16時 | 0
2014-10-22 | 17時 | 0
2014-10-22 | 18時 | 0
2014-10-22 | 19時 | 0.025452
2014-10-22 | 20時 | 0.058559
2014-10-22 | 21時 | 0.076759
2014-10-22 | 22時 | 0
2014-10-22 | 23時 | 0
2014-10-23 | 0時 | 0
2014-10-23 | 1時 | 0
2014-10-23 | 2時 | 0
2014-10-23 | 3時 | 0
2014-10-23 | 4時 | 0
2014-10-23 | 5時 | 0
2014-10-23 | 6時 | 0
2014-10-23 | 7時 | 0
2014-10-23 | 8時 | 0
2014-10-23 | 9時 | 0
2014-10-23 | 10時 | 0
2014-10-23 | 11時 | 0
2014-10-23 | 12時 | 0
2014-10-23 | 13時 | 0
2014-10-23 | 14時 | 0
2014-10-23 | 15時 | 0
2014-10-23 | 16時 | 0
2014-10-23 | 17時 | 0
2014-10-23 | 18時 | 0
2014-10-23 | 19時 | 0
2014-10-23 | 20時 | 0
2014-10-23 | 21時 | 0
2014-10-23 | 22時 | 0
2014-10-23 | 23時 | 0
2014-10-24 | 0時 | 0
2014-10-24 | 1時 | 0
2014-10-24 | 2時 | 0
2014-10-24 | 3時 | 0
2014-10-24 | 4時 | 0
2014-10-24 | 5時 | 0
2014-10-24 | 6時 | 0
2014-10-24 | 7時 | 0
2014-10-24 | 8時 | 0
2014-10-24 | 9時 | 0
2014-10-24 | 10時 | 0
2014-10-24 | 11時 | 0
2014-10-24 | 12時 | 0
2014-10-24 | 13時 | 0
2014-10-24 | 14時 | 0
2014-10-24 | 15時 | 0
2014-10-24 | 16時 | 0
2014-10-24 | 17時 | 0.36922
2014-10-24 | 18時 | 0
2014-10-24 | 19時 | 0
2014-10-24 | 20時 | 1.185
2014-10-24 | 21時 | 0.3723
2014-10-24 | 22時 | 0
2014-10-24 | 23時 | 0
2014-10-25 | 0時 | 0
2014-10-25 | 1時 | 0
2014-10-25 | 2時 | 0
2014-10-25 | 3時 | 0
2014-10-25 | 4時 | 0
2014-10-25 | 5時 | 0
2014-10-25 | 6時 | 0
2014-10-25 | 7時 | 0
2014-10-25 | 8時 | 0
2014-10-25 | 9時 | 0
2014-10-25 | 10時 | 0
2014-10-25 | 11時 | 0
2014-10-25 | 12時 | 0
2014-10-25 | 13時 | 0
2014-10-25 | 14時 | 0
2014-10-25 | 15時 | 0
2014-10-25 | 16時 | 0
2014-10-25 | 17時 | 0.081467
2014-10-25 | 18時 | 0
2014-10-25 | 19時 | 0
2014-10-25 | 20時 | 1.2984
2014-10-25 | 21時 | 0.93463
2014-10-25 | 22時 | 0
2014-10-25 | 23時 | 0
2014-10-26 | 0時 | 0
2014-10-26 | 1時 | 0
2014-10-26 | 2時 | 0
2014-10-26 | 3時 | 0
2014-10-26 | 4時 | 0
2014-10-26 | 5時 | 0
2014-10-26 | 6時 | 0
2014-10-26 | 7時 | 0
2014-10-26 | 8時 | 0
2014-10-26 | 9時 | 0
2014-10-26 | 10時 | 0
2014-10-26 | 11時 | 0
2014-10-26 | 12時 | 0
2014-10-26 | 13時 | 0
2014-10-26 | 14時 | 0
2014-10-26 | 15時 | 0
2014-10-26 | 16時 | 0
2014-10-26 | 17時 | 0.089357
2014-10-26 | 18時 | 0
2014-10-26 | 19時 | 0
2014-10-26 | 20時 | 0.68658
2014-10-26 | 21時 | 0.60428
2014-10-26 | 22時 | 0
2014-10-26 | 23時 | 0
2014-10-27 | 0時 | 0
2014-10-27 | 1時 | 0
2014-10-27 | 2時 | 0
2014-10-27 | 3時 | 0
2014-10-27 | 4時 | 0
2014-10-27 | 5時 | 0
2014-10-27 | 6時 | 0
2014-10-27 | 7時 | 0
2014-10-27 | 8時 | 0
2014-10-27 | 9時 | 0
2014-10-27 | 10時 | 0
2014-10-27 | 11時 | 0
2014-10-27 | 12時 | 0
2014-10-27 | 13時 | 0
2014-10-27 | 14時 | 0
2014-10-27 | 15時 | 0
2014-10-27 | 16時 | 0
2014-10-27 | 17時 | 0
2014-10-27 | 18時 | 0
2014-10-27 | 19時 | 0
2014-10-27 | 20時 | 0.36691
2014-10-27 | 21時 | 0.35223
2014-10-27 | 22時 | 0
2014-10-27 | 23時 | 0
2014-10-28 | 0時 | 0
2014-10-28 | 1時 | 0
2014-10-28 | 2時 | 0
2014-10-28 | 3時 | 0
2014-10-28 | 4時 | 0
2014-10-28 | 5時 | 0
2014-10-28 | 6時 | 0
2014-10-28 | 7時 | 0
2014-10-28 | 8時 | 0.6577
2014-10-28 | 9時 | 0
2014-10-28 | 10時 | 0
2014-10-28 | 11時 | 0
2014-10-28 | 12時 | 0
2014-10-28 | 13時 | 0
2014-10-28 | 14時 | 0
2014-10-28 | 15時 | 0
2014-10-28 | 16時 | 0
2014-10-28 | 17時 | 0
2014-10-28 | 18時 | 0
2014-10-28 | 19時 | 0.042171
2014-10-28 | 20時 | 0.076536
2014-10-28 | 21時 | 0.09985
2014-10-28 | 22時 | 0
2014-10-28 | 23時 | 0
2014-10-29 | 0時 | 0
2014-10-29 | 1時 | 0
2014-10-29 | 2時 | 0
2014-10-29 | 3時 | 0
2014-10-29 | 4時 | 0
2014-10-29 | 5時 | 0
2014-10-29 | 6時 | 0
2014-10-29 | 7時 | 0
2014-10-29 | 8時 | 5.0529
2014-10-29 | 9時 | 0.24177
2014-10-29 | 10時 | 0
2014-10-29 | 11時 | 0
2014-10-29 | 12時 | 0
2014-10-29 | 13時 | 0
2014-10-29 | 14時 | 0
2014-10-29 | 15時 | 0
2014-10-29 | 16時 | 0
2014-10-29 | 17時 | 0
2014-10-29 | 18時 | 0
2014-10-29 | 19時 | 0.67439
2014-10-29 | 20時 | 0.38845
2014-10-29 | 21時 | 0.45238
2014-10-29 | 22時 | 0
2014-10-29 | 23時 | 0
2014-10-30 | 0時 | 0
2014-10-30 | 1時 | 0
2014-10-30 | 2時 | 0
2014-10-30 | 3時 | 0
2014-10-30 | 4時 | 0
2014-10-30 | 5時 | 0
2014-10-30 | 6時 | 0
2014-10-30 | 7時 | 0
2014-10-30 | 8時 | 0
2014-10-30 | 9時 | 0
2014-10-30 | 10時 | 0
2014-10-30 | 11時 | 0
2014-10-30 | 12時 | 0
2014-10-30 | 13時 | 0
2014-10-30 | 14時 | 0
2014-10-30 | 15時 | 0
2014-10-30 | 16時 | 0
2014-10-30 | 17時 | 0
2014-10-30 | 18時 | 0
2014-10-30 | 19時 | 0
2014-10-30 | 20時 | 0.07142
2014-10-30 | 21時 | 0.064163
2014-10-30 | 22時 | 0
2014-10-30 | 23時 | 0
2014-10-31 | 0時 | 0
2014-10-31 | 1時 | 0
2014-10-31 | 2時 | 0
2014-10-31 | 3時 | 0
2014-10-31 | 4時 | 0
2014-10-31 | 5時 | 0
2014-10-31 | 6時 | 0
2014-10-31 | 7時 | 0
2014-10-31 | 8時 | 0
2014-10-31 | 9時 | 0
2014-10-31 | 10時 | 0
2014-10-31 | 11時 | 0
2014-10-31 | 12時 | 0
2014-10-31 | 13時 | 0
2014-10-31 | 14時 | 0
2014-10-31 | 15時 | 0
2014-10-31 | 16時 | 0
2014-10-31 | 17時 | 0
2014-10-31 | 18時 | 0
2014-10-31 | 19時 | 0
2014-10-31 | 20時 | 0.22316
2014-10-31 | 21時 | 0.26209
2014-10-31 | 22時 | 0
2014-10-31 | 23時 | 0
2014-11-01 | 0時 | 0
2014-11-01 | 1時 | 0
2014-11-01 | 2時 | 0
2014-11-01 | 3時 | 0
2014-11-01 | 4時 | 0
2014-11-01 | 5時 | 0
2014-11-01 | 6時 | 0
2014-11-01 | 7時 | 0
2014-11-01 | 8時 | 0
2014-11-01 | 9時 | 0
2014-11-01 | 10時 | 0
2014-11-01 | 11時 | 0
2014-11-01 | 12時 | 0
2014-11-01 | 13時 | 0
2014-11-01 | 14時 | 0
2014-11-01 | 15時 | 0
2014-11-01 | 16時 | 0
2014-11-01 | 17時 | 3.4633
2014-11-01 | 18時 | 0
2014-11-01 | 19時 | 0
2014-11-01 | 20時 | 3.4899
2014-11-01 | 21時 | 1.5799
2014-11-01 | 22時 | 0
2014-11-01 | 23時 | 0
2014-11-02 | 0時 | 0
2014-11-02 | 1時 | 0
2014-11-02 | 2時 | 0
2014-11-02 | 3時 | 0
2014-11-02 | 4時 | 0
2014-11-02 | 5時 | 0
2014-11-02 | 6時 | 0
2014-11-02 | 7時 | 0
2014-11-02 | 8時 | 0
2014-11-02 | 9時 | 0
2014-11-02 | 10時 | 0
2014-11-02 | 11時 | 0
2014-11-02 | 12時 | 0
2014-11-02 | 13時 | 0
2014-11-02 | 14時 | 0
2014-11-02 | 15時 | 0
2014-11-02 | 16時 | 0
2014-11-02 | 17時 | 0
2014-11-02 | 18時 | 0
2014-11-02 | 19時 | 0
2014-11-02 | 20時 | 0.10764
2014-11-02 | 21時 | 0.081188
2014-11-02 | 22時 | 0
2014-11-02 | 23時 | 0
2014-11-03 | 0時 | 0
2014-11-03 | 1時 | 0
2014-11-03 | 2時 | 0
2014-11-03 | 3時 | 0
2014-11-03 | 4時 | 0
2014-11-03 | 5時 | 0
2014-11-03 | 6時 | 0
2014-11-03 | 7時 | 0
2014-11-03 | 8時 | 0.23553
2014-11-03 | 9時 | 0
2014-11-03 | 10時 | 0
2014-11-03 | 11時 | 0
2014-11-03 | 12時 | 0
2014-11-03 | 13時 | 0
2014-11-03 | 14時 | 0
2014-11-03 | 15時 | 0
2014-11-03 | 16時 | 0
2014-11-03 | 17時 | 0
2014-11-03 | 18時 | 0
2014-11-03 | 19時 | 0
2014-11-03 | 20時 | 0.045642
2014-11-03 | 21時 | 0.080527
2014-11-03 | 22時 | 0
2014-11-03 | 23時 | 0
2014-11-04 | 0時 | 0
2014-11-04 | 1時 | 0
2014-11-04 | 2時 | 0
2014-11-04 | 3時 | 0
2014-11-04 | 4時 | 0
2014-11-04 | 5時 | 0
2014-11-04 | 6時 | 0
2014-11-04 | 7時 | 0
2014-11-04 | 8時 | 4.2122
2014-11-04 | 9時 | 0.90518
2014-11-04 | 10時 | 0.31684
2014-11-04 | 11時 | 0.38154
2014-11-04 | 12時 | 0
2014-11-04 | 13時 | 0
2014-11-04 | 14時 | 0
2014-11-04 | 15時 | 0
2014-11-04 | 16時 | 0
2014-11-04 | 17時 | 0
2014-11-04 | 18時 | 0
2014-11-04 | 19時 | 4.597
2014-11-04 | 20時 | 1.9272
2014-11-04 | 21時 | 1.736
2014-11-04 | 22時 | 0
2014-11-04 | 23時 | 0
2014-11-05 | 0時 | 0
2014-11-05 | 1時 | 0
2014-11-05 | 2時 | 0
2014-11-05 | 3時 | 0
2014-11-05 | 4時 | 0
2014-11-05 | 5時 | 0
2014-11-05 | 6時 | 0
2014-11-05 | 7時 | 0
2014-11-05 | 8時 | 6.3899
2014-11-05 | 9時 | 1.3131
2014-11-05 | 10時 | 0
2014-11-05 | 11時 | 0.033678
2014-11-05 | 12時 | 0
2014-11-05 | 13時 | 0
2014-11-05 | 14時 | 0
2014-11-05 | 15時 | 0
2014-11-05 | 16時 | 0
2014-11-05 | 17時 | 0
2014-11-05 | 18時 | 0
2014-11-05 | 19時 | 4.1463
2014-11-05 | 20時 | 1.8918
2014-11-05 | 21時 | 1.7414
2014-11-05 | 22時 | 0
2014-11-05 | 23時 | 0
2014-11-06 | 0時 | 0
2014-11-06 | 1時 | 0
2014-11-06 | 2時 | 0
2014-11-06 | 3時 | 0
2014-11-06 | 4時 | 0
2014-11-06 | 5時 | 0
2014-11-06 | 6時 | 0
2014-11-06 | 7時 | 0
2014-11-06 | 8時 | 0
2014-11-06 | 9時 | 0
2014-11-06 | 10時 | 0
2014-11-06 | 11時 | 0
2014-11-06 | 12時 | 0
2014-11-06 | 13時 | 0
2014-11-06 | 14時 | 0
2014-11-06 | 15時 | 0
2014-11-06 | 16時 | 0
2014-11-06 | 17時 | 0.17247
2014-11-06 | 18時 | 0
2014-11-06 | 19時 | 0
2014-11-06 | 20時 | 1.4418
2014-11-06 | 21時 | 1.3933
2014-11-06 | 22時 | 0
2014-11-06 | 23時 | 0
2014-11-07 | 0時 | 0
2014-11-07 | 1時 | 0
2014-11-07 | 2時 | 0
2014-11-07 | 3時 | 0
2014-11-07 | 4時 | 0
2014-11-07 | 5時 | 0
2014-11-07 | 6時 | 0
2014-11-07 | 7時 | 0
2014-11-07 | 8時 | 0
2014-11-07 | 9時 | 0
2014-11-07 | 10時 | 0
2014-11-07 | 11時 | 0
2014-11-07 | 12時 | 0
2014-11-07 | 13時 | 0
2014-11-07 | 14時 | 0
2014-11-07 | 15時 | 0
2014-11-07 | 16時 | 0
2014-11-07 | 17時 | 0
2014-11-07 | 18時 | 0
2014-11-07 | 19時 | 0
2014-11-07 | 20時 | 0.059817
2014-11-07 | 21時 | 0.065192
2014-11-07 | 22時 | 0
2014-11-07 | 23時 | 0
2014-11-08 | 0時 | 0
2014-11-08 | 1時 | 0
2014-11-08 | 2時 | 0
2014-11-08 | 3時 | 0
2014-11-08 | 4時 | 0
2014-11-08 | 5時 | 0
2014-11-08 | 6時 | 0
2014-11-08 | 7時 | 0
2014-11-08 | 8時 | 0
2014-11-08 | 9時 | 0
2014-11-08 | 10時 | 0
2014-11-08 | 11時 | 0
2014-11-08 | 12時 | 0
2014-11-08 | 13時 | 0
2014-11-08 | 14時 | 0
2014-11-08 | 15時 | 0
2014-11-08 | 16時 | 0
2014-11-08 | 17時 | 3.6368
2014-11-08 | 18時 | 0
2014-11-08 | 19時 | 0
2014-11-08 | 20時 | 2.755
2014-11-08 | 21時 | 1.0083
2014-11-08 | 22時 | 0
2014-11-08 | 23時 | 0
2014-11-09 | 0時 | 0
2014-11-09 | 1時 | 0
2014-11-09 | 2時 | 0
2014-11-09 | 3時 | 0
2014-11-09 | 4時 | 0
2014-11-09 | 5時 | 0
2014-11-09 | 6時 | 0
2014-11-09 | 7時 | 0
2014-11-09 | 8時 | 0
2014-11-09 | 9時 | 0
2014-11-09 | 10時 | 0
2014-11-09 | 11時 | 0
2014-11-09 | 12時 | 0
2014-11-09 | 13時 | 0
2014-11-09 | 14時 | 0
2014-11-09 | 15時 | 0
2014-11-09 | 16時 | 0
2014-11-09 | 17時 | 4.1478
2014-11-09 | 18時 | 0
2014-11-09 | 19時 | 0
2014-11-09 | 20時 | 4.5325
2014-11-09 | 21時 | 2.1738
2014-11-09 | 22時 | 0
2014-11-09 | 23時 | 0
2014-11-10 | 0時 | 0
2014-11-10 | 1時 | 0
2014-11-10 | 2時 | 0
2014-11-10 | 3時 | 0
2014-11-10 | 4時 | 0
2014-11-10 | 5時 | 0
2014-11-10 | 6時 | 0
2014-11-10 | 7時 | 0
2014-11-10 | 8時 | 0
2014-11-10 | 9時 | 0
2014-11-10 | 10時 | 0
2014-11-10 | 11時 | 0
2014-11-10 | 12時 | 0
2014-11-10 | 13時 | 0
2014-11-10 | 14時 | 0
2014-11-10 | 15時 | 0
2014-11-10 | 16時 | 0
2014-11-10 | 17時 | 0.049088
2014-11-10 | 18時 | 0
2014-11-10 | 19時 | 0
2014-11-10 | 20時 | 0.69673
2014-11-10 | 21時 | 0.49135
2014-11-10 | 22時 | 0
2014-11-10 | 23時 | 0
2014-11-11 | 0時 | 0
2014-11-11 | 1時 | 0
2014-11-11 | 2時 | 0
2014-11-11 | 3時 | 0
2014-11-11 | 4時 | 0
2014-11-11 | 5時 | 0
2014-11-11 | 6時 | 0
2014-11-11 | 7時 | 0
2014-11-11 | 8時 | 4.7391
2014-11-11 | 9時 | 0.15349
2014-11-11 | 10時 | 0.14619
2014-11-11 | 11時 | 0
2014-11-11 | 12時 | 0
2014-11-11 | 13時 | 0
2014-11-11 | 14時 | 0
2014-11-11 | 15時 | 0
2014-11-11 | 16時 | 0
2014-11-11 | 17時 | 0
2014-11-11 | 18時 | 0
2014-11-11 | 19時 | 2.5464
2014-11-11 | 20時 | 1.687
2014-11-11 | 21時 | 1.7915
2014-11-11 | 22時 | 0
2014-11-11 | 23時 | 0
2014-11-12 | 0時 | 0
2014-11-12 | 1時 | 0
2014-11-12 | 2時 | 0
2014-11-12 | 3時 | 0
2014-11-12 | 4時 | 0
2014-11-12 | 5時 | 0
2014-11-12 | 6時 | 0
2014-11-12 | 7時 | 0
2014-11-12 | 8時 | 8.4163
2014-11-12 | 9時 | 2.4223
2014-11-12 | 10時 | 1.5716
2014-11-12 | 11時 | 0
2014-11-12 | 12時 | 0
2014-11-12 | 13時 | 0
2014-11-12 | 14時 | 0
2014-11-12 | 15時 | 0
2014-11-12 | 16時 | 0
2014-11-12 | 17時 | 0
2014-11-12 | 18時 | 0
2014-11-12 | 19時 | 2.0609
2014-11-12 | 20時 | 1.508
2014-11-12 | 21時 | 1.6709
2014-11-12 | 22時 | 0
2014-11-12 | 23時 | 0
2014-11-13 | 0時 | 0
2014-11-13 | 1時 | 0
2014-11-13 | 2時 | 0
2014-11-13 | 3時 | 0
2014-11-13 | 4時 | 0
2014-11-13 | 5時 | 0
2014-11-13 | 6時 | 0
2014-11-13 | 7時 | 0
2014-11-13 | 8時 | 0
2014-11-13 | 9時 | 0
2014-11-13 | 10時 | 0
2014-11-13 | 11時 | 0
2014-11-13 | 12時 | 0
2014-11-13 | 13時 | 0
2014-11-13 | 14時 | 0
2014-11-13 | 15時 | 0
2014-11-13 | 16時 | 0
2014-11-13 | 17時 | 0.20575
2014-11-13 | 18時 | 0
2014-11-13 | 19時 | 0
2014-11-13 | 20時 | 1.5026
2014-11-13 | 21時 | 1.1351
2014-11-13 | 22時 | 0
2014-11-13 | 23時 | 0
2014-11-14 | 0時 | 0
2014-11-14 | 1時 | 0
2014-11-14 | 2時 | 0
2014-11-14 | 3時 | 0
2014-11-14 | 4時 | 0
2014-11-14 | 5時 | 0
2014-11-14 | 6時 | 0
2014-11-14 | 7時 | 0
2014-11-14 | 8時 | 0
2014-11-14 | 9時 | 0
2014-11-14 | 10時 | 0
2014-11-14 | 11時 | 0
2014-11-14 | 12時 | 0
2014-11-14 | 13時 | 0
2014-11-14 | 14時 | 0
2014-11-14 | 15時 | 0
2014-11-14 | 16時 | 0
2014-11-14 | 17時 | 6.596
2014-11-14 | 18時 | 0
2014-11-14 | 19時 | 0
2014-11-14 | 20時 | 5.3031
2014-11-14 | 21時 | 2.4508
2014-11-14 | 22時 | 0
2014-11-14 | 23時 | 0
2014-11-15 | 0時 | 0
2014-11-15 | 1時 | 0
2014-11-15 | 2時 | 0
2014-11-15 | 3時 | 0
2014-11-15 | 4時 | 0
2014-11-15 | 5時 | 0
2014-11-15 | 6時 | 0
2014-11-15 | 7時 | 0
2014-11-15 | 8時 | 0
2014-11-15 | 9時 | 0
2014-11-15 | 10時 | 0
2014-11-15 | 11時 | 0
2014-11-15 | 12時 | 0
2014-11-15 | 13時 | 0
2014-11-15 | 14時 | 0
2014-11-15 | 15時 | 0
2014-11-15 | 16時 | 0
2014-11-15 | 17時 | 4.0448
2014-11-15 | 18時 | 0
2014-11-15 | 19時 | 0
2014-11-15 | 20時 | 5.0794
2014-11-15 | 21時 | 2.5106
2014-11-15 | 22時 | 0
2014-11-15 | 23時 | 0
2014-11-16 | 0時 | 0
2014-11-16 | 1時 | 0
2014-11-16 | 2時 | 0
2014-11-16 | 3時 | 0
2014-11-16 | 4時 | 0
2014-11-16 | 5時 | 0
2014-11-16 | 6時 | 0
2014-11-16 | 7時 | 0
2014-11-16 | 8時 | 0
2014-11-16 | 9時 | 0
2014-11-16 | 10時 | 0
2014-11-16 | 11時 | 0
2014-11-16 | 12時 | 0
2014-11-16 | 13時 | 0
2014-11-16 | 14時 | 0
2014-11-16 | 15時 | 0
2014-11-16 | 16時 | 0
2014-11-16 | 17時 | 0.11098
2014-11-16 | 18時 | 0
2014-11-16 | 19時 | 0
2014-11-16 | 20時 | 0.94633
2014-11-16 | 21時 | 0.67161
2014-11-16 | 22時 | 0
2014-11-16 | 23時 | 0
2014-11-17 | 0時 | 0
2014-11-17 | 1時 | 0
2014-11-17 | 2時 | 0
2014-11-17 | 3時 | 0
2014-11-17 | 4時 | 0
2014-11-17 | 5時 | 0
2014-11-17 | 6時 | 0
2014-11-17 | 7時 | 0
2014-11-17 | 8時 | 0
2014-11-17 | 9時 | 0
2014-11-17 | 10時 | 0
2014-11-17 | 11時 | 0
2014-11-17 | 12時 | 0
2014-11-17 | 13時 | 0
2014-11-17 | 14時 | 0
2014-11-17 | 15時 | 0
2014-11-17 | 16時 | 0
2014-11-17 | 17時 | 0.22064
2014-11-17 | 18時 | 0
2014-11-17 | 19時 | 0
2014-11-17 | 20時 | 1.3345
2014-11-17 | 21時 | 1.1466
2014-11-17 | 22時 | 0
2014-11-17 | 23時 | 0
2014-11-18 | 0時 | 0
2014-11-18 | 1時 | 0
2014-11-18 | 2時 | 0
2014-11-18 | 3時 | 0
2014-11-18 | 4時 | 0
2014-11-18 | 5時 | 0
2014-11-18 | 6時 | 0
2014-11-18 | 7時 | 0
2014-11-18 | 8時 | 5.215
2014-11-18 | 9時 | 0.0016331
2014-11-18 | 10時 | 0
2014-11-18 | 11時 | 0
2014-11-18 | 12時 | 0
2014-11-18 | 13時 | 0
2014-11-18 | 14時 | 0
2014-11-18 | 15時 | 0
2014-11-18 | 16時 | 0
2014-11-18 | 17時 | 0
2014-11-18 | 18時 | 0
2014-11-18 | 19時 | 0.3864
2014-11-18 | 20時 | 0.3813
2014-11-18 | 21時 | 0.44348
2014-11-18 | 22時 | 0
2014-11-18 | 23時 | 0
2014-11-19 | 0時 | 0
2014-11-19 | 1時 | 0
2014-11-19 | 2時 | 0
2014-11-19 | 3時 | 0
2014-11-19 | 4時 | 0
2014-11-19 | 5時 | 0
2014-11-19 | 6時 | 0
2014-11-19 | 7時 | 0
2014-11-19 | 8時 | 2.6273
2014-11-19 | 9時 | 0
2014-11-19 | 10時 | 0
2014-11-19 | 11時 | 0
2014-11-19 | 12時 | 0
2014-11-19 | 13時 | 0
2014-11-19 | 14時 | 0
2014-11-19 | 15時 | 0
2014-11-19 | 16時 | 0
2014-11-19 | 17時 | 0
2014-11-19 | 18時 | 0
2014-11-19 | 19時 | 0.17234
2014-11-19 | 20時 | 0.16424
2014-11-19 | 21時 | 0.19502
2014-11-19 | 22時 | 0
2014-11-19 | 23時 | 0
2014-11-20 | 0時 | 0
2014-11-20 | 1時 | 0
2014-11-20 | 2時 | 0
2014-11-20 | 3時 | 0
2014-11-20 | 4時 | 0
2014-11-20 | 5時 | 0
2014-11-20 | 6時 | 0
2014-11-20 | 7時 | 0
2014-11-20 | 8時 | 0
2014-11-20 | 9時 | 0
2014-11-20 | 10時 | 0
2014-11-20 | 11時 | 0
2014-11-20 | 12時 | 0
2014-11-20 | 13時 | 0
2014-11-20 | 14時 | 0
2014-11-20 | 15時 | 0
2014-11-20 | 16時 | 0
2014-11-20 | 17時 | 6.4268
2014-11-20 | 18時 | 0
2014-11-20 | 19時 | 0
2014-11-20 | 20時 | 5.5627
2014-11-20 | 21時 | 2.5753
2014-11-20 | 22時 | 0
2014-11-20 | 23時 | 0
2014-11-21 | 0時 | 0
2014-11-21 | 1時 | 0
2014-11-21 | 2時 | 0
2014-11-21 | 3時 | 0
2014-11-21 | 4時 | 0
2014-11-21 | 5時 | 0
2014-11-21 | 6時 | 0
2014-11-21 | 7時 | 0
2014-11-21 | 8時 | 0
2014-11-21 | 9時 | 0
2014-11-21 | 10時 | 0
2014-11-21 | 11時 | 0
2014-11-21 | 12時 | 0
2014-11-21 | 13時 | 0
2014-11-21 | 14時 | 0
2014-11-21 | 15時 | 0
2014-11-21 | 16時 | 0
2014-11-21 | 17時 | 3.6019
2014-11-21 | 18時 | 0
2014-11-21 | 19時 | 0
2014-11-21 | 20時 | 5.0265
2014-11-21 | 21時 | 2.512
2014-11-21 | 22時 | 0
2014-11-21 | 23時 | 0
2014-11-22 | 0時 | 0
2014-11-22 | 1時 | 0
2014-11-22 | 2時 | 0
2014-11-22 | 3時 | 0
2014-11-22 | 4時 | 0
2014-11-22 | 5時 | 0
2014-11-22 | 6時 | 0
2014-11-22 | 7時 | 0
2014-11-22 | 8時 | 0
2014-11-22 | 9時 | 0
2014-11-22 | 10時 | 0
2014-11-22 | 11時 | 0
2014-11-22 | 12時 | 0
2014-11-22 | 13時 | 0
2014-11-22 | 14時 | 0
2014-11-22 | 15時 | 0
2014-11-22 | 16時 | 0
2014-11-22 | 17時 | 0.62146
2014-11-22 | 18時 | 0
2014-11-22 | 19時 | 0
2014-11-22 | 20時 | 3.0044
2014-11-22 | 21時 | 1.8159
2014-11-22 | 22時 | 0
2014-11-22 | 23時 | 0
2014-11-23 | 0時 | 0
2014-11-23 | 1時 | 0
2014-11-23 | 2時 | 0
2014-11-23 | 3時 | 0
2014-11-23 | 4時 | 0
2014-11-23 | 5時 | 0
2014-11-23 | 6時 | 0
2014-11-23 | 7時 | 0
2014-11-23 | 8時 | 8.7304
2014-11-23 | 9時 | 2.3444
2014-11-23 | 10時 | 1.6804
2014-11-23 | 11時 | 1.5056
2014-11-23 | 12時 | 0
2014-11-23 | 13時 | 0
2014-11-23 | 14時 | 0
2014-11-23 | 15時 | 0
2014-11-23 | 16時 | 0
2014-11-23 | 17時 | 0
2014-11-23 | 18時 | 0
2014-11-23 | 19時 | 5.0628
2014-11-23 | 20時 | 1.9223
2014-11-23 | 21時 | 1.6683
2014-11-23 | 22時 | 0
2014-11-23 | 23時 | 0
2014-11-24 | 0時 | 0
2014-11-24 | 1時 | 0
2014-11-24 | 2時 | 0
2014-11-24 | 3時 | 0
2014-11-24 | 4時 | 0
2014-11-24 | 5時 | 0
2014-11-24 | 6時 | 0
2014-11-24 | 7時 | 0
2014-11-24 | 8時 | 0
2014-11-24 | 9時 | 0
2014-11-24 | 10時 | 0
2014-11-24 | 11時 | 0
2014-11-24 | 12時 | 0
2014-11-24 | 13時 | 0
2014-11-24 | 14時 | 0
2014-11-24 | 15時 | 0
2014-11-24 | 16時 | 0
2014-11-24 | 17時 | 7.6849
2014-11-24 | 18時 | 0
2014-11-24 | 19時 | 0
2014-11-24 | 20時 | 6.5976
2014-11-24 | 21時 | 3.1084
2014-11-24 | 22時 | 0
2014-11-24 | 23時 | 0
2014-11-25 | 0時 | 0
2014-11-25 | 1時 | 0
2014-11-25 | 2時 | 0
2014-11-25 | 3時 | 0
2014-11-25 | 4時 | 0
2014-11-25 | 5時 | 0
2014-11-25 | 6時 | 0
2014-11-25 | 7時 | 0
2014-11-25 | 8時 | 6.9353
2014-11-25 | 9時 | 0.082035
2014-11-25 | 10時 | 0.074102
2014-11-25 | 11時 | 0.10124
2014-11-25 | 12時 | 0
2014-11-25 | 13時 | 0
2014-11-25 | 14時 | 0
2014-11-25 | 15時 | 0
2014-11-25 | 16時 | 0
2014-11-25 | 17時 | 0
2014-11-25 | 18時 | 0
2014-11-25 | 19時 | 5.5936
2014-11-25 | 20時 | 2.7631
2014-11-25 | 21時 | 2.6045
2014-11-25 | 22時 | 0
2014-11-25 | 23時 | 0
2014-11-26 | 0時 | 0
2014-11-26 | 1時 | 0
2014-11-26 | 2時 | 0
2014-11-26 | 3時 | 0
2014-11-26 | 4時 | 0
2014-11-26 | 5時 | 0
2014-11-26 | 6時 | 0
2014-11-26 | 7時 | 0
2014-11-26 | 8時 | 11.0661
2014-11-26 | 9時 | 3.2689
2014-11-26 | 10時 | 0.40108
2014-11-26 | 11時 | 0.020767
2014-11-26 | 12時 | 0
2014-11-26 | 13時 | 0
2014-11-26 | 14時 | 0
2014-11-26 | 15時 | 0
2014-11-26 | 16時 | 0
2014-11-26 | 17時 | 0
2014-11-26 | 18時 | 0
2014-11-26 | 19時 | 3.5042
2014-11-26 | 20時 | 2.0872
2014-11-26 | 21時 | 2.1554
2014-11-26 | 22時 | 0
2014-11-26 | 23時 | 0
2014-11-27 | 0時 | 0
2014-11-27 | 1時 | 0
2014-11-27 | 2時 | 0
2014-11-27 | 3時 | 0
2014-11-27 | 4時 | 0
2014-11-27 | 5時 | 0
2014-11-27 | 6時 | 0
2014-11-27 | 7時 | 0
2014-11-27 | 8時 | 0
2014-11-27 | 9時 | 0
2014-11-27 | 10時 | 0
2014-11-27 | 11時 | 0
2014-11-27 | 12時 | 0
2014-11-27 | 13時 | 0
2014-11-27 | 14時 | 0
2014-11-27 | 15時 | 0
2014-11-27 | 16時 | 0
2014-11-27 | 17時 | 1.8869
2014-11-27 | 18時 | 0
2014-11-27 | 19時 | 0
2014-11-27 | 20時 | 2.5874
2014-11-27 | 21時 | 1.0934
2014-11-27 | 22時 | 0
2014-11-27 | 23時 | 0
2014-11-28 | 0時 | 0
2014-11-28 | 1時 | 0
2014-11-28 | 2時 | 0
2014-11-28 | 3時 | 0
2014-11-28 | 4時 | 0
2014-11-28 | 5時 | 0
2014-11-28 | 6時 | 0
2014-11-28 | 7時 | 0
2014-11-28 | 8時 | 0
2014-11-28 | 9時 | 0
2014-11-28 | 10時 | 0
2014-11-28 | 11時 | 0
2014-11-28 | 12時 | 0
2014-11-28 | 13時 | 0
2014-11-28 | 14時 | 0
2014-11-28 | 15時 | 0
2014-11-28 | 16時 | 0
2014-11-28 | 17時 | 4.3324
2014-11-28 | 18時 | 0
2014-11-28 | 19時 | 0
2014-11-28 | 20時 | 2.7873
2014-11-28 | 21時 | 0.98182
2014-11-28 | 22時 | 0
2014-11-28 | 23時 | 0
2014-11-29 | 0時 | 0
2014-11-29 | 1時 | 0
2014-11-29 | 2時 | 0
2014-11-29 | 3時 | 0
2014-11-29 | 4時 | 0
2014-11-29 | 5時 | 0
2014-11-29 | 6時 | 0
2014-11-29 | 7時 | 0
2014-11-29 | 8時 | 0
2014-11-29 | 9時 | 0
2014-11-29 | 10時 | 0
2014-11-29 | 11時 | 0
2014-11-29 | 12時 | 0
2014-11-29 | 13時 | 0
2014-11-29 | 14時 | 0
2014-11-29 | 15時 | 0
2014-11-29 | 16時 | 0
2014-11-29 | 17時 | 1.9159
2014-11-29 | 18時 | 0
2014-11-29 | 19時 | 0
2014-11-29 | 20時 | 3.2941
2014-11-29 | 21時 | 1.6228
2014-11-29 | 22時 | 0
2014-11-29 | 23時 | 0
2014-11-30 | 0時 | 0
2014-11-30 | 1時 | 0
2014-11-30 | 2時 | 0
2014-11-30 | 3時 | 0
2014-11-30 | 4時 | 0
2014-11-30 | 5時 | 0
2014-11-30 | 6時 | 0
2014-11-30 | 7時 | 0
2014-11-30 | 8時 | 0
2014-11-30 | 9時 | 0
2014-11-30 | 10時 | 0
2014-11-30 | 11時 | 0
2014-11-30 | 12時 | 0
2014-11-30 | 13時 | 0
2014-11-30 | 14時 | 0
2014-11-30 | 15時 | 0
2014-11-30 | 16時 | 0
2014-11-30 | 17時 | 0.22581
2014-11-30 | 18時 | 0
2014-11-30 | 19時 | 0
2014-11-30 | 20時 | 1.9024
2014-11-30 | 21時 | 1.3277
2014-11-30 | 22時 | 0
2014-11-30 | 23時 | 0
2014-12-01 | 0時 | 0
2014-12-01 | 1時 | 0
2014-12-01 | 2時 | 0
2014-12-01 | 3時 | 0
2014-12-01 | 4時 | 0
2014-12-01 | 5時 | 0
2014-12-01 | 6時 | 0
2014-12-01 | 7時 | 0
2014-12-01 | 8時 | 0
2014-12-01 | 9時 | 0
2014-12-01 | 10時 | 0
2014-12-01 | 11時 | 0
2014-12-01 | 12時 | 0
2014-12-01 | 13時 | 0
2014-12-01 | 14時 | 0
2014-12-01 | 15時 | 0
2014-12-01 | 16時 | 0
2014-12-01 | 17時 | 0.40507
2014-12-01 | 18時 | 0
2014-12-01 | 19時 | 0
2014-12-01 | 20時 | 2.7043
2014-12-01 | 21時 | 1.8705
2014-12-01 | 22時 | 0
2014-12-01 | 23時 | 0
2014-12-02 | 0時 | 0
2014-12-02 | 1時 | 0
2014-12-02 | 2時 | 0
2014-12-02 | 3時 | 0
2014-12-02 | 4時 | 0
2014-12-02 | 5時 | 0
2014-12-02 | 6時 | 0
2014-12-02 | 7時 | 0
2014-12-02 | 8時 | 5.4057
2014-12-02 | 9時 | 0.042306
2014-12-02 | 10時 | 0
2014-12-02 | 11時 | 0
2014-12-02 | 12時 | 0
2014-12-02 | 13時 | 0
2014-12-02 | 14時 | 0
2014-12-02 | 15時 | 0
2014-12-02 | 16時 | 0
2014-12-02 | 17時 | 0
2014-12-02 | 18時 | 0
2014-12-02 | 19時 | 0.92873
2014-12-02 | 20時 | 0.77412
2014-12-02 | 21時 | 1.4693
2014-12-02 | 22時 | 0
2014-12-02 | 23時 | 0
2014-12-03 | 0時 | 0
2014-12-03 | 1時 | 0
2014-12-03 | 2時 | 0
2014-12-03 | 3時 | 0
2014-12-03 | 4時 | 0
2014-12-03 | 5時 | 0
2014-12-03 | 6時 | 0
2014-12-03 | 7時 | 0
2014-12-03 | 8時 | 4.7644
2014-12-03 | 9時 | 0.010761
2014-12-03 | 10時 | 0
2014-12-03 | 11時 | 0
2014-12-03 | 12時 | 0
2014-12-03 | 13時 | 0
2014-12-03 | 14時 | 0
2014-12-03 | 15時 | 0
2014-12-03 | 16時 | 0
2014-12-03 | 17時 | 0
2014-12-03 | 18時 | 0
2014-12-03 | 19時 | 0.52371
2014-12-03 | 20時 | 0.51293
2014-12-03 | 21時 | 0.58242
2014-12-03 | 22時 | 0
2014-12-03 | 23時 | 0
2014-12-04 | 0時 | 0
2014-12-04 | 1時 | 0
2014-12-04 | 2時 | 0
2014-12-04 | 3時 | 0
2014-12-04 | 4時 | 0
2014-12-04 | 5時 | 0
2014-12-04 | 6時 | 0
2014-12-04 | 7時 | 0
2014-12-04 | 8時 | 0
2014-12-04 | 9時 | 0
2014-12-04 | 10時 | 0
2014-12-04 | 11時 | 0
2014-12-04 | 12時 | 0
2014-12-04 | 13時 | 0
2014-12-04 | 14時 | 0
2014-12-04 | 15時 | 0
2014-12-04 | 16時 | 0
2014-12-04 | 17時 | 0.031176
2014-12-04 | 18時 | 0
2014-12-04 | 19時 | 0
2014-12-04 | 20時 | 0.54085
2014-12-04 | 21時 | 0.34648
2014-12-04 | 22時 | 0
2014-12-04 | 23時 | 0
2014-12-05 | 0時 | 0
2014-12-05 | 1時 | 0
2014-12-05 | 2時 | 0
2014-12-05 | 3時 | 0
2014-12-05 | 4時 | 0
2014-12-05 | 5時 | 0
2014-12-05 | 6時 | 0
2014-12-05 | 7時 | 0
2014-12-05 | 8時 | 0
2014-12-05 | 9時 | 0
2014-12-05 | 10時 | 0
2014-12-05 | 11時 | 0
2014-12-05 | 12時 | 0
2014-12-05 | 13時 | 0
2014-12-05 | 14時 | 0
2014-12-05 | 15時 | 0
2014-12-05 | 16時 | 0
2014-12-05 | 17時 | 0.64921
2014-12-05 | 18時 | 0
2014-12-05 | 19時 | 0
2014-12-05 | 20時 | 3.3651
2014-12-05 | 21時 | 2.0384
2014-12-05 | 22時 | 0
2014-12-05 | 23時 | 0
2014-12-06 | 0時 | 0
2014-12-06 | 1時 | 0
2014-12-06 | 2時 | 0
2014-12-06 | 3時 | 0
2014-12-06 | 4時 | 0
2014-12-06 | 5時 | 0
2014-12-06 | 6時 | 0
2014-12-06 | 7時 | 0
2014-12-06 | 8時 | 0
2014-12-06 | 9時 | 0
2014-12-06 | 10時 | 0
2014-12-06 | 11時 | 0
2014-12-06 | 12時 | 0
2014-12-06 | 13時 | 0
2014-12-06 | 14時 | 0
2014-12-06 | 15時 | 0
2014-12-06 | 16時 | 0
2014-12-06 | 17時 | 9.2979
2014-12-06 | 18時 | 0
2014-12-06 | 19時 | 0
2014-12-06 | 20時 | 6.804
2014-12-06 | 21時 | 3.1203
2014-12-06 | 22時 | 0
2014-12-06 | 23時 | 0
2014-12-07 | 0時 | 0
2014-12-07 | 1時 | 0
2014-12-07 | 2時 | 0
2014-12-07 | 3時 | 0
2014-12-07 | 4時 | 0
2014-12-07 | 5時 | 0
2014-12-07 | 6時 | 0
2014-12-07 | 7時 | 0
2014-12-07 | 8時 | 0
2014-12-07 | 9時 | 0
2014-12-07 | 10時 | 0
2014-12-07 | 11時 | 0
2014-12-07 | 12時 | 0
2014-12-07 | 13時 | 0
2014-12-07 | 14時 | 0
2014-12-07 | 15時 | 0
2014-12-07 | 16時 | 0
2014-12-07 | 17時 | 0.25554
2014-12-07 | 18時 | 0
2014-12-07 | 19時 | 0
2014-12-07 | 20時 | 1.4367
2014-12-07 | 21時 | 0.99814
2014-12-07 | 22時 | 0
2014-12-07 | 23時 | 0
2014-12-08 | 0時 | 0
2014-12-08 | 1時 | 0
2014-12-08 | 2時 | 0
2014-12-08 | 3時 | 0
2014-12-08 | 4時 | 0
2014-12-08 | 5時 | 0
2014-12-08 | 6時 | 0
2014-12-08 | 7時 | 0
2014-12-08 | 8時 | 0
2014-12-08 | 9時 | 0
2014-12-08 | 10時 | 0
2014-12-08 | 11時 | 0
2014-12-08 | 12時 | 0
2014-12-08 | 13時 | 0
2014-12-08 | 14時 | 0
2014-12-08 | 15時 | 0
2014-12-08 | 16時 | 0
2014-12-08 | 17時 | 9.5606
2014-12-08 | 18時 | 0
2014-12-08 | 19時 | 0
2014-12-08 | 20時 | 7.2232
2014-12-08 | 21時 | 3.311
2014-12-08 | 22時 | 0
2014-12-08 | 23時 | 0
2014-12-09 | 0時 | 0
2014-12-09 | 1時 | 0
2014-12-09 | 2時 | 0
2014-12-09 | 3時 | 0
2014-12-09 | 4時 | 0
2014-12-09 | 5時 | 0
2014-12-09 | 6時 | 0
2014-12-09 | 7時 | 0
2014-12-09 | 8時 | 10.7412
2014-12-09 | 9時 | 3.6362
2014-12-09 | 10時 | 2.833
2014-12-09 | 11時 | 2.8237
2014-12-09 | 12時 | 0
2014-12-09 | 13時 | 0
2014-12-09 | 14時 | 0
2014-12-09 | 15時 | 0
2014-12-09 | 16時 | 0
2014-12-09 | 17時 | 0
2014-12-09 | 18時 | 0
2014-12-09 | 19時 | 9.2572
2014-12-09 | 20時 | 3.7646
2014-12-09 | 21時 | 3.2928
2014-12-09 | 22時 | 0
2014-12-09 | 23時 | 0
2014-12-10 | 0時 | 0
2014-12-10 | 1時 | 0
2014-12-10 | 2時 | 0
2014-12-10 | 3時 | 0
2014-12-10 | 4時 | 0
2014-12-10 | 5時 | 0
2014-12-10 | 6時 | 0
2014-12-10 | 7時 | 0
2014-12-10 | 8時 | 7.8198
2014-12-10 | 9時 | 1.1512
2014-12-10 | 10時 | 0.033957
2014-12-10 | 11時 | 0.088599
2014-12-10 | 12時 | 0
2014-12-10 | 13時 | 0
2014-12-10 | 14時 | 0
2014-12-10 | 15時 | 0
2014-12-10 | 16時 | 0
2014-12-10 | 17時 | 0
2014-12-10 | 18時 | 0
2014-12-10 | 19時 | 5.804
2014-12-10 | 20時 | 2.9629
2014-12-10 | 21時 | 2.8722
2014-12-10 | 22時 | 0
2014-12-10 | 23時 | 0
2014-12-11 | 0時 | 0
2014-12-11 | 1時 | 0
2014-12-11 | 2時 | 0
2014-12-11 | 3時 | 0
2014-12-11 | 4時 | 0
2014-12-11 | 5時 | 0
2014-12-11 | 6時 | 0
2014-12-11 | 7時 | 0
2014-12-11 | 8時 | 0
2014-12-11 | 9時 | 0
2014-12-11 | 10時 | 0
2014-12-11 | 11時 | 0
2014-12-11 | 12時 | 0
2014-12-11 | 13時 | 0
2014-12-11 | 14時 | 0
2014-12-11 | 15時 | 0
2014-12-11 | 16時 | 0
2014-12-11 | 17時 | 2.6348
2014-12-11 | 18時 | 0
2014-12-11 | 19時 | 0
2014-12-11 | 20時 | 4.6344
2014-12-11 | 21時 | 2.2681
2014-12-11 | 22時 | 0
2014-12-11 | 23時 | 0
2014-12-12 | 0時 | 0
2014-12-12 | 1時 | 0
2014-12-12 | 2時 | 0
2014-12-12 | 3時 | 0
2014-12-12 | 4時 | 0
2014-12-12 | 5時 | 0
2014-12-12 | 6時 | 0
2014-12-12 | 7時 | 0
2014-12-12 | 8時 | 0
2014-12-12 | 9時 | 0
2014-12-12 | 10時 | 0
2014-12-12 | 11時 | 0
2014-12-12 | 12時 | 0
2014-12-12 | 13時 | 0
2014-12-12 | 14時 | 0
2014-12-12 | 15時 | 0
2014-12-12 | 16時 | 0
2014-12-12 | 17時 | 10.851
2014-12-12 | 18時 | 0
2014-12-12 | 19時 | 0
2014-12-12 | 20時 | 7.9376
2014-12-12 | 21時 | 3.7195
2014-12-12 | 22時 | 0
2014-12-12 | 23時 | 0
2014-12-13 | 0時 | 0
2014-12-13 | 1時 | 0
2014-12-13 | 2時 | 0
2014-12-13 | 3時 | 0
2014-12-13 | 4時 | 0
2014-12-13 | 5時 | 0
2014-12-13 | 6時 | 0
2014-12-13 | 7時 | 0
2014-12-13 | 8時 | 0
2014-12-13 | 9時 | 0
2014-12-13 | 10時 | 0
2014-12-13 | 11時 | 0
2014-12-13 | 12時 | 0
2014-12-13 | 13時 | 0
2014-12-13 | 14時 | 0
2014-12-13 | 15時 | 0
2014-12-13 | 16時 | 0
2014-12-13 | 17時 | 2.2656
2014-12-13 | 18時 | 0
2014-12-13 | 19時 | 0
2014-12-13 | 20時 | 5.5363
2014-12-13 | 21時 | 2.9754
2014-12-13 | 22時 | 0
2014-12-13 | 23時 | 0
2014-12-14 | 0時 | 0
2014-12-14 | 1時 | 0
2014-12-14 | 2時 | 0
2014-12-14 | 3時 | 0
2014-12-14 | 4時 | 0
2014-12-14 | 5時 | 0
2014-12-14 | 6時 | 0
2014-12-14 | 7時 | 0
2014-12-14 | 8時 | 0
2014-12-14 | 9時 | 0
2014-12-14 | 10時 | 0
2014-12-14 | 11時 | 0
2014-12-14 | 12時 | 0
2014-12-14 | 13時 | 0
2014-12-14 | 14時 | 0
2014-12-14 | 15時 | 0
2014-12-14 | 16時 | 0
2014-12-14 | 17時 | 10.6539
2014-12-14 | 18時 | 0
2014-12-14 | 19時 | 0
2014-12-14 | 20時 | 7.5321
2014-12-14 | 21時 | 3.3111
2014-12-14 | 22時 | 0
2014-12-14 | 23時 | 0
2014-12-15 | 0時 | 0
2014-12-15 | 1時 | 0
2014-12-15 | 2時 | 0
2014-12-15 | 3時 | 0
2014-12-15 | 4時 | 0
2014-12-15 | 5時 | 0
2014-12-15 | 6時 | 0
2014-12-15 | 7時 | 0
2014-12-15 | 8時 | 0
2014-12-15 | 9時 | 0
2014-12-15 | 10時 | 0
2014-12-15 | 11時 | 0
2014-12-15 | 12時 | 0
2014-12-15 | 13時 | 0
2014-12-15 | 14時 | 0
2014-12-15 | 15時 | 0
2014-12-15 | 16時 | 0
2014-12-15 | 17時 | 2.7096
2014-12-15 | 18時 | 0
2014-12-15 | 19時 | 0
2014-12-15 | 20時 | 5.2798
2014-12-15 | 21時 | 2.7443
2014-12-15 | 22時 | 0
2014-12-15 | 23時 | 0
2014-12-16 | 0時 | 0
2014-12-16 | 1時 | 0
2014-12-16 | 2時 | 0
2014-12-16 | 3時 | 0
2014-12-16 | 4時 | 0
2014-12-16 | 5時 | 0
2014-12-16 | 6時 | 0
2014-12-16 | 7時 | 0
2014-12-16 | 8時 | 6.4944
2014-12-16 | 9時 | 0.066022
2014-12-16 | 10時 | 0
2014-12-16 | 11時 | 0
2014-12-16 | 12時 | 0
2014-12-16 | 13時 | 0
2014-12-16 | 14時 | 0
2014-12-16 | 15時 | 0
2014-12-16 | 16時 | 0
2014-12-16 | 17時 | 0
2014-12-16 | 18時 | 0
2014-12-16 | 19時 | 1.1481
2014-12-16 | 20時 | 1.4499
2014-12-16 | 21時 | 1.8534
2014-12-16 | 22時 | 0
2014-12-16 | 23時 | 0
2014-12-17 | 0時 | 0
2014-12-17 | 1時 | 0
2014-12-17 | 2時 | 0
2014-12-17 | 3時 | 0
2014-12-17 | 4時 | 0
2014-12-17 | 5時 | 0
2014-12-17 | 6時 | 0
2014-12-17 | 7時 | 0
2014-12-17 | 8時 | 10.0725
2014-12-17 | 9時 | 2.7393
2014-12-17 | 10時 | 1.8359
2014-12-17 | 11時 | 0.080349
2014-12-17 | 12時 | 0
2014-12-17 | 13時 | 0
2014-12-17 | 14時 | 0
2014-12-17 | 15時 | 0
2014-12-17 | 16時 | 0
2014-12-17 | 17時 | 0
2014-12-17 | 18時 | 0
2014-12-17 | 19時 | 3.6466
2014-12-17 | 20時 | 2.0474
2014-12-17 | 21時 | 2.0024
2014-12-17 | 22時 | 0
2014-12-17 | 23時 | 0
2014-12-18 | 0時 | 0
2014-12-18 | 1時 | 0
2014-12-18 | 2時 | 0
2014-12-18 | 3時 | 0
2014-12-18 | 4時 | 0
2014-12-18 | 5時 | 0
2014-12-18 | 6時 | 0
2014-12-18 | 7時 | 0
2014-12-18 | 8時 | 0
2014-12-18 | 9時 | 0
2014-12-18 | 10時 | 0
2014-12-18 | 11時 | 0
2014-12-18 | 12時 | 0
2014-12-18 | 13時 | 0
2014-12-18 | 14時 | 0
2014-12-18 | 15時 | 0
2014-12-18 | 16時 | 0
2014-12-18 | 17時 | 9.5038
2014-12-18 | 18時 | 0
2014-12-18 | 19時 | 0
2014-12-18 | 20時 | 7.5253
2014-12-18 | 21時 | 3.5587
2014-12-18 | 22時 | 0
2014-12-18 | 23時 | 0
2014-12-19 | 0時 | 0
2014-12-19 | 1時 | 0
2014-12-19 | 2時 | 0
2014-12-19 | 3時 | 0
2014-12-19 | 4時 | 0
2014-12-19 | 5時 | 0
2014-12-19 | 6時 | 0
2014-12-19 | 7時 | 0
2014-12-19 | 8時 | 0
2014-12-19 | 9時 | 0
2014-12-19 | 10時 | 0
2014-12-19 | 11時 | 0
2014-12-19 | 12時 | 0
2014-12-19 | 13時 | 0
2014-12-19 | 14時 | 0
2014-12-19 | 15時 | 0
2014-12-19 | 16時 | 0
2014-12-19 | 17時 | 9.2396
2014-12-19 | 18時 | 0
2014-12-19 | 19時 | 0
2014-12-19 | 20時 | 8.2559
2014-12-19 | 21時 | 3.9648
2014-12-19 | 22時 | 0
2014-12-19 | 23時 | 0
2014-12-20 | 0時 | 0
2014-12-20 | 1時 | 0
2014-12-20 | 2時 | 0
2014-12-20 | 3時 | 0
2014-12-20 | 4時 | 0
2014-12-20 | 5時 | 0
2014-12-20 | 6時 | 0
2014-12-20 | 7時 | 0
2014-12-20 | 8時 | 0
2014-12-20 | 9時 | 0
2014-12-20 | 10時 | 0
2014-12-20 | 11時 | 0
2014-12-20 | 12時 | 0
2014-12-20 | 13時 | 0
2014-12-20 | 14時 | 0
2014-12-20 | 15時 | 0
2014-12-20 | 16時 | 0
2014-12-20 | 17時 | 4.7107
2014-12-20 | 18時 | 0
2014-12-20 | 19時 | 0
2014-12-20 | 20時 | 6.233
2014-12-20 | 21時 | 3.1224
2014-12-20 | 22時 | 0
2014-12-20 | 23時 | 0
2014-12-21 | 0時 | 0
2014-12-21 | 1時 | 0
2014-12-21 | 2時 | 0
2014-12-21 | 3時 | 0
2014-12-21 | 4時 | 0
2014-12-21 | 5時 | 0
2014-12-21 | 6時 | 0
2014-12-21 | 7時 | 0
2014-12-21 | 8時 | 0
2014-12-21 | 9時 | 0
2014-12-21 | 10時 | 0
2014-12-21 | 11時 | 0
2014-12-21 | 12時 | 0
2014-12-21 | 13時 | 0
2014-12-21 | 14時 | 0
2014-12-21 | 15時 | 0
2014-12-21 | 16時 | 0
2014-12-21 | 17時 | 5.9999
2014-12-21 | 18時 | 0
2014-12-21 | 19時 | 0
2014-12-21 | 20時 | 6.4272
2014-12-21 | 21時 | 3.1639
2014-12-21 | 22時 | 0
2014-12-21 | 23時 | 0
2014-12-22 | 0時 | 0
2014-12-22 | 1時 | 0
2014-12-22 | 2時 | 0
2014-12-22 | 3時 | 0
2014-12-22 | 4時 | 0
2014-12-22 | 5時 | 0
2014-12-22 | 6時 | 0
2014-12-22 | 7時 | 0
2014-12-22 | 8時 | 0
2014-12-22 | 9時 | 0
2014-12-22 | 10時 | 0
2014-12-22 | 11時 | 0
2014-12-22 | 12時 | 0
2014-12-22 | 13時 | 0
2014-12-22 | 14時 | 0
2014-12-22 | 15時 | 0
2014-12-22 | 16時 | 0
2014-12-22 | 17時 | 4.8375
2014-12-22 | 18時 | 0
2014-12-22 | 19時 | 0
2014-12-22 | 20時 | 5.65
2014-12-22 | 21時 | 2.8255
2014-12-22 | 22時 | 0
2014-12-22 | 23時 | 0
2014-12-23 | 0時 | 0
2014-12-23 | 1時 | 0
2014-12-23 | 2時 | 0
2014-12-23 | 3時 | 0
2014-12-23 | 4時 | 0
2014-12-23 | 5時 | 0
2014-12-23 | 6時 | 0
2014-12-23 | 7時 | 0
2014-12-23 | 8時 | 8.5931
2014-12-23 | 9時 | 2.4151
2014-12-23 | 10時 | 1.3987
2014-12-23 | 11時 | 0.034677
2014-12-23 | 12時 | 0
2014-12-23 | 13時 | 0
2014-12-23 | 14時 | 0
2014-12-23 | 15時 | 0
2014-12-23 | 16時 | 0
2014-12-23 | 17時 | 0
2014-12-23 | 18時 | 0
2014-12-23 | 19時 | 4.1654
2014-12-23 | 20時 | 2.3321
2014-12-23 | 21時 | 2.3357
2014-12-23 | 22時 | 0
2014-12-23 | 23時 | 0
2014-12-24 | 0時 | 0
2014-12-24 | 1時 | 0
2014-12-24 | 2時 | 0
2014-12-24 | 3時 | 0
2014-12-24 | 4時 | 0
2014-12-24 | 5時 | 0
2014-12-24 | 6時 | 0
2014-12-24 | 7時 | 0
2014-12-24 | 8時 | 10.5978
2014-12-24 | 9時 | 3.2934
2014-12-24 | 10時 | 2.3967
2014-12-24 | 11時 | 2.2566
2014-12-24 | 12時 | 0
2014-12-24 | 13時 | 0
2014-12-24 | 14時 | 0
2014-12-24 | 15時 | 0
2014-12-24 | 16時 | 0
2014-12-24 | 17時 | 0
2014-12-24 | 18時 | 0
2014-12-24 | 19時 | 8.0802
2014-12-24 | 20時 | 3.2285
2014-12-24 | 21時 | 2.7772
2014-12-24 | 22時 | 0
2014-12-24 | 23時 | 0
2014-12-25 | 0時 | 0
2014-12-25 | 1時 | 0
2014-12-25 | 2時 | 0
2014-12-25 | 3時 | 0
2014-12-25 | 4時 | 0
2014-12-25 | 5時 | 0
2014-12-25 | 6時 | 0
2014-12-25 | 7時 | 0
2014-12-25 | 8時 | 0
2014-12-25 | 9時 | 0
2014-12-25 | 10時 | 0
2014-12-25 | 11時 | 0
2014-12-25 | 12時 | 0
2014-12-25 | 13時 | 0
2014-12-25 | 14時 | 0
2014-12-25 | 15時 | 0
2014-12-25 | 16時 | 0
2014-12-25 | 17時 | 9.7269
2014-12-25 | 18時 | 0
2014-12-25 | 19時 | 0
2014-12-25 | 20時 | 6.5006
2014-12-25 | 21時 | 2.7389
2014-12-25 | 22時 | 0
2014-12-25 | 23時 | 0
2014-12-26 | 0時 | 0
2014-12-26 | 1時 | 0
2014-12-26 | 2時 | 0
2014-12-26 | 3時 | 0
2014-12-26 | 4時 | 0
2014-12-26 | 5時 | 0
2014-12-26 | 6時 | 0
2014-12-26 | 7時 | 0
2014-12-26 | 8時 | 0
2014-12-26 | 9時 | 0
2014-12-26 | 10時 | 0
2014-12-26 | 11時 | 0
2014-12-26 | 12時 | 0
2014-12-26 | 13時 | 0
2014-12-26 | 14時 | 0
2014-12-26 | 15時 | 0
2014-12-26 | 16時 | 0
2014-12-26 | 17時 | 0.23058
2014-12-26 | 18時 | 0
2014-12-26 | 19時 | 0
2014-12-26 | 20時 | 1.84
2014-12-26 | 21時 | 1.5954
2014-12-26 | 22時 | 0
2014-12-26 | 23時 | 0
2014-12-27 | 0時 | 0
2014-12-27 | 1時 | 0
2014-12-27 | 2時 | 0
2014-12-27 | 3時 | 0
2014-12-27 | 4時 | 0
2014-12-27 | 5時 | 0
2014-12-27 | 6時 | 0
2014-12-27 | 7時 | 0
2014-12-27 | 8時 | 0
2014-12-27 | 9時 | 0
2014-12-27 | 10時 | 0
2014-12-27 | 11時 | 0
2014-12-27 | 12時 | 0
2014-12-27 | 13時 | 0
2014-12-27 | 14時 | 0
2014-12-27 | 15時 | 0
2014-12-27 | 16時 | 0
2014-12-27 | 17時 | 8.8722
2014-12-27 | 18時 | 0
2014-12-27 | 19時 | 0
2014-12-27 | 20時 | 7.0421
2014-12-27 | 21時 | 3.2829
2014-12-27 | 22時 | 0
2014-12-27 | 23時 | 0
2014-12-28 | 0時 | 0
2014-12-28 | 1時 | 0
2014-12-28 | 2時 | 0
2014-12-28 | 3時 | 0
2014-12-28 | 4時 | 0
2014-12-28 | 5時 | 0
2014-12-28 | 6時 | 0
2014-12-28 | 7時 | 0
2014-12-28 | 8時 | 0
2014-12-28 | 9時 | 0
2014-12-28 | 10時 | 0
2014-12-28 | 11時 | 0
2014-12-28 | 12時 | 0
2014-12-28 | 13時 | 0
2014-12-28 | 14時 | 0
2014-12-28 | 15時 | 0
2014-12-28 | 16時 | 0
2014-12-28 | 17時 | 2.4666
2014-12-28 | 18時 | 0
2014-12-28 | 19時 | 0
2014-12-28 | 20時 | 5.5961
2014-12-28 | 21時 | 2.9487
2014-12-28 | 22時 | 0
2014-12-28 | 23時 | 0
2014-12-29 | 0時 | 0
2014-12-29 | 1時 | 0
2014-12-29 | 2時 | 0
2014-12-29 | 3時 | 0
2014-12-29 | 4時 | 0
2014-12-29 | 5時 | 0
2014-12-29 | 6時 | 0
2014-12-29 | 7時 | 0
2014-12-29 | 8時 | 0
2014-12-29 | 9時 | 0
2014-12-29 | 10時 | 0
2014-12-29 | 11時 | 0
2014-12-29 | 12時 | 0
2014-12-29 | 13時 | 0
2014-12-29 | 14時 | 0
2014-12-29 | 15時 | 0
2014-12-29 | 16時 | 0
2014-12-29 | 17時 | 1.2959
2014-12-29 | 18時 | 0
2014-12-29 | 19時 | 0
2014-12-29 | 20時 | 4.6384
2014-12-29 | 21時 | 2.4943
2014-12-29 | 22時 | 0
2014-12-29 | 23時 | 0
2014-12-30 | 0時 | 0
2014-12-30 | 1時 | 0
2014-12-30 | 2時 | 0
2014-12-30 | 3時 | 0
2014-12-30 | 4時 | 0
2014-12-30 | 5時 | 0
2014-12-30 | 6時 | 0
2014-12-30 | 7時 | 0
2014-12-30 | 8時 | 9.931
2014-12-30 | 9時 | 1.8306
2014-12-30 | 10時 | 0.057119
2014-12-30 | 11時 | 0.02352
2014-12-30 | 12時 | 0
2014-12-30 | 13時 | 0
2014-12-30 | 14時 | 0
2014-12-30 | 15時 | 0
2014-12-30 | 16時 | 0
2014-12-30 | 17時 | 0
2014-12-30 | 18時 | 0
2014-12-30 | 19時 | 6.0874
2014-12-30 | 20時 | 2.8908
2014-12-30 | 21時 | 2.6858
2014-12-30 | 22時 | 0
2014-12-30 | 23時 | 0
2014-12-31 | 0時 | 0
2014-12-31 | 1時 | 0
2014-12-31 | 2時 | 0
2014-12-31 | 3時 | 0
2014-12-31 | 4時 | 0
2014-12-31 | 5時 | 0
2014-12-31 | 6時 | 0
2014-12-31 | 7時 | 0
2014-12-31 | 8時 | 8.7615
2014-12-31 | 9時 | 1.0871
2014-12-31 | 10時 | 0.040398
2014-12-31 | 11時 | 0.094425
2014-12-31 | 12時 | 0
2014-12-31 | 13時 | 0
2014-12-31 | 14時 | 0
2014-12-31 | 15時 | 0
2014-12-31 | 16時 | 0
2014-12-31 | 17時 | 0
2014-12-31 | 18時 | 0
2014-12-31 | 19時 | 8.0286
2014-12-31 | 20時 | 3.4862
2014-12-31 | 21時 | 3.1076
2014-12-31 | 22時 | 0
2014-12-31 | 23時 | 0

## 計算過程
見出し1 |  | 最大暖房出力 | エネルギー消費量 |  |  |  |  | 暖房負荷 | 処理負荷及び未処理負荷
見出し2 |  |  | 消費電力量 | ガス消費量 | 灯油消費量 | 燃料消費量 | その他の燃料による一次エネルギー消費量 | 暖冷房区画i の暖房負荷 | 処理暖房負荷 | 未処理 暖房負荷
式番号 |  | （1） | （2） | 6.1 | 6.2 | （3） | 6.4 | - | 第四章第一節（6a）（7a） | 第四章第一節（6b）（7b） | 見出し | 式番号 | 記号 | 単位 |  | 備考
記号 |  | Q_(max,H,d,t) | E_(E,H,d,t) | E_(G,H,d,t) | E_(K,H,d,t) | E_(F,H,d,t) | E_(M,H,d,t) | L_(H,d,t,i) | Q_(T,H,d,t) | Q_(UH,H,d,t) | 最大暖房能力 | 付録A（1） | q_(max,H) | W | 2585.877
単位 |  | MJ/h | kWh/h | MJ/h | MJ/h | MJ/h | MJ/h | MJ/h | MJ/h | MJ/h | 暖冷房区画の床面積 | 付録A（1） | A_HCZ | m2 | 10.77
2014-01-01 | 0時 | 9.3092 | 0 | 0 | 0 | 0 | 0 | 0 | 0 | 0 | 連続運転時最小能力 | 付録A（2） | q_(min,H) | W | 580.6191
2014-01-01 | 1時 | 9.3092 | 0 | 0 | 0 | 0 | 0 | 0 | 0 | 0 | 定格燃焼効率 | 付録A A.3 | e_(rtd,H) | － | 0.86
2014-01-01 | 2時 | 9.3092 | 0 | 0 | 0 | 0 | 0 | 0 | 0 | 0 | 定格暖房消費電力 | 付録A（3） | P_(rtd,H) | W | 8.0938
2014-01-01 | 3時 | 9.3092 | 0 | 0 | 0 | 0 | 0 | 0 | 0 | 0 | 断続時消費電力 | 付録A A.5 | P_(itm,H) | W | 40
2014-01-01 | 4時 | 9.3092 | 0 | 0 | 0 | 0 | 0 | 0 | 0 | 0
2014-01-01 | 5時 | 9.3092 | 0 | 0 | 0 | 0 | 0 | 0 | 0 | 0
2014-01-01 | 6時 | 9.3092 | 0 | 0 | 0 | 0 | 0 | 0 | 0 | 0
2014-01-01 | 7時 | 9.3092 | 0 | 0 | 0 | 0 | 0 | 0 | 0 | 0
2014-01-01 | 8時 | 9.3092 | 0.0080938 | 0 | 10.8246 | 10.8246 | 0 | 10.7108 | 9.3092 | 1.4016
2014-01-01 | 9時 | 9.3092 | 0.040528 | 0 | 0.70667 | 0.70667 | 0 | 0.60774 | 0.60774 | 0
2014-01-01 | 10時 | 9.3092 | 0.04025 | 0 | 0.33443 | 0.33443 | 0 | 0.28761 | 0.28761 | 0
2014-01-01 | 11時 | 9.3092 | 0.040249 | 0 | 0.33368 | 0.33368 | 0 | 0.28696 | 0.28696 | 0
2014-01-01 | 12時 | 9.3092 | 0 | 0 | 0 | 0 | 0 | 0 | 0 | 0
2014-01-01 | 13時 | 9.3092 | 0 | 0 | 0 | 0 | 0 | 0 | 0 | 0
2014-01-01 | 14時 | 9.3092 | 0 | 0 | 0 | 0 | 0 | 0 | 0 | 0
2014-01-01 | 15時 | 9.3092 | 0 | 0 | 0 | 0 | 0 | 0 | 0 | 0
2014-01-01 | 16時 | 9.3092 | 0 | 0 | 0 | 0 | 0 | 0 | 0 | 0
2014-01-01 | 17時 | 9.3092 | 0 | 0 | 0 | 0 | 0 | 0 | 0 | 0
2014-01-01 | 18時 | 9.3092 | 0 | 0 | 0 | 0 | 0 | 0 | 0 | 0
2014-01-01 | 19時 | 9.3092 | 0.007272 | 0 | 9.7255 | 9.7255 | 0 | 8.3639 | 8.3639 | 0
2014-01-01 | 20時 | 9.3092 | 0.0032299 | 0 | 4.3197 | 4.3197 | 0 | 3.7149 | 3.7149 | 0
2014-01-01 | 21時 | 9.3092 | 0.0029733 | 0 | 3.9765 | 3.9765 | 0 | 3.4198 | 3.4198 | 0
2014-01-01 | 22時 | 9.3092 | 0 | 0 | 0 | 0 | 0 | 0 | 0 | 0
2014-01-01 | 23時 | 9.3092 | 0 | 0 | 0 | 0 | 0 | 0 | 0 | 0
2014-01-02 | 0時 | 9.3092 | 0 | 0 | 0 | 0 | 0 | 0 | 0 | 0
2014-01-02 | 1時 | 9.3092 | 0 | 0 | 0 | 0 | 0 | 0 | 0 | 0
2014-01-02 | 2時 | 9.3092 | 0 | 0 | 0 | 0 | 0 | 0 | 0 | 0
2014-01-02 | 3時 | 9.3092 | 0 | 0 | 0 | 0 | 0 | 0 | 0 | 0
2014-01-02 | 4時 | 9.3092 | 0 | 0 | 0 | 0 | 0 | 0 | 0 | 0
2014-01-02 | 5時 | 9.3092 | 0 | 0 | 0 | 0 | 0 | 0 | 0 | 0
2014-01-02 | 6時 | 9.3092 | 0 | 0 | 0 | 0 | 0 | 0 | 0 | 0
2014-01-02 | 7時 | 9.3092 | 0 | 0 | 0 | 0 | 0 | 0 | 0 | 0
2014-01-02 | 8時 | 9.3092 | 0 | 0 | 0 | 0 | 0 | 0 | 0 | 0
2014-01-02 | 9時 | 9.3092 | 0 | 0 | 0 | 0 | 0 | 0 | 0 | 0
2014-01-02 | 10時 | 9.3092 | 0 | 0 | 0 | 0 | 0 | 0 | 0 | 0
2014-01-02 | 11時 | 9.3092 | 0 | 0 | 0 | 0 | 0 | 0 | 0 | 0
2014-01-02 | 12時 | 9.3092 | 0 | 0 | 0 | 0 | 0 | 0 | 0 | 0
2014-01-02 | 13時 | 9.3092 | 0 | 0 | 0 | 0 | 0 | 0 | 0 | 0
2014-01-02 | 14時 | 9.3092 | 0 | 0 | 0 | 0 | 0 | 0 | 0 | 0
2014-01-02 | 15時 | 9.3092 | 0 | 0 | 0 | 0 | 0 | 0 | 0 | 0
2014-01-02 | 16時 | 9.3092 | 0 | 0 | 0 | 0 | 0 | 0 | 0 | 0
2014-01-02 | 17時 | 9.3092 | 0.040744 | 0 | 0.99537 | 0.99537 | 0 | 0.85602 | 0.85602 | 0
2014-01-02 | 18時 | 9.3092 | 0 | 0 | 0 | 0 | 0 | 0 | 0 | 0
2014-01-02 | 19時 | 9.3092 | 0 | 0 | 0 | 0 | 0 | 0 | 0 | 0
2014-01-02 | 20時 | 9.3092 | 0.0037603 | 0 | 5.0291 | 5.0291 | 0 | 4.325 | 4.325 | 0
2014-01-02 | 21時 | 9.3092 | 0.0023323 | 0 | 3.1191 | 3.1191 | 0 | 2.6825 | 2.6825 | 0
2014-01-02 | 22時 | 9.3092 | 0 | 0 | 0 | 0 | 0 | 0 | 0 | 0
2014-01-02 | 23時 | 9.3092 | 0 | 0 | 0 | 0 | 0 | 0 | 0 | 0
2014-01-03 | 0時 | 9.3092 | 0 | 0 | 0 | 0 | 0 | 0 | 0 | 0
2014-01-03 | 1時 | 9.3092 | 0 | 0 | 0 | 0 | 0 | 0 | 0 | 0
2014-01-03 | 2時 | 9.3092 | 0 | 0 | 0 | 0 | 0 | 0 | 0 | 0
2014-01-03 | 3時 | 9.3092 | 0 | 0 | 0 | 0 | 0 | 0 | 0 | 0
2014-01-03 | 4時 | 9.3092 | 0 | 0 | 0 | 0 | 0 | 0 | 0 | 0
2014-01-03 | 5時 | 9.3092 | 0 | 0 | 0 | 0 | 0 | 0 | 0 | 0
2014-01-03 | 6時 | 9.3092 | 0 | 0 | 0 | 0 | 0 | 0 | 0 | 0
2014-01-03 | 7時 | 9.3092 | 0 | 0 | 0 | 0 | 0 | 0 | 0 | 0
2014-01-03 | 8時 | 9.3092 | 0 | 0 | 0 | 0 | 0 | 0 | 0 | 0
2014-01-03 | 9時 | 9.3092 | 0 | 0 | 0 | 0 | 0 | 0 | 0 | 0
2014-01-03 | 10時 | 9.3092 | 0 | 0 | 0 | 0 | 0 | 0 | 0 | 0
2014-01-03 | 11時 | 9.3092 | 0 | 0 | 0 | 0 | 0 | 0 | 0 | 0
2014-01-03 | 12時 | 9.3092 | 0 | 0 | 0 | 0 | 0 | 0 | 0 | 0
2014-01-03 | 13時 | 9.3092 | 0 | 0 | 0 | 0 | 0 | 0 | 0 | 0
2014-01-03 | 14時 | 9.3092 | 0 | 0 | 0 | 0 | 0 | 0 | 0 | 0
2014-01-03 | 15時 | 9.3092 | 0 | 0 | 0 | 0 | 0 | 0 | 0 | 0
2014-01-03 | 16時 | 9.3092 | 0 | 0 | 0 | 0 | 0 | 0 | 0 | 0
2014-01-03 | 17時 | 9.3092 | 0.0040934 | 0 | 5.4746 | 5.4746 | 0 | 4.7081 | 4.7081 | 0
2014-01-03 | 18時 | 9.3092 | 0 | 0 | 0 | 0 | 0 | 0 | 0 | 0
2014-01-03 | 19時 | 9.3092 | 0 | 0 | 0 | 0 | 0 | 0 | 0 | 0
2014-01-03 | 20時 | 9.3092 | 0.004669 | 0 | 6.2444 | 6.2444 | 0 | 5.3702 | 5.3702 | 0
2014-01-03 | 21時 | 9.3092 | 0.0023292 | 0 | 3.1151 | 3.1151 | 0 | 2.679 | 2.679 | 0
2014-01-03 | 22時 | 9.3092 | 0 | 0 | 0 | 0 | 0 | 0 | 0 | 0
2014-01-03 | 23時 | 9.3092 | 0 | 0 | 0 | 0 | 0 | 0 | 0 | 0
2014-01-04 | 0時 | 9.3092 | 0 | 0 | 0 | 0 | 0 | 0 | 0 | 0
2014-01-04 | 1時 | 9.3092 | 0 | 0 | 0 | 0 | 0 | 0 | 0 | 0
2014-01-04 | 2時 | 9.3092 | 0 | 0 | 0 | 0 | 0 | 0 | 0 | 0
2014-01-04 | 3時 | 9.3092 | 0 | 0 | 0 | 0 | 0 | 0 | 0 | 0
2014-01-04 | 4時 | 9.3092 | 0 | 0 | 0 | 0 | 0 | 0 | 0 | 0
2014-01-04 | 5時 | 9.3092 | 0 | 0 | 0 | 0 | 0 | 0 | 0 | 0
2014-01-04 | 6時 | 9.3092 | 0 | 0 | 0 | 0 | 0 | 0 | 0 | 0
2014-01-04 | 7時 | 9.3092 | 0 | 0 | 0 | 0 | 0 | 0 | 0 | 0
2014-01-04 | 8時 | 9.3092 | 0 | 0 | 0 | 0 | 0 | 0 | 0 | 0
2014-01-04 | 9時 | 9.3092 | 0 | 0 | 0 | 0 | 0 | 0 | 0 | 0
2014-01-04 | 10時 | 9.3092 | 0 | 0 | 0 | 0 | 0 | 0 | 0 | 0
2014-01-04 | 11時 | 9.3092 | 0 | 0 | 0 | 0 | 0 | 0 | 0 | 0
2014-01-04 | 12時 | 9.3092 | 0 | 0 | 0 | 0 | 0 | 0 | 0 | 0
2014-01-04 | 13時 | 9.3092 | 0 | 0 | 0 | 0 | 0 | 0 | 0 | 0
2014-01-04 | 14時 | 9.3092 | 0 | 0 | 0 | 0 | 0 | 0 | 0 | 0
2014-01-04 | 15時 | 9.3092 | 0 | 0 | 0 | 0 | 0 | 0 | 0 | 0
2014-01-04 | 16時 | 9.3092 | 0 | 0 | 0 | 0 | 0 | 0 | 0 | 0
2014-01-04 | 17時 | 9.3092 | 0.0048925 | 0 | 6.5432 | 6.5432 | 0 | 5.6272 | 5.6272 | 0
2014-01-04 | 18時 | 9.3092 | 0 | 0 | 0 | 0 | 0 | 0 | 0 | 0
2014-01-04 | 19時 | 9.3092 | 0 | 0 | 0 | 0 | 0 | 0 | 0 | 0
2014-01-04 | 20時 | 9.3092 | 0.0055872 | 0 | 7.4723 | 7.4723 | 0 | 6.4261 | 6.4261 | 0
2014-01-04 | 21時 | 9.3092 | 0.0027237 | 0 | 3.6426 | 3.6426 | 0 | 3.1327 | 3.1327 | 0
2014-01-04 | 22時 | 9.3092 | 0 | 0 | 0 | 0 | 0 | 0 | 0 | 0
2014-01-04 | 23時 | 9.3092 | 0 | 0 | 0 | 0 | 0 | 0 | 0 | 0
2014-01-05 | 0時 | 9.3092 | 0 | 0 | 0 | 0 | 0 | 0 | 0 | 0
2014-01-05 | 1時 | 9.3092 | 0 | 0 | 0 | 0 | 0 | 0 | 0 | 0
2014-01-05 | 2時 | 9.3092 | 0 | 0 | 0 | 0 | 0 | 0 | 0 | 0
2014-01-05 | 3時 | 9.3092 | 0 | 0 | 0 | 0 | 0 | 0 | 0 | 0
2014-01-05 | 4時 | 9.3092 | 0 | 0 | 0 | 0 | 0 | 0 | 0 | 0
2014-01-05 | 5時 | 9.3092 | 0 | 0 | 0 | 0 | 0 | 0 | 0 | 0
2014-01-05 | 6時 | 9.3092 | 0 | 0 | 0 | 0 | 0 | 0 | 0 | 0
2014-01-05 | 7時 | 9.3092 | 0 | 0 | 0 | 0 | 0 | 0 | 0 | 0
2014-01-05 | 8時 | 9.3092 | 0 | 0 | 0 | 0 | 0 | 0 | 0 | 0
2014-01-05 | 9時 | 9.3092 | 0 | 0 | 0 | 0 | 0 | 0 | 0 | 0
2014-01-05 | 10時 | 9.3092 | 0 | 0 | 0 | 0 | 0 | 0 | 0 | 0
2014-01-05 | 11時 | 9.3092 | 0 | 0 | 0 | 0 | 0 | 0 | 0 | 0
2014-01-05 | 12時 | 9.3092 | 0 | 0 | 0 | 0 | 0 | 0 | 0 | 0
2014-01-05 | 13時 | 9.3092 | 0 | 0 | 0 | 0 | 0 | 0 | 0 | 0
2014-01-05 | 14時 | 9.3092 | 0 | 0 | 0 | 0 | 0 | 0 | 0 | 0
2014-01-05 | 15時 | 9.3092 | 0 | 0 | 0 | 0 | 0 | 0 | 0 | 0
2014-01-05 | 16時 | 9.3092 | 0 | 0 | 0 | 0 | 0 | 0 | 0 | 0
2014-01-05 | 17時 | 9.3092 | 0.0080938 | 0 | 10.8246 | 10.8246 | 0 | 9.8782 | 9.3092 | 0.56902
2014-01-05 | 18時 | 9.3092 | 0 | 0 | 0 | 0 | 0 | 0 | 0 | 0
2014-01-05 | 19時 | 9.3092 | 0 | 0 | 0 | 0 | 0 | 0 | 0 | 0
2014-01-05 | 20時 | 9.3092 | 0.0074406 | 0 | 9.9511 | 9.9511 | 0 | 8.5579 | 8.5579 | 0
2014-01-05 | 21時 | 9.3092 | 0.0035602 | 0 | 4.7614 | 4.7614 | 0 | 4.0948 | 4.0948 | 0
2014-01-05 | 22時 | 9.3092 | 0 | 0 | 0 | 0 | 0 | 0 | 0 | 0
2014-01-05 | 23時 | 9.3092 | 0 | 0 | 0 | 0 | 0 | 0 | 0 | 0
2014-01-06 | 0時 | 9.3092 | 0 | 0 | 0 | 0 | 0 | 0 | 0 | 0
2014-01-06 | 1時 | 9.3092 | 0 | 0 | 0 | 0 | 0 | 0 | 0 | 0
2014-01-06 | 2時 | 9.3092 | 0 | 0 | 0 | 0 | 0 | 0 | 0 | 0
2014-01-06 | 3時 | 9.3092 | 0 | 0 | 0 | 0 | 0 | 0 | 0 | 0
2014-01-06 | 4時 | 9.3092 | 0 | 0 | 0 | 0 | 0 | 0 | 0 | 0
2014-01-06 | 5時 | 9.3092 | 0 | 0 | 0 | 0 | 0 | 0 | 0 | 0
2014-01-06 | 6時 | 9.3092 | 0 | 0 | 0 | 0 | 0 | 0 | 0 | 0
2014-01-06 | 7時 | 9.3092 | 0 | 0 | 0 | 0 | 0 | 0 | 0 | 0
2014-01-06 | 8時 | 9.3092 | 0 | 0 | 0 | 0 | 0 | 0 | 0 | 0
2014-01-06 | 9時 | 9.3092 | 0 | 0 | 0 | 0 | 0 | 0 | 0 | 0
2014-01-06 | 10時 | 9.3092 | 0 | 0 | 0 | 0 | 0 | 0 | 0 | 0
2014-01-06 | 11時 | 9.3092 | 0 | 0 | 0 | 0 | 0 | 0 | 0 | 0
2014-01-06 | 12時 | 9.3092 | 0 | 0 | 0 | 0 | 0 | 0 | 0 | 0
2014-01-06 | 13時 | 9.3092 | 0 | 0 | 0 | 0 | 0 | 0 | 0 | 0
2014-01-06 | 14時 | 9.3092 | 0 | 0 | 0 | 0 | 0 | 0 | 0 | 0
2014-01-06 | 15時 | 9.3092 | 0 | 0 | 0 | 0 | 0 | 0 | 0 | 0
2014-01-06 | 16時 | 9.3092 | 0 | 0 | 0 | 0 | 0 | 0 | 0 | 0
2014-01-06 | 17時 | 9.3092 | 0.0044479 | 0 | 5.9486 | 5.9486 | 0 | 5.1158 | 5.1158 | 0
2014-01-06 | 18時 | 9.3092 | 0 | 0 | 0 | 0 | 0 | 0 | 0 | 0
2014-01-06 | 19時 | 9.3092 | 0 | 0 | 0 | 0 | 0 | 0 | 0 | 0
2014-01-06 | 20時 | 9.3092 | 0.0049002 | 0 | 6.5536 | 6.5536 | 0 | 5.6361 | 5.6361 | 0
2014-01-06 | 21時 | 9.3092 | 0.0024099 | 0 | 3.223 | 3.223 | 0 | 2.7717 | 2.7717 | 0
2014-01-06 | 22時 | 9.3092 | 0 | 0 | 0 | 0 | 0 | 0 | 0 | 0
2014-01-06 | 23時 | 9.3092 | 0 | 0 | 0 | 0 | 0 | 0 | 0 | 0
2014-01-07 | 0時 | 9.3092 | 0 | 0 | 0 | 0 | 0 | 0 | 0 | 0
2014-01-07 | 1時 | 9.3092 | 0 | 0 | 0 | 0 | 0 | 0 | 0 | 0
2014-01-07 | 2時 | 9.3092 | 0 | 0 | 0 | 0 | 0 | 0 | 0 | 0
2014-01-07 | 3時 | 9.3092 | 0 | 0 | 0 | 0 | 0 | 0 | 0 | 0
2014-01-07 | 4時 | 9.3092 | 0 | 0 | 0 | 0 | 0 | 0 | 0 | 0
2014-01-07 | 5時 | 9.3092 | 0 | 0 | 0 | 0 | 0 | 0 | 0 | 0
2014-01-07 | 6時 | 9.3092 | 0 | 0 | 0 | 0 | 0 | 0 | 0 | 0
2014-01-07 | 7時 | 9.3092 | 0 | 0 | 0 | 0 | 0 | 0 | 0 | 0
2014-01-07 | 8時 | 9.3092 | 0.0080938 | 0 | 10.8246 | 10.8246 | 0 | 9.7467 | 9.3092 | 0.43756
2014-01-07 | 9時 | 9.3092 | 0.0025264 | 0 | 3.3788 | 3.3788 | 0 | 2.9058 | 2.9058 | 0
2014-01-07 | 10時 | 9.3092 | 0.041736 | 0 | 2.3213 | 2.3213 | 0 | 1.9963 | 1.9963 | 0
2014-01-07 | 11時 | 9.3092 | 0.041572 | 0 | 2.1019 | 2.1019 | 0 | 1.8077 | 1.8077 | 0
2014-01-07 | 12時 | 9.3092 | 0 | 0 | 0 | 0 | 0 | 0 | 0 | 0
2014-01-07 | 13時 | 9.3092 | 0 | 0 | 0 | 0 | 0 | 0 | 0 | 0
2014-01-07 | 14時 | 9.3092 | 0 | 0 | 0 | 0 | 0 | 0 | 0 | 0
2014-01-07 | 15時 | 9.3092 | 0 | 0 | 0 | 0 | 0 | 0 | 0 | 0
2014-01-07 | 16時 | 9.3092 | 0 | 0 | 0 | 0 | 0 | 0 | 0 | 0
2014-01-07 | 17時 | 9.3092 | 0 | 0 | 0 | 0 | 0 | 0 | 0 | 0
2014-01-07 | 18時 | 9.3092 | 0 | 0 | 0 | 0 | 0 | 0 | 0 | 0
2014-01-07 | 19時 | 9.3092 | 0.0076576 | 0 | 10.2413 | 10.2413 | 0 | 8.8075 | 8.8075 | 0
2014-01-07 | 20時 | 9.3092 | 0.0035377 | 0 | 4.7313 | 4.7313 | 0 | 4.0689 | 4.0689 | 0
2014-01-07 | 21時 | 9.3092 | 0.0032195 | 0 | 4.3057 | 4.3057 | 0 | 3.7029 | 3.7029 | 0
2014-01-07 | 22時 | 9.3092 | 0 | 0 | 0 | 0 | 0 | 0 | 0 | 0
2014-01-07 | 23時 | 9.3092 | 0 | 0 | 0 | 0 | 0 | 0 | 0 | 0
2014-01-08 | 0時 | 9.3092 | 0 | 0 | 0 | 0 | 0 | 0 | 0 | 0
2014-01-08 | 1時 | 9.3092 | 0 | 0 | 0 | 0 | 0 | 0 | 0 | 0
2014-01-08 | 2時 | 9.3092 | 0 | 0 | 0 | 0 | 0 | 0 | 0 | 0
2014-01-08 | 3時 | 9.3092 | 0 | 0 | 0 | 0 | 0 | 0 | 0 | 0
2014-01-08 | 4時 | 9.3092 | 0 | 0 | 0 | 0 | 0 | 0 | 0 | 0
2014-01-08 | 5時 | 9.3092 | 0 | 0 | 0 | 0 | 0 | 0 | 0 | 0
2014-01-08 | 6時 | 9.3092 | 0 | 0 | 0 | 0 | 0 | 0 | 0 | 0
2014-01-08 | 7時 | 9.3092 | 0 | 0 | 0 | 0 | 0 | 0 | 0 | 0
2014-01-08 | 8時 | 9.3092 | 0.0080938 | 0 | 10.8246 | 10.8246 | 0 | 10.8099 | 9.3092 | 1.5008
2014-01-08 | 9時 | 9.3092 | 0.040343 | 0 | 0.4584 | 0.4584 | 0 | 0.39423 | 0.39423 | 0
2014-01-08 | 10時 | 9.3092 | 0.040035 | 0 | 0.046858 | 0.046858 | 0 | 0.040298 | 0.040298 | 0
2014-01-08 | 11時 | 9.3092 | 0 | 0 | 0 | 0 | 0 | 0 | 0 | 0
2014-01-08 | 12時 | 9.3092 | 0 | 0 | 0 | 0 | 0 | 0 | 0 | 0
2014-01-08 | 13時 | 9.3092 | 0 | 0 | 0 | 0 | 0 | 0 | 0 | 0
2014-01-08 | 14時 | 9.3092 | 0 | 0 | 0 | 0 | 0 | 0 | 0 | 0
2014-01-08 | 15時 | 9.3092 | 0 | 0 | 0 | 0 | 0 | 0 | 0 | 0
2014-01-08 | 16時 | 9.3092 | 0 | 0 | 0 | 0 | 0 | 0 | 0 | 0
2014-01-08 | 17時 | 9.3092 | 0 | 0 | 0 | 0 | 0 | 0 | 0 | 0
2014-01-08 | 18時 | 9.3092 | 0 | 0 | 0 | 0 | 0 | 0 | 0 | 0
2014-01-08 | 19時 | 9.3092 | 0.0030927 | 0 | 4.1362 | 4.1362 | 0 | 3.5571 | 3.5571 | 0
2014-01-08 | 20時 | 9.3092 | 0.0023009 | 0 | 3.0773 | 3.0773 | 0 | 2.6465 | 2.6465 | 0
2014-01-08 | 21時 | 9.3092 | 0.0024379 | 0 | 3.2605 | 3.2605 | 0 | 2.804 | 2.804 | 0
2014-01-08 | 22時 | 9.3092 | 0 | 0 | 0 | 0 | 0 | 0 | 0 | 0
2014-01-08 | 23時 | 9.3092 | 0 | 0 | 0 | 0 | 0 | 0 | 0 | 0
2014-01-09 | 0時 | 9.3092 | 0 | 0 | 0 | 0 | 0 | 0 | 0 | 0
2014-01-09 | 1時 | 9.3092 | 0 | 0 | 0 | 0 | 0 | 0 | 0 | 0
2014-01-09 | 2時 | 9.3092 | 0 | 0 | 0 | 0 | 0 | 0 | 0 | 0
2014-01-09 | 3時 | 9.3092 | 0 | 0 | 0 | 0 | 0 | 0 | 0 | 0
2014-01-09 | 4時 | 9.3092 | 0 | 0 | 0 | 0 | 0 | 0 | 0 | 0
2014-01-09 | 5時 | 9.3092 | 0 | 0 | 0 | 0 | 0 | 0 | 0 | 0
2014-01-09 | 6時 | 9.3092 | 0 | 0 | 0 | 0 | 0 | 0 | 0 | 0
2014-01-09 | 7時 | 9.3092 | 0 | 0 | 0 | 0 | 0 | 0 | 0 | 0
2014-01-09 | 8時 | 9.3092 | 0 | 0 | 0 | 0 | 0 | 0 | 0 | 0
2014-01-09 | 9時 | 9.3092 | 0 | 0 | 0 | 0 | 0 | 0 | 0 | 0
2014-01-09 | 10時 | 9.3092 | 0 | 0 | 0 | 0 | 0 | 0 | 0 | 0
2014-01-09 | 11時 | 9.3092 | 0 | 0 | 0 | 0 | 0 | 0 | 0 | 0
2014-01-09 | 12時 | 9.3092 | 0 | 0 | 0 | 0 | 0 | 0 | 0 | 0
2014-01-09 | 13時 | 9.3092 | 0 | 0 | 0 | 0 | 0 | 0 | 0 | 0
2014-01-09 | 14時 | 9.3092 | 0 | 0 | 0 | 0 | 0 | 0 | 0 | 0
2014-01-09 | 15時 | 9.3092 | 0 | 0 | 0 | 0 | 0 | 0 | 0 | 0
2014-01-09 | 16時 | 9.3092 | 0 | 0 | 0 | 0 | 0 | 0 | 0 | 0
2014-01-09 | 17時 | 9.3092 | 0.04081 | 0 | 1.0834 | 1.0834 | 0 | 0.93173 | 0.93173 | 0
2014-01-09 | 18時 | 9.3092 | 0 | 0 | 0 | 0 | 0 | 0 | 0 | 0
2014-01-09 | 19時 | 9.3092 | 0 | 0 | 0 | 0 | 0 | 0 | 0 | 0
2014-01-09 | 20時 | 9.3092 | 0.0037002 | 0 | 4.9487 | 4.9487 | 0 | 4.2558 | 4.2558 | 0
2014-01-09 | 21時 | 9.3092 | 0.0022914 | 0 | 3.0645 | 3.0645 | 0 | 2.6355 | 2.6355 | 0
2014-01-09 | 22時 | 9.3092 | 0 | 0 | 0 | 0 | 0 | 0 | 0 | 0
2014-01-09 | 23時 | 9.3092 | 0 | 0 | 0 | 0 | 0 | 0 | 0 | 0
2014-01-10 | 0時 | 9.3092 | 0 | 0 | 0 | 0 | 0 | 0 | 0 | 0
2014-01-10 | 1時 | 9.3092 | 0 | 0 | 0 | 0 | 0 | 0 | 0 | 0
2014-01-10 | 2時 | 9.3092 | 0 | 0 | 0 | 0 | 0 | 0 | 0 | 0
2014-01-10 | 3時 | 9.3092 | 0 | 0 | 0 | 0 | 0 | 0 | 0 | 0
2014-01-10 | 4時 | 9.3092 | 0 | 0 | 0 | 0 | 0 | 0 | 0 | 0
2014-01-10 | 5時 | 9.3092 | 0 | 0 | 0 | 0 | 0 | 0 | 0 | 0
2014-01-10 | 6時 | 9.3092 | 0 | 0 | 0 | 0 | 0 | 0 | 0 | 0
2014-01-10 | 7時 | 9.3092 | 0 | 0 | 0 | 0 | 0 | 0 | 0 | 0
2014-01-10 | 8時 | 9.3092 | 0 | 0 | 0 | 0 | 0 | 0 | 0 | 0
2014-01-10 | 9時 | 9.3092 | 0 | 0 | 0 | 0 | 0 | 0 | 0 | 0
2014-01-10 | 10時 | 9.3092 | 0 | 0 | 0 | 0 | 0 | 0 | 0 | 0
2014-01-10 | 11時 | 9.3092 | 0 | 0 | 0 | 0 | 0 | 0 | 0 | 0
2014-01-10 | 12時 | 9.3092 | 0 | 0 | 0 | 0 | 0 | 0 | 0 | 0
2014-01-10 | 13時 | 9.3092 | 0 | 0 | 0 | 0 | 0 | 0 | 0 | 0
2014-01-10 | 14時 | 9.3092 | 0 | 0 | 0 | 0 | 0 | 0 | 0 | 0
2014-01-10 | 15時 | 9.3092 | 0 | 0 | 0 | 0 | 0 | 0 | 0 | 0
2014-01-10 | 16時 | 9.3092 | 0 | 0 | 0 | 0 | 0 | 0 | 0 | 0
2014-01-10 | 17時 | 9.3092 | 0.040312 | 0 | 0.41693 | 0.41693 | 0 | 0.35856 | 0.35856 | 0
2014-01-10 | 18時 | 9.3092 | 0 | 0 | 0 | 0 | 0 | 0 | 0 | 0
2014-01-10 | 19時 | 9.3092 | 0 | 0 | 0 | 0 | 0 | 0 | 0 | 0
2014-01-10 | 20時 | 9.3092 | 0.0024464 | 0 | 3.2719 | 3.2719 | 0 | 2.8138 | 2.8138 | 0
2014-01-10 | 21時 | 9.3092 | 0.041795 | 0 | 2.4002 | 2.4002 | 0 | 2.0641 | 2.0641 | 0
2014-01-10 | 22時 | 9.3092 | 0 | 0 | 0 | 0 | 0 | 0 | 0 | 0
2014-01-10 | 23時 | 9.3092 | 0 | 0 | 0 | 0 | 0 | 0 | 0 | 0
2014-01-11 | 0時 | 9.3092 | 0 | 0 | 0 | 0 | 0 | 0 | 0 | 0
2014-01-11 | 1時 | 9.3092 | 0 | 0 | 0 | 0 | 0 | 0 | 0 | 0
2014-01-11 | 2時 | 9.3092 | 0 | 0 | 0 | 0 | 0 | 0 | 0 | 0
2014-01-11 | 3時 | 9.3092 | 0 | 0 | 0 | 0 | 0 | 0 | 0 | 0
2014-01-11 | 4時 | 9.3092 | 0 | 0 | 0 | 0 | 0 | 0 | 0 | 0
2014-01-11 | 5時 | 9.3092 | 0 | 0 | 0 | 0 | 0 | 0 | 0 | 0
2014-01-11 | 6時 | 9.3092 | 0 | 0 | 0 | 0 | 0 | 0 | 0 | 0
2014-01-11 | 7時 | 9.3092 | 0 | 0 | 0 | 0 | 0 | 0 | 0 | 0
2014-01-11 | 8時 | 9.3092 | 0 | 0 | 0 | 0 | 0 | 0 | 0 | 0
2014-01-11 | 9時 | 9.3092 | 0 | 0 | 0 | 0 | 0 | 0 | 0 | 0
2014-01-11 | 10時 | 9.3092 | 0 | 0 | 0 | 0 | 0 | 0 | 0 | 0
2014-01-11 | 11時 | 9.3092 | 0 | 0 | 0 | 0 | 0 | 0 | 0 | 0
2014-01-11 | 12時 | 9.3092 | 0 | 0 | 0 | 0 | 0 | 0 | 0 | 0
2014-01-11 | 13時 | 9.3092 | 0 | 0 | 0 | 0 | 0 | 0 | 0 | 0
2014-01-11 | 14時 | 9.3092 | 0 | 0 | 0 | 0 | 0 | 0 | 0 | 0
2014-01-11 | 15時 | 9.3092 | 0 | 0 | 0 | 0 | 0 | 0 | 0 | 0
2014-01-11 | 16時 | 9.3092 | 0 | 0 | 0 | 0 | 0 | 0 | 0 | 0
2014-01-11 | 17時 | 9.3092 | 0.0080938 | 0 | 10.8246 | 10.8246 | 0 | 10.0797 | 9.3092 | 0.77059
2014-01-11 | 18時 | 9.3092 | 0 | 0 | 0 | 0 | 0 | 0 | 0 | 0
2014-01-11 | 19時 | 9.3092 | 0 | 0 | 0 | 0 | 0 | 0 | 0 | 0
2014-01-11 | 20時 | 9.3092 | 0.0060809 | 0 | 8.1325 | 8.1325 | 0 | 6.994 | 6.994 | 0
2014-01-11 | 21時 | 9.3092 | 0.0026913 | 0 | 3.5994 | 3.5994 | 0 | 3.0954 | 3.0954 | 0
2014-01-11 | 22時 | 9.3092 | 0 | 0 | 0 | 0 | 0 | 0 | 0 | 0
2014-01-11 | 23時 | 9.3092 | 0 | 0 | 0 | 0 | 0 | 0 | 0 | 0
2014-01-12 | 0時 | 9.3092 | 0 | 0 | 0 | 0 | 0 | 0 | 0 | 0
2014-01-12 | 1時 | 9.3092 | 0 | 0 | 0 | 0 | 0 | 0 | 0 | 0
2014-01-12 | 2時 | 9.3092 | 0 | 0 | 0 | 0 | 0 | 0 | 0 | 0
2014-01-12 | 3時 | 9.3092 | 0 | 0 | 0 | 0 | 0 | 0 | 0 | 0
2014-01-12 | 4時 | 9.3092 | 0 | 0 | 0 | 0 | 0 | 0 | 0 | 0
2014-01-12 | 5時 | 9.3092 | 0 | 0 | 0 | 0 | 0 | 0 | 0 | 0
2014-01-12 | 6時 | 9.3092 | 0 | 0 | 0 | 0 | 0 | 0 | 0 | 0
2014-01-12 | 7時 | 9.3092 | 0 | 0 | 0 | 0 | 0 | 0 | 0 | 0
2014-01-12 | 8時 | 9.3092 | 0 | 0 | 0 | 0 | 0 | 0 | 0 | 0
2014-01-12 | 9時 | 9.3092 | 0 | 0 | 0 | 0 | 0 | 0 | 0 | 0
2014-01-12 | 10時 | 9.3092 | 0 | 0 | 0 | 0 | 0 | 0 | 0 | 0
2014-01-12 | 11時 | 9.3092 | 0 | 0 | 0 | 0 | 0 | 0 | 0 | 0
2014-01-12 | 12時 | 9.3092 | 0 | 0 | 0 | 0 | 0 | 0 | 0 | 0
2014-01-12 | 13時 | 9.3092 | 0 | 0 | 0 | 0 | 0 | 0 | 0 | 0
2014-01-12 | 14時 | 9.3092 | 0 | 0 | 0 | 0 | 0 | 0 | 0 | 0
2014-01-12 | 15時 | 9.3092 | 0 | 0 | 0 | 0 | 0 | 0 | 0 | 0
2014-01-12 | 16時 | 9.3092 | 0 | 0 | 0 | 0 | 0 | 0 | 0 | 0
2014-01-12 | 17時 | 9.3092 | 0.0080938 | 0 | 10.8246 | 10.8246 | 0 | 10.8141 | 9.3092 | 1.5049
2014-01-12 | 18時 | 9.3092 | 0 | 0 | 0 | 0 | 0 | 0 | 0 | 0
2014-01-12 | 19時 | 9.3092 | 0 | 0 | 0 | 0 | 0 | 0 | 0 | 0
2014-01-12 | 20時 | 9.3092 | 0.0066412 | 0 | 8.8819 | 8.8819 | 0 | 7.6384 | 7.6384 | 0
2014-01-12 | 21時 | 9.3092 | 0.0030486 | 0 | 4.0771 | 4.0771 | 0 | 3.5063 | 3.5063 | 0
2014-01-12 | 22時 | 9.3092 | 0 | 0 | 0 | 0 | 0 | 0 | 0 | 0
2014-01-12 | 23時 | 9.3092 | 0 | 0 | 0 | 0 | 0 | 0 | 0 | 0
2014-01-13 | 0時 | 9.3092 | 0 | 0 | 0 | 0 | 0 | 0 | 0 | 0
2014-01-13 | 1時 | 9.3092 | 0 | 0 | 0 | 0 | 0 | 0 | 0 | 0
2014-01-13 | 2時 | 9.3092 | 0 | 0 | 0 | 0 | 0 | 0 | 0 | 0
2014-01-13 | 3時 | 9.3092 | 0 | 0 | 0 | 0 | 0 | 0 | 0 | 0
2014-01-13 | 4時 | 9.3092 | 0 | 0 | 0 | 0 | 0 | 0 | 0 | 0
2014-01-13 | 5時 | 9.3092 | 0 | 0 | 0 | 0 | 0 | 0 | 0 | 0
2014-01-13 | 6時 | 9.3092 | 0 | 0 | 0 | 0 | 0 | 0 | 0 | 0
2014-01-13 | 7時 | 9.3092 | 0 | 0 | 0 | 0 | 0 | 0 | 0 | 0
2014-01-13 | 8時 | 9.3092 | 0 | 0 | 0 | 0 | 0 | 0 | 0 | 0
2014-01-13 | 9時 | 9.3092 | 0 | 0 | 0 | 0 | 0 | 0 | 0 | 0
2014-01-13 | 10時 | 9.3092 | 0 | 0 | 0 | 0 | 0 | 0 | 0 | 0
2014-01-13 | 11時 | 9.3092 | 0 | 0 | 0 | 0 | 0 | 0 | 0 | 0
2014-01-13 | 12時 | 9.3092 | 0 | 0 | 0 | 0 | 0 | 0 | 0 | 0
2014-01-13 | 13時 | 9.3092 | 0 | 0 | 0 | 0 | 0 | 0 | 0 | 0
2014-01-13 | 14時 | 9.3092 | 0 | 0 | 0 | 0 | 0 | 0 | 0 | 0
2014-01-13 | 15時 | 9.3092 | 0 | 0 | 0 | 0 | 0 | 0 | 0 | 0
2014-01-13 | 16時 | 9.3092 | 0 | 0 | 0 | 0 | 0 | 0 | 0 | 0
2014-01-13 | 17時 | 9.3092 | 0.0080938 | 0 | 10.8246 | 10.8246 | 0 | 11.3915 | 9.3092 | 2.0823
2014-01-13 | 18時 | 9.3092 | 0 | 0 | 0 | 0 | 0 | 0 | 0 | 0
2014-01-13 | 19時 | 9.3092 | 0 | 0 | 0 | 0 | 0 | 0 | 0 | 0
2014-01-13 | 20時 | 9.3092 | 0.0069466 | 0 | 9.2903 | 9.2903 | 0 | 7.9897 | 7.9897 | 0
2014-01-13 | 21時 | 9.3092 | 0.0031186 | 0 | 4.1708 | 4.1708 | 0 | 3.5869 | 3.5869 | 0
2014-01-13 | 22時 | 9.3092 | 0 | 0 | 0 | 0 | 0 | 0 | 0 | 0
2014-01-13 | 23時 | 9.3092 | 0 | 0 | 0 | 0 | 0 | 0 | 0 | 0
2014-01-14 | 0時 | 9.3092 | 0 | 0 | 0 | 0 | 0 | 0 | 0 | 0
2014-01-14 | 1時 | 9.3092 | 0 | 0 | 0 | 0 | 0 | 0 | 0 | 0
2014-01-14 | 2時 | 9.3092 | 0 | 0 | 0 | 0 | 0 | 0 | 0 | 0
2014-01-14 | 3時 | 9.3092 | 0 | 0 | 0 | 0 | 0 | 0 | 0 | 0
2014-01-14 | 4時 | 9.3092 | 0 | 0 | 0 | 0 | 0 | 0 | 0 | 0
2014-01-14 | 5時 | 9.3092 | 0 | 0 | 0 | 0 | 0 | 0 | 0 | 0
2014-01-14 | 6時 | 9.3092 | 0 | 0 | 0 | 0 | 0 | 0 | 0 | 0
2014-01-14 | 7時 | 9.3092 | 0 | 0 | 0 | 0 | 0 | 0 | 0 | 0
2014-01-14 | 8時 | 9.3092 | 0.0080938 | 0 | 10.8246 | 10.8246 | 0 | 11.3138 | 9.3092 | 2.0046
2014-01-14 | 9時 | 9.3092 | 0.0032727 | 0 | 4.3769 | 4.3769 | 0 | 3.7641 | 3.7641 | 0
2014-01-14 | 10時 | 9.3092 | 0.0024591 | 0 | 3.2888 | 3.2888 | 0 | 2.8283 | 2.8283 | 0
2014-01-14 | 11時 | 9.3092 | 0.0021827 | 0 | 2.9191 | 2.9191 | 0 | 2.5104 | 2.5104 | 0
2014-01-14 | 12時 | 9.3092 | 0 | 0 | 0 | 0 | 0 | 0 | 0 | 0
2014-01-14 | 13時 | 9.3092 | 0 | 0 | 0 | 0 | 0 | 0 | 0 | 0
2014-01-14 | 14時 | 9.3092 | 0 | 0 | 0 | 0 | 0 | 0 | 0 | 0
2014-01-14 | 15時 | 9.3092 | 0 | 0 | 0 | 0 | 0 | 0 | 0 | 0
2014-01-14 | 16時 | 9.3092 | 0 | 0 | 0 | 0 | 0 | 0 | 0 | 0
2014-01-14 | 17時 | 9.3092 | 0 | 0 | 0 | 0 | 0 | 0 | 0 | 0
2014-01-14 | 18時 | 9.3092 | 0 | 0 | 0 | 0 | 0 | 0 | 0 | 0
2014-01-14 | 19時 | 9.3092 | 0.0075279 | 0 | 10.0678 | 10.0678 | 0 | 8.6583 | 8.6583 | 0
2014-01-14 | 20時 | 9.3092 | 0.0031604 | 0 | 4.2266 | 4.2266 | 0 | 3.6349 | 3.6349 | 0
2014-01-14 | 21時 | 9.3092 | 0.0028475 | 0 | 3.8082 | 3.8082 | 0 | 3.275 | 3.275 | 0
2014-01-14 | 22時 | 9.3092 | 0 | 0 | 0 | 0 | 0 | 0 | 0 | 0
2014-01-14 | 23時 | 9.3092 | 0 | 0 | 0 | 0 | 0 | 0 | 0 | 0
2014-01-15 | 0時 | 9.3092 | 0 | 0 | 0 | 0 | 0 | 0 | 0 | 0
2014-01-15 | 1時 | 9.3092 | 0 | 0 | 0 | 0 | 0 | 0 | 0 | 0
2014-01-15 | 2時 | 9.3092 | 0 | 0 | 0 | 0 | 0 | 0 | 0 | 0
2014-01-15 | 3時 | 9.3092 | 0 | 0 | 0 | 0 | 0 | 0 | 0 | 0
2014-01-15 | 4時 | 9.3092 | 0 | 0 | 0 | 0 | 0 | 0 | 0 | 0
2014-01-15 | 5時 | 9.3092 | 0 | 0 | 0 | 0 | 0 | 0 | 0 | 0
2014-01-15 | 6時 | 9.3092 | 0 | 0 | 0 | 0 | 0 | 0 | 0 | 0
2014-01-15 | 7時 | 9.3092 | 0 | 0 | 0 | 0 | 0 | 0 | 0 | 0
2014-01-15 | 8時 | 9.3092 | 0.007888 | 0 | 10.5493 | 10.5493 | 0 | 9.0724 | 9.0724 | 0
2014-01-15 | 9時 | 9.3092 | 0.040818 | 0 | 1.0935 | 1.0935 | 0 | 0.94039 | 0.94039 | 0
2014-01-15 | 10時 | 9.3092 | 0.040067 | 0 | 0.089572 | 0.089572 | 0 | 0.077032 | 0.077032 | 0
2014-01-15 | 11時 | 9.3092 | 0.040034 | 0 | 0.045747 | 0.045747 | 0 | 0.039342 | 0.039342 | 0
2014-01-15 | 12時 | 9.3092 | 0 | 0 | 0 | 0 | 0 | 0 | 0 | 0
2014-01-15 | 13時 | 9.3092 | 0 | 0 | 0 | 0 | 0 | 0 | 0 | 0
2014-01-15 | 14時 | 9.3092 | 0 | 0 | 0 | 0 | 0 | 0 | 0 | 0
2014-01-15 | 15時 | 9.3092 | 0 | 0 | 0 | 0 | 0 | 0 | 0 | 0
2014-01-15 | 16時 | 9.3092 | 0 | 0 | 0 | 0 | 0 | 0 | 0 | 0
2014-01-15 | 17時 | 9.3092 | 0 | 0 | 0 | 0 | 0 | 0 | 0 | 0
2014-01-15 | 18時 | 9.3092 | 0 | 0 | 0 | 0 | 0 | 0 | 0 | 0
2014-01-15 | 19時 | 9.3092 | 0.0055075 | 0 | 7.3657 | 7.3657 | 0 | 6.3345 | 6.3345 | 0
2014-01-15 | 20時 | 9.3092 | 0.0028537 | 0 | 3.8165 | 3.8165 | 0 | 3.2822 | 3.2822 | 0
2014-01-15 | 21時 | 9.3092 | 0.0027643 | 0 | 3.6969 | 3.6969 | 0 | 3.1793 | 3.1793 | 0
2014-01-15 | 22時 | 9.3092 | 0 | 0 | 0 | 0 | 0 | 0 | 0 | 0
2014-01-15 | 23時 | 9.3092 | 0 | 0 | 0 | 0 | 0 | 0 | 0 | 0
2014-01-16 | 0時 | 9.3092 | 0 | 0 | 0 | 0 | 0 | 0 | 0 | 0
2014-01-16 | 1時 | 9.3092 | 0 | 0 | 0 | 0 | 0 | 0 | 0 | 0
2014-01-16 | 2時 | 9.3092 | 0 | 0 | 0 | 0 | 0 | 0 | 0 | 0
2014-01-16 | 3時 | 9.3092 | 0 | 0 | 0 | 0 | 0 | 0 | 0 | 0
2014-01-16 | 4時 | 9.3092 | 0 | 0 | 0 | 0 | 0 | 0 | 0 | 0
2014-01-16 | 5時 | 9.3092 | 0 | 0 | 0 | 0 | 0 | 0 | 0 | 0
2014-01-16 | 6時 | 9.3092 | 0 | 0 | 0 | 0 | 0 | 0 | 0 | 0
2014-01-16 | 7時 | 9.3092 | 0 | 0 | 0 | 0 | 0 | 0 | 0 | 0
2014-01-16 | 8時 | 9.3092 | 0 | 0 | 0 | 0 | 0 | 0 | 0 | 0
2014-01-16 | 9時 | 9.3092 | 0 | 0 | 0 | 0 | 0 | 0 | 0 | 0
2014-01-16 | 10時 | 9.3092 | 0 | 0 | 0 | 0 | 0 | 0 | 0 | 0
2014-01-16 | 11時 | 9.3092 | 0 | 0 | 0 | 0 | 0 | 0 | 0 | 0
2014-01-16 | 12時 | 9.3092 | 0 | 0 | 0 | 0 | 0 | 0 | 0 | 0
2014-01-16 | 13時 | 9.3092 | 0 | 0 | 0 | 0 | 0 | 0 | 0 | 0
2014-01-16 | 14時 | 9.3092 | 0 | 0 | 0 | 0 | 0 | 0 | 0 | 0
2014-01-16 | 15時 | 9.3092 | 0 | 0 | 0 | 0 | 0 | 0 | 0 | 0
2014-01-16 | 16時 | 9.3092 | 0 | 0 | 0 | 0 | 0 | 0 | 0 | 0
2014-01-16 | 17時 | 9.3092 | 0.040882 | 0 | 1.1802 | 1.1802 | 0 | 1.015 | 1.015 | 0
2014-01-16 | 18時 | 9.3092 | 0 | 0 | 0 | 0 | 0 | 0 | 0 | 0
2014-01-16 | 19時 | 9.3092 | 0 | 0 | 0 | 0 | 0 | 0 | 0 | 0
2014-01-16 | 20時 | 9.3092 | 0.0039781 | 0 | 5.3202 | 5.3202 | 0 | 4.5754 | 4.5754 | 0
2014-01-16 | 21時 | 9.3092 | 0.002347 | 0 | 3.1389 | 3.1389 | 0 | 2.6994 | 2.6994 | 0
2014-01-16 | 22時 | 9.3092 | 0 | 0 | 0 | 0 | 0 | 0 | 0 | 0
2014-01-16 | 23時 | 9.3092 | 0 | 0 | 0 | 0 | 0 | 0 | 0 | 0
2014-01-17 | 0時 | 9.3092 | 0 | 0 | 0 | 0 | 0 | 0 | 0 | 0
2014-01-17 | 1時 | 9.3092 | 0 | 0 | 0 | 0 | 0 | 0 | 0 | 0
2014-01-17 | 2時 | 9.3092 | 0 | 0 | 0 | 0 | 0 | 0 | 0 | 0
2014-01-17 | 3時 | 9.3092 | 0 | 0 | 0 | 0 | 0 | 0 | 0 | 0
2014-01-17 | 4時 | 9.3092 | 0 | 0 | 0 | 0 | 0 | 0 | 0 | 0
2014-01-17 | 5時 | 9.3092 | 0 | 0 | 0 | 0 | 0 | 0 | 0 | 0
2014-01-17 | 6時 | 9.3092 | 0 | 0 | 0 | 0 | 0 | 0 | 0 | 0
2014-01-17 | 7時 | 9.3092 | 0 | 0 | 0 | 0 | 0 | 0 | 0 | 0
2014-01-17 | 8時 | 9.3092 | 0 | 0 | 0 | 0 | 0 | 0 | 0 | 0
2014-01-17 | 9時 | 9.3092 | 0 | 0 | 0 | 0 | 0 | 0 | 0 | 0
2014-01-17 | 10時 | 9.3092 | 0 | 0 | 0 | 0 | 0 | 0 | 0 | 0
2014-01-17 | 11時 | 9.3092 | 0 | 0 | 0 | 0 | 0 | 0 | 0 | 0
2014-01-17 | 12時 | 9.3092 | 0 | 0 | 0 | 0 | 0 | 0 | 0 | 0
2014-01-17 | 13時 | 9.3092 | 0 | 0 | 0 | 0 | 0 | 0 | 0 | 0
2014-01-17 | 14時 | 9.3092 | 0 | 0 | 0 | 0 | 0 | 0 | 0 | 0
2014-01-17 | 15時 | 9.3092 | 0 | 0 | 0 | 0 | 0 | 0 | 0 | 0
2014-01-17 | 16時 | 9.3092 | 0 | 0 | 0 | 0 | 0 | 0 | 0 | 0
2014-01-17 | 17時 | 9.3092 | 0.0080938 | 0 | 10.8246 | 10.8246 | 0 | 9.5796 | 9.3092 | 0.27047
2014-01-17 | 18時 | 9.3092 | 0 | 0 | 0 | 0 | 0 | 0 | 0 | 0
2014-01-17 | 19時 | 9.3092 | 0 | 0 | 0 | 0 | 0 | 0 | 0 | 0
2014-01-17 | 20時 | 9.3092 | 0.0058249 | 0 | 7.7902 | 7.7902 | 0 | 6.6996 | 6.6996 | 0
2014-01-17 | 21時 | 9.3092 | 0.002416 | 0 | 3.2311 | 3.2311 | 0 | 2.7788 | 2.7788 | 0
2014-01-17 | 22時 | 9.3092 | 0 | 0 | 0 | 0 | 0 | 0 | 0 | 0
2014-01-17 | 23時 | 9.3092 | 0 | 0 | 0 | 0 | 0 | 0 | 0 | 0
2014-01-18 | 0時 | 9.3092 | 0 | 0 | 0 | 0 | 0 | 0 | 0 | 0
2014-01-18 | 1時 | 9.3092 | 0 | 0 | 0 | 0 | 0 | 0 | 0 | 0
2014-01-18 | 2時 | 9.3092 | 0 | 0 | 0 | 0 | 0 | 0 | 0 | 0
2014-01-18 | 3時 | 9.3092 | 0 | 0 | 0 | 0 | 0 | 0 | 0 | 0
2014-01-18 | 4時 | 9.3092 | 0 | 0 | 0 | 0 | 0 | 0 | 0 | 0
2014-01-18 | 5時 | 9.3092 | 0 | 0 | 0 | 0 | 0 | 0 | 0 | 0
2014-01-18 | 6時 | 9.3092 | 0 | 0 | 0 | 0 | 0 | 0 | 0 | 0
2014-01-18 | 7時 | 9.3092 | 0 | 0 | 0 | 0 | 0 | 0 | 0 | 0
2014-01-18 | 8時 | 9.3092 | 0 | 0 | 0 | 0 | 0 | 0 | 0 | 0
2014-01-18 | 9時 | 9.3092 | 0 | 0 | 0 | 0 | 0 | 0 | 0 | 0
2014-01-18 | 10時 | 9.3092 | 0 | 0 | 0 | 0 | 0 | 0 | 0 | 0
2014-01-18 | 11時 | 9.3092 | 0 | 0 | 0 | 0 | 0 | 0 | 0 | 0
2014-01-18 | 12時 | 9.3092 | 0 | 0 | 0 | 0 | 0 | 0 | 0 | 0
2014-01-18 | 13時 | 9.3092 | 0 | 0 | 0 | 0 | 0 | 0 | 0 | 0
2014-01-18 | 14時 | 9.3092 | 0 | 0 | 0 | 0 | 0 | 0 | 0 | 0
2014-01-18 | 15時 | 9.3092 | 0 | 0 | 0 | 0 | 0 | 0 | 0 | 0
2014-01-18 | 16時 | 9.3092 | 0 | 0 | 0 | 0 | 0 | 0 | 0 | 0
2014-01-18 | 17時 | 9.3092 | 0.0078741 | 0 | 10.5307 | 10.5307 | 0 | 9.0564 | 9.0564 | 0
2014-01-18 | 18時 | 9.3092 | 0 | 0 | 0 | 0 | 0 | 0 | 0 | 0
2014-01-18 | 19時 | 9.3092 | 0 | 0 | 0 | 0 | 0 | 0 | 0 | 0
2014-01-18 | 20時 | 9.3092 | 0.0064953 | 0 | 8.6867 | 8.6867 | 0 | 7.4706 | 7.4706 | 0
2014-01-18 | 21時 | 9.3092 | 0.0030942 | 0 | 4.1382 | 4.1382 | 0 | 3.5589 | 3.5589 | 0
2014-01-18 | 22時 | 9.3092 | 0 | 0 | 0 | 0 | 0 | 0 | 0 | 0
2014-01-18 | 23時 | 9.3092 | 0 | 0 | 0 | 0 | 0 | 0 | 0 | 0
2014-01-19 | 0時 | 9.3092 | 0 | 0 | 0 | 0 | 0 | 0 | 0 | 0
2014-01-19 | 1時 | 9.3092 | 0 | 0 | 0 | 0 | 0 | 0 | 0 | 0
2014-01-19 | 2時 | 9.3092 | 0 | 0 | 0 | 0 | 0 | 0 | 0 | 0
2014-01-19 | 3時 | 9.3092 | 0 | 0 | 0 | 0 | 0 | 0 | 0 | 0
2014-01-19 | 4時 | 9.3092 | 0 | 0 | 0 | 0 | 0 | 0 | 0 | 0
2014-01-19 | 5時 | 9.3092 | 0 | 0 | 0 | 0 | 0 | 0 | 0 | 0
2014-01-19 | 6時 | 9.3092 | 0 | 0 | 0 | 0 | 0 | 0 | 0 | 0
2014-01-19 | 7時 | 9.3092 | 0 | 0 | 0 | 0 | 0 | 0 | 0 | 0
2014-01-19 | 8時 | 9.3092 | 0 | 0 | 0 | 0 | 0 | 0 | 0 | 0
2014-01-19 | 9時 | 9.3092 | 0 | 0 | 0 | 0 | 0 | 0 | 0 | 0
2014-01-19 | 10時 | 9.3092 | 0 | 0 | 0 | 0 | 0 | 0 | 0 | 0
2014-01-19 | 11時 | 9.3092 | 0 | 0 | 0 | 0 | 0 | 0 | 0 | 0
2014-01-19 | 12時 | 9.3092 | 0 | 0 | 0 | 0 | 0 | 0 | 0 | 0
2014-01-19 | 13時 | 9.3092 | 0 | 0 | 0 | 0 | 0 | 0 | 0 | 0
2014-01-19 | 14時 | 9.3092 | 0 | 0 | 0 | 0 | 0 | 0 | 0 | 0
2014-01-19 | 15時 | 9.3092 | 0 | 0 | 0 | 0 | 0 | 0 | 0 | 0
2014-01-19 | 16時 | 9.3092 | 0 | 0 | 0 | 0 | 0 | 0 | 0 | 0
2014-01-19 | 17時 | 9.3092 | 0.0080938 | 0 | 10.8246 | 10.8246 | 0 | 12.3882 | 9.3092 | 3.079
2014-01-19 | 18時 | 9.3092 | 0 | 0 | 0 | 0 | 0 | 0 | 0 | 0
2014-01-19 | 19時 | 9.3092 | 0 | 0 | 0 | 0 | 0 | 0 | 0 | 0
2014-01-19 | 20時 | 9.3092 | 0.0080938 | 0 | 10.8246 | 10.8246 | 0 | 9.4184 | 9.3092 | 0.10928
2014-01-19 | 21時 | 9.3092 | 0.003822 | 0 | 5.1115 | 5.1115 | 0 | 4.3959 | 4.3959 | 0
2014-01-19 | 22時 | 9.3092 | 0 | 0 | 0 | 0 | 0 | 0 | 0 | 0
2014-01-19 | 23時 | 9.3092 | 0 | 0 | 0 | 0 | 0 | 0 | 0 | 0
2014-01-20 | 0時 | 9.3092 | 0 | 0 | 0 | 0 | 0 | 0 | 0 | 0
2014-01-20 | 1時 | 9.3092 | 0 | 0 | 0 | 0 | 0 | 0 | 0 | 0
2014-01-20 | 2時 | 9.3092 | 0 | 0 | 0 | 0 | 0 | 0 | 0 | 0
2014-01-20 | 3時 | 9.3092 | 0 | 0 | 0 | 0 | 0 | 0 | 0 | 0
2014-01-20 | 4時 | 9.3092 | 0 | 0 | 0 | 0 | 0 | 0 | 0 | 0
2014-01-20 | 5時 | 9.3092 | 0 | 0 | 0 | 0 | 0 | 0 | 0 | 0
2014-01-20 | 6時 | 9.3092 | 0 | 0 | 0 | 0 | 0 | 0 | 0 | 0
2014-01-20 | 7時 | 9.3092 | 0 | 0 | 0 | 0 | 0 | 0 | 0 | 0
2014-01-20 | 8時 | 9.3092 | 0 | 0 | 0 | 0 | 0 | 0 | 0 | 0
2014-01-20 | 9時 | 9.3092 | 0 | 0 | 0 | 0 | 0 | 0 | 0 | 0
2014-01-20 | 10時 | 9.3092 | 0 | 0 | 0 | 0 | 0 | 0 | 0 | 0
2014-01-20 | 11時 | 9.3092 | 0 | 0 | 0 | 0 | 0 | 0 | 0 | 0
2014-01-20 | 12時 | 9.3092 | 0 | 0 | 0 | 0 | 0 | 0 | 0 | 0
2014-01-20 | 13時 | 9.3092 | 0 | 0 | 0 | 0 | 0 | 0 | 0 | 0
2014-01-20 | 14時 | 9.3092 | 0 | 0 | 0 | 0 | 0 | 0 | 0 | 0
2014-01-20 | 15時 | 9.3092 | 0 | 0 | 0 | 0 | 0 | 0 | 0 | 0
2014-01-20 | 16時 | 9.3092 | 0 | 0 | 0 | 0 | 0 | 0 | 0 | 0
2014-01-20 | 17時 | 9.3092 | 0.041019 | 0 | 1.3631 | 1.3631 | 0 | 1.1723 | 1.1723 | 0
2014-01-20 | 18時 | 9.3092 | 0 | 0 | 0 | 0 | 0 | 0 | 0 | 0
2014-01-20 | 19時 | 9.3092 | 0 | 0 | 0 | 0 | 0 | 0 | 0 | 0
2014-01-20 | 20時 | 9.3092 | 0.0046787 | 0 | 6.2572 | 6.2572 | 0 | 5.3812 | 5.3812 | 0
2014-01-20 | 21時 | 9.3092 | 0.0027157 | 0 | 3.6319 | 3.6319 | 0 | 3.1234 | 3.1234 | 0
2014-01-20 | 22時 | 9.3092 | 0 | 0 | 0 | 0 | 0 | 0 | 0 | 0
2014-01-20 | 23時 | 9.3092 | 0 | 0 | 0 | 0 | 0 | 0 | 0 | 0
2014-01-21 | 0時 | 9.3092 | 0 | 0 | 0 | 0 | 0 | 0 | 0 | 0
2014-01-21 | 1時 | 9.3092 | 0 | 0 | 0 | 0 | 0 | 0 | 0 | 0
2014-01-21 | 2時 | 9.3092 | 0 | 0 | 0 | 0 | 0 | 0 | 0 | 0
2014-01-21 | 3時 | 9.3092 | 0 | 0 | 0 | 0 | 0 | 0 | 0 | 0
2014-01-21 | 4時 | 9.3092 | 0 | 0 | 0 | 0 | 0 | 0 | 0 | 0
2014-01-21 | 5時 | 9.3092 | 0 | 0 | 0 | 0 | 0 | 0 | 0 | 0
2014-01-21 | 6時 | 9.3092 | 0 | 0 | 0 | 0 | 0 | 0 | 0 | 0
2014-01-21 | 7時 | 9.3092 | 0 | 0 | 0 | 0 | 0 | 0 | 0 | 0
2014-01-21 | 8時 | 9.3092 | 0.0080938 | 0 | 10.8246 | 10.8246 | 0 | 12.4481 | 9.3092 | 3.139
2014-01-21 | 9時 | 9.3092 | 0.041651 | 0 | 2.2076 | 2.2076 | 0 | 1.8985 | 1.8985 | 0
2014-01-21 | 10時 | 9.3092 | 0.040075 | 0 | 0.099967 | 0.099967 | 0 | 0.085971 | 0.085971 | 0
2014-01-21 | 11時 | 9.3092 | 0.040011 | 0 | 0.015163 | 0.015163 | 0 | 0.01304 | 0.01304 | 0
2014-01-21 | 12時 | 9.3092 | 0 | 0 | 0 | 0 | 0 | 0 | 0 | 0
2014-01-21 | 13時 | 9.3092 | 0 | 0 | 0 | 0 | 0 | 0 | 0 | 0
2014-01-21 | 14時 | 9.3092 | 0 | 0 | 0 | 0 | 0 | 0 | 0 | 0
2014-01-21 | 15時 | 9.3092 | 0 | 0 | 0 | 0 | 0 | 0 | 0 | 0
2014-01-21 | 16時 | 9.3092 | 0 | 0 | 0 | 0 | 0 | 0 | 0 | 0
2014-01-21 | 17時 | 9.3092 | 0 | 0 | 0 | 0 | 0 | 0 | 0 | 0
2014-01-21 | 18時 | 9.3092 | 0 | 0 | 0 | 0 | 0 | 0 | 0 | 0
2014-01-21 | 19時 | 9.3092 | 0.0045049 | 0 | 6.0249 | 6.0249 | 0 | 5.1814 | 5.1814 | 0
2014-01-21 | 20時 | 9.3092 | 0.0025281 | 0 | 3.381 | 3.381 | 0 | 2.9077 | 2.9077 | 0
2014-01-21 | 21時 | 9.3092 | 0.0025034 | 0 | 3.348 | 3.348 | 0 | 2.8793 | 2.8793 | 0
2014-01-21 | 22時 | 9.3092 | 0 | 0 | 0 | 0 | 0 | 0 | 0 | 0
2014-01-21 | 23時 | 9.3092 | 0 | 0 | 0 | 0 | 0 | 0 | 0 | 0
2014-01-22 | 0時 | 9.3092 | 0 | 0 | 0 | 0 | 0 | 0 | 0 | 0
2014-01-22 | 1時 | 9.3092 | 0 | 0 | 0 | 0 | 0 | 0 | 0 | 0
2014-01-22 | 2時 | 9.3092 | 0 | 0 | 0 | 0 | 0 | 0 | 0 | 0
2014-01-22 | 3時 | 9.3092 | 0 | 0 | 0 | 0 | 0 | 0 | 0 | 0
2014-01-22 | 4時 | 9.3092 | 0 | 0 | 0 | 0 | 0 | 0 | 0 | 0
2014-01-22 | 5時 | 9.3092 | 0 | 0 | 0 | 0 | 0 | 0 | 0 | 0
2014-01-22 | 6時 | 9.3092 | 0 | 0 | 0 | 0 | 0 | 0 | 0 | 0
2014-01-22 | 7時 | 9.3092 | 0 | 0 | 0 | 0 | 0 | 0 | 0 | 0
2014-01-22 | 8時 | 9.3092 | 0.007234 | 0 | 9.6747 | 9.6747 | 0 | 8.3203 | 8.3203 | 0
2014-01-22 | 9時 | 9.3092 | 0.040247 | 0 | 0.32993 | 0.32993 | 0 | 0.28374 | 0.28374 | 0
2014-01-22 | 10時 | 9.3092 | 0.040029 | 0 | 0.038695 | 0.038695 | 0 | 0.033278 | 0.033278 | 0
2014-01-22 | 11時 | 9.3092 | 0 | 0 | 0 | 0 | 0 | 0 | 0 | 0
2014-01-22 | 12時 | 9.3092 | 0 | 0 | 0 | 0 | 0 | 0 | 0 | 0
2014-01-22 | 13時 | 9.3092 | 0 | 0 | 0 | 0 | 0 | 0 | 0 | 0
2014-01-22 | 14時 | 9.3092 | 0 | 0 | 0 | 0 | 0 | 0 | 0 | 0
2014-01-22 | 15時 | 9.3092 | 0 | 0 | 0 | 0 | 0 | 0 | 0 | 0
2014-01-22 | 16時 | 9.3092 | 0 | 0 | 0 | 0 | 0 | 0 | 0 | 0
2014-01-22 | 17時 | 9.3092 | 0 | 0 | 0 | 0 | 0 | 0 | 0 | 0
2014-01-22 | 18時 | 9.3092 | 0 | 0 | 0 | 0 | 0 | 0 | 0 | 0
2014-01-22 | 19時 | 9.3092 | 0.0045485 | 0 | 6.0831 | 6.0831 | 0 | 5.2315 | 5.2315 | 0
2014-01-22 | 20時 | 9.3092 | 0.0023861 | 0 | 3.1911 | 3.1911 | 0 | 2.7444 | 2.7444 | 0
2014-01-22 | 21時 | 9.3092 | 0.0022994 | 0 | 3.0752 | 3.0752 | 0 | 2.6447 | 2.6447 | 0
2014-01-22 | 22時 | 9.3092 | 0 | 0 | 0 | 0 | 0 | 0 | 0 | 0
2014-01-22 | 23時 | 9.3092 | 0 | 0 | 0 | 0 | 0 | 0 | 0 | 0
2014-01-23 | 0時 | 9.3092 | 0 | 0 | 0 | 0 | 0 | 0 | 0 | 0
2014-01-23 | 1時 | 9.3092 | 0 | 0 | 0 | 0 | 0 | 0 | 0 | 0
2014-01-23 | 2時 | 9.3092 | 0 | 0 | 0 | 0 | 0 | 0 | 0 | 0
2014-01-23 | 3時 | 9.3092 | 0 | 0 | 0 | 0 | 0 | 0 | 0 | 0
2014-01-23 | 4時 | 9.3092 | 0 | 0 | 0 | 0 | 0 | 0 | 0 | 0
2014-01-23 | 5時 | 9.3092 | 0 | 0 | 0 | 0 | 0 | 0 | 0 | 0
2014-01-23 | 6時 | 9.3092 | 0 | 0 | 0 | 0 | 0 | 0 | 0 | 0
2014-01-23 | 7時 | 9.3092 | 0 | 0 | 0 | 0 | 0 | 0 | 0 | 0
2014-01-23 | 8時 | 9.3092 | 0 | 0 | 0 | 0 | 0 | 0 | 0 | 0
2014-01-23 | 9時 | 9.3092 | 0 | 0 | 0 | 0 | 0 | 0 | 0 | 0
2014-01-23 | 10時 | 9.3092 | 0 | 0 | 0 | 0 | 0 | 0 | 0 | 0
2014-01-23 | 11時 | 9.3092 | 0 | 0 | 0 | 0 | 0 | 0 | 0 | 0
2014-01-23 | 12時 | 9.3092 | 0 | 0 | 0 | 0 | 0 | 0 | 0 | 0
2014-01-23 | 13時 | 9.3092 | 0 | 0 | 0 | 0 | 0 | 0 | 0 | 0
2014-01-23 | 14時 | 9.3092 | 0 | 0 | 0 | 0 | 0 | 0 | 0 | 0
2014-01-23 | 15時 | 9.3092 | 0 | 0 | 0 | 0 | 0 | 0 | 0 | 0
2014-01-23 | 16時 | 9.3092 | 0 | 0 | 0 | 0 | 0 | 0 | 0 | 0
2014-01-23 | 17時 | 9.3092 | 0.0080938 | 0 | 10.8246 | 10.8246 | 0 | 9.5483 | 9.3092 | 0.23913
2014-01-23 | 18時 | 9.3092 | 0 | 0 | 0 | 0 | 0 | 0 | 0 | 0
2014-01-23 | 19時 | 9.3092 | 0 | 0 | 0 | 0 | 0 | 0 | 0 | 0
2014-01-23 | 20時 | 9.3092 | 0.0070982 | 0 | 9.4931 | 9.4931 | 0 | 8.1641 | 8.1641 | 0
2014-01-23 | 21時 | 9.3092 | 0.0034006 | 0 | 4.548 | 4.548 | 0 | 3.9113 | 3.9113 | 0
2014-01-23 | 22時 | 9.3092 | 0 | 0 | 0 | 0 | 0 | 0 | 0 | 0
2014-01-23 | 23時 | 9.3092 | 0 | 0 | 0 | 0 | 0 | 0 | 0 | 0
2014-01-24 | 0時 | 9.3092 | 0 | 0 | 0 | 0 | 0 | 0 | 0 | 0
2014-01-24 | 1時 | 9.3092 | 0 | 0 | 0 | 0 | 0 | 0 | 0 | 0
2014-01-24 | 2時 | 9.3092 | 0 | 0 | 0 | 0 | 0 | 0 | 0 | 0
2014-01-24 | 3時 | 9.3092 | 0 | 0 | 0 | 0 | 0 | 0 | 0 | 0
2014-01-24 | 4時 | 9.3092 | 0 | 0 | 0 | 0 | 0 | 0 | 0 | 0
2014-01-24 | 5時 | 9.3092 | 0 | 0 | 0 | 0 | 0 | 0 | 0 | 0
2014-01-24 | 6時 | 9.3092 | 0 | 0 | 0 | 0 | 0 | 0 | 0 | 0
2014-01-24 | 7時 | 9.3092 | 0 | 0 | 0 | 0 | 0 | 0 | 0 | 0
2014-01-24 | 8時 | 9.3092 | 0 | 0 | 0 | 0 | 0 | 0 | 0 | 0
2014-01-24 | 9時 | 9.3092 | 0 | 0 | 0 | 0 | 0 | 0 | 0 | 0
2014-01-24 | 10時 | 9.3092 | 0 | 0 | 0 | 0 | 0 | 0 | 0 | 0
2014-01-24 | 11時 | 9.3092 | 0 | 0 | 0 | 0 | 0 | 0 | 0 | 0
2014-01-24 | 12時 | 9.3092 | 0 | 0 | 0 | 0 | 0 | 0 | 0 | 0
2014-01-24 | 13時 | 9.3092 | 0 | 0 | 0 | 0 | 0 | 0 | 0 | 0
2014-01-24 | 14時 | 9.3092 | 0 | 0 | 0 | 0 | 0 | 0 | 0 | 0
2014-01-24 | 15時 | 9.3092 | 0 | 0 | 0 | 0 | 0 | 0 | 0 | 0
2014-01-24 | 16時 | 9.3092 | 0 | 0 | 0 | 0 | 0 | 0 | 0 | 0
2014-01-24 | 17時 | 9.3092 | 0.0024915 | 0 | 3.3322 | 3.3322 | 0 | 2.8657 | 2.8657 | 0
2014-01-24 | 18時 | 9.3092 | 0 | 0 | 0 | 0 | 0 | 0 | 0 | 0
2014-01-24 | 19時 | 9.3092 | 0 | 0 | 0 | 0 | 0 | 0 | 0 | 0
2014-01-24 | 20時 | 9.3092 | 0.0059215 | 0 | 7.9193 | 7.9193 | 0 | 6.8106 | 6.8106 | 0
2014-01-24 | 21時 | 9.3092 | 0.0032978 | 0 | 4.4105 | 4.4105 | 0 | 3.793 | 3.793 | 0
2014-01-24 | 22時 | 9.3092 | 0 | 0 | 0 | 0 | 0 | 0 | 0 | 0
2014-01-24 | 23時 | 9.3092 | 0 | 0 | 0 | 0 | 0 | 0 | 0 | 0
2014-01-25 | 0時 | 9.3092 | 0 | 0 | 0 | 0 | 0 | 0 | 0 | 0
2014-01-25 | 1時 | 9.3092 | 0 | 0 | 0 | 0 | 0 | 0 | 0 | 0
2014-01-25 | 2時 | 9.3092 | 0 | 0 | 0 | 0 | 0 | 0 | 0 | 0
2014-01-25 | 3時 | 9.3092 | 0 | 0 | 0 | 0 | 0 | 0 | 0 | 0
2014-01-25 | 4時 | 9.3092 | 0 | 0 | 0 | 0 | 0 | 0 | 0 | 0
2014-01-25 | 5時 | 9.3092 | 0 | 0 | 0 | 0 | 0 | 0 | 0 | 0
2014-01-25 | 6時 | 9.3092 | 0 | 0 | 0 | 0 | 0 | 0 | 0 | 0
2014-01-25 | 7時 | 9.3092 | 0 | 0 | 0 | 0 | 0 | 0 | 0 | 0
2014-01-25 | 8時 | 9.3092 | 0 | 0 | 0 | 0 | 0 | 0 | 0 | 0
2014-01-25 | 9時 | 9.3092 | 0 | 0 | 0 | 0 | 0 | 0 | 0 | 0
2014-01-25 | 10時 | 9.3092 | 0 | 0 | 0 | 0 | 0 | 0 | 0 | 0
2014-01-25 | 11時 | 9.3092 | 0 | 0 | 0 | 0 | 0 | 0 | 0 | 0
2014-01-25 | 12時 | 9.3092 | 0 | 0 | 0 | 0 | 0 | 0 | 0 | 0
2014-01-25 | 13時 | 9.3092 | 0 | 0 | 0 | 0 | 0 | 0 | 0 | 0
2014-01-25 | 14時 | 9.3092 | 0 | 0 | 0 | 0 | 0 | 0 | 0 | 0
2014-01-25 | 15時 | 9.3092 | 0 | 0 | 0 | 0 | 0 | 0 | 0 | 0
2014-01-25 | 16時 | 9.3092 | 0 | 0 | 0 | 0 | 0 | 0 | 0 | 0
2014-01-25 | 17時 | 9.3092 | 0.0022204 | 0 | 2.9696 | 2.9696 | 0 | 2.5538 | 2.5538 | 0
2014-01-25 | 18時 | 9.3092 | 0 | 0 | 0 | 0 | 0 | 0 | 0 | 0
2014-01-25 | 19時 | 9.3092 | 0 | 0 | 0 | 0 | 0 | 0 | 0 | 0
2014-01-25 | 20時 | 9.3092 | 0.0050533 | 0 | 6.7583 | 6.7583 | 0 | 5.8121 | 5.8121 | 0
2014-01-25 | 21時 | 9.3092 | 0.0027599 | 0 | 3.6911 | 3.6911 | 0 | 3.1743 | 3.1743 | 0
2014-01-25 | 22時 | 9.3092 | 0 | 0 | 0 | 0 | 0 | 0 | 0 | 0
2014-01-25 | 23時 | 9.3092 | 0 | 0 | 0 | 0 | 0 | 0 | 0 | 0
2014-01-26 | 0時 | 9.3092 | 0 | 0 | 0 | 0 | 0 | 0 | 0 | 0
2014-01-26 | 1時 | 9.3092 | 0 | 0 | 0 | 0 | 0 | 0 | 0 | 0
2014-01-26 | 2時 | 9.3092 | 0 | 0 | 0 | 0 | 0 | 0 | 0 | 0
2014-01-26 | 3時 | 9.3092 | 0 | 0 | 0 | 0 | 0 | 0 | 0 | 0
2014-01-26 | 4時 | 9.3092 | 0 | 0 | 0 | 0 | 0 | 0 | 0 | 0
2014-01-26 | 5時 | 9.3092 | 0 | 0 | 0 | 0 | 0 | 0 | 0 | 0
2014-01-26 | 6時 | 9.3092 | 0 | 0 | 0 | 0 | 0 | 0 | 0 | 0
2014-01-26 | 7時 | 9.3092 | 0 | 0 | 0 | 0 | 0 | 0 | 0 | 0
2014-01-26 | 8時 | 9.3092 | 0 | 0 | 0 | 0 | 0 | 0 | 0 | 0
2014-01-26 | 9時 | 9.3092 | 0 | 0 | 0 | 0 | 0 | 0 | 0 | 0
2014-01-26 | 10時 | 9.3092 | 0 | 0 | 0 | 0 | 0 | 0 | 0 | 0
2014-01-26 | 11時 | 9.3092 | 0 | 0 | 0 | 0 | 0 | 0 | 0 | 0
2014-01-26 | 12時 | 9.3092 | 0 | 0 | 0 | 0 | 0 | 0 | 0 | 0
2014-01-26 | 13時 | 9.3092 | 0 | 0 | 0 | 0 | 0 | 0 | 0 | 0
2014-01-26 | 14時 | 9.3092 | 0 | 0 | 0 | 0 | 0 | 0 | 0 | 0
2014-01-26 | 15時 | 9.3092 | 0 | 0 | 0 | 0 | 0 | 0 | 0 | 0
2014-01-26 | 16時 | 9.3092 | 0 | 0 | 0 | 0 | 0 | 0 | 0 | 0
2014-01-26 | 17時 | 9.3092 | 0.040632 | 0 | 0.84587 | 0.84587 | 0 | 0.72745 | 0.72745 | 0
2014-01-26 | 18時 | 9.3092 | 0 | 0 | 0 | 0 | 0 | 0 | 0 | 0
2014-01-26 | 19時 | 9.3092 | 0 | 0 | 0 | 0 | 0 | 0 | 0 | 0
2014-01-26 | 20時 | 9.3092 | 0.0029376 | 0 | 3.9287 | 3.9287 | 0 | 3.3787 | 3.3787 | 0
2014-01-26 | 21時 | 9.3092 | 0.0018837 | 0 | 2.5192 | 2.5192 | 0 | 2.1665 | 2.1665 | 0
2014-01-26 | 22時 | 9.3092 | 0 | 0 | 0 | 0 | 0 | 0 | 0 | 0
2014-01-26 | 23時 | 9.3092 | 0 | 0 | 0 | 0 | 0 | 0 | 0 | 0
2014-01-27 | 0時 | 9.3092 | 0 | 0 | 0 | 0 | 0 | 0 | 0 | 0
2014-01-27 | 1時 | 9.3092 | 0 | 0 | 0 | 0 | 0 | 0 | 0 | 0
2014-01-27 | 2時 | 9.3092 | 0 | 0 | 0 | 0 | 0 | 0 | 0 | 0
2014-01-27 | 3時 | 9.3092 | 0 | 0 | 0 | 0 | 0 | 0 | 0 | 0
2014-01-27 | 4時 | 9.3092 | 0 | 0 | 0 | 0 | 0 | 0 | 0 | 0
2014-01-27 | 5時 | 9.3092 | 0 | 0 | 0 | 0 | 0 | 0 | 0 | 0
2014-01-27 | 6時 | 9.3092 | 0 | 0 | 0 | 0 | 0 | 0 | 0 | 0
2014-01-27 | 7時 | 9.3092 | 0 | 0 | 0 | 0 | 0 | 0 | 0 | 0
2014-01-27 | 8時 | 9.3092 | 0 | 0 | 0 | 0 | 0 | 0 | 0 | 0
2014-01-27 | 9時 | 9.3092 | 0 | 0 | 0 | 0 | 0 | 0 | 0 | 0
2014-01-27 | 10時 | 9.3092 | 0 | 0 | 0 | 0 | 0 | 0 | 0 | 0
2014-01-27 | 11時 | 9.3092 | 0 | 0 | 0 | 0 | 0 | 0 | 0 | 0
2014-01-27 | 12時 | 9.3092 | 0 | 0 | 0 | 0 | 0 | 0 | 0 | 0
2014-01-27 | 13時 | 9.3092 | 0 | 0 | 0 | 0 | 0 | 0 | 0 | 0
2014-01-27 | 14時 | 9.3092 | 0 | 0 | 0 | 0 | 0 | 0 | 0 | 0
2014-01-27 | 15時 | 9.3092 | 0 | 0 | 0 | 0 | 0 | 0 | 0 | 0
2014-01-27 | 16時 | 9.3092 | 0 | 0 | 0 | 0 | 0 | 0 | 0 | 0
2014-01-27 | 17時 | 9.3092 | 0.0080938 | 0 | 10.8246 | 10.8246 | 0 | 11.3722 | 9.3092 | 2.0631
2014-01-27 | 18時 | 9.3092 | 0 | 0 | 0 | 0 | 0 | 0 | 0 | 0
2014-01-27 | 19時 | 9.3092 | 0 | 0 | 0 | 0 | 0 | 0 | 0 | 0
2014-01-27 | 20時 | 9.3092 | 0.0075749 | 0 | 10.1306 | 10.1306 | 0 | 8.7123 | 8.7123 | 0
2014-01-27 | 21時 | 9.3092 | 0.003537 | 0 | 4.7303 | 4.7303 | 0 | 4.0681 | 4.0681 | 0
2014-01-27 | 22時 | 9.3092 | 0 | 0 | 0 | 0 | 0 | 0 | 0 | 0
2014-01-27 | 23時 | 9.3092 | 0 | 0 | 0 | 0 | 0 | 0 | 0 | 0
2014-01-28 | 0時 | 9.3092 | 0 | 0 | 0 | 0 | 0 | 0 | 0 | 0
2014-01-28 | 1時 | 9.3092 | 0 | 0 | 0 | 0 | 0 | 0 | 0 | 0
2014-01-28 | 2時 | 9.3092 | 0 | 0 | 0 | 0 | 0 | 0 | 0 | 0
2014-01-28 | 3時 | 9.3092 | 0 | 0 | 0 | 0 | 0 | 0 | 0 | 0
2014-01-28 | 4時 | 9.3092 | 0 | 0 | 0 | 0 | 0 | 0 | 0 | 0
2014-01-28 | 5時 | 9.3092 | 0 | 0 | 0 | 0 | 0 | 0 | 0 | 0
2014-01-28 | 6時 | 9.3092 | 0 | 0 | 0 | 0 | 0 | 0 | 0 | 0
2014-01-28 | 7時 | 9.3092 | 0 | 0 | 0 | 0 | 0 | 0 | 0 | 0
2014-01-28 | 8時 | 9.3092 | 0.0080938 | 0 | 10.8246 | 10.8246 | 0 | 10.5498 | 9.3092 | 1.2406
2014-01-28 | 9時 | 9.3092 | 0.0018863 | 0 | 2.5227 | 2.5227 | 0 | 2.1695 | 2.1695 | 0
2014-01-28 | 10時 | 9.3092 | 0.040425 | 0 | 0.56852 | 0.56852 | 0 | 0.48892 | 0.48892 | 0
2014-01-28 | 11時 | 9.3092 | 0.040103 | 0 | 0.13737 | 0.13737 | 0 | 0.11814 | 0.11814 | 0
2014-01-28 | 12時 | 9.3092 | 0 | 0 | 0 | 0 | 0 | 0 | 0 | 0
2014-01-28 | 13時 | 9.3092 | 0 | 0 | 0 | 0 | 0 | 0 | 0 | 0
2014-01-28 | 14時 | 9.3092 | 0 | 0 | 0 | 0 | 0 | 0 | 0 | 0
2014-01-28 | 15時 | 9.3092 | 0 | 0 | 0 | 0 | 0 | 0 | 0 | 0
2014-01-28 | 16時 | 9.3092 | 0 | 0 | 0 | 0 | 0 | 0 | 0 | 0
2014-01-28 | 17時 | 9.3092 | 0 | 0 | 0 | 0 | 0 | 0 | 0 | 0
2014-01-28 | 18時 | 9.3092 | 0 | 0 | 0 | 0 | 0 | 0 | 0 | 0
2014-01-28 | 19時 | 9.3092 | 0.0043491 | 0 | 5.8165 | 5.8165 | 0 | 5.0022 | 5.0022 | 0
2014-01-28 | 20時 | 9.3092 | 0.0024129 | 0 | 3.227 | 3.227 | 0 | 2.7752 | 2.7752 | 0
2014-01-28 | 21時 | 9.3092 | 0.0023168 | 0 | 3.0984 | 3.0984 | 0 | 2.6647 | 2.6647 | 0
2014-01-28 | 22時 | 9.3092 | 0 | 0 | 0 | 0 | 0 | 0 | 0 | 0
2014-01-28 | 23時 | 9.3092 | 0 | 0 | 0 | 0 | 0 | 0 | 0 | 0
2014-01-29 | 0時 | 9.3092 | 0 | 0 | 0 | 0 | 0 | 0 | 0 | 0
2014-01-29 | 1時 | 9.3092 | 0 | 0 | 0 | 0 | 0 | 0 | 0 | 0
2014-01-29 | 2時 | 9.3092 | 0 | 0 | 0 | 0 | 0 | 0 | 0 | 0
2014-01-29 | 3時 | 9.3092 | 0 | 0 | 0 | 0 | 0 | 0 | 0 | 0
2014-01-29 | 4時 | 9.3092 | 0 | 0 | 0 | 0 | 0 | 0 | 0 | 0
2014-01-29 | 5時 | 9.3092 | 0 | 0 | 0 | 0 | 0 | 0 | 0 | 0
2014-01-29 | 6時 | 9.3092 | 0 | 0 | 0 | 0 | 0 | 0 | 0 | 0
2014-01-29 | 7時 | 9.3092 | 0 | 0 | 0 | 0 | 0 | 0 | 0 | 0
2014-01-29 | 8時 | 9.3092 | 0.0080938 | 0 | 10.8246 | 10.8246 | 0 | 12.0008 | 9.3092 | 2.6916
2014-01-29 | 9時 | 9.3092 | 0.0036545 | 0 | 4.8875 | 4.8875 | 0 | 4.2033 | 4.2033 | 0
2014-01-29 | 10時 | 9.3092 | 0.0027389 | 0 | 3.663 | 3.663 | 0 | 3.1502 | 3.1502 | 0
2014-01-29 | 11時 | 9.3092 | 0.0026153 | 0 | 3.4977 | 3.4977 | 0 | 3.008 | 3.008 | 0
2014-01-29 | 12時 | 9.3092 | 0 | 0 | 0 | 0 | 0 | 0 | 0 | 0
2014-01-29 | 13時 | 9.3092 | 0 | 0 | 0 | 0 | 0 | 0 | 0 | 0
2014-01-29 | 14時 | 9.3092 | 0 | 0 | 0 | 0 | 0 | 0 | 0 | 0
2014-01-29 | 15時 | 9.3092 | 0 | 0 | 0 | 0 | 0 | 0 | 0 | 0
2014-01-29 | 16時 | 9.3092 | 0 | 0 | 0 | 0 | 0 | 0 | 0 | 0
2014-01-29 | 17時 | 9.3092 | 0 | 0 | 0 | 0 | 0 | 0 | 0 | 0
2014-01-29 | 18時 | 9.3092 | 0 | 0 | 0 | 0 | 0 | 0 | 0 | 0
2014-01-29 | 19時 | 9.3092 | 0.0080938 | 0 | 10.8246 | 10.8246 | 0 | 10.4565 | 9.3092 | 1.1474
2014-01-29 | 20時 | 9.3092 | 0.0037856 | 0 | 5.0629 | 5.0629 | 0 | 4.3541 | 4.3541 | 0
2014-01-29 | 21時 | 9.3092 | 0.0033245 | 0 | 4.4461 | 4.4461 | 0 | 3.8237 | 3.8237 | 0
2014-01-29 | 22時 | 9.3092 | 0 | 0 | 0 | 0 | 0 | 0 | 0 | 0
2014-01-29 | 23時 | 9.3092 | 0 | 0 | 0 | 0 | 0 | 0 | 0 | 0
2014-01-30 | 0時 | 9.3092 | 0 | 0 | 0 | 0 | 0 | 0 | 0 | 0
2014-01-30 | 1時 | 9.3092 | 0 | 0 | 0 | 0 | 0 | 0 | 0 | 0
2014-01-30 | 2時 | 9.3092 | 0 | 0 | 0 | 0 | 0 | 0 | 0 | 0
2014-01-30 | 3時 | 9.3092 | 0 | 0 | 0 | 0 | 0 | 0 | 0 | 0
2014-01-30 | 4時 | 9.3092 | 0 | 0 | 0 | 0 | 0 | 0 | 0 | 0
2014-01-30 | 5時 | 9.3092 | 0 | 0 | 0 | 0 | 0 | 0 | 0 | 0
2014-01-30 | 6時 | 9.3092 | 0 | 0 | 0 | 0 | 0 | 0 | 0 | 0
2014-01-30 | 7時 | 9.3092 | 0 | 0 | 0 | 0 | 0 | 0 | 0 | 0
2014-01-30 | 8時 | 9.3092 | 0 | 0 | 0 | 0 | 0 | 0 | 0 | 0
2014-01-30 | 9時 | 9.3092 | 0 | 0 | 0 | 0 | 0 | 0 | 0 | 0
2014-01-30 | 10時 | 9.3092 | 0 | 0 | 0 | 0 | 0 | 0 | 0 | 0
2014-01-30 | 11時 | 9.3092 | 0 | 0 | 0 | 0 | 0 | 0 | 0 | 0
2014-01-30 | 12時 | 9.3092 | 0 | 0 | 0 | 0 | 0 | 0 | 0 | 0
2014-01-30 | 13時 | 9.3092 | 0 | 0 | 0 | 0 | 0 | 0 | 0 | 0
2014-01-30 | 14時 | 9.3092 | 0 | 0 | 0 | 0 | 0 | 0 | 0 | 0
2014-01-30 | 15時 | 9.3092 | 0 | 0 | 0 | 0 | 0 | 0 | 0 | 0
2014-01-30 | 16時 | 9.3092 | 0 | 0 | 0 | 0 | 0 | 0 | 0 | 0
2014-01-30 | 17時 | 9.3092 | 0.0080938 | 0 | 10.8246 | 10.8246 | 0 | 12.479 | 9.3092 | 3.1699
2014-01-30 | 18時 | 9.3092 | 0 | 0 | 0 | 0 | 0 | 0 | 0 | 0
2014-01-30 | 19時 | 9.3092 | 0 | 0 | 0 | 0 | 0 | 0 | 0 | 0
2014-01-30 | 20時 | 9.3092 | 0.0080938 | 0 | 10.8246 | 10.8246 | 0 | 9.9183 | 9.3092 | 0.60917
2014-01-30 | 21時 | 9.3092 | 0.0041305 | 0 | 5.5241 | 5.5241 | 0 | 4.7508 | 4.7508 | 0
2014-01-30 | 22時 | 9.3092 | 0 | 0 | 0 | 0 | 0 | 0 | 0 | 0
2014-01-30 | 23時 | 9.3092 | 0 | 0 | 0 | 0 | 0 | 0 | 0 | 0
2014-01-31 | 0時 | 9.3092 | 0 | 0 | 0 | 0 | 0 | 0 | 0 | 0
2014-01-31 | 1時 | 9.3092 | 0 | 0 | 0 | 0 | 0 | 0 | 0 | 0
2014-01-31 | 2時 | 9.3092 | 0 | 0 | 0 | 0 | 0 | 0 | 0 | 0
2014-01-31 | 3時 | 9.3092 | 0 | 0 | 0 | 0 | 0 | 0 | 0 | 0
2014-01-31 | 4時 | 9.3092 | 0 | 0 | 0 | 0 | 0 | 0 | 0 | 0
2014-01-31 | 5時 | 9.3092 | 0 | 0 | 0 | 0 | 0 | 0 | 0 | 0
2014-01-31 | 6時 | 9.3092 | 0 | 0 | 0 | 0 | 0 | 0 | 0 | 0
2014-01-31 | 7時 | 9.3092 | 0 | 0 | 0 | 0 | 0 | 0 | 0 | 0
2014-01-31 | 8時 | 9.3092 | 0 | 0 | 0 | 0 | 0 | 0 | 0 | 0
2014-01-31 | 9時 | 9.3092 | 0 | 0 | 0 | 0 | 0 | 0 | 0 | 0
2014-01-31 | 10時 | 9.3092 | 0 | 0 | 0 | 0 | 0 | 0 | 0 | 0
2014-01-31 | 11時 | 9.3092 | 0 | 0 | 0 | 0 | 0 | 0 | 0 | 0
2014-01-31 | 12時 | 9.3092 | 0 | 0 | 0 | 0 | 0 | 0 | 0 | 0
2014-01-31 | 13時 | 9.3092 | 0 | 0 | 0 | 0 | 0 | 0 | 0 | 0
2014-01-31 | 14時 | 9.3092 | 0 | 0 | 0 | 0 | 0 | 0 | 0 | 0
2014-01-31 | 15時 | 9.3092 | 0 | 0 | 0 | 0 | 0 | 0 | 0 | 0
2014-01-31 | 16時 | 9.3092 | 0 | 0 | 0 | 0 | 0 | 0 | 0 | 0
2014-01-31 | 17時 | 9.3092 | 0.0023285 | 0 | 3.1142 | 3.1142 | 0 | 2.6782 | 2.6782 | 0
2014-01-31 | 18時 | 9.3092 | 0 | 0 | 0 | 0 | 0 | 0 | 0 | 0
2014-01-31 | 19時 | 9.3092 | 0 | 0 | 0 | 0 | 0 | 0 | 0 | 0
2014-01-31 | 20時 | 9.3092 | 0.0057096 | 0 | 7.636 | 7.636 | 0 | 6.567 | 6.567 | 0
2014-01-31 | 21時 | 9.3092 | 0.003106 | 0 | 4.154 | 4.154 | 0 | 3.5724 | 3.5724 | 0
2014-01-31 | 22時 | 9.3092 | 0 | 0 | 0 | 0 | 0 | 0 | 0 | 0
2014-01-31 | 23時 | 9.3092 | 0 | 0 | 0 | 0 | 0 | 0 | 0 | 0
2014-02-01 | 0時 | 9.3092 | 0 | 0 | 0 | 0 | 0 | 0 | 0 | 0
2014-02-01 | 1時 | 9.3092 | 0 | 0 | 0 | 0 | 0 | 0 | 0 | 0
2014-02-01 | 2時 | 9.3092 | 0 | 0 | 0 | 0 | 0 | 0 | 0 | 0
2014-02-01 | 3時 | 9.3092 | 0 | 0 | 0 | 0 | 0 | 0 | 0 | 0
2014-02-01 | 4時 | 9.3092 | 0 | 0 | 0 | 0 | 0 | 0 | 0 | 0
2014-02-01 | 5時 | 9.3092 | 0 | 0 | 0 | 0 | 0 | 0 | 0 | 0
2014-02-01 | 6時 | 9.3092 | 0 | 0 | 0 | 0 | 0 | 0 | 0 | 0
2014-02-01 | 7時 | 9.3092 | 0 | 0 | 0 | 0 | 0 | 0 | 0 | 0
2014-02-01 | 8時 | 9.3092 | 0 | 0 | 0 | 0 | 0 | 0 | 0 | 0
2014-02-01 | 9時 | 9.3092 | 0 | 0 | 0 | 0 | 0 | 0 | 0 | 0
2014-02-01 | 10時 | 9.3092 | 0 | 0 | 0 | 0 | 0 | 0 | 0 | 0
2014-02-01 | 11時 | 9.3092 | 0 | 0 | 0 | 0 | 0 | 0 | 0 | 0
2014-02-01 | 12時 | 9.3092 | 0 | 0 | 0 | 0 | 0 | 0 | 0 | 0
2014-02-01 | 13時 | 9.3092 | 0 | 0 | 0 | 0 | 0 | 0 | 0 | 0
2014-02-01 | 14時 | 9.3092 | 0 | 0 | 0 | 0 | 0 | 0 | 0 | 0
2014-02-01 | 15時 | 9.3092 | 0 | 0 | 0 | 0 | 0 | 0 | 0 | 0
2014-02-01 | 16時 | 9.3092 | 0 | 0 | 0 | 0 | 0 | 0 | 0 | 0
2014-02-01 | 17時 | 9.3092 | 0.0027153 | 0 | 3.6314 | 3.6314 | 0 | 3.123 | 3.123 | 0
2014-02-01 | 18時 | 9.3092 | 0 | 0 | 0 | 0 | 0 | 0 | 0 | 0
2014-02-01 | 19時 | 9.3092 | 0 | 0 | 0 | 0 | 0 | 0 | 0 | 0
2014-02-01 | 20時 | 9.3092 | 0.0047248 | 0 | 6.319 | 6.319 | 0 | 5.4343 | 5.4343 | 0
2014-02-01 | 21時 | 9.3092 | 0.0023626 | 0 | 3.1598 | 3.1598 | 0 | 2.7174 | 2.7174 | 0
2014-02-01 | 22時 | 9.3092 | 0 | 0 | 0 | 0 | 0 | 0 | 0 | 0
2014-02-01 | 23時 | 9.3092 | 0 | 0 | 0 | 0 | 0 | 0 | 0 | 0
2014-02-02 | 0時 | 9.3092 | 0 | 0 | 0 | 0 | 0 | 0 | 0 | 0
2014-02-02 | 1時 | 9.3092 | 0 | 0 | 0 | 0 | 0 | 0 | 0 | 0
2014-02-02 | 2時 | 9.3092 | 0 | 0 | 0 | 0 | 0 | 0 | 0 | 0
2014-02-02 | 3時 | 9.3092 | 0 | 0 | 0 | 0 | 0 | 0 | 0 | 0
2014-02-02 | 4時 | 9.3092 | 0 | 0 | 0 | 0 | 0 | 0 | 0 | 0
2014-02-02 | 5時 | 9.3092 | 0 | 0 | 0 | 0 | 0 | 0 | 0 | 0
2014-02-02 | 6時 | 9.3092 | 0 | 0 | 0 | 0 | 0 | 0 | 0 | 0
2014-02-02 | 7時 | 9.3092 | 0 | 0 | 0 | 0 | 0 | 0 | 0 | 0
2014-02-02 | 8時 | 9.3092 | 0 | 0 | 0 | 0 | 0 | 0 | 0 | 0
2014-02-02 | 9時 | 9.3092 | 0 | 0 | 0 | 0 | 0 | 0 | 0 | 0
2014-02-02 | 10時 | 9.3092 | 0 | 0 | 0 | 0 | 0 | 0 | 0 | 0
2014-02-02 | 11時 | 9.3092 | 0 | 0 | 0 | 0 | 0 | 0 | 0 | 0
2014-02-02 | 12時 | 9.3092 | 0 | 0 | 0 | 0 | 0 | 0 | 0 | 0
2014-02-02 | 13時 | 9.3092 | 0 | 0 | 0 | 0 | 0 | 0 | 0 | 0
2014-02-02 | 14時 | 9.3092 | 0 | 0 | 0 | 0 | 0 | 0 | 0 | 0
2014-02-02 | 15時 | 9.3092 | 0 | 0 | 0 | 0 | 0 | 0 | 0 | 0
2014-02-02 | 16時 | 9.3092 | 0 | 0 | 0 | 0 | 0 | 0 | 0 | 0
2014-02-02 | 17時 | 9.3092 | 0.0080938 | 0 | 10.8246 | 10.8246 | 0 | 11.0656 | 9.3092 | 1.7564
2014-02-02 | 18時 | 9.3092 | 0 | 0 | 0 | 0 | 0 | 0 | 0 | 0
2014-02-02 | 19時 | 9.3092 | 0 | 0 | 0 | 0 | 0 | 0 | 0 | 0
2014-02-02 | 20時 | 9.3092 | 0.0068138 | 0 | 9.1127 | 9.1127 | 0 | 7.837 | 7.837 | 0
2014-02-02 | 21時 | 9.3092 | 0.0030632 | 0 | 4.0967 | 4.0967 | 0 | 3.5231 | 3.5231 | 0
2014-02-02 | 22時 | 9.3092 | 0 | 0 | 0 | 0 | 0 | 0 | 0 | 0
2014-02-02 | 23時 | 9.3092 | 0 | 0 | 0 | 0 | 0 | 0 | 0 | 0
2014-02-03 | 0時 | 9.3092 | 0 | 0 | 0 | 0 | 0 | 0 | 0 | 0
2014-02-03 | 1時 | 9.3092 | 0 | 0 | 0 | 0 | 0 | 0 | 0 | 0
2014-02-03 | 2時 | 9.3092 | 0 | 0 | 0 | 0 | 0 | 0 | 0 | 0
2014-02-03 | 3時 | 9.3092 | 0 | 0 | 0 | 0 | 0 | 0 | 0 | 0
2014-02-03 | 4時 | 9.3092 | 0 | 0 | 0 | 0 | 0 | 0 | 0 | 0
2014-02-03 | 5時 | 9.3092 | 0 | 0 | 0 | 0 | 0 | 0 | 0 | 0
2014-02-03 | 6時 | 9.3092 | 0 | 0 | 0 | 0 | 0 | 0 | 0 | 0
2014-02-03 | 7時 | 9.3092 | 0 | 0 | 0 | 0 | 0 | 0 | 0 | 0
2014-02-03 | 8時 | 9.3092 | 0 | 0 | 0 | 0 | 0 | 0 | 0 | 0
2014-02-03 | 9時 | 9.3092 | 0 | 0 | 0 | 0 | 0 | 0 | 0 | 0
2014-02-03 | 10時 | 9.3092 | 0 | 0 | 0 | 0 | 0 | 0 | 0 | 0
2014-02-03 | 11時 | 9.3092 | 0 | 0 | 0 | 0 | 0 | 0 | 0 | 0
2014-02-03 | 12時 | 9.3092 | 0 | 0 | 0 | 0 | 0 | 0 | 0 | 0
2014-02-03 | 13時 | 9.3092 | 0 | 0 | 0 | 0 | 0 | 0 | 0 | 0
2014-02-03 | 14時 | 9.3092 | 0 | 0 | 0 | 0 | 0 | 0 | 0 | 0
2014-02-03 | 15時 | 9.3092 | 0 | 0 | 0 | 0 | 0 | 0 | 0 | 0
2014-02-03 | 16時 | 9.3092 | 0 | 0 | 0 | 0 | 0 | 0 | 0 | 0
2014-02-03 | 17時 | 9.3092 | 0.0061274 | 0 | 8.1947 | 8.1947 | 0 | 7.0475 | 7.0475 | 0
2014-02-03 | 18時 | 9.3092 | 0 | 0 | 0 | 0 | 0 | 0 | 0 | 0
2014-02-03 | 19時 | 9.3092 | 0 | 0 | 0 | 0 | 0 | 0 | 0 | 0
2014-02-03 | 20時 | 9.3092 | 0.0065021 | 0 | 8.6958 | 8.6958 | 0 | 7.4784 | 7.4784 | 0
2014-02-03 | 21時 | 9.3092 | 0.0032565 | 0 | 4.3552 | 4.3552 | 0 | 3.7455 | 3.7455 | 0
2014-02-03 | 22時 | 9.3092 | 0 | 0 | 0 | 0 | 0 | 0 | 0 | 0
2014-02-03 | 23時 | 9.3092 | 0 | 0 | 0 | 0 | 0 | 0 | 0 | 0
2014-02-04 | 0時 | 9.3092 | 0 | 0 | 0 | 0 | 0 | 0 | 0 | 0
2014-02-04 | 1時 | 9.3092 | 0 | 0 | 0 | 0 | 0 | 0 | 0 | 0
2014-02-04 | 2時 | 9.3092 | 0 | 0 | 0 | 0 | 0 | 0 | 0 | 0
2014-02-04 | 3時 | 9.3092 | 0 | 0 | 0 | 0 | 0 | 0 | 0 | 0
2014-02-04 | 4時 | 9.3092 | 0 | 0 | 0 | 0 | 0 | 0 | 0 | 0
2014-02-04 | 5時 | 9.3092 | 0 | 0 | 0 | 0 | 0 | 0 | 0 | 0
2014-02-04 | 6時 | 9.3092 | 0 | 0 | 0 | 0 | 0 | 0 | 0 | 0
2014-02-04 | 7時 | 9.3092 | 0 | 0 | 0 | 0 | 0 | 0 | 0 | 0
2014-02-04 | 8時 | 9.3092 | 0.0080938 | 0 | 10.8246 | 10.8246 | 0 | 10.1739 | 9.3092 | 0.86473
2014-02-04 | 9時 | 9.3092 | 0.040571 | 0 | 0.76369 | 0.76369 | 0 | 0.65678 | 0.65678 | 0
2014-02-04 | 10時 | 9.3092 | 0.040058 | 0 | 0.077338 | 0.077338 | 0 | 0.066511 | 0.066511 | 0
2014-02-04 | 11時 | 9.3092 | 0.040024 | 0 | 0.031676 | 0.031676 | 0 | 0.027241 | 0.027241 | 0
2014-02-04 | 12時 | 9.3092 | 0 | 0 | 0 | 0 | 0 | 0 | 0 | 0
2014-02-04 | 13時 | 9.3092 | 0 | 0 | 0 | 0 | 0 | 0 | 0 | 0
2014-02-04 | 14時 | 9.3092 | 0 | 0 | 0 | 0 | 0 | 0 | 0 | 0
2014-02-04 | 15時 | 9.3092 | 0 | 0 | 0 | 0 | 0 | 0 | 0 | 0
2014-02-04 | 16時 | 9.3092 | 0 | 0 | 0 | 0 | 0 | 0 | 0 | 0
2014-02-04 | 17時 | 9.3092 | 0 | 0 | 0 | 0 | 0 | 0 | 0 | 0
2014-02-04 | 18時 | 9.3092 | 0 | 0 | 0 | 0 | 0 | 0 | 0 | 0
2014-02-04 | 19時 | 9.3092 | 0.0053039 | 0 | 7.0935 | 7.0935 | 0 | 6.1004 | 6.1004 | 0
2014-02-04 | 20時 | 9.3092 | 0.0028033 | 0 | 3.7492 | 3.7492 | 0 | 3.2243 | 3.2243 | 0
2014-02-04 | 21時 | 9.3092 | 0.0027412 | 0 | 3.6661 | 3.6661 | 0 | 3.1528 | 3.1528 | 0
2014-02-04 | 22時 | 9.3092 | 0 | 0 | 0 | 0 | 0 | 0 | 0 | 0
2014-02-04 | 23時 | 9.3092 | 0 | 0 | 0 | 0 | 0 | 0 | 0 | 0
2014-02-05 | 0時 | 9.3092 | 0 | 0 | 0 | 0 | 0 | 0 | 0 | 0
2014-02-05 | 1時 | 9.3092 | 0 | 0 | 0 | 0 | 0 | 0 | 0 | 0
2014-02-05 | 2時 | 9.3092 | 0 | 0 | 0 | 0 | 0 | 0 | 0 | 0
2014-02-05 | 3時 | 9.3092 | 0 | 0 | 0 | 0 | 0 | 0 | 0 | 0
2014-02-05 | 4時 | 9.3092 | 0 | 0 | 0 | 0 | 0 | 0 | 0 | 0
2014-02-05 | 5時 | 9.3092 | 0 | 0 | 0 | 0 | 0 | 0 | 0 | 0
2014-02-05 | 6時 | 9.3092 | 0 | 0 | 0 | 0 | 0 | 0 | 0 | 0
2014-02-05 | 7時 | 9.3092 | 0 | 0 | 0 | 0 | 0 | 0 | 0 | 0
2014-02-05 | 8時 | 9.3092 | 0.0080938 | 0 | 10.8246 | 10.8246 | 0 | 10.0156 | 9.3092 | 0.70641
2014-02-05 | 9時 | 9.3092 | 0.04032 | 0 | 0.42808 | 0.42808 | 0 | 0.36815 | 0.36815 | 0
2014-02-05 | 10時 | 9.3092 | 0.040034 | 0 | 0.045749 | 0.045749 | 0 | 0.039344 | 0.039344 | 0
2014-02-05 | 11時 | 9.3092 | 0 | 0 | 0 | 0 | 0 | 0 | 0 | 0
2014-02-05 | 12時 | 9.3092 | 0 | 0 | 0 | 0 | 0 | 0 | 0 | 0
2014-02-05 | 13時 | 9.3092 | 0 | 0 | 0 | 0 | 0 | 0 | 0 | 0
2014-02-05 | 14時 | 9.3092 | 0 | 0 | 0 | 0 | 0 | 0 | 0 | 0
2014-02-05 | 15時 | 9.3092 | 0 | 0 | 0 | 0 | 0 | 0 | 0 | 0
2014-02-05 | 16時 | 9.3092 | 0 | 0 | 0 | 0 | 0 | 0 | 0 | 0
2014-02-05 | 17時 | 9.3092 | 0 | 0 | 0 | 0 | 0 | 0 | 0 | 0
2014-02-05 | 18時 | 9.3092 | 0 | 0 | 0 | 0 | 0 | 0 | 0 | 0
2014-02-05 | 19時 | 9.3092 | 0.0024675 | 0 | 3.3 | 3.3 | 0 | 2.838 | 2.838 | 0
2014-02-05 | 20時 | 9.3092 | 0.0018599 | 0 | 2.4874 | 2.4874 | 0 | 2.1392 | 2.1392 | 0
2014-02-05 | 21時 | 9.3092 | 0.0020829 | 0 | 2.7857 | 2.7857 | 0 | 2.3957 | 2.3957 | 0
2014-02-05 | 22時 | 9.3092 | 0 | 0 | 0 | 0 | 0 | 0 | 0 | 0
2014-02-05 | 23時 | 9.3092 | 0 | 0 | 0 | 0 | 0 | 0 | 0 | 0
2014-02-06 | 0時 | 9.3092 | 0 | 0 | 0 | 0 | 0 | 0 | 0 | 0
2014-02-06 | 1時 | 9.3092 | 0 | 0 | 0 | 0 | 0 | 0 | 0 | 0
2014-02-06 | 2時 | 9.3092 | 0 | 0 | 0 | 0 | 0 | 0 | 0 | 0
2014-02-06 | 3時 | 9.3092 | 0 | 0 | 0 | 0 | 0 | 0 | 0 | 0
2014-02-06 | 4時 | 9.3092 | 0 | 0 | 0 | 0 | 0 | 0 | 0 | 0
2014-02-06 | 5時 | 9.3092 | 0 | 0 | 0 | 0 | 0 | 0 | 0 | 0
2014-02-06 | 6時 | 9.3092 | 0 | 0 | 0 | 0 | 0 | 0 | 0 | 0
2014-02-06 | 7時 | 9.3092 | 0 | 0 | 0 | 0 | 0 | 0 | 0 | 0
2014-02-06 | 8時 | 9.3092 | 0 | 0 | 0 | 0 | 0 | 0 | 0 | 0
2014-02-06 | 9時 | 9.3092 | 0 | 0 | 0 | 0 | 0 | 0 | 0 | 0
2014-02-06 | 10時 | 9.3092 | 0 | 0 | 0 | 0 | 0 | 0 | 0 | 0
2014-02-06 | 11時 | 9.3092 | 0 | 0 | 0 | 0 | 0 | 0 | 0 | 0
2014-02-06 | 12時 | 9.3092 | 0 | 0 | 0 | 0 | 0 | 0 | 0 | 0
2014-02-06 | 13時 | 9.3092 | 0 | 0 | 0 | 0 | 0 | 0 | 0 | 0
2014-02-06 | 14時 | 9.3092 | 0 | 0 | 0 | 0 | 0 | 0 | 0 | 0
2014-02-06 | 15時 | 9.3092 | 0 | 0 | 0 | 0 | 0 | 0 | 0 | 0
2014-02-06 | 16時 | 9.3092 | 0 | 0 | 0 | 0 | 0 | 0 | 0 | 0
2014-02-06 | 17時 | 9.3092 | 0.0080938 | 0 | 10.8246 | 10.8246 | 0 | 10.2671 | 9.3092 | 0.95799
2014-02-06 | 18時 | 9.3092 | 0 | 0 | 0 | 0 | 0 | 0 | 0 | 0
2014-02-06 | 19時 | 9.3092 | 0 | 0 | 0 | 0 | 0 | 0 | 0 | 0
2014-02-06 | 20時 | 9.3092 | 0.0066882 | 0 | 8.9447 | 8.9447 | 0 | 7.6924 | 7.6924 | 0
2014-02-06 | 21時 | 9.3092 | 0.0030509 | 0 | 4.0803 | 4.0803 | 0 | 3.509 | 3.509 | 0
2014-02-06 | 22時 | 9.3092 | 0 | 0 | 0 | 0 | 0 | 0 | 0 | 0
2014-02-06 | 23時 | 9.3092 | 0 | 0 | 0 | 0 | 0 | 0 | 0 | 0
2014-02-07 | 0時 | 9.3092 | 0 | 0 | 0 | 0 | 0 | 0 | 0 | 0
2014-02-07 | 1時 | 9.3092 | 0 | 0 | 0 | 0 | 0 | 0 | 0 | 0
2014-02-07 | 2時 | 9.3092 | 0 | 0 | 0 | 0 | 0 | 0 | 0 | 0
2014-02-07 | 3時 | 9.3092 | 0 | 0 | 0 | 0 | 0 | 0 | 0 | 0
2014-02-07 | 4時 | 9.3092 | 0 | 0 | 0 | 0 | 0 | 0 | 0 | 0
2014-02-07 | 5時 | 9.3092 | 0 | 0 | 0 | 0 | 0 | 0 | 0 | 0
2014-02-07 | 6時 | 9.3092 | 0 | 0 | 0 | 0 | 0 | 0 | 0 | 0
2014-02-07 | 7時 | 9.3092 | 0 | 0 | 0 | 0 | 0 | 0 | 0 | 0
2014-02-07 | 8時 | 9.3092 | 0 | 0 | 0 | 0 | 0 | 0 | 0 | 0
2014-02-07 | 9時 | 9.3092 | 0 | 0 | 0 | 0 | 0 | 0 | 0 | 0
2014-02-07 | 10時 | 9.3092 | 0 | 0 | 0 | 0 | 0 | 0 | 0 | 0
2014-02-07 | 11時 | 9.3092 | 0 | 0 | 0 | 0 | 0 | 0 | 0 | 0
2014-02-07 | 12時 | 9.3092 | 0 | 0 | 0 | 0 | 0 | 0 | 0 | 0
2014-02-07 | 13時 | 9.3092 | 0 | 0 | 0 | 0 | 0 | 0 | 0 | 0
2014-02-07 | 14時 | 9.3092 | 0 | 0 | 0 | 0 | 0 | 0 | 0 | 0
2014-02-07 | 15時 | 9.3092 | 0 | 0 | 0 | 0 | 0 | 0 | 0 | 0
2014-02-07 | 16時 | 9.3092 | 0 | 0 | 0 | 0 | 0 | 0 | 0 | 0
2014-02-07 | 17時 | 9.3092 | 0.0080938 | 0 | 10.8246 | 10.8246 | 0 | 9.96 | 9.3092 | 0.65081
2014-02-07 | 18時 | 9.3092 | 0 | 0 | 0 | 0 | 0 | 0 | 0 | 0
2014-02-07 | 19時 | 9.3092 | 0 | 0 | 0 | 0 | 0 | 0 | 0 | 0
2014-02-07 | 20時 | 9.3092 | 0.0069634 | 0 | 9.3129 | 9.3129 | 0 | 8.0091 | 8.0091 | 0
2014-02-07 | 21時 | 9.3092 | 0.0032554 | 0 | 4.3538 | 4.3538 | 0 | 3.7443 | 3.7443 | 0
2014-02-07 | 22時 | 9.3092 | 0 | 0 | 0 | 0 | 0 | 0 | 0 | 0
2014-02-07 | 23時 | 9.3092 | 0 | 0 | 0 | 0 | 0 | 0 | 0 | 0
2014-02-08 | 0時 | 9.3092 | 0 | 0 | 0 | 0 | 0 | 0 | 0 | 0
2014-02-08 | 1時 | 9.3092 | 0 | 0 | 0 | 0 | 0 | 0 | 0 | 0
2014-02-08 | 2時 | 9.3092 | 0 | 0 | 0 | 0 | 0 | 0 | 0 | 0
2014-02-08 | 3時 | 9.3092 | 0 | 0 | 0 | 0 | 0 | 0 | 0 | 0
2014-02-08 | 4時 | 9.3092 | 0 | 0 | 0 | 0 | 0 | 0 | 0 | 0
2014-02-08 | 5時 | 9.3092 | 0 | 0 | 0 | 0 | 0 | 0 | 0 | 0
2014-02-08 | 6時 | 9.3092 | 0 | 0 | 0 | 0 | 0 | 0 | 0 | 0
2014-02-08 | 7時 | 9.3092 | 0 | 0 | 0 | 0 | 0 | 0 | 0 | 0
2014-02-08 | 8時 | 9.3092 | 0 | 0 | 0 | 0 | 0 | 0 | 0 | 0
2014-02-08 | 9時 | 9.3092 | 0 | 0 | 0 | 0 | 0 | 0 | 0 | 0
2014-02-08 | 10時 | 9.3092 | 0 | 0 | 0 | 0 | 0 | 0 | 0 | 0
2014-02-08 | 11時 | 9.3092 | 0 | 0 | 0 | 0 | 0 | 0 | 0 | 0
2014-02-08 | 12時 | 9.3092 | 0 | 0 | 0 | 0 | 0 | 0 | 0 | 0
2014-02-08 | 13時 | 9.3092 | 0 | 0 | 0 | 0 | 0 | 0 | 0 | 0
2014-02-08 | 14時 | 9.3092 | 0 | 0 | 0 | 0 | 0 | 0 | 0 | 0
2014-02-08 | 15時 | 9.3092 | 0 | 0 | 0 | 0 | 0 | 0 | 0 | 0
2014-02-08 | 16時 | 9.3092 | 0 | 0 | 0 | 0 | 0 | 0 | 0 | 0
2014-02-08 | 17時 | 9.3092 | 0.0080938 | 0 | 10.8246 | 10.8246 | 0 | 13.0215 | 9.3092 | 3.7123
2014-02-08 | 18時 | 9.3092 | 0 | 0 | 0 | 0 | 0 | 0 | 0 | 0
2014-02-08 | 19時 | 9.3092 | 0 | 0 | 0 | 0 | 0 | 0 | 0 | 0
2014-02-08 | 20時 | 9.3092 | 0.0078088 | 0 | 10.4434 | 10.4434 | 0 | 8.9813 | 8.9813 | 0
2014-02-08 | 21時 | 9.3092 | 0.003475 | 0 | 4.6474 | 4.6474 | 0 | 3.9968 | 3.9968 | 0
2014-02-08 | 22時 | 9.3092 | 0 | 0 | 0 | 0 | 0 | 0 | 0 | 0
2014-02-08 | 23時 | 9.3092 | 0 | 0 | 0 | 0 | 0 | 0 | 0 | 0
2014-02-09 | 0時 | 9.3092 | 0 | 0 | 0 | 0 | 0 | 0 | 0 | 0
2014-02-09 | 1時 | 9.3092 | 0 | 0 | 0 | 0 | 0 | 0 | 0 | 0
2014-02-09 | 2時 | 9.3092 | 0 | 0 | 0 | 0 | 0 | 0 | 0 | 0
2014-02-09 | 3時 | 9.3092 | 0 | 0 | 0 | 0 | 0 | 0 | 0 | 0
2014-02-09 | 4時 | 9.3092 | 0 | 0 | 0 | 0 | 0 | 0 | 0 | 0
2014-02-09 | 5時 | 9.3092 | 0 | 0 | 0 | 0 | 0 | 0 | 0 | 0
2014-02-09 | 6時 | 9.3092 | 0 | 0 | 0 | 0 | 0 | 0 | 0 | 0
2014-02-09 | 7時 | 9.3092 | 0 | 0 | 0 | 0 | 0 | 0 | 0 | 0
2014-02-09 | 8時 | 9.3092 | 0 | 0 | 0 | 0 | 0 | 0 | 0 | 0
2014-02-09 | 9時 | 9.3092 | 0 | 0 | 0 | 0 | 0 | 0 | 0 | 0
2014-02-09 | 10時 | 9.3092 | 0 | 0 | 0 | 0 | 0 | 0 | 0 | 0
2014-02-09 | 11時 | 9.3092 | 0 | 0 | 0 | 0 | 0 | 0 | 0 | 0
2014-02-09 | 12時 | 9.3092 | 0 | 0 | 0 | 0 | 0 | 0 | 0 | 0
2014-02-09 | 13時 | 9.3092 | 0 | 0 | 0 | 0 | 0 | 0 | 0 | 0
2014-02-09 | 14時 | 9.3092 | 0 | 0 | 0 | 0 | 0 | 0 | 0 | 0
2014-02-09 | 15時 | 9.3092 | 0 | 0 | 0 | 0 | 0 | 0 | 0 | 0
2014-02-09 | 16時 | 9.3092 | 0 | 0 | 0 | 0 | 0 | 0 | 0 | 0
2014-02-09 | 17時 | 9.3092 | 0.0080938 | 0 | 10.8246 | 10.8246 | 0 | 10.8935 | 9.3092 | 1.5843
2014-02-09 | 18時 | 9.3092 | 0 | 0 | 0 | 0 | 0 | 0 | 0 | 0
2014-02-09 | 19時 | 9.3092 | 0 | 0 | 0 | 0 | 0 | 0 | 0 | 0
2014-02-09 | 20時 | 9.3092 | 0.007939 | 0 | 10.6176 | 10.6176 | 0 | 9.1312 | 9.1312 | 0
2014-02-09 | 21時 | 9.3092 | 0.0037852 | 0 | 5.0623 | 5.0623 | 0 | 4.3536 | 4.3536 | 0
2014-02-09 | 22時 | 9.3092 | 0 | 0 | 0 | 0 | 0 | 0 | 0 | 0
2014-02-09 | 23時 | 9.3092 | 0 | 0 | 0 | 0 | 0 | 0 | 0 | 0
2014-02-10 | 0時 | 9.3092 | 0 | 0 | 0 | 0 | 0 | 0 | 0 | 0
2014-02-10 | 1時 | 9.3092 | 0 | 0 | 0 | 0 | 0 | 0 | 0 | 0
2014-02-10 | 2時 | 9.3092 | 0 | 0 | 0 | 0 | 0 | 0 | 0 | 0
2014-02-10 | 3時 | 9.3092 | 0 | 0 | 0 | 0 | 0 | 0 | 0 | 0
2014-02-10 | 4時 | 9.3092 | 0 | 0 | 0 | 0 | 0 | 0 | 0 | 0
2014-02-10 | 5時 | 9.3092 | 0 | 0 | 0 | 0 | 0 | 0 | 0 | 0
2014-02-10 | 6時 | 9.3092 | 0 | 0 | 0 | 0 | 0 | 0 | 0 | 0
2014-02-10 | 7時 | 9.3092 | 0 | 0 | 0 | 0 | 0 | 0 | 0 | 0
2014-02-10 | 8時 | 9.3092 | 0 | 0 | 0 | 0 | 0 | 0 | 0 | 0
2014-02-10 | 9時 | 9.3092 | 0 | 0 | 0 | 0 | 0 | 0 | 0 | 0
2014-02-10 | 10時 | 9.3092 | 0 | 0 | 0 | 0 | 0 | 0 | 0 | 0
2014-02-10 | 11時 | 9.3092 | 0 | 0 | 0 | 0 | 0 | 0 | 0 | 0
2014-02-10 | 12時 | 9.3092 | 0 | 0 | 0 | 0 | 0 | 0 | 0 | 0
2014-02-10 | 13時 | 9.3092 | 0 | 0 | 0 | 0 | 0 | 0 | 0 | 0
2014-02-10 | 14時 | 9.3092 | 0 | 0 | 0 | 0 | 0 | 0 | 0 | 0
2014-02-10 | 15時 | 9.3092 | 0 | 0 | 0 | 0 | 0 | 0 | 0 | 0
2014-02-10 | 16時 | 9.3092 | 0 | 0 | 0 | 0 | 0 | 0 | 0 | 0
2014-02-10 | 17時 | 9.3092 | 0.0054394 | 0 | 7.2747 | 7.2747 | 0 | 6.2562 | 6.2562 | 0
2014-02-10 | 18時 | 9.3092 | 0 | 0 | 0 | 0 | 0 | 0 | 0 | 0
2014-02-10 | 19時 | 9.3092 | 0 | 0 | 0 | 0 | 0 | 0 | 0 | 0
2014-02-10 | 20時 | 9.3092 | 0.0062656 | 0 | 8.3796 | 8.3796 | 0 | 7.2064 | 7.2064 | 0
2014-02-10 | 21時 | 9.3092 | 0.0031239 | 0 | 4.1778 | 4.1778 | 0 | 3.5929 | 3.5929 | 0
2014-02-10 | 22時 | 9.3092 | 0 | 0 | 0 | 0 | 0 | 0 | 0 | 0
2014-02-10 | 23時 | 9.3092 | 0 | 0 | 0 | 0 | 0 | 0 | 0 | 0
2014-02-11 | 0時 | 9.3092 | 0 | 0 | 0 | 0 | 0 | 0 | 0 | 0
2014-02-11 | 1時 | 9.3092 | 0 | 0 | 0 | 0 | 0 | 0 | 0 | 0
2014-02-11 | 2時 | 9.3092 | 0 | 0 | 0 | 0 | 0 | 0 | 0 | 0
2014-02-11 | 3時 | 9.3092 | 0 | 0 | 0 | 0 | 0 | 0 | 0 | 0
2014-02-11 | 4時 | 9.3092 | 0 | 0 | 0 | 0 | 0 | 0 | 0 | 0
2014-02-11 | 5時 | 9.3092 | 0 | 0 | 0 | 0 | 0 | 0 | 0 | 0
2014-02-11 | 6時 | 9.3092 | 0 | 0 | 0 | 0 | 0 | 0 | 0 | 0
2014-02-11 | 7時 | 9.3092 | 0 | 0 | 0 | 0 | 0 | 0 | 0 | 0
2014-02-11 | 8時 | 9.3092 | 0.0080938 | 0 | 10.8246 | 10.8246 | 0 | 10.3083 | 9.3092 | 0.99917
2014-02-11 | 9時 | 9.3092 | 0.040771 | 0 | 1.0309 | 1.0309 | 0 | 0.88658 | 0.88658 | 0
2014-02-11 | 10時 | 9.3092 | 0.040071 | 0 | 0.095271 | 0.095271 | 0 | 0.081933 | 0.081933 | 0
2014-02-11 | 11時 | 9.3092 | 0.040034 | 0 | 0.045642 | 0.045642 | 0 | 0.039252 | 0.039252 | 0
2014-02-11 | 12時 | 9.3092 | 0 | 0 | 0 | 0 | 0 | 0 | 0 | 0
2014-02-11 | 13時 | 9.3092 | 0 | 0 | 0 | 0 | 0 | 0 | 0 | 0
2014-02-11 | 14時 | 9.3092 | 0 | 0 | 0 | 0 | 0 | 0 | 0 | 0
2014-02-11 | 15時 | 9.3092 | 0 | 0 | 0 | 0 | 0 | 0 | 0 | 0
2014-02-11 | 16時 | 9.3092 | 0 | 0 | 0 | 0 | 0 | 0 | 0 | 0
2014-02-11 | 17時 | 9.3092 | 0 | 0 | 0 | 0 | 0 | 0 | 0 | 0
2014-02-11 | 18時 | 9.3092 | 0 | 0 | 0 | 0 | 0 | 0 | 0 | 0
2014-02-11 | 19時 | 9.3092 | 0.0047962 | 0 | 6.4144 | 6.4144 | 0 | 5.5164 | 5.5164 | 0
2014-02-11 | 20時 | 9.3092 | 0.0024963 | 0 | 3.3386 | 3.3386 | 0 | 2.8712 | 2.8712 | 0
2014-02-11 | 21時 | 9.3092 | 0.0024035 | 0 | 3.2144 | 3.2144 | 0 | 2.7644 | 2.7644 | 0
2014-02-11 | 22時 | 9.3092 | 0 | 0 | 0 | 0 | 0 | 0 | 0 | 0
2014-02-11 | 23時 | 9.3092 | 0 | 0 | 0 | 0 | 0 | 0 | 0 | 0
2014-02-12 | 0時 | 9.3092 | 0 | 0 | 0 | 0 | 0 | 0 | 0 | 0
2014-02-12 | 1時 | 9.3092 | 0 | 0 | 0 | 0 | 0 | 0 | 0 | 0
2014-02-12 | 2時 | 9.3092 | 0 | 0 | 0 | 0 | 0 | 0 | 0 | 0
2014-02-12 | 3時 | 9.3092 | 0 | 0 | 0 | 0 | 0 | 0 | 0 | 0
2014-02-12 | 4時 | 9.3092 | 0 | 0 | 0 | 0 | 0 | 0 | 0 | 0
2014-02-12 | 5時 | 9.3092 | 0 | 0 | 0 | 0 | 0 | 0 | 0 | 0
2014-02-12 | 6時 | 9.3092 | 0 | 0 | 0 | 0 | 0 | 0 | 0 | 0
2014-02-12 | 7時 | 9.3092 | 0 | 0 | 0 | 0 | 0 | 0 | 0 | 0
2014-02-12 | 8時 | 9.3092 | 0.0075726 | 0 | 10.1276 | 10.1276 | 0 | 8.7097 | 8.7097 | 0
2014-02-12 | 9時 | 9.3092 | 0.040343 | 0 | 0.45868 | 0.45868 | 0 | 0.39446 | 0.39446 | 0
2014-02-12 | 10時 | 9.3092 | 0.040051 | 0 | 0.068384 | 0.068384 | 0 | 0.05881 | 0.05881 | 0
2014-02-12 | 11時 | 9.3092 | 0.04002 | 0 | 0.02654 | 0.02654 | 0 | 0.022824 | 0.022824 | 0
2014-02-12 | 12時 | 9.3092 | 0 | 0 | 0 | 0 | 0 | 0 | 0 | 0
2014-02-12 | 13時 | 9.3092 | 0 | 0 | 0 | 0 | 0 | 0 | 0 | 0
2014-02-12 | 14時 | 9.3092 | 0 | 0 | 0 | 0 | 0 | 0 | 0 | 0
2014-02-12 | 15時 | 9.3092 | 0 | 0 | 0 | 0 | 0 | 0 | 0 | 0
2014-02-12 | 16時 | 9.3092 | 0 | 0 | 0 | 0 | 0 | 0 | 0 | 0
2014-02-12 | 17時 | 9.3092 | 0 | 0 | 0 | 0 | 0 | 0 | 0 | 0
2014-02-12 | 18時 | 9.3092 | 0 | 0 | 0 | 0 | 0 | 0 | 0 | 0
2014-02-12 | 19時 | 9.3092 | 0.0068156 | 0 | 9.1152 | 9.1152 | 0 | 7.8391 | 7.8391 | 0
2014-02-12 | 20時 | 9.3092 | 0.0033337 | 0 | 4.4585 | 4.4585 | 0 | 3.8343 | 3.8343 | 0
2014-02-12 | 21時 | 9.3092 | 0.0031421 | 0 | 4.2022 | 4.2022 | 0 | 3.6139 | 3.6139 | 0
2014-02-12 | 22時 | 9.3092 | 0 | 0 | 0 | 0 | 0 | 0 | 0 | 0
2014-02-12 | 23時 | 9.3092 | 0 | 0 | 0 | 0 | 0 | 0 | 0 | 0
2014-02-13 | 0時 | 9.3092 | 0 | 0 | 0 | 0 | 0 | 0 | 0 | 0
2014-02-13 | 1時 | 9.3092 | 0 | 0 | 0 | 0 | 0 | 0 | 0 | 0
2014-02-13 | 2時 | 9.3092 | 0 | 0 | 0 | 0 | 0 | 0 | 0 | 0
2014-02-13 | 3時 | 9.3092 | 0 | 0 | 0 | 0 | 0 | 0 | 0 | 0
2014-02-13 | 4時 | 9.3092 | 0 | 0 | 0 | 0 | 0 | 0 | 0 | 0
2014-02-13 | 5時 | 9.3092 | 0 | 0 | 0 | 0 | 0 | 0 | 0 | 0
2014-02-13 | 6時 | 9.3092 | 0 | 0 | 0 | 0 | 0 | 0 | 0 | 0
2014-02-13 | 7時 | 9.3092 | 0 | 0 | 0 | 0 | 0 | 0 | 0 | 0
2014-02-13 | 8時 | 9.3092 | 0 | 0 | 0 | 0 | 0 | 0 | 0 | 0
2014-02-13 | 9時 | 9.3092 | 0 | 0 | 0 | 0 | 0 | 0 | 0 | 0
2014-02-13 | 10時 | 9.3092 | 0 | 0 | 0 | 0 | 0 | 0 | 0 | 0
2014-02-13 | 11時 | 9.3092 | 0 | 0 | 0 | 0 | 0 | 0 | 0 | 0
2014-02-13 | 12時 | 9.3092 | 0 | 0 | 0 | 0 | 0 | 0 | 0 | 0
2014-02-13 | 13時 | 9.3092 | 0 | 0 | 0 | 0 | 0 | 0 | 0 | 0
2014-02-13 | 14時 | 9.3092 | 0 | 0 | 0 | 0 | 0 | 0 | 0 | 0
2014-02-13 | 15時 | 9.3092 | 0 | 0 | 0 | 0 | 0 | 0 | 0 | 0
2014-02-13 | 16時 | 9.3092 | 0 | 0 | 0 | 0 | 0 | 0 | 0 | 0
2014-02-13 | 17時 | 9.3092 | 0.0080938 | 0 | 10.8246 | 10.8246 | 0 | 14.8848 | 9.3092 | 5.5756
2014-02-13 | 18時 | 9.3092 | 0 | 0 | 0 | 0 | 0 | 0 | 0 | 0
2014-02-13 | 19時 | 9.3092 | 0 | 0 | 0 | 0 | 0 | 0 | 0 | 0
2014-02-13 | 20時 | 9.3092 | 0.0080938 | 0 | 10.8246 | 10.8246 | 0 | 10.7082 | 9.3092 | 1.3991
2014-02-13 | 21時 | 9.3092 | 0.0043858 | 0 | 5.8656 | 5.8656 | 0 | 5.0444 | 5.0444 | 0
2014-02-13 | 22時 | 9.3092 | 0 | 0 | 0 | 0 | 0 | 0 | 0 | 0
2014-02-13 | 23時 | 9.3092 | 0 | 0 | 0 | 0 | 0 | 0 | 0 | 0
2014-02-14 | 0時 | 9.3092 | 0 | 0 | 0 | 0 | 0 | 0 | 0 | 0
2014-02-14 | 1時 | 9.3092 | 0 | 0 | 0 | 0 | 0 | 0 | 0 | 0
2014-02-14 | 2時 | 9.3092 | 0 | 0 | 0 | 0 | 0 | 0 | 0 | 0
2014-02-14 | 3時 | 9.3092 | 0 | 0 | 0 | 0 | 0 | 0 | 0 | 0
2014-02-14 | 4時 | 9.3092 | 0 | 0 | 0 | 0 | 0 | 0 | 0 | 0
2014-02-14 | 5時 | 9.3092 | 0 | 0 | 0 | 0 | 0 | 0 | 0 | 0
2014-02-14 | 6時 | 9.3092 | 0 | 0 | 0 | 0 | 0 | 0 | 0 | 0
2014-02-14 | 7時 | 9.3092 | 0 | 0 | 0 | 0 | 0 | 0 | 0 | 0
2014-02-14 | 8時 | 9.3092 | 0 | 0 | 0 | 0 | 0 | 0 | 0 | 0
2014-02-14 | 9時 | 9.3092 | 0 | 0 | 0 | 0 | 0 | 0 | 0 | 0
2014-02-14 | 10時 | 9.3092 | 0 | 0 | 0 | 0 | 0 | 0 | 0 | 0
2014-02-14 | 11時 | 9.3092 | 0 | 0 | 0 | 0 | 0 | 0 | 0 | 0
2014-02-14 | 12時 | 9.3092 | 0 | 0 | 0 | 0 | 0 | 0 | 0 | 0
2014-02-14 | 13時 | 9.3092 | 0 | 0 | 0 | 0 | 0 | 0 | 0 | 0
2014-02-14 | 14時 | 9.3092 | 0 | 0 | 0 | 0 | 0 | 0 | 0 | 0
2014-02-14 | 15時 | 9.3092 | 0 | 0 | 0 | 0 | 0 | 0 | 0 | 0
2014-02-14 | 16時 | 9.3092 | 0 | 0 | 0 | 0 | 0 | 0 | 0 | 0
2014-02-14 | 17時 | 9.3092 | 0.0043427 | 0 | 5.8079 | 5.8079 | 0 | 4.9948 | 4.9948 | 0
2014-02-14 | 18時 | 9.3092 | 0 | 0 | 0 | 0 | 0 | 0 | 0 | 0
2014-02-14 | 19時 | 9.3092 | 0 | 0 | 0 | 0 | 0 | 0 | 0 | 0
2014-02-14 | 20時 | 9.3092 | 0.0065179 | 0 | 8.717 | 8.717 | 0 | 7.4966 | 7.4966 | 0
2014-02-14 | 21時 | 9.3092 | 0.0034539 | 0 | 4.6192 | 4.6192 | 0 | 3.9725 | 3.9725 | 0
2014-02-14 | 22時 | 9.3092 | 0 | 0 | 0 | 0 | 0 | 0 | 0 | 0
2014-02-14 | 23時 | 9.3092 | 0 | 0 | 0 | 0 | 0 | 0 | 0 | 0
2014-02-15 | 0時 | 9.3092 | 0 | 0 | 0 | 0 | 0 | 0 | 0 | 0
2014-02-15 | 1時 | 9.3092 | 0 | 0 | 0 | 0 | 0 | 0 | 0 | 0
2014-02-15 | 2時 | 9.3092 | 0 | 0 | 0 | 0 | 0 | 0 | 0 | 0
2014-02-15 | 3時 | 9.3092 | 0 | 0 | 0 | 0 | 0 | 0 | 0 | 0
2014-02-15 | 4時 | 9.3092 | 0 | 0 | 0 | 0 | 0 | 0 | 0 | 0
2014-02-15 | 5時 | 9.3092 | 0 | 0 | 0 | 0 | 0 | 0 | 0 | 0
2014-02-15 | 6時 | 9.3092 | 0 | 0 | 0 | 0 | 0 | 0 | 0 | 0
2014-02-15 | 7時 | 9.3092 | 0 | 0 | 0 | 0 | 0 | 0 | 0 | 0
2014-02-15 | 8時 | 9.3092 | 0 | 0 | 0 | 0 | 0 | 0 | 0 | 0
2014-02-15 | 9時 | 9.3092 | 0 | 0 | 0 | 0 | 0 | 0 | 0 | 0
2014-02-15 | 10時 | 9.3092 | 0 | 0 | 0 | 0 | 0 | 0 | 0 | 0
2014-02-15 | 11時 | 9.3092 | 0 | 0 | 0 | 0 | 0 | 0 | 0 | 0
2014-02-15 | 12時 | 9.3092 | 0 | 0 | 0 | 0 | 0 | 0 | 0 | 0
2014-02-15 | 13時 | 9.3092 | 0 | 0 | 0 | 0 | 0 | 0 | 0 | 0
2014-02-15 | 14時 | 9.3092 | 0 | 0 | 0 | 0 | 0 | 0 | 0 | 0
2014-02-15 | 15時 | 9.3092 | 0 | 0 | 0 | 0 | 0 | 0 | 0 | 0
2014-02-15 | 16時 | 9.3092 | 0 | 0 | 0 | 0 | 0 | 0 | 0 | 0
2014-02-15 | 17時 | 9.3092 | 0.0070595 | 0 | 9.4413 | 9.4413 | 0 | 8.1195 | 8.1195 | 0
2014-02-15 | 18時 | 9.3092 | 0 | 0 | 0 | 0 | 0 | 0 | 0 | 0
2014-02-15 | 19時 | 9.3092 | 0 | 0 | 0 | 0 | 0 | 0 | 0 | 0
2014-02-15 | 20時 | 9.3092 | 0.0063739 | 0 | 8.5245 | 8.5245 | 0 | 7.331 | 7.331 | 0
2014-02-15 | 21時 | 9.3092 | 0.0030976 | 0 | 4.1427 | 4.1427 | 0 | 3.5628 | 3.5628 | 0
2014-02-15 | 22時 | 9.3092 | 0 | 0 | 0 | 0 | 0 | 0 | 0 | 0
2014-02-15 | 23時 | 9.3092 | 0 | 0 | 0 | 0 | 0 | 0 | 0 | 0
2014-02-16 | 0時 | 9.3092 | 0 | 0 | 0 | 0 | 0 | 0 | 0 | 0
2014-02-16 | 1時 | 9.3092 | 0 | 0 | 0 | 0 | 0 | 0 | 0 | 0
2014-02-16 | 2時 | 9.3092 | 0 | 0 | 0 | 0 | 0 | 0 | 0 | 0
2014-02-16 | 3時 | 9.3092 | 0 | 0 | 0 | 0 | 0 | 0 | 0 | 0
2014-02-16 | 4時 | 9.3092 | 0 | 0 | 0 | 0 | 0 | 0 | 0 | 0
2014-02-16 | 5時 | 9.3092 | 0 | 0 | 0 | 0 | 0 | 0 | 0 | 0
2014-02-16 | 6時 | 9.3092 | 0 | 0 | 0 | 0 | 0 | 0 | 0 | 0
2014-02-16 | 7時 | 9.3092 | 0 | 0 | 0 | 0 | 0 | 0 | 0 | 0
2014-02-16 | 8時 | 9.3092 | 0 | 0 | 0 | 0 | 0 | 0 | 0 | 0
2014-02-16 | 9時 | 9.3092 | 0 | 0 | 0 | 0 | 0 | 0 | 0 | 0
2014-02-16 | 10時 | 9.3092 | 0 | 0 | 0 | 0 | 0 | 0 | 0 | 0
2014-02-16 | 11時 | 9.3092 | 0 | 0 | 0 | 0 | 0 | 0 | 0 | 0
2014-02-16 | 12時 | 9.3092 | 0 | 0 | 0 | 0 | 0 | 0 | 0 | 0
2014-02-16 | 13時 | 9.3092 | 0 | 0 | 0 | 0 | 0 | 0 | 0 | 0
2014-02-16 | 14時 | 9.3092 | 0 | 0 | 0 | 0 | 0 | 0 | 0 | 0
2014-02-16 | 15時 | 9.3092 | 0 | 0 | 0 | 0 | 0 | 0 | 0 | 0
2014-02-16 | 16時 | 9.3092 | 0 | 0 | 0 | 0 | 0 | 0 | 0 | 0
2014-02-16 | 17時 | 9.3092 | 0.041389 | 0 | 1.8578 | 1.8578 | 0 | 1.5977 | 1.5977 | 0
2014-02-16 | 18時 | 9.3092 | 0 | 0 | 0 | 0 | 0 | 0 | 0 | 0
2014-02-16 | 19時 | 9.3092 | 0 | 0 | 0 | 0 | 0 | 0 | 0 | 0
2014-02-16 | 20時 | 9.3092 | 0.0045601 | 0 | 6.0986 | 6.0986 | 0 | 5.2448 | 5.2448 | 0
2014-02-16 | 21時 | 9.3092 | 0.0025042 | 0 | 3.3491 | 3.3491 | 0 | 2.8802 | 2.8802 | 0
2014-02-16 | 22時 | 9.3092 | 0 | 0 | 0 | 0 | 0 | 0 | 0 | 0
2014-02-16 | 23時 | 9.3092 | 0 | 0 | 0 | 0 | 0 | 0 | 0 | 0
2014-02-17 | 0時 | 9.3092 | 0 | 0 | 0 | 0 | 0 | 0 | 0 | 0
2014-02-17 | 1時 | 9.3092 | 0 | 0 | 0 | 0 | 0 | 0 | 0 | 0
2014-02-17 | 2時 | 9.3092 | 0 | 0 | 0 | 0 | 0 | 0 | 0 | 0
2014-02-17 | 3時 | 9.3092 | 0 | 0 | 0 | 0 | 0 | 0 | 0 | 0
2014-02-17 | 4時 | 9.3092 | 0 | 0 | 0 | 0 | 0 | 0 | 0 | 0
2014-02-17 | 5時 | 9.3092 | 0 | 0 | 0 | 0 | 0 | 0 | 0 | 0
2014-02-17 | 6時 | 9.3092 | 0 | 0 | 0 | 0 | 0 | 0 | 0 | 0
2014-02-17 | 7時 | 9.3092 | 0 | 0 | 0 | 0 | 0 | 0 | 0 | 0
2014-02-17 | 8時 | 9.3092 | 0 | 0 | 0 | 0 | 0 | 0 | 0 | 0
2014-02-17 | 9時 | 9.3092 | 0 | 0 | 0 | 0 | 0 | 0 | 0 | 0
2014-02-17 | 10時 | 9.3092 | 0 | 0 | 0 | 0 | 0 | 0 | 0 | 0
2014-02-17 | 11時 | 9.3092 | 0 | 0 | 0 | 0 | 0 | 0 | 0 | 0
2014-02-17 | 12時 | 9.3092 | 0 | 0 | 0 | 0 | 0 | 0 | 0 | 0
2014-02-17 | 13時 | 9.3092 | 0 | 0 | 0 | 0 | 0 | 0 | 0 | 0
2014-02-17 | 14時 | 9.3092 | 0 | 0 | 0 | 0 | 0 | 0 | 0 | 0
2014-02-17 | 15時 | 9.3092 | 0 | 0 | 0 | 0 | 0 | 0 | 0 | 0
2014-02-17 | 16時 | 9.3092 | 0 | 0 | 0 | 0 | 0 | 0 | 0 | 0
2014-02-17 | 17時 | 9.3092 | 0.0080938 | 0 | 10.8246 | 10.8246 | 0 | 9.6907 | 9.3092 | 0.38159
2014-02-17 | 18時 | 9.3092 | 0 | 0 | 0 | 0 | 0 | 0 | 0 | 0
2014-02-17 | 19時 | 9.3092 | 0 | 0 | 0 | 0 | 0 | 0 | 0 | 0
2014-02-17 | 20時 | 9.3092 | 0.00603 | 0 | 8.0644 | 8.0644 | 0 | 6.9354 | 6.9354 | 0
2014-02-17 | 21時 | 9.3092 | 0.0025733 | 0 | 3.4415 | 3.4415 | 0 | 2.9597 | 2.9597 | 0
2014-02-17 | 22時 | 9.3092 | 0 | 0 | 0 | 0 | 0 | 0 | 0 | 0
2014-02-17 | 23時 | 9.3092 | 0 | 0 | 0 | 0 | 0 | 0 | 0 | 0
2014-02-18 | 0時 | 9.3092 | 0 | 0 | 0 | 0 | 0 | 0 | 0 | 0
2014-02-18 | 1時 | 9.3092 | 0 | 0 | 0 | 0 | 0 | 0 | 0 | 0
2014-02-18 | 2時 | 9.3092 | 0 | 0 | 0 | 0 | 0 | 0 | 0 | 0
2014-02-18 | 3時 | 9.3092 | 0 | 0 | 0 | 0 | 0 | 0 | 0 | 0
2014-02-18 | 4時 | 9.3092 | 0 | 0 | 0 | 0 | 0 | 0 | 0 | 0
2014-02-18 | 5時 | 9.3092 | 0 | 0 | 0 | 0 | 0 | 0 | 0 | 0
2014-02-18 | 6時 | 9.3092 | 0 | 0 | 0 | 0 | 0 | 0 | 0 | 0
2014-02-18 | 7時 | 9.3092 | 0 | 0 | 0 | 0 | 0 | 0 | 0 | 0
2014-02-18 | 8時 | 9.3092 | 0.0052382 | 0 | 7.0055 | 7.0055 | 0 | 6.0247 | 6.0247 | 0
2014-02-18 | 9時 | 9.3092 | 0.040048 | 0 | 0.0644 | 0.0644 | 0 | 0.055384 | 0.055384 | 0
2014-02-18 | 10時 | 9.3092 | 0.040065 | 0 | 0.086578 | 0.086578 | 0 | 0.074457 | 0.074457 | 0
2014-02-18 | 11時 | 9.3092 | 0.040081 | 0 | 0.10854 | 0.10854 | 0 | 0.093348 | 0.093348 | 0
2014-02-18 | 12時 | 9.3092 | 0 | 0 | 0 | 0 | 0 | 0 | 0 | 0
2014-02-18 | 13時 | 9.3092 | 0 | 0 | 0 | 0 | 0 | 0 | 0 | 0
2014-02-18 | 14時 | 9.3092 | 0 | 0 | 0 | 0 | 0 | 0 | 0 | 0
2014-02-18 | 15時 | 9.3092 | 0 | 0 | 0 | 0 | 0 | 0 | 0 | 0
2014-02-18 | 16時 | 9.3092 | 0 | 0 | 0 | 0 | 0 | 0 | 0 | 0
2014-02-18 | 17時 | 9.3092 | 0 | 0 | 0 | 0 | 0 | 0 | 0 | 0
2014-02-18 | 18時 | 9.3092 | 0 | 0 | 0 | 0 | 0 | 0 | 0 | 0
2014-02-18 | 19時 | 9.3092 | 0.0041188 | 0 | 5.5084 | 5.5084 | 0 | 4.7372 | 4.7372 | 0
2014-02-18 | 20時 | 9.3092 | 0.0021909 | 0 | 2.9301 | 2.9301 | 0 | 2.5199 | 2.5199 | 0
2014-02-18 | 21時 | 9.3092 | 0.0021704 | 0 | 2.9026 | 2.9026 | 0 | 2.4963 | 2.4963 | 0
2014-02-18 | 22時 | 9.3092 | 0 | 0 | 0 | 0 | 0 | 0 | 0 | 0
2014-02-18 | 23時 | 9.3092 | 0 | 0 | 0 | 0 | 0 | 0 | 0 | 0
2014-02-19 | 0時 | 9.3092 | 0 | 0 | 0 | 0 | 0 | 0 | 0 | 0
2014-02-19 | 1時 | 9.3092 | 0 | 0 | 0 | 0 | 0 | 0 | 0 | 0
2014-02-19 | 2時 | 9.3092 | 0 | 0 | 0 | 0 | 0 | 0 | 0 | 0
2014-02-19 | 3時 | 9.3092 | 0 | 0 | 0 | 0 | 0 | 0 | 0 | 0
2014-02-19 | 4時 | 9.3092 | 0 | 0 | 0 | 0 | 0 | 0 | 0 | 0
2014-02-19 | 5時 | 9.3092 | 0 | 0 | 0 | 0 | 0 | 0 | 0 | 0
2014-02-19 | 6時 | 9.3092 | 0 | 0 | 0 | 0 | 0 | 0 | 0 | 0
2014-02-19 | 7時 | 9.3092 | 0 | 0 | 0 | 0 | 0 | 0 | 0 | 0
2014-02-19 | 8時 | 9.3092 | 0.0070498 | 0 | 9.4284 | 9.4284 | 0 | 8.1084 | 8.1084 | 0
2014-02-19 | 9時 | 9.3092 | 0.04024 | 0 | 0.32164 | 0.32164 | 0 | 0.27661 | 0.27661 | 0
2014-02-19 | 10時 | 9.3092 | 0.040562 | 0 | 0.7514 | 0.7514 | 0 | 0.64621 | 0.64621 | 0
2014-02-19 | 11時 | 9.3092 | 0.04096 | 0 | 1.2844 | 1.2844 | 0 | 1.1046 | 1.1046 | 0
2014-02-19 | 12時 | 9.3092 | 0 | 0 | 0 | 0 | 0 | 0 | 0 | 0
2014-02-19 | 13時 | 9.3092 | 0 | 0 | 0 | 0 | 0 | 0 | 0 | 0
2014-02-19 | 14時 | 9.3092 | 0 | 0 | 0 | 0 | 0 | 0 | 0 | 0
2014-02-19 | 15時 | 9.3092 | 0 | 0 | 0 | 0 | 0 | 0 | 0 | 0
2014-02-19 | 16時 | 9.3092 | 0 | 0 | 0 | 0 | 0 | 0 | 0 | 0
2014-02-19 | 17時 | 9.3092 | 0 | 0 | 0 | 0 | 0 | 0 | 0 | 0
2014-02-19 | 18時 | 9.3092 | 0 | 0 | 0 | 0 | 0 | 0 | 0 | 0
2014-02-19 | 19時 | 9.3092 | 0.0048215 | 0 | 6.4482 | 6.4482 | 0 | 5.5455 | 5.5455 | 0
2014-02-19 | 20時 | 9.3092 | 0.0024478 | 0 | 3.2737 | 3.2737 | 0 | 2.8154 | 2.8154 | 0
2014-02-19 | 21時 | 9.3092 | 0.0023405 | 0 | 3.1302 | 3.1302 | 0 | 2.6919 | 2.6919 | 0
2014-02-19 | 22時 | 9.3092 | 0 | 0 | 0 | 0 | 0 | 0 | 0 | 0
2014-02-19 | 23時 | 9.3092 | 0 | 0 | 0 | 0 | 0 | 0 | 0 | 0
2014-02-20 | 0時 | 9.3092 | 0 | 0 | 0 | 0 | 0 | 0 | 0 | 0
2014-02-20 | 1時 | 9.3092 | 0 | 0 | 0 | 0 | 0 | 0 | 0 | 0
2014-02-20 | 2時 | 9.3092 | 0 | 0 | 0 | 0 | 0 | 0 | 0 | 0
2014-02-20 | 3時 | 9.3092 | 0 | 0 | 0 | 0 | 0 | 0 | 0 | 0
2014-02-20 | 4時 | 9.3092 | 0 | 0 | 0 | 0 | 0 | 0 | 0 | 0
2014-02-20 | 5時 | 9.3092 | 0 | 0 | 0 | 0 | 0 | 0 | 0 | 0
2014-02-20 | 6時 | 9.3092 | 0 | 0 | 0 | 0 | 0 | 0 | 0 | 0
2014-02-20 | 7時 | 9.3092 | 0 | 0 | 0 | 0 | 0 | 0 | 0 | 0
2014-02-20 | 8時 | 9.3092 | 0 | 0 | 0 | 0 | 0 | 0 | 0 | 0
2014-02-20 | 9時 | 9.3092 | 0 | 0 | 0 | 0 | 0 | 0 | 0 | 0
2014-02-20 | 10時 | 9.3092 | 0 | 0 | 0 | 0 | 0 | 0 | 0 | 0
2014-02-20 | 11時 | 9.3092 | 0 | 0 | 0 | 0 | 0 | 0 | 0 | 0
2014-02-20 | 12時 | 9.3092 | 0 | 0 | 0 | 0 | 0 | 0 | 0 | 0
2014-02-20 | 13時 | 9.3092 | 0 | 0 | 0 | 0 | 0 | 0 | 0 | 0
2014-02-20 | 14時 | 9.3092 | 0 | 0 | 0 | 0 | 0 | 0 | 0 | 0
2014-02-20 | 15時 | 9.3092 | 0 | 0 | 0 | 0 | 0 | 0 | 0 | 0
2014-02-20 | 16時 | 9.3092 | 0 | 0 | 0 | 0 | 0 | 0 | 0 | 0
2014-02-20 | 17時 | 9.3092 | 0.0076613 | 0 | 10.2462 | 10.2462 | 0 | 8.8118 | 8.8118 | 0
2014-02-20 | 18時 | 9.3092 | 0 | 0 | 0 | 0 | 0 | 0 | 0 | 0
2014-02-20 | 19時 | 9.3092 | 0 | 0 | 0 | 0 | 0 | 0 | 0 | 0
2014-02-20 | 20時 | 9.3092 | 0.0067932 | 0 | 9.0852 | 9.0852 | 0 | 7.8132 | 7.8132 | 0
2014-02-20 | 21時 | 9.3092 | 0.0033178 | 0 | 4.4371 | 4.4371 | 0 | 3.8159 | 3.8159 | 0
2014-02-20 | 22時 | 9.3092 | 0 | 0 | 0 | 0 | 0 | 0 | 0 | 0
2014-02-20 | 23時 | 9.3092 | 0 | 0 | 0 | 0 | 0 | 0 | 0 | 0
2014-02-21 | 0時 | 9.3092 | 0 | 0 | 0 | 0 | 0 | 0 | 0 | 0
2014-02-21 | 1時 | 9.3092 | 0 | 0 | 0 | 0 | 0 | 0 | 0 | 0
2014-02-21 | 2時 | 9.3092 | 0 | 0 | 0 | 0 | 0 | 0 | 0 | 0
2014-02-21 | 3時 | 9.3092 | 0 | 0 | 0 | 0 | 0 | 0 | 0 | 0
2014-02-21 | 4時 | 9.3092 | 0 | 0 | 0 | 0 | 0 | 0 | 0 | 0
2014-02-21 | 5時 | 9.3092 | 0 | 0 | 0 | 0 | 0 | 0 | 0 | 0
2014-02-21 | 6時 | 9.3092 | 0 | 0 | 0 | 0 | 0 | 0 | 0 | 0
2014-02-21 | 7時 | 9.3092 | 0 | 0 | 0 | 0 | 0 | 0 | 0 | 0
2014-02-21 | 8時 | 9.3092 | 0 | 0 | 0 | 0 | 0 | 0 | 0 | 0
2014-02-21 | 9時 | 9.3092 | 0 | 0 | 0 | 0 | 0 | 0 | 0 | 0
2014-02-21 | 10時 | 9.3092 | 0 | 0 | 0 | 0 | 0 | 0 | 0 | 0
2014-02-21 | 11時 | 9.3092 | 0 | 0 | 0 | 0 | 0 | 0 | 0 | 0
2014-02-21 | 12時 | 9.3092 | 0 | 0 | 0 | 0 | 0 | 0 | 0 | 0
2014-02-21 | 13時 | 9.3092 | 0 | 0 | 0 | 0 | 0 | 0 | 0 | 0
2014-02-21 | 14時 | 9.3092 | 0 | 0 | 0 | 0 | 0 | 0 | 0 | 0
2014-02-21 | 15時 | 9.3092 | 0 | 0 | 0 | 0 | 0 | 0 | 0 | 0
2014-02-21 | 16時 | 9.3092 | 0 | 0 | 0 | 0 | 0 | 0 | 0 | 0
2014-02-21 | 17時 | 9.3092 | 0.0077812 | 0 | 10.4066 | 10.4066 | 0 | 8.9496 | 8.9496 | 0
2014-02-21 | 18時 | 9.3092 | 0 | 0 | 0 | 0 | 0 | 0 | 0 | 0
2014-02-21 | 19時 | 9.3092 | 0 | 0 | 0 | 0 | 0 | 0 | 0 | 0
2014-02-21 | 20時 | 9.3092 | 0.0070466 | 0 | 9.4241 | 9.4241 | 0 | 8.1048 | 8.1048 | 0
2014-02-21 | 21時 | 9.3092 | 0.0035012 | 0 | 4.6825 | 4.6825 | 0 | 4.0269 | 4.0269 | 0
2014-02-21 | 22時 | 9.3092 | 0 | 0 | 0 | 0 | 0 | 0 | 0 | 0
2014-02-21 | 23時 | 9.3092 | 0 | 0 | 0 | 0 | 0 | 0 | 0 | 0
2014-02-22 | 0時 | 9.3092 | 0 | 0 | 0 | 0 | 0 | 0 | 0 | 0
2014-02-22 | 1時 | 9.3092 | 0 | 0 | 0 | 0 | 0 | 0 | 0 | 0
2014-02-22 | 2時 | 9.3092 | 0 | 0 | 0 | 0 | 0 | 0 | 0 | 0
2014-02-22 | 3時 | 9.3092 | 0 | 0 | 0 | 0 | 0 | 0 | 0 | 0
2014-02-22 | 4時 | 9.3092 | 0 | 0 | 0 | 0 | 0 | 0 | 0 | 0
2014-02-22 | 5時 | 9.3092 | 0 | 0 | 0 | 0 | 0 | 0 | 0 | 0
2014-02-22 | 6時 | 9.3092 | 0 | 0 | 0 | 0 | 0 | 0 | 0 | 0
2014-02-22 | 7時 | 9.3092 | 0 | 0 | 0 | 0 | 0 | 0 | 0 | 0
2014-02-22 | 8時 | 9.3092 | 0 | 0 | 0 | 0 | 0 | 0 | 0 | 0
2014-02-22 | 9時 | 9.3092 | 0 | 0 | 0 | 0 | 0 | 0 | 0 | 0
2014-02-22 | 10時 | 9.3092 | 0 | 0 | 0 | 0 | 0 | 0 | 0 | 0
2014-02-22 | 11時 | 9.3092 | 0 | 0 | 0 | 0 | 0 | 0 | 0 | 0
2014-02-22 | 12時 | 9.3092 | 0 | 0 | 0 | 0 | 0 | 0 | 0 | 0
2014-02-22 | 13時 | 9.3092 | 0 | 0 | 0 | 0 | 0 | 0 | 0 | 0
2014-02-22 | 14時 | 9.3092 | 0 | 0 | 0 | 0 | 0 | 0 | 0 | 0
2014-02-22 | 15時 | 9.3092 | 0 | 0 | 0 | 0 | 0 | 0 | 0 | 0
2014-02-22 | 16時 | 9.3092 | 0 | 0 | 0 | 0 | 0 | 0 | 0 | 0
2014-02-22 | 17時 | 9.3092 | 0.0049465 | 0 | 6.6154 | 6.6154 | 0 | 5.6893 | 5.6893 | 0
2014-02-22 | 18時 | 9.3092 | 0 | 0 | 0 | 0 | 0 | 0 | 0 | 0
2014-02-22 | 19時 | 9.3092 | 0 | 0 | 0 | 0 | 0 | 0 | 0 | 0
2014-02-22 | 20時 | 9.3092 | 0.0058666 | 0 | 7.846 | 7.846 | 0 | 6.7476 | 6.7476 | 0
2014-02-22 | 21時 | 9.3092 | 0.0030352 | 0 | 4.0592 | 4.0592 | 0 | 3.4909 | 3.4909 | 0
2014-02-22 | 22時 | 9.3092 | 0 | 0 | 0 | 0 | 0 | 0 | 0 | 0
2014-02-22 | 23時 | 9.3092 | 0 | 0 | 0 | 0 | 0 | 0 | 0 | 0
2014-02-23 | 0時 | 9.3092 | 0 | 0 | 0 | 0 | 0 | 0 | 0 | 0
2014-02-23 | 1時 | 9.3092 | 0 | 0 | 0 | 0 | 0 | 0 | 0 | 0
2014-02-23 | 2時 | 9.3092 | 0 | 0 | 0 | 0 | 0 | 0 | 0 | 0
2014-02-23 | 3時 | 9.3092 | 0 | 0 | 0 | 0 | 0 | 0 | 0 | 0
2014-02-23 | 4時 | 9.3092 | 0 | 0 | 0 | 0 | 0 | 0 | 0 | 0
2014-02-23 | 5時 | 9.3092 | 0 | 0 | 0 | 0 | 0 | 0 | 0 | 0
2014-02-23 | 6時 | 9.3092 | 0 | 0 | 0 | 0 | 0 | 0 | 0 | 0
2014-02-23 | 7時 | 9.3092 | 0 | 0 | 0 | 0 | 0 | 0 | 0 | 0
2014-02-23 | 8時 | 9.3092 | 0 | 0 | 0 | 0 | 0 | 0 | 0 | 0
2014-02-23 | 9時 | 9.3092 | 0 | 0 | 0 | 0 | 0 | 0 | 0 | 0
2014-02-23 | 10時 | 9.3092 | 0 | 0 | 0 | 0 | 0 | 0 | 0 | 0
2014-02-23 | 11時 | 9.3092 | 0 | 0 | 0 | 0 | 0 | 0 | 0 | 0
2014-02-23 | 12時 | 9.3092 | 0 | 0 | 0 | 0 | 0 | 0 | 0 | 0
2014-02-23 | 13時 | 9.3092 | 0 | 0 | 0 | 0 | 0 | 0 | 0 | 0
2014-02-23 | 14時 | 9.3092 | 0 | 0 | 0 | 0 | 0 | 0 | 0 | 0
2014-02-23 | 15時 | 9.3092 | 0 | 0 | 0 | 0 | 0 | 0 | 0 | 0
2014-02-23 | 16時 | 9.3092 | 0 | 0 | 0 | 0 | 0 | 0 | 0 | 0
2014-02-23 | 17時 | 9.3092 | 0.0045516 | 0 | 6.0873 | 6.0873 | 0 | 5.235 | 5.235 | 0
2014-02-23 | 18時 | 9.3092 | 0 | 0 | 0 | 0 | 0 | 0 | 0 | 0
2014-02-23 | 19時 | 9.3092 | 0 | 0 | 0 | 0 | 0 | 0 | 0 | 0
2014-02-23 | 20時 | 9.3092 | 0.005048 | 0 | 6.7512 | 6.7512 | 0 | 5.806 | 5.806 | 0
2014-02-23 | 21時 | 9.3092 | 0.0024903 | 0 | 3.3305 | 3.3305 | 0 | 2.8642 | 2.8642 | 0
2014-02-23 | 22時 | 9.3092 | 0 | 0 | 0 | 0 | 0 | 0 | 0 | 0
2014-02-23 | 23時 | 9.3092 | 0 | 0 | 0 | 0 | 0 | 0 | 0 | 0
2014-02-24 | 0時 | 9.3092 | 0 | 0 | 0 | 0 | 0 | 0 | 0 | 0
2014-02-24 | 1時 | 9.3092 | 0 | 0 | 0 | 0 | 0 | 0 | 0 | 0
2014-02-24 | 2時 | 9.3092 | 0 | 0 | 0 | 0 | 0 | 0 | 0 | 0
2014-02-24 | 3時 | 9.3092 | 0 | 0 | 0 | 0 | 0 | 0 | 0 | 0
2014-02-24 | 4時 | 9.3092 | 0 | 0 | 0 | 0 | 0 | 0 | 0 | 0
2014-02-24 | 5時 | 9.3092 | 0 | 0 | 0 | 0 | 0 | 0 | 0 | 0
2014-02-24 | 6時 | 9.3092 | 0 | 0 | 0 | 0 | 0 | 0 | 0 | 0
2014-02-24 | 7時 | 9.3092 | 0 | 0 | 0 | 0 | 0 | 0 | 0 | 0
2014-02-24 | 8時 | 9.3092 | 0 | 0 | 0 | 0 | 0 | 0 | 0 | 0
2014-02-24 | 9時 | 9.3092 | 0 | 0 | 0 | 0 | 0 | 0 | 0 | 0
2014-02-24 | 10時 | 9.3092 | 0 | 0 | 0 | 0 | 0 | 0 | 0 | 0
2014-02-24 | 11時 | 9.3092 | 0 | 0 | 0 | 0 | 0 | 0 | 0 | 0
2014-02-24 | 12時 | 9.3092 | 0 | 0 | 0 | 0 | 0 | 0 | 0 | 0
2014-02-24 | 13時 | 9.3092 | 0 | 0 | 0 | 0 | 0 | 0 | 0 | 0
2014-02-24 | 14時 | 9.3092 | 0 | 0 | 0 | 0 | 0 | 0 | 0 | 0
2014-02-24 | 15時 | 9.3092 | 0 | 0 | 0 | 0 | 0 | 0 | 0 | 0
2014-02-24 | 16時 | 9.3092 | 0 | 0 | 0 | 0 | 0 | 0 | 0 | 0
2014-02-24 | 17時 | 9.3092 | 0.0080938 | 0 | 10.8246 | 10.8246 | 0 | 9.9438 | 9.3092 | 0.63463
2014-02-24 | 18時 | 9.3092 | 0 | 0 | 0 | 0 | 0 | 0 | 0 | 0
2014-02-24 | 19時 | 9.3092 | 0 | 0 | 0 | 0 | 0 | 0 | 0 | 0
2014-02-24 | 20時 | 9.3092 | 0.0065795 | 0 | 8.7994 | 8.7994 | 0 | 7.5675 | 7.5675 | 0
2014-02-24 | 21時 | 9.3092 | 0.0030948 | 0 | 4.1389 | 4.1389 | 0 | 3.5595 | 3.5595 | 0
2014-02-24 | 22時 | 9.3092 | 0 | 0 | 0 | 0 | 0 | 0 | 0 | 0
2014-02-24 | 23時 | 9.3092 | 0 | 0 | 0 | 0 | 0 | 0 | 0 | 0
2014-02-25 | 0時 | 9.3092 | 0 | 0 | 0 | 0 | 0 | 0 | 0 | 0
2014-02-25 | 1時 | 9.3092 | 0 | 0 | 0 | 0 | 0 | 0 | 0 | 0
2014-02-25 | 2時 | 9.3092 | 0 | 0 | 0 | 0 | 0 | 0 | 0 | 0
2014-02-25 | 3時 | 9.3092 | 0 | 0 | 0 | 0 | 0 | 0 | 0 | 0
2014-02-25 | 4時 | 9.3092 | 0 | 0 | 0 | 0 | 0 | 0 | 0 | 0
2014-02-25 | 5時 | 9.3092 | 0 | 0 | 0 | 0 | 0 | 0 | 0 | 0
2014-02-25 | 6時 | 9.3092 | 0 | 0 | 0 | 0 | 0 | 0 | 0 | 0
2014-02-25 | 7時 | 9.3092 | 0 | 0 | 0 | 0 | 0 | 0 | 0 | 0
2014-02-25 | 8時 | 9.3092 | 0.0080938 | 0 | 10.8246 | 10.8246 | 0 | 10.2684 | 9.3092 | 0.95921
2014-02-25 | 9時 | 9.3092 | 0.0023421 | 0 | 3.1323 | 3.1323 | 0 | 2.6938 | 2.6938 | 0
2014-02-25 | 10時 | 9.3092 | 0.041349 | 0 | 1.8042 | 1.8042 | 0 | 1.5517 | 1.5517 | 0
2014-02-25 | 11時 | 9.3092 | 0.04119 | 0 | 1.5916 | 1.5916 | 0 | 1.3688 | 1.3688 | 0
2014-02-25 | 12時 | 9.3092 | 0 | 0 | 0 | 0 | 0 | 0 | 0 | 0
2014-02-25 | 13時 | 9.3092 | 0 | 0 | 0 | 0 | 0 | 0 | 0 | 0
2014-02-25 | 14時 | 9.3092 | 0 | 0 | 0 | 0 | 0 | 0 | 0 | 0
2014-02-25 | 15時 | 9.3092 | 0 | 0 | 0 | 0 | 0 | 0 | 0 | 0
2014-02-25 | 16時 | 9.3092 | 0 | 0 | 0 | 0 | 0 | 0 | 0 | 0
2014-02-25 | 17時 | 9.3092 | 0 | 0 | 0 | 0 | 0 | 0 | 0 | 0
2014-02-25 | 18時 | 9.3092 | 0 | 0 | 0 | 0 | 0 | 0 | 0 | 0
2014-02-25 | 19時 | 9.3092 | 0.0059117 | 0 | 7.9062 | 7.9062 | 0 | 6.7993 | 6.7993 | 0
2014-02-25 | 20時 | 9.3092 | 0.0028238 | 0 | 3.7765 | 3.7765 | 0 | 3.2478 | 3.2478 | 0
2014-02-25 | 21時 | 9.3092 | 0.002645 | 0 | 3.5374 | 3.5374 | 0 | 3.0421 | 3.0421 | 0
2014-02-25 | 22時 | 9.3092 | 0 | 0 | 0 | 0 | 0 | 0 | 0 | 0
2014-02-25 | 23時 | 9.3092 | 0 | 0 | 0 | 0 | 0 | 0 | 0 | 0
2014-02-26 | 0時 | 9.3092 | 0 | 0 | 0 | 0 | 0 | 0 | 0 | 0
2014-02-26 | 1時 | 9.3092 | 0 | 0 | 0 | 0 | 0 | 0 | 0 | 0
2014-02-26 | 2時 | 9.3092 | 0 | 0 | 0 | 0 | 0 | 0 | 0 | 0
2014-02-26 | 3時 | 9.3092 | 0 | 0 | 0 | 0 | 0 | 0 | 0 | 0
2014-02-26 | 4時 | 9.3092 | 0 | 0 | 0 | 0 | 0 | 0 | 0 | 0
2014-02-26 | 5時 | 9.3092 | 0 | 0 | 0 | 0 | 0 | 0 | 0 | 0
2014-02-26 | 6時 | 9.3092 | 0 | 0 | 0 | 0 | 0 | 0 | 0 | 0
2014-02-26 | 7時 | 9.3092 | 0 | 0 | 0 | 0 | 0 | 0 | 0 | 0
2014-02-26 | 8時 | 9.3092 | 0.0080938 | 0 | 10.8246 | 10.8246 | 0 | 12.6405 | 9.3092 | 3.3313
2014-02-26 | 9時 | 9.3092 | 0.0033581 | 0 | 4.4912 | 4.4912 | 0 | 3.8624 | 3.8624 | 0
2014-02-26 | 10時 | 9.3092 | 0.0021001 | 0 | 2.8087 | 2.8087 | 0 | 2.4155 | 2.4155 | 0
2014-02-26 | 11時 | 9.3092 | 0.041627 | 0 | 2.1764 | 2.1764 | 0 | 1.8717 | 1.8717 | 0
2014-02-26 | 12時 | 9.3092 | 0 | 0 | 0 | 0 | 0 | 0 | 0 | 0
2014-02-26 | 13時 | 9.3092 | 0 | 0 | 0 | 0 | 0 | 0 | 0 | 0
2014-02-26 | 14時 | 9.3092 | 0 | 0 | 0 | 0 | 0 | 0 | 0 | 0
2014-02-26 | 15時 | 9.3092 | 0 | 0 | 0 | 0 | 0 | 0 | 0 | 0
2014-02-26 | 16時 | 9.3092 | 0 | 0 | 0 | 0 | 0 | 0 | 0 | 0
2014-02-26 | 17時 | 9.3092 | 0 | 0 | 0 | 0 | 0 | 0 | 0 | 0
2014-02-26 | 18時 | 9.3092 | 0 | 0 | 0 | 0 | 0 | 0 | 0 | 0
2014-02-26 | 19時 | 9.3092 | 0.0064127 | 0 | 8.5763 | 8.5763 | 0 | 7.3756 | 7.3756 | 0
2014-02-26 | 20時 | 9.3092 | 0.0030077 | 0 | 4.0225 | 4.0225 | 0 | 3.4593 | 3.4593 | 0
2014-02-26 | 21時 | 9.3092 | 0.0028247 | 0 | 3.7777 | 3.7777 | 0 | 3.2488 | 3.2488 | 0
2014-02-26 | 22時 | 9.3092 | 0 | 0 | 0 | 0 | 0 | 0 | 0 | 0
2014-02-26 | 23時 | 9.3092 | 0 | 0 | 0 | 0 | 0 | 0 | 0 | 0
2014-02-27 | 0時 | 9.3092 | 0 | 0 | 0 | 0 | 0 | 0 | 0 | 0
2014-02-27 | 1時 | 9.3092 | 0 | 0 | 0 | 0 | 0 | 0 | 0 | 0
2014-02-27 | 2時 | 9.3092 | 0 | 0 | 0 | 0 | 0 | 0 | 0 | 0
2014-02-27 | 3時 | 9.3092 | 0 | 0 | 0 | 0 | 0 | 0 | 0 | 0
2014-02-27 | 4時 | 9.3092 | 0 | 0 | 0 | 0 | 0 | 0 | 0 | 0
2014-02-27 | 5時 | 9.3092 | 0 | 0 | 0 | 0 | 0 | 0 | 0 | 0
2014-02-27 | 6時 | 9.3092 | 0 | 0 | 0 | 0 | 0 | 0 | 0 | 0
2014-02-27 | 7時 | 9.3092 | 0 | 0 | 0 | 0 | 0 | 0 | 0 | 0
2014-02-27 | 8時 | 9.3092 | 0 | 0 | 0 | 0 | 0 | 0 | 0 | 0
2014-02-27 | 9時 | 9.3092 | 0 | 0 | 0 | 0 | 0 | 0 | 0 | 0
2014-02-27 | 10時 | 9.3092 | 0 | 0 | 0 | 0 | 0 | 0 | 0 | 0
2014-02-27 | 11時 | 9.3092 | 0 | 0 | 0 | 0 | 0 | 0 | 0 | 0
2014-02-27 | 12時 | 9.3092 | 0 | 0 | 0 | 0 | 0 | 0 | 0 | 0
2014-02-27 | 13時 | 9.3092 | 0 | 0 | 0 | 0 | 0 | 0 | 0 | 0
2014-02-27 | 14時 | 9.3092 | 0 | 0 | 0 | 0 | 0 | 0 | 0 | 0
2014-02-27 | 15時 | 9.3092 | 0 | 0 | 0 | 0 | 0 | 0 | 0 | 0
2014-02-27 | 16時 | 9.3092 | 0 | 0 | 0 | 0 | 0 | 0 | 0 | 0
2014-02-27 | 17時 | 9.3092 | 0.0050509 | 0 | 6.755 | 6.755 | 0 | 5.8093 | 5.8093 | 0
2014-02-27 | 18時 | 9.3092 | 0 | 0 | 0 | 0 | 0 | 0 | 0 | 0
2014-02-27 | 19時 | 9.3092 | 0 | 0 | 0 | 0 | 0 | 0 | 0 | 0
2014-02-27 | 20時 | 9.3092 | 0.0054682 | 0 | 7.3131 | 7.3131 | 0 | 6.2893 | 6.2893 | 0
2014-02-27 | 21時 | 9.3092 | 0.0027602 | 0 | 3.6915 | 3.6915 | 0 | 3.1747 | 3.1747 | 0
2014-02-27 | 22時 | 9.3092 | 0 | 0 | 0 | 0 | 0 | 0 | 0 | 0
2014-02-27 | 23時 | 9.3092 | 0 | 0 | 0 | 0 | 0 | 0 | 0 | 0
2014-02-28 | 0時 | 9.3092 | 0 | 0 | 0 | 0 | 0 | 0 | 0 | 0
2014-02-28 | 1時 | 9.3092 | 0 | 0 | 0 | 0 | 0 | 0 | 0 | 0
2014-02-28 | 2時 | 9.3092 | 0 | 0 | 0 | 0 | 0 | 0 | 0 | 0
2014-02-28 | 3時 | 9.3092 | 0 | 0 | 0 | 0 | 0 | 0 | 0 | 0
2014-02-28 | 4時 | 9.3092 | 0 | 0 | 0 | 0 | 0 | 0 | 0 | 0
2014-02-28 | 5時 | 9.3092 | 0 | 0 | 0 | 0 | 0 | 0 | 0 | 0
2014-02-28 | 6時 | 9.3092 | 0 | 0 | 0 | 0 | 0 | 0 | 0 | 0
2014-02-28 | 7時 | 9.3092 | 0 | 0 | 0 | 0 | 0 | 0 | 0 | 0
2014-02-28 | 8時 | 9.3092 | 0 | 0 | 0 | 0 | 0 | 0 | 0 | 0
2014-02-28 | 9時 | 9.3092 | 0 | 0 | 0 | 0 | 0 | 0 | 0 | 0
2014-02-28 | 10時 | 9.3092 | 0 | 0 | 0 | 0 | 0 | 0 | 0 | 0
2014-02-28 | 11時 | 9.3092 | 0 | 0 | 0 | 0 | 0 | 0 | 0 | 0
2014-02-28 | 12時 | 9.3092 | 0 | 0 | 0 | 0 | 0 | 0 | 0 | 0
2014-02-28 | 13時 | 9.3092 | 0 | 0 | 0 | 0 | 0 | 0 | 0 | 0
2014-02-28 | 14時 | 9.3092 | 0 | 0 | 0 | 0 | 0 | 0 | 0 | 0
2014-02-28 | 15時 | 9.3092 | 0 | 0 | 0 | 0 | 0 | 0 | 0 | 0
2014-02-28 | 16時 | 9.3092 | 0 | 0 | 0 | 0 | 0 | 0 | 0 | 0
2014-02-28 | 17時 | 9.3092 | 0.0036618 | 0 | 4.8973 | 4.8973 | 0 | 4.2117 | 4.2117 | 0
2014-02-28 | 18時 | 9.3092 | 0 | 0 | 0 | 0 | 0 | 0 | 0 | 0
2014-02-28 | 19時 | 9.3092 | 0 | 0 | 0 | 0 | 0 | 0 | 0 | 0
2014-02-28 | 20時 | 9.3092 | 0.0045597 | 0 | 6.0981 | 6.0981 | 0 | 5.2444 | 5.2444 | 0
2014-02-28 | 21時 | 9.3092 | 0.0023174 | 0 | 3.0993 | 3.0993 | 0 | 2.6654 | 2.6654 | 0
2014-02-28 | 22時 | 9.3092 | 0 | 0 | 0 | 0 | 0 | 0 | 0 | 0
2014-02-28 | 23時 | 9.3092 | 0 | 0 | 0 | 0 | 0 | 0 | 0 | 0
2014-03-01 | 0時 | 9.3092 | 0 | 0 | 0 | 0 | 0 | 0 | 0 | 0
2014-03-01 | 1時 | 9.3092 | 0 | 0 | 0 | 0 | 0 | 0 | 0 | 0
2014-03-01 | 2時 | 9.3092 | 0 | 0 | 0 | 0 | 0 | 0 | 0 | 0
2014-03-01 | 3時 | 9.3092 | 0 | 0 | 0 | 0 | 0 | 0 | 0 | 0
2014-03-01 | 4時 | 9.3092 | 0 | 0 | 0 | 0 | 0 | 0 | 0 | 0
2014-03-01 | 5時 | 9.3092 | 0 | 0 | 0 | 0 | 0 | 0 | 0 | 0
2014-03-01 | 6時 | 9.3092 | 0 | 0 | 0 | 0 | 0 | 0 | 0 | 0
2014-03-01 | 7時 | 9.3092 | 0 | 0 | 0 | 0 | 0 | 0 | 0 | 0
2014-03-01 | 8時 | 9.3092 | 0 | 0 | 0 | 0 | 0 | 0 | 0 | 0
2014-03-01 | 9時 | 9.3092 | 0 | 0 | 0 | 0 | 0 | 0 | 0 | 0
2014-03-01 | 10時 | 9.3092 | 0 | 0 | 0 | 0 | 0 | 0 | 0 | 0
2014-03-01 | 11時 | 9.3092 | 0 | 0 | 0 | 0 | 0 | 0 | 0 | 0
2014-03-01 | 12時 | 9.3092 | 0 | 0 | 0 | 0 | 0 | 0 | 0 | 0
2014-03-01 | 13時 | 9.3092 | 0 | 0 | 0 | 0 | 0 | 0 | 0 | 0
2014-03-01 | 14時 | 9.3092 | 0 | 0 | 0 | 0 | 0 | 0 | 0 | 0
2014-03-01 | 15時 | 9.3092 | 0 | 0 | 0 | 0 | 0 | 0 | 0 | 0
2014-03-01 | 16時 | 9.3092 | 0 | 0 | 0 | 0 | 0 | 0 | 0 | 0
2014-03-01 | 17時 | 9.3092 | 0.0064495 | 0 | 8.6255 | 8.6255 | 0 | 7.4179 | 7.4179 | 0
2014-03-01 | 18時 | 9.3092 | 0 | 0 | 0 | 0 | 0 | 0 | 0 | 0
2014-03-01 | 19時 | 9.3092 | 0 | 0 | 0 | 0 | 0 | 0 | 0 | 0
2014-03-01 | 20時 | 9.3092 | 0.0059662 | 0 | 7.9791 | 7.9791 | 0 | 6.8621 | 6.8621 | 0
2014-03-01 | 21時 | 9.3092 | 0.0028813 | 0 | 3.8535 | 3.8535 | 0 | 3.314 | 3.314 | 0
2014-03-01 | 22時 | 9.3092 | 0 | 0 | 0 | 0 | 0 | 0 | 0 | 0
2014-03-01 | 23時 | 9.3092 | 0 | 0 | 0 | 0 | 0 | 0 | 0 | 0
2014-03-02 | 0時 | 9.3092 | 0 | 0 | 0 | 0 | 0 | 0 | 0 | 0
2014-03-02 | 1時 | 9.3092 | 0 | 0 | 0 | 0 | 0 | 0 | 0 | 0
2014-03-02 | 2時 | 9.3092 | 0 | 0 | 0 | 0 | 0 | 0 | 0 | 0
2014-03-02 | 3時 | 9.3092 | 0 | 0 | 0 | 0 | 0 | 0 | 0 | 0
2014-03-02 | 4時 | 9.3092 | 0 | 0 | 0 | 0 | 0 | 0 | 0 | 0
2014-03-02 | 5時 | 9.3092 | 0 | 0 | 0 | 0 | 0 | 0 | 0 | 0
2014-03-02 | 6時 | 9.3092 | 0 | 0 | 0 | 0 | 0 | 0 | 0 | 0
2014-03-02 | 7時 | 9.3092 | 0 | 0 | 0 | 0 | 0 | 0 | 0 | 0
2014-03-02 | 8時 | 9.3092 | 0 | 0 | 0 | 0 | 0 | 0 | 0 | 0
2014-03-02 | 9時 | 9.3092 | 0 | 0 | 0 | 0 | 0 | 0 | 0 | 0
2014-03-02 | 10時 | 9.3092 | 0 | 0 | 0 | 0 | 0 | 0 | 0 | 0
2014-03-02 | 11時 | 9.3092 | 0 | 0 | 0 | 0 | 0 | 0 | 0 | 0
2014-03-02 | 12時 | 9.3092 | 0 | 0 | 0 | 0 | 0 | 0 | 0 | 0
2014-03-02 | 13時 | 9.3092 | 0 | 0 | 0 | 0 | 0 | 0 | 0 | 0
2014-03-02 | 14時 | 9.3092 | 0 | 0 | 0 | 0 | 0 | 0 | 0 | 0
2014-03-02 | 15時 | 9.3092 | 0 | 0 | 0 | 0 | 0 | 0 | 0 | 0
2014-03-02 | 16時 | 9.3092 | 0 | 0 | 0 | 0 | 0 | 0 | 0 | 0
2014-03-02 | 17時 | 9.3092 | 0.0080938 | 0 | 10.8246 | 10.8246 | 0 | 11.2076 | 9.3092 | 1.8984
2014-03-02 | 18時 | 9.3092 | 0 | 0 | 0 | 0 | 0 | 0 | 0 | 0
2014-03-02 | 19時 | 9.3092 | 0 | 0 | 0 | 0 | 0 | 0 | 0 | 0
2014-03-02 | 20時 | 9.3092 | 0.0075064 | 0 | 10.039 | 10.039 | 0 | 8.6336 | 8.6336 | 0
2014-03-02 | 21時 | 9.3092 | 0.0035746 | 0 | 4.7807 | 4.7807 | 0 | 4.1114 | 4.1114 | 0
2014-03-02 | 22時 | 9.3092 | 0 | 0 | 0 | 0 | 0 | 0 | 0 | 0
2014-03-02 | 23時 | 9.3092 | 0 | 0 | 0 | 0 | 0 | 0 | 0 | 0
2014-03-03 | 0時 | 9.3092 | 0 | 0 | 0 | 0 | 0 | 0 | 0 | 0
2014-03-03 | 1時 | 9.3092 | 0 | 0 | 0 | 0 | 0 | 0 | 0 | 0
2014-03-03 | 2時 | 9.3092 | 0 | 0 | 0 | 0 | 0 | 0 | 0 | 0
2014-03-03 | 3時 | 9.3092 | 0 | 0 | 0 | 0 | 0 | 0 | 0 | 0
2014-03-03 | 4時 | 9.3092 | 0 | 0 | 0 | 0 | 0 | 0 | 0 | 0
2014-03-03 | 5時 | 9.3092 | 0 | 0 | 0 | 0 | 0 | 0 | 0 | 0
2014-03-03 | 6時 | 9.3092 | 0 | 0 | 0 | 0 | 0 | 0 | 0 | 0
2014-03-03 | 7時 | 9.3092 | 0 | 0 | 0 | 0 | 0 | 0 | 0 | 0
2014-03-03 | 8時 | 9.3092 | 0 | 0 | 0 | 0 | 0 | 0 | 0 | 0
2014-03-03 | 9時 | 9.3092 | 0 | 0 | 0 | 0 | 0 | 0 | 0 | 0
2014-03-03 | 10時 | 9.3092 | 0 | 0 | 0 | 0 | 0 | 0 | 0 | 0
2014-03-03 | 11時 | 9.3092 | 0 | 0 | 0 | 0 | 0 | 0 | 0 | 0
2014-03-03 | 12時 | 9.3092 | 0 | 0 | 0 | 0 | 0 | 0 | 0 | 0
2014-03-03 | 13時 | 9.3092 | 0 | 0 | 0 | 0 | 0 | 0 | 0 | 0
2014-03-03 | 14時 | 9.3092 | 0 | 0 | 0 | 0 | 0 | 0 | 0 | 0
2014-03-03 | 15時 | 9.3092 | 0 | 0 | 0 | 0 | 0 | 0 | 0 | 0
2014-03-03 | 16時 | 9.3092 | 0 | 0 | 0 | 0 | 0 | 0 | 0 | 0
2014-03-03 | 17時 | 9.3092 | 0.0020283 | 0 | 2.7126 | 2.7126 | 0 | 2.3328 | 2.3328 | 0
2014-03-03 | 18時 | 9.3092 | 0 | 0 | 0 | 0 | 0 | 0 | 0 | 0
2014-03-03 | 19時 | 9.3092 | 0 | 0 | 0 | 0 | 0 | 0 | 0 | 0
2014-03-03 | 20時 | 9.3092 | 0.0042427 | 0 | 5.6741 | 5.6741 | 0 | 4.8797 | 4.8797 | 0
2014-03-03 | 21時 | 9.3092 | 0.0023374 | 0 | 3.126 | 3.126 | 0 | 2.6884 | 2.6884 | 0
2014-03-03 | 22時 | 9.3092 | 0 | 0 | 0 | 0 | 0 | 0 | 0 | 0
2014-03-03 | 23時 | 9.3092 | 0 | 0 | 0 | 0 | 0 | 0 | 0 | 0
2014-03-04 | 0時 | 9.3092 | 0 | 0 | 0 | 0 | 0 | 0 | 0 | 0
2014-03-04 | 1時 | 9.3092 | 0 | 0 | 0 | 0 | 0 | 0 | 0 | 0
2014-03-04 | 2時 | 9.3092 | 0 | 0 | 0 | 0 | 0 | 0 | 0 | 0
2014-03-04 | 3時 | 9.3092 | 0 | 0 | 0 | 0 | 0 | 0 | 0 | 0
2014-03-04 | 4時 | 9.3092 | 0 | 0 | 0 | 0 | 0 | 0 | 0 | 0
2014-03-04 | 5時 | 9.3092 | 0 | 0 | 0 | 0 | 0 | 0 | 0 | 0
2014-03-04 | 6時 | 9.3092 | 0 | 0 | 0 | 0 | 0 | 0 | 0 | 0
2014-03-04 | 7時 | 9.3092 | 0 | 0 | 0 | 0 | 0 | 0 | 0 | 0
2014-03-04 | 8時 | 9.3092 | 0.007273 | 0 | 9.7269 | 9.7269 | 0 | 8.3652 | 8.3652 | 0
2014-03-04 | 9時 | 9.3092 | 0.041719 | 0 | 2.2984 | 2.2984 | 0 | 1.9766 | 1.9766 | 0
2014-03-04 | 10時 | 9.3092 | 0.040204 | 0 | 0.27335 | 0.27335 | 0 | 0.23508 | 0.23508 | 0
2014-03-04 | 11時 | 9.3092 | 0 | 0 | 0 | 0 | 0 | 0 | 0 | 0
2014-03-04 | 12時 | 9.3092 | 0 | 0 | 0 | 0 | 0 | 0 | 0 | 0
2014-03-04 | 13時 | 9.3092 | 0 | 0 | 0 | 0 | 0 | 0 | 0 | 0
2014-03-04 | 14時 | 9.3092 | 0 | 0 | 0 | 0 | 0 | 0 | 0 | 0
2014-03-04 | 15時 | 9.3092 | 0 | 0 | 0 | 0 | 0 | 0 | 0 | 0
2014-03-04 | 16時 | 9.3092 | 0 | 0 | 0 | 0 | 0 | 0 | 0 | 0
2014-03-04 | 17時 | 9.3092 | 0 | 0 | 0 | 0 | 0 | 0 | 0 | 0
2014-03-04 | 18時 | 9.3092 | 0 | 0 | 0 | 0 | 0 | 0 | 0 | 0
2014-03-04 | 19時 | 9.3092 | 0.0026188 | 0 | 3.5024 | 3.5024 | 0 | 3.0121 | 3.0121 | 0
2014-03-04 | 20時 | 9.3092 | 0.041776 | 0 | 2.3751 | 2.3751 | 0 | 2.0426 | 2.0426 | 0
2014-03-04 | 21時 | 9.3092 | 0.0019002 | 0 | 2.5414 | 2.5414 | 0 | 2.1856 | 2.1856 | 0
2014-03-04 | 22時 | 9.3092 | 0 | 0 | 0 | 0 | 0 | 0 | 0 | 0
2014-03-04 | 23時 | 9.3092 | 0 | 0 | 0 | 0 | 0 | 0 | 0 | 0
2014-03-05 | 0時 | 9.3092 | 0 | 0 | 0 | 0 | 0 | 0 | 0 | 0
2014-03-05 | 1時 | 9.3092 | 0 | 0 | 0 | 0 | 0 | 0 | 0 | 0
2014-03-05 | 2時 | 9.3092 | 0 | 0 | 0 | 0 | 0 | 0 | 0 | 0
2014-03-05 | 3時 | 9.3092 | 0 | 0 | 0 | 0 | 0 | 0 | 0 | 0
2014-03-05 | 4時 | 9.3092 | 0 | 0 | 0 | 0 | 0 | 0 | 0 | 0
2014-03-05 | 5時 | 9.3092 | 0 | 0 | 0 | 0 | 0 | 0 | 0 | 0
2014-03-05 | 6時 | 9.3092 | 0 | 0 | 0 | 0 | 0 | 0 | 0 | 0
2014-03-05 | 7時 | 9.3092 | 0 | 0 | 0 | 0 | 0 | 0 | 0 | 0
2014-03-05 | 8時 | 9.3092 | 0.0074557 | 0 | 9.9712 | 9.9712 | 0 | 8.5752 | 8.5752 | 0
2014-03-05 | 9時 | 9.3092 | 0.040049 | 0 | 0.065076 | 0.065076 | 0 | 0.055965 | 0.055965 | 0
2014-03-05 | 10時 | 9.3092 | 0 | 0 | 0 | 0 | 0 | 0 | 0 | 0
2014-03-05 | 11時 | 9.3092 | 0 | 0 | 0 | 0 | 0 | 0 | 0 | 0
2014-03-05 | 12時 | 9.3092 | 0 | 0 | 0 | 0 | 0 | 0 | 0 | 0
2014-03-05 | 13時 | 9.3092 | 0 | 0 | 0 | 0 | 0 | 0 | 0 | 0
2014-03-05 | 14時 | 9.3092 | 0 | 0 | 0 | 0 | 0 | 0 | 0 | 0
2014-03-05 | 15時 | 9.3092 | 0 | 0 | 0 | 0 | 0 | 0 | 0 | 0
2014-03-05 | 16時 | 9.3092 | 0 | 0 | 0 | 0 | 0 | 0 | 0 | 0
2014-03-05 | 17時 | 9.3092 | 0 | 0 | 0 | 0 | 0 | 0 | 0 | 0
2014-03-05 | 18時 | 9.3092 | 0 | 0 | 0 | 0 | 0 | 0 | 0 | 0
2014-03-05 | 19時 | 9.3092 | 0.040239 | 0 | 0.32018 | 0.32018 | 0 | 0.27536 | 0.27536 | 0
2014-03-05 | 20時 | 9.3092 | 0.040348 | 0 | 0.46486 | 0.46486 | 0 | 0.39978 | 0.39978 | 0
2014-03-05 | 21時 | 9.3092 | 0.04047 | 0 | 0.62878 | 0.62878 | 0 | 0.54075 | 0.54075 | 0
2014-03-05 | 22時 | 9.3092 | 0 | 0 | 0 | 0 | 0 | 0 | 0 | 0
2014-03-05 | 23時 | 9.3092 | 0 | 0 | 0 | 0 | 0 | 0 | 0 | 0
2014-03-06 | 0時 | 9.3092 | 0 | 0 | 0 | 0 | 0 | 0 | 0 | 0
2014-03-06 | 1時 | 9.3092 | 0 | 0 | 0 | 0 | 0 | 0 | 0 | 0
2014-03-06 | 2時 | 9.3092 | 0 | 0 | 0 | 0 | 0 | 0 | 0 | 0
2014-03-06 | 3時 | 9.3092 | 0 | 0 | 0 | 0 | 0 | 0 | 0 | 0
2014-03-06 | 4時 | 9.3092 | 0 | 0 | 0 | 0 | 0 | 0 | 0 | 0
2014-03-06 | 5時 | 9.3092 | 0 | 0 | 0 | 0 | 0 | 0 | 0 | 0
2014-03-06 | 6時 | 9.3092 | 0 | 0 | 0 | 0 | 0 | 0 | 0 | 0
2014-03-06 | 7時 | 9.3092 | 0 | 0 | 0 | 0 | 0 | 0 | 0 | 0
2014-03-06 | 8時 | 9.3092 | 0 | 0 | 0 | 0 | 0 | 0 | 0 | 0
2014-03-06 | 9時 | 9.3092 | 0 | 0 | 0 | 0 | 0 | 0 | 0 | 0
2014-03-06 | 10時 | 9.3092 | 0 | 0 | 0 | 0 | 0 | 0 | 0 | 0
2014-03-06 | 11時 | 9.3092 | 0 | 0 | 0 | 0 | 0 | 0 | 0 | 0
2014-03-06 | 12時 | 9.3092 | 0 | 0 | 0 | 0 | 0 | 0 | 0 | 0
2014-03-06 | 13時 | 9.3092 | 0 | 0 | 0 | 0 | 0 | 0 | 0 | 0
2014-03-06 | 14時 | 9.3092 | 0 | 0 | 0 | 0 | 0 | 0 | 0 | 0
2014-03-06 | 15時 | 9.3092 | 0 | 0 | 0 | 0 | 0 | 0 | 0 | 0
2014-03-06 | 16時 | 9.3092 | 0 | 0 | 0 | 0 | 0 | 0 | 0 | 0
2014-03-06 | 17時 | 9.3092 | 0.040155 | 0 | 0.2067 | 0.2067 | 0 | 0.17776 | 0.17776 | 0
2014-03-06 | 18時 | 9.3092 | 0 | 0 | 0 | 0 | 0 | 0 | 0 | 0
2014-03-06 | 19時 | 9.3092 | 0 | 0 | 0 | 0 | 0 | 0 | 0 | 0
2014-03-06 | 20時 | 9.3092 | 0.041222 | 0 | 1.6346 | 1.6346 | 0 | 1.4057 | 1.4057 | 0
2014-03-06 | 21時 | 9.3092 | 0.041044 | 0 | 1.3961 | 1.3961 | 0 | 1.2006 | 1.2006 | 0
2014-03-06 | 22時 | 9.3092 | 0 | 0 | 0 | 0 | 0 | 0 | 0 | 0
2014-03-06 | 23時 | 9.3092 | 0 | 0 | 0 | 0 | 0 | 0 | 0 | 0
2014-03-07 | 0時 | 9.3092 | 0 | 0 | 0 | 0 | 0 | 0 | 0 | 0
2014-03-07 | 1時 | 9.3092 | 0 | 0 | 0 | 0 | 0 | 0 | 0 | 0
2014-03-07 | 2時 | 9.3092 | 0 | 0 | 0 | 0 | 0 | 0 | 0 | 0
2014-03-07 | 3時 | 9.3092 | 0 | 0 | 0 | 0 | 0 | 0 | 0 | 0
2014-03-07 | 4時 | 9.3092 | 0 | 0 | 0 | 0 | 0 | 0 | 0 | 0
2014-03-07 | 5時 | 9.3092 | 0 | 0 | 0 | 0 | 0 | 0 | 0 | 0
2014-03-07 | 6時 | 9.3092 | 0 | 0 | 0 | 0 | 0 | 0 | 0 | 0
2014-03-07 | 7時 | 9.3092 | 0 | 0 | 0 | 0 | 0 | 0 | 0 | 0
2014-03-07 | 8時 | 9.3092 | 0 | 0 | 0 | 0 | 0 | 0 | 0 | 0
2014-03-07 | 9時 | 9.3092 | 0 | 0 | 0 | 0 | 0 | 0 | 0 | 0
2014-03-07 | 10時 | 9.3092 | 0 | 0 | 0 | 0 | 0 | 0 | 0 | 0
2014-03-07 | 11時 | 9.3092 | 0 | 0 | 0 | 0 | 0 | 0 | 0 | 0
2014-03-07 | 12時 | 9.3092 | 0 | 0 | 0 | 0 | 0 | 0 | 0 | 0
2014-03-07 | 13時 | 9.3092 | 0 | 0 | 0 | 0 | 0 | 0 | 0 | 0
2014-03-07 | 14時 | 9.3092 | 0 | 0 | 0 | 0 | 0 | 0 | 0 | 0
2014-03-07 | 15時 | 9.3092 | 0 | 0 | 0 | 0 | 0 | 0 | 0 | 0
2014-03-07 | 16時 | 9.3092 | 0 | 0 | 0 | 0 | 0 | 0 | 0 | 0
2014-03-07 | 17時 | 9.3092 | 0.0049365 | 0 | 6.602 | 6.602 | 0 | 5.6777 | 5.6777 | 0
2014-03-07 | 18時 | 9.3092 | 0 | 0 | 0 | 0 | 0 | 0 | 0 | 0
2014-03-07 | 19時 | 9.3092 | 0 | 0 | 0 | 0 | 0 | 0 | 0 | 0
2014-03-07 | 20時 | 9.3092 | 0.0050456 | 0 | 6.748 | 6.748 | 0 | 5.8032 | 5.8032 | 0
2014-03-07 | 21時 | 9.3092 | 0.0024231 | 0 | 3.2407 | 3.2407 | 0 | 2.787 | 2.787 | 0
2014-03-07 | 22時 | 9.3092 | 0 | 0 | 0 | 0 | 0 | 0 | 0 | 0
2014-03-07 | 23時 | 9.3092 | 0 | 0 | 0 | 0 | 0 | 0 | 0 | 0
2014-03-08 | 0時 | 9.3092 | 0 | 0 | 0 | 0 | 0 | 0 | 0 | 0
2014-03-08 | 1時 | 9.3092 | 0 | 0 | 0 | 0 | 0 | 0 | 0 | 0
2014-03-08 | 2時 | 9.3092 | 0 | 0 | 0 | 0 | 0 | 0 | 0 | 0
2014-03-08 | 3時 | 9.3092 | 0 | 0 | 0 | 0 | 0 | 0 | 0 | 0
2014-03-08 | 4時 | 9.3092 | 0 | 0 | 0 | 0 | 0 | 0 | 0 | 0
2014-03-08 | 5時 | 9.3092 | 0 | 0 | 0 | 0 | 0 | 0 | 0 | 0
2014-03-08 | 6時 | 9.3092 | 0 | 0 | 0 | 0 | 0 | 0 | 0 | 0
2014-03-08 | 7時 | 9.3092 | 0 | 0 | 0 | 0 | 0 | 0 | 0 | 0
2014-03-08 | 8時 | 9.3092 | 0 | 0 | 0 | 0 | 0 | 0 | 0 | 0
2014-03-08 | 9時 | 9.3092 | 0 | 0 | 0 | 0 | 0 | 0 | 0 | 0
2014-03-08 | 10時 | 9.3092 | 0 | 0 | 0 | 0 | 0 | 0 | 0 | 0
2014-03-08 | 11時 | 9.3092 | 0 | 0 | 0 | 0 | 0 | 0 | 0 | 0
2014-03-08 | 12時 | 9.3092 | 0 | 0 | 0 | 0 | 0 | 0 | 0 | 0
2014-03-08 | 13時 | 9.3092 | 0 | 0 | 0 | 0 | 0 | 0 | 0 | 0
2014-03-08 | 14時 | 9.3092 | 0 | 0 | 0 | 0 | 0 | 0 | 0 | 0
2014-03-08 | 15時 | 9.3092 | 0 | 0 | 0 | 0 | 0 | 0 | 0 | 0
2014-03-08 | 16時 | 9.3092 | 0 | 0 | 0 | 0 | 0 | 0 | 0 | 0
2014-03-08 | 17時 | 9.3092 | 0.0080808 | 0 | 10.8072 | 10.8072 | 0 | 9.2942 | 9.2942 | 0
2014-03-08 | 18時 | 9.3092 | 0 | 0 | 0 | 0 | 0 | 0 | 0 | 0
2014-03-08 | 19時 | 9.3092 | 0 | 0 | 0 | 0 | 0 | 0 | 0 | 0
2014-03-08 | 20時 | 9.3092 | 0.0064996 | 0 | 8.6925 | 8.6925 | 0 | 7.4756 | 7.4756 | 0
2014-03-08 | 21時 | 9.3092 | 0.0030261 | 0 | 4.0471 | 4.0471 | 0 | 3.4805 | 3.4805 | 0
2014-03-08 | 22時 | 9.3092 | 0 | 0 | 0 | 0 | 0 | 0 | 0 | 0
2014-03-08 | 23時 | 9.3092 | 0 | 0 | 0 | 0 | 0 | 0 | 0 | 0
2014-03-09 | 0時 | 9.3092 | 0 | 0 | 0 | 0 | 0 | 0 | 0 | 0
2014-03-09 | 1時 | 9.3092 | 0 | 0 | 0 | 0 | 0 | 0 | 0 | 0
2014-03-09 | 2時 | 9.3092 | 0 | 0 | 0 | 0 | 0 | 0 | 0 | 0
2014-03-09 | 3時 | 9.3092 | 0 | 0 | 0 | 0 | 0 | 0 | 0 | 0
2014-03-09 | 4時 | 9.3092 | 0 | 0 | 0 | 0 | 0 | 0 | 0 | 0
2014-03-09 | 5時 | 9.3092 | 0 | 0 | 0 | 0 | 0 | 0 | 0 | 0
2014-03-09 | 6時 | 9.3092 | 0 | 0 | 0 | 0 | 0 | 0 | 0 | 0
2014-03-09 | 7時 | 9.3092 | 0 | 0 | 0 | 0 | 0 | 0 | 0 | 0
2014-03-09 | 8時 | 9.3092 | 0 | 0 | 0 | 0 | 0 | 0 | 0 | 0
2014-03-09 | 9時 | 9.3092 | 0 | 0 | 0 | 0 | 0 | 0 | 0 | 0
2014-03-09 | 10時 | 9.3092 | 0 | 0 | 0 | 0 | 0 | 0 | 0 | 0
2014-03-09 | 11時 | 9.3092 | 0 | 0 | 0 | 0 | 0 | 0 | 0 | 0
2014-03-09 | 12時 | 9.3092 | 0 | 0 | 0 | 0 | 0 | 0 | 0 | 0
2014-03-09 | 13時 | 9.3092 | 0 | 0 | 0 | 0 | 0 | 0 | 0 | 0
2014-03-09 | 14時 | 9.3092 | 0 | 0 | 0 | 0 | 0 | 0 | 0 | 0
2014-03-09 | 15時 | 9.3092 | 0 | 0 | 0 | 0 | 0 | 0 | 0 | 0
2014-03-09 | 16時 | 9.3092 | 0 | 0 | 0 | 0 | 0 | 0 | 0 | 0
2014-03-09 | 17時 | 9.3092 | 0.0037052 | 0 | 4.9553 | 4.9553 | 0 | 4.2615 | 4.2615 | 0
2014-03-09 | 18時 | 9.3092 | 0 | 0 | 0 | 0 | 0 | 0 | 0 | 0
2014-03-09 | 19時 | 9.3092 | 0 | 0 | 0 | 0 | 0 | 0 | 0 | 0
2014-03-09 | 20時 | 9.3092 | 0.0049946 | 0 | 6.6798 | 6.6798 | 0 | 5.7446 | 5.7446 | 0
2014-03-09 | 21時 | 9.3092 | 0.0025226 | 0 | 3.3737 | 3.3737 | 0 | 2.9014 | 2.9014 | 0
2014-03-09 | 22時 | 9.3092 | 0 | 0 | 0 | 0 | 0 | 0 | 0 | 0
2014-03-09 | 23時 | 9.3092 | 0 | 0 | 0 | 0 | 0 | 0 | 0 | 0
2014-03-10 | 0時 | 9.3092 | 0 | 0 | 0 | 0 | 0 | 0 | 0 | 0
2014-03-10 | 1時 | 9.3092 | 0 | 0 | 0 | 0 | 0 | 0 | 0 | 0
2014-03-10 | 2時 | 9.3092 | 0 | 0 | 0 | 0 | 0 | 0 | 0 | 0
2014-03-10 | 3時 | 9.3092 | 0 | 0 | 0 | 0 | 0 | 0 | 0 | 0
2014-03-10 | 4時 | 9.3092 | 0 | 0 | 0 | 0 | 0 | 0 | 0 | 0
2014-03-10 | 5時 | 9.3092 | 0 | 0 | 0 | 0 | 0 | 0 | 0 | 0
2014-03-10 | 6時 | 9.3092 | 0 | 0 | 0 | 0 | 0 | 0 | 0 | 0
2014-03-10 | 7時 | 9.3092 | 0 | 0 | 0 | 0 | 0 | 0 | 0 | 0
2014-03-10 | 8時 | 9.3092 | 0 | 0 | 0 | 0 | 0 | 0 | 0 | 0
2014-03-10 | 9時 | 9.3092 | 0 | 0 | 0 | 0 | 0 | 0 | 0 | 0
2014-03-10 | 10時 | 9.3092 | 0 | 0 | 0 | 0 | 0 | 0 | 0 | 0
2014-03-10 | 11時 | 9.3092 | 0 | 0 | 0 | 0 | 0 | 0 | 0 | 0
2014-03-10 | 12時 | 9.3092 | 0 | 0 | 0 | 0 | 0 | 0 | 0 | 0
2014-03-10 | 13時 | 9.3092 | 0 | 0 | 0 | 0 | 0 | 0 | 0 | 0
2014-03-10 | 14時 | 9.3092 | 0 | 0 | 0 | 0 | 0 | 0 | 0 | 0
2014-03-10 | 15時 | 9.3092 | 0 | 0 | 0 | 0 | 0 | 0 | 0 | 0
2014-03-10 | 16時 | 9.3092 | 0 | 0 | 0 | 0 | 0 | 0 | 0 | 0
2014-03-10 | 17時 | 9.3092 | 0.0036348 | 0 | 4.8611 | 4.8611 | 0 | 4.1806 | 4.1806 | 0
2014-03-10 | 18時 | 9.3092 | 0 | 0 | 0 | 0 | 0 | 0 | 0 | 0
2014-03-10 | 19時 | 9.3092 | 0 | 0 | 0 | 0 | 0 | 0 | 0 | 0
2014-03-10 | 20時 | 9.3092 | 0.0047619 | 0 | 6.3686 | 6.3686 | 0 | 5.477 | 5.477 | 0
2014-03-10 | 21時 | 9.3092 | 0.0024364 | 0 | 3.2585 | 3.2585 | 0 | 2.8023 | 2.8023 | 0
2014-03-10 | 22時 | 9.3092 | 0 | 0 | 0 | 0 | 0 | 0 | 0 | 0
2014-03-10 | 23時 | 9.3092 | 0 | 0 | 0 | 0 | 0 | 0 | 0 | 0
2014-03-11 | 0時 | 9.3092 | 0 | 0 | 0 | 0 | 0 | 0 | 0 | 0
2014-03-11 | 1時 | 9.3092 | 0 | 0 | 0 | 0 | 0 | 0 | 0 | 0
2014-03-11 | 2時 | 9.3092 | 0 | 0 | 0 | 0 | 0 | 0 | 0 | 0
2014-03-11 | 3時 | 9.3092 | 0 | 0 | 0 | 0 | 0 | 0 | 0 | 0
2014-03-11 | 4時 | 9.3092 | 0 | 0 | 0 | 0 | 0 | 0 | 0 | 0
2014-03-11 | 5時 | 9.3092 | 0 | 0 | 0 | 0 | 0 | 0 | 0 | 0
2014-03-11 | 6時 | 9.3092 | 0 | 0 | 0 | 0 | 0 | 0 | 0 | 0
2014-03-11 | 7時 | 9.3092 | 0 | 0 | 0 | 0 | 0 | 0 | 0 | 0
2014-03-11 | 8時 | 9.3092 | 0.0061001 | 0 | 8.1582 | 8.1582 | 0 | 7.016 | 7.016 | 0
2014-03-11 | 9時 | 9.3092 | 0.040088 | 0 | 0.11771 | 0.11771 | 0 | 0.10123 | 0.10123 | 0
2014-03-11 | 10時 | 9.3092 | 0 | 0 | 0 | 0 | 0 | 0 | 0 | 0
2014-03-11 | 11時 | 9.3092 | 0.040033 | 0 | 0.044454 | 0.044454 | 0 | 0.038231 | 0.038231 | 0
2014-03-11 | 12時 | 9.3092 | 0 | 0 | 0 | 0 | 0 | 0 | 0 | 0
2014-03-11 | 13時 | 9.3092 | 0 | 0 | 0 | 0 | 0 | 0 | 0 | 0
2014-03-11 | 14時 | 9.3092 | 0 | 0 | 0 | 0 | 0 | 0 | 0 | 0
2014-03-11 | 15時 | 9.3092 | 0 | 0 | 0 | 0 | 0 | 0 | 0 | 0
2014-03-11 | 16時 | 9.3092 | 0 | 0 | 0 | 0 | 0 | 0 | 0 | 0
2014-03-11 | 17時 | 9.3092 | 0 | 0 | 0 | 0 | 0 | 0 | 0 | 0
2014-03-11 | 18時 | 9.3092 | 0 | 0 | 0 | 0 | 0 | 0 | 0 | 0
2014-03-11 | 19時 | 9.3092 | 0.0032498 | 0 | 4.3463 | 4.3463 | 0 | 3.7378 | 3.7378 | 0
2014-03-11 | 20時 | 9.3092 | 0.0019088 | 0 | 2.5528 | 2.5528 | 0 | 2.1954 | 2.1954 | 0
2014-03-11 | 21時 | 9.3092 | 0.0019636 | 0 | 2.6261 | 2.6261 | 0 | 2.2584 | 2.2584 | 0
2014-03-11 | 22時 | 9.3092 | 0 | 0 | 0 | 0 | 0 | 0 | 0 | 0
2014-03-11 | 23時 | 9.3092 | 0 | 0 | 0 | 0 | 0 | 0 | 0 | 0
2014-03-12 | 0時 | 9.3092 | 0 | 0 | 0 | 0 | 0 | 0 | 0 | 0
2014-03-12 | 1時 | 9.3092 | 0 | 0 | 0 | 0 | 0 | 0 | 0 | 0
2014-03-12 | 2時 | 9.3092 | 0 | 0 | 0 | 0 | 0 | 0 | 0 | 0
2014-03-12 | 3時 | 9.3092 | 0 | 0 | 0 | 0 | 0 | 0 | 0 | 0
2014-03-12 | 4時 | 9.3092 | 0 | 0 | 0 | 0 | 0 | 0 | 0 | 0
2014-03-12 | 5時 | 9.3092 | 0 | 0 | 0 | 0 | 0 | 0 | 0 | 0
2014-03-12 | 6時 | 9.3092 | 0 | 0 | 0 | 0 | 0 | 0 | 0 | 0
2014-03-12 | 7時 | 9.3092 | 0 | 0 | 0 | 0 | 0 | 0 | 0 | 0
2014-03-12 | 8時 | 9.3092 | 0.0080938 | 0 | 10.8246 | 10.8246 | 0 | 10.037 | 9.3092 | 0.72784
2014-03-12 | 9時 | 9.3092 | 0.002561 | 0 | 3.425 | 3.425 | 0 | 2.9455 | 2.9455 | 0
2014-03-12 | 10時 | 9.3092 | 0.041622 | 0 | 2.1696 | 2.1696 | 0 | 1.8658 | 1.8658 | 0
2014-03-12 | 11時 | 9.3092 | 0.04143 | 0 | 1.913 | 1.913 | 0 | 1.6452 | 1.6452 | 0
2014-03-12 | 12時 | 9.3092 | 0 | 0 | 0 | 0 | 0 | 0 | 0 | 0
2014-03-12 | 13時 | 9.3092 | 0 | 0 | 0 | 0 | 0 | 0 | 0 | 0
2014-03-12 | 14時 | 9.3092 | 0 | 0 | 0 | 0 | 0 | 0 | 0 | 0
2014-03-12 | 15時 | 9.3092 | 0 | 0 | 0 | 0 | 0 | 0 | 0 | 0
2014-03-12 | 16時 | 9.3092 | 0 | 0 | 0 | 0 | 0 | 0 | 0 | 0
2014-03-12 | 17時 | 9.3092 | 0 | 0 | 0 | 0 | 0 | 0 | 0 | 0
2014-03-12 | 18時 | 9.3092 | 0 | 0 | 0 | 0 | 0 | 0 | 0 | 0
2014-03-12 | 19時 | 9.3092 | 0.0056682 | 0 | 7.5806 | 7.5806 | 0 | 6.5193 | 6.5193 | 0
2014-03-12 | 20時 | 9.3092 | 0.0026035 | 0 | 3.4819 | 3.4819 | 0 | 2.9944 | 2.9944 | 0
2014-03-12 | 21時 | 9.3092 | 0.0024025 | 0 | 3.2131 | 3.2131 | 0 | 2.7632 | 2.7632 | 0
2014-03-12 | 22時 | 9.3092 | 0 | 0 | 0 | 0 | 0 | 0 | 0 | 0
2014-03-12 | 23時 | 9.3092 | 0 | 0 | 0 | 0 | 0 | 0 | 0 | 0
2014-03-13 | 0時 | 9.3092 | 0 | 0 | 0 | 0 | 0 | 0 | 0 | 0
2014-03-13 | 1時 | 9.3092 | 0 | 0 | 0 | 0 | 0 | 0 | 0 | 0
2014-03-13 | 2時 | 9.3092 | 0 | 0 | 0 | 0 | 0 | 0 | 0 | 0
2014-03-13 | 3時 | 9.3092 | 0 | 0 | 0 | 0 | 0 | 0 | 0 | 0
2014-03-13 | 4時 | 9.3092 | 0 | 0 | 0 | 0 | 0 | 0 | 0 | 0
2014-03-13 | 5時 | 9.3092 | 0 | 0 | 0 | 0 | 0 | 0 | 0 | 0
2014-03-13 | 6時 | 9.3092 | 0 | 0 | 0 | 0 | 0 | 0 | 0 | 0
2014-03-13 | 7時 | 9.3092 | 0 | 0 | 0 | 0 | 0 | 0 | 0 | 0
2014-03-13 | 8時 | 9.3092 | 0 | 0 | 0 | 0 | 0 | 0 | 0 | 0
2014-03-13 | 9時 | 9.3092 | 0 | 0 | 0 | 0 | 0 | 0 | 0 | 0
2014-03-13 | 10時 | 9.3092 | 0 | 0 | 0 | 0 | 0 | 0 | 0 | 0
2014-03-13 | 11時 | 9.3092 | 0 | 0 | 0 | 0 | 0 | 0 | 0 | 0
2014-03-13 | 12時 | 9.3092 | 0 | 0 | 0 | 0 | 0 | 0 | 0 | 0
2014-03-13 | 13時 | 9.3092 | 0 | 0 | 0 | 0 | 0 | 0 | 0 | 0
2014-03-13 | 14時 | 9.3092 | 0 | 0 | 0 | 0 | 0 | 0 | 0 | 0
2014-03-13 | 15時 | 9.3092 | 0 | 0 | 0 | 0 | 0 | 0 | 0 | 0
2014-03-13 | 16時 | 9.3092 | 0 | 0 | 0 | 0 | 0 | 0 | 0 | 0
2014-03-13 | 17時 | 9.3092 | 0.0043076 | 0 | 5.7609 | 5.7609 | 0 | 4.9544 | 4.9544 | 0
2014-03-13 | 18時 | 9.3092 | 0 | 0 | 0 | 0 | 0 | 0 | 0 | 0
2014-03-13 | 19時 | 9.3092 | 0 | 0 | 0 | 0 | 0 | 0 | 0 | 0
2014-03-13 | 20時 | 9.3092 | 0.0054557 | 0 | 7.2965 | 7.2965 | 0 | 6.275 | 6.275 | 0
2014-03-13 | 21時 | 9.3092 | 0.00267 | 0 | 3.5709 | 3.5709 | 0 | 3.071 | 3.071 | 0
2014-03-13 | 22時 | 9.3092 | 0 | 0 | 0 | 0 | 0 | 0 | 0 | 0
2014-03-13 | 23時 | 9.3092 | 0 | 0 | 0 | 0 | 0 | 0 | 0 | 0
2014-03-14 | 0時 | 9.3092 | 0 | 0 | 0 | 0 | 0 | 0 | 0 | 0
2014-03-14 | 1時 | 9.3092 | 0 | 0 | 0 | 0 | 0 | 0 | 0 | 0
2014-03-14 | 2時 | 9.3092 | 0 | 0 | 0 | 0 | 0 | 0 | 0 | 0
2014-03-14 | 3時 | 9.3092 | 0 | 0 | 0 | 0 | 0 | 0 | 0 | 0
2014-03-14 | 4時 | 9.3092 | 0 | 0 | 0 | 0 | 0 | 0 | 0 | 0
2014-03-14 | 5時 | 9.3092 | 0 | 0 | 0 | 0 | 0 | 0 | 0 | 0
2014-03-14 | 6時 | 9.3092 | 0 | 0 | 0 | 0 | 0 | 0 | 0 | 0
2014-03-14 | 7時 | 9.3092 | 0 | 0 | 0 | 0 | 0 | 0 | 0 | 0
2014-03-14 | 8時 | 9.3092 | 0 | 0 | 0 | 0 | 0 | 0 | 0 | 0
2014-03-14 | 9時 | 9.3092 | 0 | 0 | 0 | 0 | 0 | 0 | 0 | 0
2014-03-14 | 10時 | 9.3092 | 0 | 0 | 0 | 0 | 0 | 0 | 0 | 0
2014-03-14 | 11時 | 9.3092 | 0 | 0 | 0 | 0 | 0 | 0 | 0 | 0
2014-03-14 | 12時 | 9.3092 | 0 | 0 | 0 | 0 | 0 | 0 | 0 | 0
2014-03-14 | 13時 | 9.3092 | 0 | 0 | 0 | 0 | 0 | 0 | 0 | 0
2014-03-14 | 14時 | 9.3092 | 0 | 0 | 0 | 0 | 0 | 0 | 0 | 0
2014-03-14 | 15時 | 9.3092 | 0 | 0 | 0 | 0 | 0 | 0 | 0 | 0
2014-03-14 | 16時 | 9.3092 | 0 | 0 | 0 | 0 | 0 | 0 | 0 | 0
2014-03-14 | 17時 | 9.3092 | 0.0033864 | 0 | 4.529 | 4.529 | 0 | 3.8949 | 3.8949 | 0
2014-03-14 | 18時 | 9.3092 | 0 | 0 | 0 | 0 | 0 | 0 | 0 | 0
2014-03-14 | 19時 | 9.3092 | 0 | 0 | 0 | 0 | 0 | 0 | 0 | 0
2014-03-14 | 20時 | 9.3092 | 0.0050412 | 0 | 6.7421 | 6.7421 | 0 | 5.7982 | 5.7982 | 0
2014-03-14 | 21時 | 9.3092 | 0.002628 | 0 | 3.5147 | 3.5147 | 0 | 3.0227 | 3.0227 | 0
2014-03-14 | 22時 | 9.3092 | 0 | 0 | 0 | 0 | 0 | 0 | 0 | 0
2014-03-14 | 23時 | 9.3092 | 0 | 0 | 0 | 0 | 0 | 0 | 0 | 0
2014-03-15 | 0時 | 9.3092 | 0 | 0 | 0 | 0 | 0 | 0 | 0 | 0
2014-03-15 | 1時 | 9.3092 | 0 | 0 | 0 | 0 | 0 | 0 | 0 | 0
2014-03-15 | 2時 | 9.3092 | 0 | 0 | 0 | 0 | 0 | 0 | 0 | 0
2014-03-15 | 3時 | 9.3092 | 0 | 0 | 0 | 0 | 0 | 0 | 0 | 0
2014-03-15 | 4時 | 9.3092 | 0 | 0 | 0 | 0 | 0 | 0 | 0 | 0
2014-03-15 | 5時 | 9.3092 | 0 | 0 | 0 | 0 | 0 | 0 | 0 | 0
2014-03-15 | 6時 | 9.3092 | 0 | 0 | 0 | 0 | 0 | 0 | 0 | 0
2014-03-15 | 7時 | 9.3092 | 0 | 0 | 0 | 0 | 0 | 0 | 0 | 0
2014-03-15 | 8時 | 9.3092 | 0 | 0 | 0 | 0 | 0 | 0 | 0 | 0
2014-03-15 | 9時 | 9.3092 | 0 | 0 | 0 | 0 | 0 | 0 | 0 | 0
2014-03-15 | 10時 | 9.3092 | 0 | 0 | 0 | 0 | 0 | 0 | 0 | 0
2014-03-15 | 11時 | 9.3092 | 0 | 0 | 0 | 0 | 0 | 0 | 0 | 0
2014-03-15 | 12時 | 9.3092 | 0 | 0 | 0 | 0 | 0 | 0 | 0 | 0
2014-03-15 | 13時 | 9.3092 | 0 | 0 | 0 | 0 | 0 | 0 | 0 | 0
2014-03-15 | 14時 | 9.3092 | 0 | 0 | 0 | 0 | 0 | 0 | 0 | 0
2014-03-15 | 15時 | 9.3092 | 0 | 0 | 0 | 0 | 0 | 0 | 0 | 0
2014-03-15 | 16時 | 9.3092 | 0 | 0 | 0 | 0 | 0 | 0 | 0 | 0
2014-03-15 | 17時 | 9.3092 | 0.0080938 | 0 | 10.8246 | 10.8246 | 0 | 10.142 | 9.3092 | 0.83284
2014-03-15 | 18時 | 9.3092 | 0 | 0 | 0 | 0 | 0 | 0 | 0 | 0
2014-03-15 | 19時 | 9.3092 | 0 | 0 | 0 | 0 | 0 | 0 | 0 | 0
2014-03-15 | 20時 | 9.3092 | 0.0063124 | 0 | 8.4422 | 8.4422 | 0 | 7.2603 | 7.2603 | 0
2014-03-15 | 21時 | 9.3092 | 0.0028342 | 0 | 3.7905 | 3.7905 | 0 | 3.2598 | 3.2598 | 0
2014-03-15 | 22時 | 9.3092 | 0 | 0 | 0 | 0 | 0 | 0 | 0 | 0
2014-03-15 | 23時 | 9.3092 | 0 | 0 | 0 | 0 | 0 | 0 | 0 | 0
2014-03-16 | 0時 | 9.3092 | 0 | 0 | 0 | 0 | 0 | 0 | 0 | 0
2014-03-16 | 1時 | 9.3092 | 0 | 0 | 0 | 0 | 0 | 0 | 0 | 0
2014-03-16 | 2時 | 9.3092 | 0 | 0 | 0 | 0 | 0 | 0 | 0 | 0
2014-03-16 | 3時 | 9.3092 | 0 | 0 | 0 | 0 | 0 | 0 | 0 | 0
2014-03-16 | 4時 | 9.3092 | 0 | 0 | 0 | 0 | 0 | 0 | 0 | 0
2014-03-16 | 5時 | 9.3092 | 0 | 0 | 0 | 0 | 0 | 0 | 0 | 0
2014-03-16 | 6時 | 9.3092 | 0 | 0 | 0 | 0 | 0 | 0 | 0 | 0
2014-03-16 | 7時 | 9.3092 | 0 | 0 | 0 | 0 | 0 | 0 | 0 | 0
2014-03-16 | 8時 | 9.3092 | 0 | 0 | 0 | 0 | 0 | 0 | 0 | 0
2014-03-16 | 9時 | 9.3092 | 0 | 0 | 0 | 0 | 0 | 0 | 0 | 0
2014-03-16 | 10時 | 9.3092 | 0 | 0 | 0 | 0 | 0 | 0 | 0 | 0
2014-03-16 | 11時 | 9.3092 | 0 | 0 | 0 | 0 | 0 | 0 | 0 | 0
2014-03-16 | 12時 | 9.3092 | 0 | 0 | 0 | 0 | 0 | 0 | 0 | 0
2014-03-16 | 13時 | 9.3092 | 0 | 0 | 0 | 0 | 0 | 0 | 0 | 0
2014-03-16 | 14時 | 9.3092 | 0 | 0 | 0 | 0 | 0 | 0 | 0 | 0
2014-03-16 | 15時 | 9.3092 | 0 | 0 | 0 | 0 | 0 | 0 | 0 | 0
2014-03-16 | 16時 | 9.3092 | 0 | 0 | 0 | 0 | 0 | 0 | 0 | 0
2014-03-16 | 17時 | 9.3092 | 0.006039 | 0 | 8.0766 | 8.0766 | 0 | 6.9459 | 6.9459 | 0
2014-03-16 | 18時 | 9.3092 | 0 | 0 | 0 | 0 | 0 | 0 | 0 | 0
2014-03-16 | 19時 | 9.3092 | 0 | 0 | 0 | 0 | 0 | 0 | 0 | 0
2014-03-16 | 20時 | 9.3092 | 0.0065662 | 0 | 8.7816 | 8.7816 | 0 | 7.5522 | 7.5522 | 0
2014-03-16 | 21時 | 9.3092 | 0.0032794 | 0 | 4.3858 | 4.3858 | 0 | 3.7718 | 3.7718 | 0
2014-03-16 | 22時 | 9.3092 | 0 | 0 | 0 | 0 | 0 | 0 | 0 | 0
2014-03-16 | 23時 | 9.3092 | 0 | 0 | 0 | 0 | 0 | 0 | 0 | 0
2014-03-17 | 0時 | 9.3092 | 0 | 0 | 0 | 0 | 0 | 0 | 0 | 0
2014-03-17 | 1時 | 9.3092 | 0 | 0 | 0 | 0 | 0 | 0 | 0 | 0
2014-03-17 | 2時 | 9.3092 | 0 | 0 | 0 | 0 | 0 | 0 | 0 | 0
2014-03-17 | 3時 | 9.3092 | 0 | 0 | 0 | 0 | 0 | 0 | 0 | 0
2014-03-17 | 4時 | 9.3092 | 0 | 0 | 0 | 0 | 0 | 0 | 0 | 0
2014-03-17 | 5時 | 9.3092 | 0 | 0 | 0 | 0 | 0 | 0 | 0 | 0
2014-03-17 | 6時 | 9.3092 | 0 | 0 | 0 | 0 | 0 | 0 | 0 | 0
2014-03-17 | 7時 | 9.3092 | 0 | 0 | 0 | 0 | 0 | 0 | 0 | 0
2014-03-17 | 8時 | 9.3092 | 0 | 0 | 0 | 0 | 0 | 0 | 0 | 0
2014-03-17 | 9時 | 9.3092 | 0 | 0 | 0 | 0 | 0 | 0 | 0 | 0
2014-03-17 | 10時 | 9.3092 | 0 | 0 | 0 | 0 | 0 | 0 | 0 | 0
2014-03-17 | 11時 | 9.3092 | 0 | 0 | 0 | 0 | 0 | 0 | 0 | 0
2014-03-17 | 12時 | 9.3092 | 0 | 0 | 0 | 0 | 0 | 0 | 0 | 0
2014-03-17 | 13時 | 9.3092 | 0 | 0 | 0 | 0 | 0 | 0 | 0 | 0
2014-03-17 | 14時 | 9.3092 | 0 | 0 | 0 | 0 | 0 | 0 | 0 | 0
2014-03-17 | 15時 | 9.3092 | 0 | 0 | 0 | 0 | 0 | 0 | 0 | 0
2014-03-17 | 16時 | 9.3092 | 0 | 0 | 0 | 0 | 0 | 0 | 0 | 0
2014-03-17 | 17時 | 9.3092 | 0.0063094 | 0 | 8.4382 | 8.4382 | 0 | 7.2568 | 7.2568 | 0
2014-03-17 | 18時 | 9.3092 | 0 | 0 | 0 | 0 | 0 | 0 | 0 | 0
2014-03-17 | 19時 | 9.3092 | 0 | 0 | 0 | 0 | 0 | 0 | 0 | 0
2014-03-17 | 20時 | 9.3092 | 0.0061161 | 0 | 8.1797 | 8.1797 | 0 | 7.0345 | 7.0345 | 0
2014-03-17 | 21時 | 9.3092 | 0.0029535 | 0 | 3.9501 | 3.9501 | 0 | 3.397 | 3.397 | 0
2014-03-17 | 22時 | 9.3092 | 0 | 0 | 0 | 0 | 0 | 0 | 0 | 0
2014-03-17 | 23時 | 9.3092 | 0 | 0 | 0 | 0 | 0 | 0 | 0 | 0
2014-03-18 | 0時 | 9.3092 | 0 | 0 | 0 | 0 | 0 | 0 | 0 | 0
2014-03-18 | 1時 | 9.3092 | 0 | 0 | 0 | 0 | 0 | 0 | 0 | 0
2014-03-18 | 2時 | 9.3092 | 0 | 0 | 0 | 0 | 0 | 0 | 0 | 0
2014-03-18 | 3時 | 9.3092 | 0 | 0 | 0 | 0 | 0 | 0 | 0 | 0
2014-03-18 | 4時 | 9.3092 | 0 | 0 | 0 | 0 | 0 | 0 | 0 | 0
2014-03-18 | 5時 | 9.3092 | 0 | 0 | 0 | 0 | 0 | 0 | 0 | 0
2014-03-18 | 6時 | 9.3092 | 0 | 0 | 0 | 0 | 0 | 0 | 0 | 0
2014-03-18 | 7時 | 9.3092 | 0 | 0 | 0 | 0 | 0 | 0 | 0 | 0
2014-03-18 | 8時 | 9.3092 | 0.0075395 | 0 | 10.0834 | 10.0834 | 0 | 8.6717 | 8.6717 | 0
2014-03-18 | 9時 | 9.3092 | 0.040585 | 0 | 0.78214 | 0.78214 | 0 | 0.67264 | 0.67264 | 0
2014-03-18 | 10時 | 9.3092 | 0.040056 | 0 | 0.075494 | 0.075494 | 0 | 0.064925 | 0.064925 | 0
2014-03-18 | 11時 | 9.3092 | 0.040028 | 0 | 0.036933 | 0.036933 | 0 | 0.031762 | 0.031762 | 0
2014-03-18 | 12時 | 9.3092 | 0 | 0 | 0 | 0 | 0 | 0 | 0 | 0
2014-03-18 | 13時 | 9.3092 | 0 | 0 | 0 | 0 | 0 | 0 | 0 | 0
2014-03-18 | 14時 | 9.3092 | 0 | 0 | 0 | 0 | 0 | 0 | 0 | 0
2014-03-18 | 15時 | 9.3092 | 0 | 0 | 0 | 0 | 0 | 0 | 0 | 0
2014-03-18 | 16時 | 9.3092 | 0 | 0 | 0 | 0 | 0 | 0 | 0 | 0
2014-03-18 | 17時 | 9.3092 | 0 | 0 | 0 | 0 | 0 | 0 | 0 | 0
2014-03-18 | 18時 | 9.3092 | 0 | 0 | 0 | 0 | 0 | 0 | 0 | 0
2014-03-18 | 19時 | 9.3092 | 0.0039104 | 0 | 5.2297 | 5.2297 | 0 | 4.4976 | 4.4976 | 0
2014-03-18 | 20時 | 9.3092 | 0.002096 | 0 | 2.8032 | 2.8032 | 0 | 2.4107 | 2.4107 | 0
2014-03-18 | 21時 | 9.3092 | 0.002038 | 0 | 2.7256 | 2.7256 | 0 | 2.344 | 2.344 | 0
2014-03-18 | 22時 | 9.3092 | 0 | 0 | 0 | 0 | 0 | 0 | 0 | 0
2014-03-18 | 23時 | 9.3092 | 0 | 0 | 0 | 0 | 0 | 0 | 0 | 0
2014-03-19 | 0時 | 9.3092 | 0 | 0 | 0 | 0 | 0 | 0 | 0 | 0
2014-03-19 | 1時 | 9.3092 | 0 | 0 | 0 | 0 | 0 | 0 | 0 | 0
2014-03-19 | 2時 | 9.3092 | 0 | 0 | 0 | 0 | 0 | 0 | 0 | 0
2014-03-19 | 3時 | 9.3092 | 0 | 0 | 0 | 0 | 0 | 0 | 0 | 0
2014-03-19 | 4時 | 9.3092 | 0 | 0 | 0 | 0 | 0 | 0 | 0 | 0
2014-03-19 | 5時 | 9.3092 | 0 | 0 | 0 | 0 | 0 | 0 | 0 | 0
2014-03-19 | 6時 | 9.3092 | 0 | 0 | 0 | 0 | 0 | 0 | 0 | 0
2014-03-19 | 7時 | 9.3092 | 0 | 0 | 0 | 0 | 0 | 0 | 0 | 0
2014-03-19 | 8時 | 9.3092 | 0.0080938 | 0 | 10.8246 | 10.8246 | 0 | 10.1313 | 9.3092 | 0.82213
2014-03-19 | 9時 | 9.3092 | 0.0026285 | 0 | 3.5154 | 3.5154 | 0 | 3.0232 | 3.0232 | 0
2014-03-19 | 10時 | 9.3092 | 0.041559 | 0 | 2.0854 | 2.0854 | 0 | 1.7934 | 1.7934 | 0
2014-03-19 | 11時 | 9.3092 | 0.041108 | 0 | 1.4822 | 1.4822 | 0 | 1.2747 | 1.2747 | 0
2014-03-19 | 12時 | 9.3092 | 0 | 0 | 0 | 0 | 0 | 0 | 0 | 0
2014-03-19 | 13時 | 9.3092 | 0 | 0 | 0 | 0 | 0 | 0 | 0 | 0
2014-03-19 | 14時 | 9.3092 | 0 | 0 | 0 | 0 | 0 | 0 | 0 | 0
2014-03-19 | 15時 | 9.3092 | 0 | 0 | 0 | 0 | 0 | 0 | 0 | 0
2014-03-19 | 16時 | 9.3092 | 0 | 0 | 0 | 0 | 0 | 0 | 0 | 0
2014-03-19 | 17時 | 9.3092 | 0 | 0 | 0 | 0 | 0 | 0 | 0 | 0
2014-03-19 | 18時 | 9.3092 | 0 | 0 | 0 | 0 | 0 | 0 | 0 | 0
2014-03-19 | 19時 | 9.3092 | 0.0058877 | 0 | 7.8742 | 7.8742 | 0 | 6.7719 | 6.7719 | 0
2014-03-19 | 20時 | 9.3092 | 0.0027031 | 0 | 3.6151 | 3.6151 | 0 | 3.109 | 3.109 | 0
2014-03-19 | 21時 | 9.3092 | 0.0024756 | 0 | 3.3108 | 3.3108 | 0 | 2.8473 | 2.8473 | 0
2014-03-19 | 22時 | 9.3092 | 0 | 0 | 0 | 0 | 0 | 0 | 0 | 0
2014-03-19 | 23時 | 9.3092 | 0 | 0 | 0 | 0 | 0 | 0 | 0 | 0
2014-03-20 | 0時 | 9.3092 | 0 | 0 | 0 | 0 | 0 | 0 | 0 | 0
2014-03-20 | 1時 | 9.3092 | 0 | 0 | 0 | 0 | 0 | 0 | 0 | 0
2014-03-20 | 2時 | 9.3092 | 0 | 0 | 0 | 0 | 0 | 0 | 0 | 0
2014-03-20 | 3時 | 9.3092 | 0 | 0 | 0 | 0 | 0 | 0 | 0 | 0
2014-03-20 | 4時 | 9.3092 | 0 | 0 | 0 | 0 | 0 | 0 | 0 | 0
2014-03-20 | 5時 | 9.3092 | 0 | 0 | 0 | 0 | 0 | 0 | 0 | 0
2014-03-20 | 6時 | 9.3092 | 0 | 0 | 0 | 0 | 0 | 0 | 0 | 0
2014-03-20 | 7時 | 9.3092 | 0 | 0 | 0 | 0 | 0 | 0 | 0 | 0
2014-03-20 | 8時 | 9.3092 | 0 | 0 | 0 | 0 | 0 | 0 | 0 | 0
2014-03-20 | 9時 | 9.3092 | 0 | 0 | 0 | 0 | 0 | 0 | 0 | 0
2014-03-20 | 10時 | 9.3092 | 0 | 0 | 0 | 0 | 0 | 0 | 0 | 0
2014-03-20 | 11時 | 9.3092 | 0 | 0 | 0 | 0 | 0 | 0 | 0 | 0
2014-03-20 | 12時 | 9.3092 | 0 | 0 | 0 | 0 | 0 | 0 | 0 | 0
2014-03-20 | 13時 | 9.3092 | 0 | 0 | 0 | 0 | 0 | 0 | 0 | 0
2014-03-20 | 14時 | 9.3092 | 0 | 0 | 0 | 0 | 0 | 0 | 0 | 0
2014-03-20 | 15時 | 9.3092 | 0 | 0 | 0 | 0 | 0 | 0 | 0 | 0
2014-03-20 | 16時 | 9.3092 | 0 | 0 | 0 | 0 | 0 | 0 | 0 | 0
2014-03-20 | 17時 | 9.3092 | 0.0021764 | 0 | 2.9107 | 2.9107 | 0 | 2.5032 | 2.5032 | 0
2014-03-20 | 18時 | 9.3092 | 0 | 0 | 0 | 0 | 0 | 0 | 0 | 0
2014-03-20 | 19時 | 9.3092 | 0 | 0 | 0 | 0 | 0 | 0 | 0 | 0
2014-03-20 | 20時 | 9.3092 | 0.0045608 | 0 | 6.0996 | 6.0996 | 0 | 5.2457 | 5.2457 | 0
2014-03-20 | 21時 | 9.3092 | 0.0023649 | 0 | 3.1628 | 3.1628 | 0 | 2.72 | 2.72 | 0
2014-03-20 | 22時 | 9.3092 | 0 | 0 | 0 | 0 | 0 | 0 | 0 | 0
2014-03-20 | 23時 | 9.3092 | 0 | 0 | 0 | 0 | 0 | 0 | 0 | 0
2014-03-21 | 0時 | 9.3092 | 0 | 0 | 0 | 0 | 0 | 0 | 0 | 0
2014-03-21 | 1時 | 9.3092 | 0 | 0 | 0 | 0 | 0 | 0 | 0 | 0
2014-03-21 | 2時 | 9.3092 | 0 | 0 | 0 | 0 | 0 | 0 | 0 | 0
2014-03-21 | 3時 | 9.3092 | 0 | 0 | 0 | 0 | 0 | 0 | 0 | 0
2014-03-21 | 4時 | 9.3092 | 0 | 0 | 0 | 0 | 0 | 0 | 0 | 0
2014-03-21 | 5時 | 9.3092 | 0 | 0 | 0 | 0 | 0 | 0 | 0 | 0
2014-03-21 | 6時 | 9.3092 | 0 | 0 | 0 | 0 | 0 | 0 | 0 | 0
2014-03-21 | 7時 | 9.3092 | 0 | 0 | 0 | 0 | 0 | 0 | 0 | 0
2014-03-21 | 8時 | 9.3092 | 0.0060956 | 0 | 8.1523 | 8.1523 | 0 | 7.011 | 7.011 | 0
2014-03-21 | 9時 | 9.3092 | 0.040121 | 0 | 0.16129 | 0.16129 | 0 | 0.13871 | 0.13871 | 0
2014-03-21 | 10時 | 9.3092 | 0 | 0 | 0 | 0 | 0 | 0 | 0 | 0
2014-03-21 | 11時 | 9.3092 | 0 | 0 | 0 | 0 | 0 | 0 | 0 | 0
2014-03-21 | 12時 | 9.3092 | 0 | 0 | 0 | 0 | 0 | 0 | 0 | 0
2014-03-21 | 13時 | 9.3092 | 0 | 0 | 0 | 0 | 0 | 0 | 0 | 0
2014-03-21 | 14時 | 9.3092 | 0 | 0 | 0 | 0 | 0 | 0 | 0 | 0
2014-03-21 | 15時 | 9.3092 | 0 | 0 | 0 | 0 | 0 | 0 | 0 | 0
2014-03-21 | 16時 | 9.3092 | 0 | 0 | 0 | 0 | 0 | 0 | 0 | 0
2014-03-21 | 17時 | 9.3092 | 0 | 0 | 0 | 0 | 0 | 0 | 0 | 0
2014-03-21 | 18時 | 9.3092 | 0 | 0 | 0 | 0 | 0 | 0 | 0 | 0
2014-03-21 | 19時 | 9.3092 | 0.0019888 | 0 | 2.6599 | 2.6599 | 0 | 2.2875 | 2.2875 | 0
2014-03-21 | 20時 | 9.3092 | 0.041669 | 0 | 2.2328 | 2.2328 | 0 | 1.9202 | 1.9202 | 0
2014-03-21 | 21時 | 9.3092 | 0.041814 | 0 | 2.4261 | 2.4261 | 0 | 2.0864 | 2.0864 | 0
2014-03-21 | 22時 | 9.3092 | 0 | 0 | 0 | 0 | 0 | 0 | 0 | 0
2014-03-21 | 23時 | 9.3092 | 0 | 0 | 0 | 0 | 0 | 0 | 0 | 0
2014-03-22 | 0時 | 9.3092 | 0 | 0 | 0 | 0 | 0 | 0 | 0 | 0
2014-03-22 | 1時 | 9.3092 | 0 | 0 | 0 | 0 | 0 | 0 | 0 | 0
2014-03-22 | 2時 | 9.3092 | 0 | 0 | 0 | 0 | 0 | 0 | 0 | 0
2014-03-22 | 3時 | 9.3092 | 0 | 0 | 0 | 0 | 0 | 0 | 0 | 0
2014-03-22 | 4時 | 9.3092 | 0 | 0 | 0 | 0 | 0 | 0 | 0 | 0
2014-03-22 | 5時 | 9.3092 | 0 | 0 | 0 | 0 | 0 | 0 | 0 | 0
2014-03-22 | 6時 | 9.3092 | 0 | 0 | 0 | 0 | 0 | 0 | 0 | 0
2014-03-22 | 7時 | 9.3092 | 0 | 0 | 0 | 0 | 0 | 0 | 0 | 0
2014-03-22 | 8時 | 9.3092 | 0 | 0 | 0 | 0 | 0 | 0 | 0 | 0
2014-03-22 | 9時 | 9.3092 | 0 | 0 | 0 | 0 | 0 | 0 | 0 | 0
2014-03-22 | 10時 | 9.3092 | 0 | 0 | 0 | 0 | 0 | 0 | 0 | 0
2014-03-22 | 11時 | 9.3092 | 0 | 0 | 0 | 0 | 0 | 0 | 0 | 0
2014-03-22 | 12時 | 9.3092 | 0 | 0 | 0 | 0 | 0 | 0 | 0 | 0
2014-03-22 | 13時 | 9.3092 | 0 | 0 | 0 | 0 | 0 | 0 | 0 | 0
2014-03-22 | 14時 | 9.3092 | 0 | 0 | 0 | 0 | 0 | 0 | 0 | 0
2014-03-22 | 15時 | 9.3092 | 0 | 0 | 0 | 0 | 0 | 0 | 0 | 0
2014-03-22 | 16時 | 9.3092 | 0 | 0 | 0 | 0 | 0 | 0 | 0 | 0
2014-03-22 | 17時 | 9.3092 | 0.040403 | 0 | 0.53927 | 0.53927 | 0 | 0.46377 | 0.46377 | 0
2014-03-22 | 18時 | 9.3092 | 0 | 0 | 0 | 0 | 0 | 0 | 0 | 0
2014-03-22 | 19時 | 9.3092 | 0 | 0 | 0 | 0 | 0 | 0 | 0 | 0
2014-03-22 | 20時 | 9.3092 | 0.0024975 | 0 | 3.3401 | 3.3401 | 0 | 2.8725 | 2.8725 | 0
2014-03-22 | 21時 | 9.3092 | 0.041599 | 0 | 2.1385 | 2.1385 | 0 | 1.8391 | 1.8391 | 0
2014-03-22 | 22時 | 9.3092 | 0 | 0 | 0 | 0 | 0 | 0 | 0 | 0
2014-03-22 | 23時 | 9.3092 | 0 | 0 | 0 | 0 | 0 | 0 | 0 | 0
2014-03-23 | 0時 | 9.3092 | 0 | 0 | 0 | 0 | 0 | 0 | 0 | 0
2014-03-23 | 1時 | 9.3092 | 0 | 0 | 0 | 0 | 0 | 0 | 0 | 0
2014-03-23 | 2時 | 9.3092 | 0 | 0 | 0 | 0 | 0 | 0 | 0 | 0
2014-03-23 | 3時 | 9.3092 | 0 | 0 | 0 | 0 | 0 | 0 | 0 | 0
2014-03-23 | 4時 | 9.3092 | 0 | 0 | 0 | 0 | 0 | 0 | 0 | 0
2014-03-23 | 5時 | 9.3092 | 0 | 0 | 0 | 0 | 0 | 0 | 0 | 0
2014-03-23 | 6時 | 9.3092 | 0 | 0 | 0 | 0 | 0 | 0 | 0 | 0
2014-03-23 | 7時 | 9.3092 | 0 | 0 | 0 | 0 | 0 | 0 | 0 | 0
2014-03-23 | 8時 | 9.3092 | 0 | 0 | 0 | 0 | 0 | 0 | 0 | 0
2014-03-23 | 9時 | 9.3092 | 0 | 0 | 0 | 0 | 0 | 0 | 0 | 0
2014-03-23 | 10時 | 9.3092 | 0 | 0 | 0 | 0 | 0 | 0 | 0 | 0
2014-03-23 | 11時 | 9.3092 | 0 | 0 | 0 | 0 | 0 | 0 | 0 | 0
2014-03-23 | 12時 | 9.3092 | 0 | 0 | 0 | 0 | 0 | 0 | 0 | 0
2014-03-23 | 13時 | 9.3092 | 0 | 0 | 0 | 0 | 0 | 0 | 0 | 0
2014-03-23 | 14時 | 9.3092 | 0 | 0 | 0 | 0 | 0 | 0 | 0 | 0
2014-03-23 | 15時 | 9.3092 | 0 | 0 | 0 | 0 | 0 | 0 | 0 | 0
2014-03-23 | 16時 | 9.3092 | 0 | 0 | 0 | 0 | 0 | 0 | 0 | 0
2014-03-23 | 17時 | 9.3092 | 0.040115 | 0 | 0.15395 | 0.15395 | 0 | 0.1324 | 0.1324 | 0
2014-03-23 | 18時 | 9.3092 | 0 | 0 | 0 | 0 | 0 | 0 | 0 | 0
2014-03-23 | 19時 | 9.3092 | 0 | 0 | 0 | 0 | 0 | 0 | 0 | 0
2014-03-23 | 20時 | 9.3092 | 0.041255 | 0 | 1.678 | 1.678 | 0 | 1.4431 | 1.4431 | 0
2014-03-23 | 21時 | 9.3092 | 0.041154 | 0 | 1.543 | 1.543 | 0 | 1.327 | 1.327 | 0
2014-03-23 | 22時 | 9.3092 | 0 | 0 | 0 | 0 | 0 | 0 | 0 | 0
2014-03-23 | 23時 | 9.3092 | 0 | 0 | 0 | 0 | 0 | 0 | 0 | 0
2014-03-24 | 0時 | 9.3092 | 0 | 0 | 0 | 0 | 0 | 0 | 0 | 0
2014-03-24 | 1時 | 9.3092 | 0 | 0 | 0 | 0 | 0 | 0 | 0 | 0
2014-03-24 | 2時 | 9.3092 | 0 | 0 | 0 | 0 | 0 | 0 | 0 | 0
2014-03-24 | 3時 | 9.3092 | 0 | 0 | 0 | 0 | 0 | 0 | 0 | 0
2014-03-24 | 4時 | 9.3092 | 0 | 0 | 0 | 0 | 0 | 0 | 0 | 0
2014-03-24 | 5時 | 9.3092 | 0 | 0 | 0 | 0 | 0 | 0 | 0 | 0
2014-03-24 | 6時 | 9.3092 | 0 | 0 | 0 | 0 | 0 | 0 | 0 | 0
2014-03-24 | 7時 | 9.3092 | 0 | 0 | 0 | 0 | 0 | 0 | 0 | 0
2014-03-24 | 8時 | 9.3092 | 0 | 0 | 0 | 0 | 0 | 0 | 0 | 0
2014-03-24 | 9時 | 9.3092 | 0 | 0 | 0 | 0 | 0 | 0 | 0 | 0
2014-03-24 | 10時 | 9.3092 | 0 | 0 | 0 | 0 | 0 | 0 | 0 | 0
2014-03-24 | 11時 | 9.3092 | 0 | 0 | 0 | 0 | 0 | 0 | 0 | 0
2014-03-24 | 12時 | 9.3092 | 0 | 0 | 0 | 0 | 0 | 0 | 0 | 0
2014-03-24 | 13時 | 9.3092 | 0 | 0 | 0 | 0 | 0 | 0 | 0 | 0
2014-03-24 | 14時 | 9.3092 | 0 | 0 | 0 | 0 | 0 | 0 | 0 | 0
2014-03-24 | 15時 | 9.3092 | 0 | 0 | 0 | 0 | 0 | 0 | 0 | 0
2014-03-24 | 16時 | 9.3092 | 0 | 0 | 0 | 0 | 0 | 0 | 0 | 0
2014-03-24 | 17時 | 9.3092 | 0.0020211 | 0 | 2.703 | 2.703 | 0 | 2.3245 | 2.3245 | 0
2014-03-24 | 18時 | 9.3092 | 0 | 0 | 0 | 0 | 0 | 0 | 0 | 0
2014-03-24 | 19時 | 9.3092 | 0 | 0 | 0 | 0 | 0 | 0 | 0 | 0
2014-03-24 | 20時 | 9.3092 | 0.0032631 | 0 | 4.364 | 4.364 | 0 | 3.753 | 3.753 | 0
2014-03-24 | 21時 | 9.3092 | 0.04154 | 0 | 2.0595 | 2.0595 | 0 | 1.7711 | 1.7711 | 0
2014-03-24 | 22時 | 9.3092 | 0 | 0 | 0 | 0 | 0 | 0 | 0 | 0
2014-03-24 | 23時 | 9.3092 | 0 | 0 | 0 | 0 | 0 | 0 | 0 | 0
2014-03-25 | 0時 | 9.3092 | 0 | 0 | 0 | 0 | 0 | 0 | 0 | 0
2014-03-25 | 1時 | 9.3092 | 0 | 0 | 0 | 0 | 0 | 0 | 0 | 0
2014-03-25 | 2時 | 9.3092 | 0 | 0 | 0 | 0 | 0 | 0 | 0 | 0
2014-03-25 | 3時 | 9.3092 | 0 | 0 | 0 | 0 | 0 | 0 | 0 | 0
2014-03-25 | 4時 | 9.3092 | 0 | 0 | 0 | 0 | 0 | 0 | 0 | 0
2014-03-25 | 5時 | 9.3092 | 0 | 0 | 0 | 0 | 0 | 0 | 0 | 0
2014-03-25 | 6時 | 9.3092 | 0 | 0 | 0 | 0 | 0 | 0 | 0 | 0
2014-03-25 | 7時 | 9.3092 | 0 | 0 | 0 | 0 | 0 | 0 | 0 | 0
2014-03-25 | 8時 | 9.3092 | 0.004687 | 0 | 6.2684 | 6.2684 | 0 | 5.3908 | 5.3908 | 0
2014-03-25 | 9時 | 9.3092 | 0.040161 | 0 | 0.21503 | 0.21503 | 0 | 0.18493 | 0.18493 | 0
2014-03-25 | 10時 | 9.3092 | 0 | 0 | 0 | 0 | 0 | 0 | 0 | 0
2014-03-25 | 11時 | 9.3092 | 0 | 0 | 0 | 0 | 0 | 0 | 0 | 0
2014-03-25 | 12時 | 9.3092 | 0 | 0 | 0 | 0 | 0 | 0 | 0 | 0
2014-03-25 | 13時 | 9.3092 | 0 | 0 | 0 | 0 | 0 | 0 | 0 | 0
2014-03-25 | 14時 | 9.3092 | 0 | 0 | 0 | 0 | 0 | 0 | 0 | 0
2014-03-25 | 15時 | 9.3092 | 0 | 0 | 0 | 0 | 0 | 0 | 0 | 0
2014-03-25 | 16時 | 9.3092 | 0 | 0 | 0 | 0 | 0 | 0 | 0 | 0
2014-03-25 | 17時 | 9.3092 | 0 | 0 | 0 | 0 | 0 | 0 | 0 | 0
2014-03-25 | 18時 | 9.3092 | 0 | 0 | 0 | 0 | 0 | 0 | 0 | 0
2014-03-25 | 19時 | 9.3092 | 0.040418 | 0 | 0.55947 | 0.55947 | 0 | 0.48115 | 0.48115 | 0
2014-03-25 | 20時 | 9.3092 | 0.040375 | 0 | 0.50144 | 0.50144 | 0 | 0.43124 | 0.43124 | 0
2014-03-25 | 21時 | 9.3092 | 0.040875 | 0 | 1.1699 | 1.1699 | 0 | 1.0061 | 1.0061 | 0
2014-03-25 | 22時 | 9.3092 | 0 | 0 | 0 | 0 | 0 | 0 | 0 | 0
2014-03-25 | 23時 | 9.3092 | 0 | 0 | 0 | 0 | 0 | 0 | 0 | 0
2014-03-26 | 0時 | 9.3092 | 0 | 0 | 0 | 0 | 0 | 0 | 0 | 0
2014-03-26 | 1時 | 9.3092 | 0 | 0 | 0 | 0 | 0 | 0 | 0 | 0
2014-03-26 | 2時 | 9.3092 | 0 | 0 | 0 | 0 | 0 | 0 | 0 | 0
2014-03-26 | 3時 | 9.3092 | 0 | 0 | 0 | 0 | 0 | 0 | 0 | 0
2014-03-26 | 4時 | 9.3092 | 0 | 0 | 0 | 0 | 0 | 0 | 0 | 0
2014-03-26 | 5時 | 9.3092 | 0 | 0 | 0 | 0 | 0 | 0 | 0 | 0
2014-03-26 | 6時 | 9.3092 | 0 | 0 | 0 | 0 | 0 | 0 | 0 | 0
2014-03-26 | 7時 | 9.3092 | 0 | 0 | 0 | 0 | 0 | 0 | 0 | 0
2014-03-26 | 8時 | 9.3092 | 0.0042939 | 0 | 5.7426 | 5.7426 | 0 | 4.9386 | 4.9386 | 0
2014-03-26 | 9時 | 9.3092 | 0.040027 | 0 | 0.035545 | 0.035545 | 0 | 0.030569 | 0.030569 | 0
2014-03-26 | 10時 | 9.3092 | 0 | 0 | 0 | 0 | 0 | 0 | 0 | 0
2014-03-26 | 11時 | 9.3092 | 0 | 0 | 0 | 0 | 0 | 0 | 0 | 0
2014-03-26 | 12時 | 9.3092 | 0 | 0 | 0 | 0 | 0 | 0 | 0 | 0
2014-03-26 | 13時 | 9.3092 | 0 | 0 | 0 | 0 | 0 | 0 | 0 | 0
2014-03-26 | 14時 | 9.3092 | 0 | 0 | 0 | 0 | 0 | 0 | 0 | 0
2014-03-26 | 15時 | 9.3092 | 0 | 0 | 0 | 0 | 0 | 0 | 0 | 0
2014-03-26 | 16時 | 9.3092 | 0 | 0 | 0 | 0 | 0 | 0 | 0 | 0
2014-03-26 | 17時 | 9.3092 | 0 | 0 | 0 | 0 | 0 | 0 | 0 | 0
2014-03-26 | 18時 | 9.3092 | 0 | 0 | 0 | 0 | 0 | 0 | 0 | 0
2014-03-26 | 19時 | 9.3092 | 0.040275 | 0 | 0.36821 | 0.36821 | 0 | 0.31666 | 0.31666 | 0
2014-03-26 | 20時 | 9.3092 | 0.040305 | 0 | 0.40756 | 0.40756 | 0 | 0.3505 | 0.3505 | 0
2014-03-26 | 21時 | 9.3092 | 0.040372 | 0 | 0.49807 | 0.49807 | 0 | 0.42834 | 0.42834 | 0
2014-03-26 | 22時 | 9.3092 | 0 | 0 | 0 | 0 | 0 | 0 | 0 | 0
2014-03-26 | 23時 | 9.3092 | 0 | 0 | 0 | 0 | 0 | 0 | 0 | 0
2014-03-27 | 0時 | 9.3092 | 0 | 0 | 0 | 0 | 0 | 0 | 0 | 0
2014-03-27 | 1時 | 9.3092 | 0 | 0 | 0 | 0 | 0 | 0 | 0 | 0
2014-03-27 | 2時 | 9.3092 | 0 | 0 | 0 | 0 | 0 | 0 | 0 | 0
2014-03-27 | 3時 | 9.3092 | 0 | 0 | 0 | 0 | 0 | 0 | 0 | 0
2014-03-27 | 4時 | 9.3092 | 0 | 0 | 0 | 0 | 0 | 0 | 0 | 0
2014-03-27 | 5時 | 9.3092 | 0 | 0 | 0 | 0 | 0 | 0 | 0 | 0
2014-03-27 | 6時 | 9.3092 | 0 | 0 | 0 | 0 | 0 | 0 | 0 | 0
2014-03-27 | 7時 | 9.3092 | 0 | 0 | 0 | 0 | 0 | 0 | 0 | 0
2014-03-27 | 8時 | 9.3092 | 0 | 0 | 0 | 0 | 0 | 0 | 0 | 0
2014-03-27 | 9時 | 9.3092 | 0 | 0 | 0 | 0 | 0 | 0 | 0 | 0
2014-03-27 | 10時 | 9.3092 | 0 | 0 | 0 | 0 | 0 | 0 | 0 | 0
2014-03-27 | 11時 | 9.3092 | 0 | 0 | 0 | 0 | 0 | 0 | 0 | 0
2014-03-27 | 12時 | 9.3092 | 0 | 0 | 0 | 0 | 0 | 0 | 0 | 0
2014-03-27 | 13時 | 9.3092 | 0 | 0 | 0 | 0 | 0 | 0 | 0 | 0
2014-03-27 | 14時 | 9.3092 | 0 | 0 | 0 | 0 | 0 | 0 | 0 | 0
2014-03-27 | 15時 | 9.3092 | 0 | 0 | 0 | 0 | 0 | 0 | 0 | 0
2014-03-27 | 16時 | 9.3092 | 0 | 0 | 0 | 0 | 0 | 0 | 0 | 0
2014-03-27 | 17時 | 9.3092 | 0.040109 | 0 | 0.1463 | 0.1463 | 0 | 0.12582 | 0.12582 | 0
2014-03-27 | 18時 | 9.3092 | 0 | 0 | 0 | 0 | 0 | 0 | 0 | 0
2014-03-27 | 19時 | 9.3092 | 0 | 0 | 0 | 0 | 0 | 0 | 0 | 0
2014-03-27 | 20時 | 9.3092 | 0.041028 | 0 | 1.3754 | 1.3754 | 0 | 1.1829 | 1.1829 | 0
2014-03-27 | 21時 | 9.3092 | 0.040965 | 0 | 1.2904 | 1.2904 | 0 | 1.1098 | 1.1098 | 0
2014-03-27 | 22時 | 9.3092 | 0 | 0 | 0 | 0 | 0 | 0 | 0 | 0
2014-03-27 | 23時 | 9.3092 | 0 | 0 | 0 | 0 | 0 | 0 | 0 | 0
2014-03-28 | 0時 | 9.3092 | 0 | 0 | 0 | 0 | 0 | 0 | 0 | 0
2014-03-28 | 1時 | 9.3092 | 0 | 0 | 0 | 0 | 0 | 0 | 0 | 0
2014-03-28 | 2時 | 9.3092 | 0 | 0 | 0 | 0 | 0 | 0 | 0 | 0
2014-03-28 | 3時 | 9.3092 | 0 | 0 | 0 | 0 | 0 | 0 | 0 | 0
2014-03-28 | 4時 | 9.3092 | 0 | 0 | 0 | 0 | 0 | 0 | 0 | 0
2014-03-28 | 5時 | 9.3092 | 0 | 0 | 0 | 0 | 0 | 0 | 0 | 0
2014-03-28 | 6時 | 9.3092 | 0 | 0 | 0 | 0 | 0 | 0 | 0 | 0
2014-03-28 | 7時 | 9.3092 | 0 | 0 | 0 | 0 | 0 | 0 | 0 | 0
2014-03-28 | 8時 | 9.3092 | 0 | 0 | 0 | 0 | 0 | 0 | 0 | 0
2014-03-28 | 9時 | 9.3092 | 0 | 0 | 0 | 0 | 0 | 0 | 0 | 0
2014-03-28 | 10時 | 9.3092 | 0 | 0 | 0 | 0 | 0 | 0 | 0 | 0
2014-03-28 | 11時 | 9.3092 | 0 | 0 | 0 | 0 | 0 | 0 | 0 | 0
2014-03-28 | 12時 | 9.3092 | 0 | 0 | 0 | 0 | 0 | 0 | 0 | 0
2014-03-28 | 13時 | 9.3092 | 0 | 0 | 0 | 0 | 0 | 0 | 0 | 0
2014-03-28 | 14時 | 9.3092 | 0 | 0 | 0 | 0 | 0 | 0 | 0 | 0
2014-03-28 | 15時 | 9.3092 | 0 | 0 | 0 | 0 | 0 | 0 | 0 | 0
2014-03-28 | 16時 | 9.3092 | 0 | 0 | 0 | 0 | 0 | 0 | 0 | 0
2014-03-28 | 17時 | 9.3092 | 0.0039164 | 0 | 5.2378 | 5.2378 | 0 | 4.5045 | 4.5045 | 0
2014-03-28 | 18時 | 9.3092 | 0 | 0 | 0 | 0 | 0 | 0 | 0 | 0
2014-03-28 | 19時 | 9.3092 | 0 | 0 | 0 | 0 | 0 | 0 | 0 | 0
2014-03-28 | 20時 | 9.3092 | 0.0038361 | 0 | 5.1304 | 5.1304 | 0 | 4.4121 | 4.4121 | 0
2014-03-28 | 21時 | 9.3092 | 0.041754 | 0 | 2.3453 | 2.3453 | 0 | 2.0169 | 2.0169 | 0
2014-03-28 | 22時 | 9.3092 | 0 | 0 | 0 | 0 | 0 | 0 | 0 | 0
2014-03-28 | 23時 | 9.3092 | 0 | 0 | 0 | 0 | 0 | 0 | 0 | 0
2014-03-29 | 0時 | 9.3092 | 0 | 0 | 0 | 0 | 0 | 0 | 0 | 0
2014-03-29 | 1時 | 9.3092 | 0 | 0 | 0 | 0 | 0 | 0 | 0 | 0
2014-03-29 | 2時 | 9.3092 | 0 | 0 | 0 | 0 | 0 | 0 | 0 | 0
2014-03-29 | 3時 | 9.3092 | 0 | 0 | 0 | 0 | 0 | 0 | 0 | 0
2014-03-29 | 4時 | 9.3092 | 0 | 0 | 0 | 0 | 0 | 0 | 0 | 0
2014-03-29 | 5時 | 9.3092 | 0 | 0 | 0 | 0 | 0 | 0 | 0 | 0
2014-03-29 | 6時 | 9.3092 | 0 | 0 | 0 | 0 | 0 | 0 | 0 | 0
2014-03-29 | 7時 | 9.3092 | 0 | 0 | 0 | 0 | 0 | 0 | 0 | 0
2014-03-29 | 8時 | 9.3092 | 0 | 0 | 0 | 0 | 0 | 0 | 0 | 0
2014-03-29 | 9時 | 9.3092 | 0 | 0 | 0 | 0 | 0 | 0 | 0 | 0
2014-03-29 | 10時 | 9.3092 | 0 | 0 | 0 | 0 | 0 | 0 | 0 | 0
2014-03-29 | 11時 | 9.3092 | 0 | 0 | 0 | 0 | 0 | 0 | 0 | 0
2014-03-29 | 12時 | 9.3092 | 0 | 0 | 0 | 0 | 0 | 0 | 0 | 0
2014-03-29 | 13時 | 9.3092 | 0 | 0 | 0 | 0 | 0 | 0 | 0 | 0
2014-03-29 | 14時 | 9.3092 | 0 | 0 | 0 | 0 | 0 | 0 | 0 | 0
2014-03-29 | 15時 | 9.3092 | 0 | 0 | 0 | 0 | 0 | 0 | 0 | 0
2014-03-29 | 16時 | 9.3092 | 0 | 0 | 0 | 0 | 0 | 0 | 0 | 0
2014-03-29 | 17時 | 9.3092 | 0.0080938 | 0 | 10.8246 | 10.8246 | 0 | 10.6139 | 9.3092 | 1.3047
2014-03-29 | 18時 | 9.3092 | 0 | 0 | 0 | 0 | 0 | 0 | 0 | 0
2014-03-29 | 19時 | 9.3092 | 0 | 0 | 0 | 0 | 0 | 0 | 0 | 0
2014-03-29 | 20時 | 9.3092 | 0.0071933 | 0 | 9.6203 | 9.6203 | 0 | 8.2735 | 8.2735 | 0
2014-03-29 | 21時 | 9.3092 | 0.0033651 | 0 | 4.5004 | 4.5004 | 0 | 3.8704 | 3.8704 | 0
2014-03-29 | 22時 | 9.3092 | 0 | 0 | 0 | 0 | 0 | 0 | 0 | 0
2014-03-29 | 23時 | 9.3092 | 0 | 0 | 0 | 0 | 0 | 0 | 0 | 0
2014-03-30 | 0時 | 9.3092 | 0 | 0 | 0 | 0 | 0 | 0 | 0 | 0
2014-03-30 | 1時 | 9.3092 | 0 | 0 | 0 | 0 | 0 | 0 | 0 | 0
2014-03-30 | 2時 | 9.3092 | 0 | 0 | 0 | 0 | 0 | 0 | 0 | 0
2014-03-30 | 3時 | 9.3092 | 0 | 0 | 0 | 0 | 0 | 0 | 0 | 0
2014-03-30 | 4時 | 9.3092 | 0 | 0 | 0 | 0 | 0 | 0 | 0 | 0
2014-03-30 | 5時 | 9.3092 | 0 | 0 | 0 | 0 | 0 | 0 | 0 | 0
2014-03-30 | 6時 | 9.3092 | 0 | 0 | 0 | 0 | 0 | 0 | 0 | 0
2014-03-30 | 7時 | 9.3092 | 0 | 0 | 0 | 0 | 0 | 0 | 0 | 0
2014-03-30 | 8時 | 9.3092 | 0 | 0 | 0 | 0 | 0 | 0 | 0 | 0
2014-03-30 | 9時 | 9.3092 | 0 | 0 | 0 | 0 | 0 | 0 | 0 | 0
2014-03-30 | 10時 | 9.3092 | 0 | 0 | 0 | 0 | 0 | 0 | 0 | 0
2014-03-30 | 11時 | 9.3092 | 0 | 0 | 0 | 0 | 0 | 0 | 0 | 0
2014-03-30 | 12時 | 9.3092 | 0 | 0 | 0 | 0 | 0 | 0 | 0 | 0
2014-03-30 | 13時 | 9.3092 | 0 | 0 | 0 | 0 | 0 | 0 | 0 | 0
2014-03-30 | 14時 | 9.3092 | 0 | 0 | 0 | 0 | 0 | 0 | 0 | 0
2014-03-30 | 15時 | 9.3092 | 0 | 0 | 0 | 0 | 0 | 0 | 0 | 0
2014-03-30 | 16時 | 9.3092 | 0 | 0 | 0 | 0 | 0 | 0 | 0 | 0
2014-03-30 | 17時 | 9.3092 | 0.0021986 | 0 | 2.9404 | 2.9404 | 0 | 2.5287 | 2.5287 | 0
2014-03-30 | 18時 | 9.3092 | 0 | 0 | 0 | 0 | 0 | 0 | 0 | 0
2014-03-30 | 19時 | 9.3092 | 0 | 0 | 0 | 0 | 0 | 0 | 0 | 0
2014-03-30 | 20時 | 9.3092 | 0.0038141 | 0 | 5.101 | 5.101 | 0 | 4.3868 | 4.3868 | 0
2014-03-30 | 21時 | 9.3092 | 0.0018367 | 0 | 2.4563 | 2.4563 | 0 | 2.1124 | 2.1124 | 0
2014-03-30 | 22時 | 9.3092 | 0 | 0 | 0 | 0 | 0 | 0 | 0 | 0
2014-03-30 | 23時 | 9.3092 | 0 | 0 | 0 | 0 | 0 | 0 | 0 | 0
2014-03-31 | 0時 | 9.3092 | 0 | 0 | 0 | 0 | 0 | 0 | 0 | 0
2014-03-31 | 1時 | 9.3092 | 0 | 0 | 0 | 0 | 0 | 0 | 0 | 0
2014-03-31 | 2時 | 9.3092 | 0 | 0 | 0 | 0 | 0 | 0 | 0 | 0
2014-03-31 | 3時 | 9.3092 | 0 | 0 | 0 | 0 | 0 | 0 | 0 | 0
2014-03-31 | 4時 | 9.3092 | 0 | 0 | 0 | 0 | 0 | 0 | 0 | 0
2014-03-31 | 5時 | 9.3092 | 0 | 0 | 0 | 0 | 0 | 0 | 0 | 0
2014-03-31 | 6時 | 9.3092 | 0 | 0 | 0 | 0 | 0 | 0 | 0 | 0
2014-03-31 | 7時 | 9.3092 | 0 | 0 | 0 | 0 | 0 | 0 | 0 | 0
2014-03-31 | 8時 | 9.3092 | 0 | 0 | 0 | 0 | 0 | 0 | 0 | 0
2014-03-31 | 9時 | 9.3092 | 0 | 0 | 0 | 0 | 0 | 0 | 0 | 0
2014-03-31 | 10時 | 9.3092 | 0 | 0 | 0 | 0 | 0 | 0 | 0 | 0
2014-03-31 | 11時 | 9.3092 | 0 | 0 | 0 | 0 | 0 | 0 | 0 | 0
2014-03-31 | 12時 | 9.3092 | 0 | 0 | 0 | 0 | 0 | 0 | 0 | 0
2014-03-31 | 13時 | 9.3092 | 0 | 0 | 0 | 0 | 0 | 0 | 0 | 0
2014-03-31 | 14時 | 9.3092 | 0 | 0 | 0 | 0 | 0 | 0 | 0 | 0
2014-03-31 | 15時 | 9.3092 | 0 | 0 | 0 | 0 | 0 | 0 | 0 | 0
2014-03-31 | 16時 | 9.3092 | 0 | 0 | 0 | 0 | 0 | 0 | 0 | 0
2014-03-31 | 17時 | 9.3092 | 0.040058 | 0 | 0.076951 | 0.076951 | 0 | 0.066178 | 0.066178 | 0
2014-03-31 | 18時 | 9.3092 | 0 | 0 | 0 | 0 | 0 | 0 | 0 | 0
2014-03-31 | 19時 | 9.3092 | 0 | 0 | 0 | 0 | 0 | 0 | 0 | 0
2014-03-31 | 20時 | 9.3092 | 0.040707 | 0 | 0.9449 | 0.9449 | 0 | 0.81262 | 0.81262 | 0
2014-03-31 | 21時 | 9.3092 | 0.040654 | 0 | 0.87419 | 0.87419 | 0 | 0.7518 | 0.7518 | 0
2014-03-31 | 22時 | 9.3092 | 0 | 0 | 0 | 0 | 0 | 0 | 0 | 0
2014-03-31 | 23時 | 9.3092 | 0 | 0 | 0 | 0 | 0 | 0 | 0 | 0
2014-04-01 | 0時 | 9.3092 | 0 | 0 | 0 | 0 | 0 | 0 | 0 | 0
2014-04-01 | 1時 | 9.3092 | 0 | 0 | 0 | 0 | 0 | 0 | 0 | 0
2014-04-01 | 2時 | 9.3092 | 0 | 0 | 0 | 0 | 0 | 0 | 0 | 0
2014-04-01 | 3時 | 9.3092 | 0 | 0 | 0 | 0 | 0 | 0 | 0 | 0
2014-04-01 | 4時 | 9.3092 | 0 | 0 | 0 | 0 | 0 | 0 | 0 | 0
2014-04-01 | 5時 | 9.3092 | 0 | 0 | 0 | 0 | 0 | 0 | 0 | 0
2014-04-01 | 6時 | 9.3092 | 0 | 0 | 0 | 0 | 0 | 0 | 0 | 0
2014-04-01 | 7時 | 9.3092 | 0 | 0 | 0 | 0 | 0 | 0 | 0 | 0
2014-04-01 | 8時 | 9.3092 | 0.0033826 | 0 | 4.5239 | 4.5239 | 0 | 3.8906 | 3.8906 | 0
2014-04-01 | 9時 | 9.3092 | 0.04003 | 0 | 0.040125 | 0.040125 | 0 | 0.034508 | 0.034508 | 0
2014-04-01 | 10時 | 9.3092 | 0 | 0 | 0 | 0 | 0 | 0 | 0 | 0
2014-04-01 | 11時 | 9.3092 | 0 | 0 | 0 | 0 | 0 | 0 | 0 | 0
2014-04-01 | 12時 | 9.3092 | 0 | 0 | 0 | 0 | 0 | 0 | 0 | 0
2014-04-01 | 13時 | 9.3092 | 0 | 0 | 0 | 0 | 0 | 0 | 0 | 0
2014-04-01 | 14時 | 9.3092 | 0 | 0 | 0 | 0 | 0 | 0 | 0 | 0
2014-04-01 | 15時 | 9.3092 | 0 | 0 | 0 | 0 | 0 | 0 | 0 | 0
2014-04-01 | 16時 | 9.3092 | 0 | 0 | 0 | 0 | 0 | 0 | 0 | 0
2014-04-01 | 17時 | 9.3092 | 0 | 0 | 0 | 0 | 0 | 0 | 0 | 0
2014-04-01 | 18時 | 9.3092 | 0 | 0 | 0 | 0 | 0 | 0 | 0 | 0
2014-04-01 | 19時 | 9.3092 | 0.040672 | 0 | 0.89859 | 0.89859 | 0 | 0.77279 | 0.77279 | 0
2014-04-01 | 20時 | 9.3092 | 0.041007 | 0 | 1.3471 | 1.3471 | 0 | 1.1585 | 1.1585 | 0
2014-04-01 | 21時 | 9.3092 | 0.0413 | 0 | 1.7385 | 1.7385 | 0 | 1.4952 | 1.4952 | 0
2014-04-01 | 22時 | 9.3092 | 0 | 0 | 0 | 0 | 0 | 0 | 0 | 0
2014-04-01 | 23時 | 9.3092 | 0 | 0 | 0 | 0 | 0 | 0 | 0 | 0
2014-04-02 | 0時 | 9.3092 | 0 | 0 | 0 | 0 | 0 | 0 | 0 | 0
2014-04-02 | 1時 | 9.3092 | 0 | 0 | 0 | 0 | 0 | 0 | 0 | 0
2014-04-02 | 2時 | 9.3092 | 0 | 0 | 0 | 0 | 0 | 0 | 0 | 0
2014-04-02 | 3時 | 9.3092 | 0 | 0 | 0 | 0 | 0 | 0 | 0 | 0
2014-04-02 | 4時 | 9.3092 | 0 | 0 | 0 | 0 | 0 | 0 | 0 | 0
2014-04-02 | 5時 | 9.3092 | 0 | 0 | 0 | 0 | 0 | 0 | 0 | 0
2014-04-02 | 6時 | 9.3092 | 0 | 0 | 0 | 0 | 0 | 0 | 0 | 0
2014-04-02 | 7時 | 9.3092 | 0 | 0 | 0 | 0 | 0 | 0 | 0 | 0
2014-04-02 | 8時 | 9.3092 | 0.0044529 | 0 | 5.9553 | 5.9553 | 0 | 5.1216 | 5.1216 | 0
2014-04-02 | 9時 | 9.3092 | 0.040017 | 0 | 0.023023 | 0.023023 | 0 | 0.0198 | 0.0198 | 0
2014-04-02 | 10時 | 9.3092 | 0 | 0 | 0 | 0 | 0 | 0 | 0 | 0
2014-04-02 | 11時 | 9.3092 | 0 | 0 | 0 | 0 | 0 | 0 | 0 | 0
2014-04-02 | 12時 | 9.3092 | 0 | 0 | 0 | 0 | 0 | 0 | 0 | 0
2014-04-02 | 13時 | 9.3092 | 0 | 0 | 0 | 0 | 0 | 0 | 0 | 0
2014-04-02 | 14時 | 9.3092 | 0 | 0 | 0 | 0 | 0 | 0 | 0 | 0
2014-04-02 | 15時 | 9.3092 | 0 | 0 | 0 | 0 | 0 | 0 | 0 | 0
2014-04-02 | 16時 | 9.3092 | 0 | 0 | 0 | 0 | 0 | 0 | 0 | 0
2014-04-02 | 17時 | 9.3092 | 0 | 0 | 0 | 0 | 0 | 0 | 0 | 0
2014-04-02 | 18時 | 9.3092 | 0 | 0 | 0 | 0 | 0 | 0 | 0 | 0
2014-04-02 | 19時 | 9.3092 | 0 | 0 | 0 | 0 | 0 | 0 | 0 | 0
2014-04-02 | 20時 | 9.3092 | 0 | 0 | 0 | 0 | 0 | 0 | 0 | 0
2014-04-02 | 21時 | 9.3092 | 0 | 0 | 0 | 0 | 0 | 0 | 0 | 0
2014-04-02 | 22時 | 9.3092 | 0 | 0 | 0 | 0 | 0 | 0 | 0 | 0
2014-04-02 | 23時 | 9.3092 | 0 | 0 | 0 | 0 | 0 | 0 | 0 | 0
2014-04-03 | 0時 | 9.3092 | 0 | 0 | 0 | 0 | 0 | 0 | 0 | 0
2014-04-03 | 1時 | 9.3092 | 0 | 0 | 0 | 0 | 0 | 0 | 0 | 0
2014-04-03 | 2時 | 9.3092 | 0 | 0 | 0 | 0 | 0 | 0 | 0 | 0
2014-04-03 | 3時 | 9.3092 | 0 | 0 | 0 | 0 | 0 | 0 | 0 | 0
2014-04-03 | 4時 | 9.3092 | 0 | 0 | 0 | 0 | 0 | 0 | 0 | 0
2014-04-03 | 5時 | 9.3092 | 0 | 0 | 0 | 0 | 0 | 0 | 0 | 0
2014-04-03 | 6時 | 9.3092 | 0 | 0 | 0 | 0 | 0 | 0 | 0 | 0
2014-04-03 | 7時 | 9.3092 | 0 | 0 | 0 | 0 | 0 | 0 | 0 | 0
2014-04-03 | 8時 | 9.3092 | 0 | 0 | 0 | 0 | 0 | 0 | 0 | 0
2014-04-03 | 9時 | 9.3092 | 0 | 0 | 0 | 0 | 0 | 0 | 0 | 0
2014-04-03 | 10時 | 9.3092 | 0 | 0 | 0 | 0 | 0 | 0 | 0 | 0
2014-04-03 | 11時 | 9.3092 | 0 | 0 | 0 | 0 | 0 | 0 | 0 | 0
2014-04-03 | 12時 | 9.3092 | 0 | 0 | 0 | 0 | 0 | 0 | 0 | 0
2014-04-03 | 13時 | 9.3092 | 0 | 0 | 0 | 0 | 0 | 0 | 0 | 0
2014-04-03 | 14時 | 9.3092 | 0 | 0 | 0 | 0 | 0 | 0 | 0 | 0
2014-04-03 | 15時 | 9.3092 | 0 | 0 | 0 | 0 | 0 | 0 | 0 | 0
2014-04-03 | 16時 | 9.3092 | 0 | 0 | 0 | 0 | 0 | 0 | 0 | 0
2014-04-03 | 17時 | 9.3092 | 0.0045926 | 0 | 6.1421 | 6.1421 | 0 | 5.2822 | 5.2822 | 0
2014-04-03 | 18時 | 9.3092 | 0 | 0 | 0 | 0 | 0 | 0 | 0 | 0
2014-04-03 | 19時 | 9.3092 | 0 | 0 | 0 | 0 | 0 | 0 | 0 | 0
2014-04-03 | 20時 | 9.3092 | 0.0047894 | 0 | 6.4053 | 6.4053 | 0 | 5.5085 | 5.5085 | 0
2014-04-03 | 21時 | 9.3092 | 0.0022853 | 0 | 3.0564 | 3.0564 | 0 | 2.6285 | 2.6285 | 0
2014-04-03 | 22時 | 9.3092 | 0 | 0 | 0 | 0 | 0 | 0 | 0 | 0
2014-04-03 | 23時 | 9.3092 | 0 | 0 | 0 | 0 | 0 | 0 | 0 | 0
2014-04-04 | 0時 | 9.3092 | 0 | 0 | 0 | 0 | 0 | 0 | 0 | 0
2014-04-04 | 1時 | 9.3092 | 0 | 0 | 0 | 0 | 0 | 0 | 0 | 0
2014-04-04 | 2時 | 9.3092 | 0 | 0 | 0 | 0 | 0 | 0 | 0 | 0
2014-04-04 | 3時 | 9.3092 | 0 | 0 | 0 | 0 | 0 | 0 | 0 | 0
2014-04-04 | 4時 | 9.3092 | 0 | 0 | 0 | 0 | 0 | 0 | 0 | 0
2014-04-04 | 5時 | 9.3092 | 0 | 0 | 0 | 0 | 0 | 0 | 0 | 0
2014-04-04 | 6時 | 9.3092 | 0 | 0 | 0 | 0 | 0 | 0 | 0 | 0
2014-04-04 | 7時 | 9.3092 | 0 | 0 | 0 | 0 | 0 | 0 | 0 | 0
2014-04-04 | 8時 | 9.3092 | 0 | 0 | 0 | 0 | 0 | 0 | 0 | 0
2014-04-04 | 9時 | 9.3092 | 0 | 0 | 0 | 0 | 0 | 0 | 0 | 0
2014-04-04 | 10時 | 9.3092 | 0 | 0 | 0 | 0 | 0 | 0 | 0 | 0
2014-04-04 | 11時 | 9.3092 | 0 | 0 | 0 | 0 | 0 | 0 | 0 | 0
2014-04-04 | 12時 | 9.3092 | 0 | 0 | 0 | 0 | 0 | 0 | 0 | 0
2014-04-04 | 13時 | 9.3092 | 0 | 0 | 0 | 0 | 0 | 0 | 0 | 0
2014-04-04 | 14時 | 9.3092 | 0 | 0 | 0 | 0 | 0 | 0 | 0 | 0
2014-04-04 | 15時 | 9.3092 | 0 | 0 | 0 | 0 | 0 | 0 | 0 | 0
2014-04-04 | 16時 | 9.3092 | 0 | 0 | 0 | 0 | 0 | 0 | 0 | 0
2014-04-04 | 17時 | 9.3092 | 0.0022997 | 0 | 3.0757 | 3.0757 | 0 | 2.6451 | 2.6451 | 0
2014-04-04 | 18時 | 9.3092 | 0 | 0 | 0 | 0 | 0 | 0 | 0 | 0
2014-04-04 | 19時 | 9.3092 | 0 | 0 | 0 | 0 | 0 | 0 | 0 | 0
2014-04-04 | 20時 | 9.3092 | 0.0045162 | 0 | 6.0399 | 6.0399 | 0 | 5.1943 | 5.1943 | 0
2014-04-04 | 21時 | 9.3092 | 0.002436 | 0 | 3.258 | 3.258 | 0 | 2.8018 | 2.8018 | 0
2014-04-04 | 22時 | 9.3092 | 0 | 0 | 0 | 0 | 0 | 0 | 0 | 0
2014-04-04 | 23時 | 9.3092 | 0 | 0 | 0 | 0 | 0 | 0 | 0 | 0
2014-04-05 | 0時 | 9.3092 | 0 | 0 | 0 | 0 | 0 | 0 | 0 | 0
2014-04-05 | 1時 | 9.3092 | 0 | 0 | 0 | 0 | 0 | 0 | 0 | 0
2014-04-05 | 2時 | 9.3092 | 0 | 0 | 0 | 0 | 0 | 0 | 0 | 0
2014-04-05 | 3時 | 9.3092 | 0 | 0 | 0 | 0 | 0 | 0 | 0 | 0
2014-04-05 | 4時 | 9.3092 | 0 | 0 | 0 | 0 | 0 | 0 | 0 | 0
2014-04-05 | 5時 | 9.3092 | 0 | 0 | 0 | 0 | 0 | 0 | 0 | 0
2014-04-05 | 6時 | 9.3092 | 0 | 0 | 0 | 0 | 0 | 0 | 0 | 0
2014-04-05 | 7時 | 9.3092 | 0 | 0 | 0 | 0 | 0 | 0 | 0 | 0
2014-04-05 | 8時 | 9.3092 | 0 | 0 | 0 | 0 | 0 | 0 | 0 | 0
2014-04-05 | 9時 | 9.3092 | 0 | 0 | 0 | 0 | 0 | 0 | 0 | 0
2014-04-05 | 10時 | 9.3092 | 0 | 0 | 0 | 0 | 0 | 0 | 0 | 0
2014-04-05 | 11時 | 9.3092 | 0 | 0 | 0 | 0 | 0 | 0 | 0 | 0
2014-04-05 | 12時 | 9.3092 | 0 | 0 | 0 | 0 | 0 | 0 | 0 | 0
2014-04-05 | 13時 | 9.3092 | 0 | 0 | 0 | 0 | 0 | 0 | 0 | 0
2014-04-05 | 14時 | 9.3092 | 0 | 0 | 0 | 0 | 0 | 0 | 0 | 0
2014-04-05 | 15時 | 9.3092 | 0 | 0 | 0 | 0 | 0 | 0 | 0 | 0
2014-04-05 | 16時 | 9.3092 | 0 | 0 | 0 | 0 | 0 | 0 | 0 | 0
2014-04-05 | 17時 | 9.3092 | 0.04042 | 0 | 0.56193 | 0.56193 | 0 | 0.48326 | 0.48326 | 0
2014-04-05 | 18時 | 9.3092 | 0 | 0 | 0 | 0 | 0 | 0 | 0 | 0
2014-04-05 | 19時 | 9.3092 | 0 | 0 | 0 | 0 | 0 | 0 | 0 | 0
2014-04-05 | 20時 | 9.3092 | 0.0027177 | 0 | 3.6347 | 3.6347 | 0 | 3.1258 | 3.1258 | 0
2014-04-05 | 21時 | 9.3092 | 0.041582 | 0 | 2.116 | 2.116 | 0 | 1.8198 | 1.8198 | 0
2014-04-05 | 22時 | 9.3092 | 0 | 0 | 0 | 0 | 0 | 0 | 0 | 0
2014-04-05 | 23時 | 9.3092 | 0 | 0 | 0 | 0 | 0 | 0 | 0 | 0
2014-04-06 | 0時 | 9.3092 | 0 | 0 | 0 | 0 | 0 | 0 | 0 | 0
2014-04-06 | 1時 | 9.3092 | 0 | 0 | 0 | 0 | 0 | 0 | 0 | 0
2014-04-06 | 2時 | 9.3092 | 0 | 0 | 0 | 0 | 0 | 0 | 0 | 0
2014-04-06 | 3時 | 9.3092 | 0 | 0 | 0 | 0 | 0 | 0 | 0 | 0
2014-04-06 | 4時 | 9.3092 | 0 | 0 | 0 | 0 | 0 | 0 | 0 | 0
2014-04-06 | 5時 | 9.3092 | 0 | 0 | 0 | 0 | 0 | 0 | 0 | 0
2014-04-06 | 6時 | 9.3092 | 0 | 0 | 0 | 0 | 0 | 0 | 0 | 0
2014-04-06 | 7時 | 9.3092 | 0 | 0 | 0 | 0 | 0 | 0 | 0 | 0
2014-04-06 | 8時 | 9.3092 | 0 | 0 | 0 | 0 | 0 | 0 | 0 | 0
2014-04-06 | 9時 | 9.3092 | 0 | 0 | 0 | 0 | 0 | 0 | 0 | 0
2014-04-06 | 10時 | 9.3092 | 0 | 0 | 0 | 0 | 0 | 0 | 0 | 0
2014-04-06 | 11時 | 9.3092 | 0 | 0 | 0 | 0 | 0 | 0 | 0 | 0
2014-04-06 | 12時 | 9.3092 | 0 | 0 | 0 | 0 | 0 | 0 | 0 | 0
2014-04-06 | 13時 | 9.3092 | 0 | 0 | 0 | 0 | 0 | 0 | 0 | 0
2014-04-06 | 14時 | 9.3092 | 0 | 0 | 0 | 0 | 0 | 0 | 0 | 0
2014-04-06 | 15時 | 9.3092 | 0 | 0 | 0 | 0 | 0 | 0 | 0 | 0
2014-04-06 | 16時 | 9.3092 | 0 | 0 | 0 | 0 | 0 | 0 | 0 | 0
2014-04-06 | 17時 | 9.3092 | 0.040007 | 0 | 0.0091568 | 0.0091568 | 0 | 0.0078748 | 0.0078748 | 0
2014-04-06 | 18時 | 9.3092 | 0 | 0 | 0 | 0 | 0 | 0 | 0 | 0
2014-04-06 | 19時 | 9.3092 | 0 | 0 | 0 | 0 | 0 | 0 | 0 | 0
2014-04-06 | 20時 | 9.3092 | 0.04037 | 0 | 0.49442 | 0.49442 | 0 | 0.42521 | 0.42521 | 0
2014-04-06 | 21時 | 9.3092 | 0.040275 | 0 | 0.36743 | 0.36743 | 0 | 0.31599 | 0.31599 | 0
2014-04-06 | 22時 | 9.3092 | 0 | 0 | 0 | 0 | 0 | 0 | 0 | 0
2014-04-06 | 23時 | 9.3092 | 0 | 0 | 0 | 0 | 0 | 0 | 0 | 0
2014-04-07 | 0時 | 9.3092 | 0 | 0 | 0 | 0 | 0 | 0 | 0 | 0
2014-04-07 | 1時 | 9.3092 | 0 | 0 | 0 | 0 | 0 | 0 | 0 | 0
2014-04-07 | 2時 | 9.3092 | 0 | 0 | 0 | 0 | 0 | 0 | 0 | 0
2014-04-07 | 3時 | 9.3092 | 0 | 0 | 0 | 0 | 0 | 0 | 0 | 0
2014-04-07 | 4時 | 9.3092 | 0 | 0 | 0 | 0 | 0 | 0 | 0 | 0
2014-04-07 | 5時 | 9.3092 | 0 | 0 | 0 | 0 | 0 | 0 | 0 | 0
2014-04-07 | 6時 | 9.3092 | 0 | 0 | 0 | 0 | 0 | 0 | 0 | 0
2014-04-07 | 7時 | 9.3092 | 0 | 0 | 0 | 0 | 0 | 0 | 0 | 0
2014-04-07 | 8時 | 9.3092 | 0 | 0 | 0 | 0 | 0 | 0 | 0 | 0
2014-04-07 | 9時 | 9.3092 | 0 | 0 | 0 | 0 | 0 | 0 | 0 | 0
2014-04-07 | 10時 | 9.3092 | 0 | 0 | 0 | 0 | 0 | 0 | 0 | 0
2014-04-07 | 11時 | 9.3092 | 0 | 0 | 0 | 0 | 0 | 0 | 0 | 0
2014-04-07 | 12時 | 9.3092 | 0 | 0 | 0 | 0 | 0 | 0 | 0 | 0
2014-04-07 | 13時 | 9.3092 | 0 | 0 | 0 | 0 | 0 | 0 | 0 | 0
2014-04-07 | 14時 | 9.3092 | 0 | 0 | 0 | 0 | 0 | 0 | 0 | 0
2014-04-07 | 15時 | 9.3092 | 0 | 0 | 0 | 0 | 0 | 0 | 0 | 0
2014-04-07 | 16時 | 9.3092 | 0 | 0 | 0 | 0 | 0 | 0 | 0 | 0
2014-04-07 | 17時 | 9.3092 | 0.040095 | 0 | 0.12736 | 0.12736 | 0 | 0.10953 | 0.10953 | 0
2014-04-07 | 18時 | 9.3092 | 0 | 0 | 0 | 0 | 0 | 0 | 0 | 0
2014-04-07 | 19時 | 9.3092 | 0 | 0 | 0 | 0 | 0 | 0 | 0 | 0
2014-04-07 | 20時 | 9.3092 | 0.040775 | 0 | 1.0359 | 1.0359 | 0 | 0.8909 | 0.8909 | 0
2014-04-07 | 21時 | 9.3092 | 0.04028 | 0 | 0.37504 | 0.37504 | 0 | 0.32254 | 0.32254 | 0
2014-04-07 | 22時 | 9.3092 | 0 | 0 | 0 | 0 | 0 | 0 | 0 | 0
2014-04-07 | 23時 | 9.3092 | 0 | 0 | 0 | 0 | 0 | 0 | 0 | 0
2014-04-08 | 0時 | 9.3092 | 0 | 0 | 0 | 0 | 0 | 0 | 0 | 0
2014-04-08 | 1時 | 9.3092 | 0 | 0 | 0 | 0 | 0 | 0 | 0 | 0
2014-04-08 | 2時 | 9.3092 | 0 | 0 | 0 | 0 | 0 | 0 | 0 | 0
2014-04-08 | 3時 | 9.3092 | 0 | 0 | 0 | 0 | 0 | 0 | 0 | 0
2014-04-08 | 4時 | 9.3092 | 0 | 0 | 0 | 0 | 0 | 0 | 0 | 0
2014-04-08 | 5時 | 9.3092 | 0 | 0 | 0 | 0 | 0 | 0 | 0 | 0
2014-04-08 | 6時 | 9.3092 | 0 | 0 | 0 | 0 | 0 | 0 | 0 | 0
2014-04-08 | 7時 | 9.3092 | 0 | 0 | 0 | 0 | 0 | 0 | 0 | 0
2014-04-08 | 8時 | 9.3092 | 0.0030559 | 0 | 4.0869 | 4.0869 | 0 | 3.5147 | 3.5147 | 0
2014-04-08 | 9時 | 9.3092 | 0.040668 | 0 | 0.89318 | 0.89318 | 0 | 0.76814 | 0.76814 | 0
2014-04-08 | 10時 | 9.3092 | 0.040151 | 0 | 0.20219 | 0.20219 | 0 | 0.17388 | 0.17388 | 0
2014-04-08 | 11時 | 9.3092 | 0.040045 | 0 | 0.060734 | 0.060734 | 0 | 0.052231 | 0.052231 | 0
2014-04-08 | 12時 | 9.3092 | 0 | 0 | 0 | 0 | 0 | 0 | 0 | 0
2014-04-08 | 13時 | 9.3092 | 0 | 0 | 0 | 0 | 0 | 0 | 0 | 0
2014-04-08 | 14時 | 9.3092 | 0 | 0 | 0 | 0 | 0 | 0 | 0 | 0
2014-04-08 | 15時 | 9.3092 | 0 | 0 | 0 | 0 | 0 | 0 | 0 | 0
2014-04-08 | 16時 | 9.3092 | 0 | 0 | 0 | 0 | 0 | 0 | 0 | 0
2014-04-08 | 17時 | 9.3092 | 0 | 0 | 0 | 0 | 0 | 0 | 0 | 0
2014-04-08 | 18時 | 9.3092 | 0 | 0 | 0 | 0 | 0 | 0 | 0 | 0
2014-04-08 | 19時 | 9.3092 | 0.041627 | 0 | 2.1754 | 2.1754 | 0 | 1.8709 | 1.8709 | 0
2014-04-08 | 20時 | 9.3092 | 0.04098 | 0 | 1.3107 | 1.3107 | 0 | 1.1272 | 1.1272 | 0
2014-04-08 | 21時 | 9.3092 | 0.041045 | 0 | 1.3979 | 1.3979 | 0 | 1.2022 | 1.2022 | 0
2014-04-08 | 22時 | 9.3092 | 0 | 0 | 0 | 0 | 0 | 0 | 0 | 0
2014-04-08 | 23時 | 9.3092 | 0 | 0 | 0 | 0 | 0 | 0 | 0 | 0
2014-04-09 | 0時 | 9.3092 | 0 | 0 | 0 | 0 | 0 | 0 | 0 | 0
2014-04-09 | 1時 | 9.3092 | 0 | 0 | 0 | 0 | 0 | 0 | 0 | 0
2014-04-09 | 2時 | 9.3092 | 0 | 0 | 0 | 0 | 0 | 0 | 0 | 0
2014-04-09 | 3時 | 9.3092 | 0 | 0 | 0 | 0 | 0 | 0 | 0 | 0
2014-04-09 | 4時 | 9.3092 | 0 | 0 | 0 | 0 | 0 | 0 | 0 | 0
2014-04-09 | 5時 | 9.3092 | 0 | 0 | 0 | 0 | 0 | 0 | 0 | 0
2014-04-09 | 6時 | 9.3092 | 0 | 0 | 0 | 0 | 0 | 0 | 0 | 0
2014-04-09 | 7時 | 9.3092 | 0 | 0 | 0 | 0 | 0 | 0 | 0 | 0
2014-04-09 | 8時 | 9.3092 | 0.0036363 | 0 | 4.8631 | 4.8631 | 0 | 4.1823 | 4.1823 | 0
2014-04-09 | 9時 | 9.3092 | 0.040051 | 0 | 0.067654 | 0.067654 | 0 | 0.058182 | 0.058182 | 0
2014-04-09 | 10時 | 9.3092 | 0.040029 | 0 | 0.038977 | 0.038977 | 0 | 0.03352 | 0.03352 | 0
2014-04-09 | 11時 | 9.3092 | 0.040038 | 0 | 0.050535 | 0.050535 | 0 | 0.04346 | 0.04346 | 0
2014-04-09 | 12時 | 9.3092 | 0 | 0 | 0 | 0 | 0 | 0 | 0 | 0
2014-04-09 | 13時 | 9.3092 | 0 | 0 | 0 | 0 | 0 | 0 | 0 | 0
2014-04-09 | 14時 | 9.3092 | 0 | 0 | 0 | 0 | 0 | 0 | 0 | 0
2014-04-09 | 15時 | 9.3092 | 0 | 0 | 0 | 0 | 0 | 0 | 0 | 0
2014-04-09 | 16時 | 9.3092 | 0 | 0 | 0 | 0 | 0 | 0 | 0 | 0
2014-04-09 | 17時 | 9.3092 | 0 | 0 | 0 | 0 | 0 | 0 | 0 | 0
2014-04-09 | 18時 | 9.3092 | 0 | 0 | 0 | 0 | 0 | 0 | 0 | 0
2014-04-09 | 19時 | 9.3092 | 0.0021723 | 0 | 2.9052 | 2.9052 | 0 | 2.4985 | 2.4985 | 0
2014-04-09 | 20時 | 9.3092 | 0.04124 | 0 | 1.658 | 1.658 | 0 | 1.4259 | 1.4259 | 0
2014-04-09 | 21時 | 9.3092 | 0.041348 | 0 | 1.8022 | 1.8022 | 0 | 1.5499 | 1.5499 | 0
2014-04-09 | 22時 | 9.3092 | 0 | 0 | 0 | 0 | 0 | 0 | 0 | 0
2014-04-09 | 23時 | 9.3092 | 0 | 0 | 0 | 0 | 0 | 0 | 0 | 0
2014-04-10 | 0時 | 9.3092 | 0 | 0 | 0 | 0 | 0 | 0 | 0 | 0
2014-04-10 | 1時 | 9.3092 | 0 | 0 | 0 | 0 | 0 | 0 | 0 | 0
2014-04-10 | 2時 | 9.3092 | 0 | 0 | 0 | 0 | 0 | 0 | 0 | 0
2014-04-10 | 3時 | 9.3092 | 0 | 0 | 0 | 0 | 0 | 0 | 0 | 0
2014-04-10 | 4時 | 9.3092 | 0 | 0 | 0 | 0 | 0 | 0 | 0 | 0
2014-04-10 | 5時 | 9.3092 | 0 | 0 | 0 | 0 | 0 | 0 | 0 | 0
2014-04-10 | 6時 | 9.3092 | 0 | 0 | 0 | 0 | 0 | 0 | 0 | 0
2014-04-10 | 7時 | 9.3092 | 0 | 0 | 0 | 0 | 0 | 0 | 0 | 0
2014-04-10 | 8時 | 9.3092 | 0 | 0 | 0 | 0 | 0 | 0 | 0 | 0
2014-04-10 | 9時 | 9.3092 | 0 | 0 | 0 | 0 | 0 | 0 | 0 | 0
2014-04-10 | 10時 | 9.3092 | 0 | 0 | 0 | 0 | 0 | 0 | 0 | 0
2014-04-10 | 11時 | 9.3092 | 0 | 0 | 0 | 0 | 0 | 0 | 0 | 0
2014-04-10 | 12時 | 9.3092 | 0 | 0 | 0 | 0 | 0 | 0 | 0 | 0
2014-04-10 | 13時 | 9.3092 | 0 | 0 | 0 | 0 | 0 | 0 | 0 | 0
2014-04-10 | 14時 | 9.3092 | 0 | 0 | 0 | 0 | 0 | 0 | 0 | 0
2014-04-10 | 15時 | 9.3092 | 0 | 0 | 0 | 0 | 0 | 0 | 0 | 0
2014-04-10 | 16時 | 9.3092 | 0 | 0 | 0 | 0 | 0 | 0 | 0 | 0
2014-04-10 | 17時 | 9.3092 | 0.00436 | 0 | 5.831 | 5.831 | 0 | 5.0147 | 5.0147 | 0
2014-04-10 | 18時 | 9.3092 | 0 | 0 | 0 | 0 | 0 | 0 | 0 | 0
2014-04-10 | 19時 | 9.3092 | 0 | 0 | 0 | 0 | 0 | 0 | 0 | 0
2014-04-10 | 20時 | 9.3092 | 0.0051512 | 0 | 6.8891 | 6.8891 | 0 | 5.9247 | 5.9247 | 0
2014-04-10 | 21時 | 9.3092 | 0.0025086 | 0 | 3.355 | 3.355 | 0 | 2.8853 | 2.8853 | 0
2014-04-10 | 22時 | 9.3092 | 0 | 0 | 0 | 0 | 0 | 0 | 0 | 0
2014-04-10 | 23時 | 9.3092 | 0 | 0 | 0 | 0 | 0 | 0 | 0 | 0
2014-04-11 | 0時 | 9.3092 | 0 | 0 | 0 | 0 | 0 | 0 | 0 | 0
2014-04-11 | 1時 | 9.3092 | 0 | 0 | 0 | 0 | 0 | 0 | 0 | 0
2014-04-11 | 2時 | 9.3092 | 0 | 0 | 0 | 0 | 0 | 0 | 0 | 0
2014-04-11 | 3時 | 9.3092 | 0 | 0 | 0 | 0 | 0 | 0 | 0 | 0
2014-04-11 | 4時 | 9.3092 | 0 | 0 | 0 | 0 | 0 | 0 | 0 | 0
2014-04-11 | 5時 | 9.3092 | 0 | 0 | 0 | 0 | 0 | 0 | 0 | 0
2014-04-11 | 6時 | 9.3092 | 0 | 0 | 0 | 0 | 0 | 0 | 0 | 0
2014-04-11 | 7時 | 9.3092 | 0 | 0 | 0 | 0 | 0 | 0 | 0 | 0
2014-04-11 | 8時 | 9.3092 | 0 | 0 | 0 | 0 | 0 | 0 | 0 | 0
2014-04-11 | 9時 | 9.3092 | 0 | 0 | 0 | 0 | 0 | 0 | 0 | 0
2014-04-11 | 10時 | 9.3092 | 0 | 0 | 0 | 0 | 0 | 0 | 0 | 0
2014-04-11 | 11時 | 9.3092 | 0 | 0 | 0 | 0 | 0 | 0 | 0 | 0
2014-04-11 | 12時 | 9.3092 | 0 | 0 | 0 | 0 | 0 | 0 | 0 | 0
2014-04-11 | 13時 | 9.3092 | 0 | 0 | 0 | 0 | 0 | 0 | 0 | 0
2014-04-11 | 14時 | 9.3092 | 0 | 0 | 0 | 0 | 0 | 0 | 0 | 0
2014-04-11 | 15時 | 9.3092 | 0 | 0 | 0 | 0 | 0 | 0 | 0 | 0
2014-04-11 | 16時 | 9.3092 | 0 | 0 | 0 | 0 | 0 | 0 | 0 | 0
2014-04-11 | 17時 | 9.3092 | 0.041189 | 0 | 1.5902 | 1.5902 | 0 | 1.3676 | 1.3676 | 0
2014-04-11 | 18時 | 9.3092 | 0 | 0 | 0 | 0 | 0 | 0 | 0 | 0
2014-04-11 | 19時 | 9.3092 | 0 | 0 | 0 | 0 | 0 | 0 | 0 | 0
2014-04-11 | 20時 | 9.3092 | 0.0035162 | 0 | 4.7026 | 4.7026 | 0 | 4.0442 | 4.0442 | 0
2014-04-11 | 21時 | 9.3092 | 0.0020211 | 0 | 2.7031 | 2.7031 | 0 | 2.3246 | 2.3246 | 0
2014-04-11 | 22時 | 9.3092 | 0 | 0 | 0 | 0 | 0 | 0 | 0 | 0
2014-04-11 | 23時 | 9.3092 | 0 | 0 | 0 | 0 | 0 | 0 | 0 | 0
2014-04-12 | 0時 | 9.3092 | 0 | 0 | 0 | 0 | 0 | 0 | 0 | 0
2014-04-12 | 1時 | 9.3092 | 0 | 0 | 0 | 0 | 0 | 0 | 0 | 0
2014-04-12 | 2時 | 9.3092 | 0 | 0 | 0 | 0 | 0 | 0 | 0 | 0
2014-04-12 | 3時 | 9.3092 | 0 | 0 | 0 | 0 | 0 | 0 | 0 | 0
2014-04-12 | 4時 | 9.3092 | 0 | 0 | 0 | 0 | 0 | 0 | 0 | 0
2014-04-12 | 5時 | 9.3092 | 0 | 0 | 0 | 0 | 0 | 0 | 0 | 0
2014-04-12 | 6時 | 9.3092 | 0 | 0 | 0 | 0 | 0 | 0 | 0 | 0
2014-04-12 | 7時 | 9.3092 | 0 | 0 | 0 | 0 | 0 | 0 | 0 | 0
2014-04-12 | 8時 | 9.3092 | 0 | 0 | 0 | 0 | 0 | 0 | 0 | 0
2014-04-12 | 9時 | 9.3092 | 0 | 0 | 0 | 0 | 0 | 0 | 0 | 0
2014-04-12 | 10時 | 9.3092 | 0 | 0 | 0 | 0 | 0 | 0 | 0 | 0
2014-04-12 | 11時 | 9.3092 | 0 | 0 | 0 | 0 | 0 | 0 | 0 | 0
2014-04-12 | 12時 | 9.3092 | 0 | 0 | 0 | 0 | 0 | 0 | 0 | 0
2014-04-12 | 13時 | 9.3092 | 0 | 0 | 0 | 0 | 0 | 0 | 0 | 0
2014-04-12 | 14時 | 9.3092 | 0 | 0 | 0 | 0 | 0 | 0 | 0 | 0
2014-04-12 | 15時 | 9.3092 | 0 | 0 | 0 | 0 | 0 | 0 | 0 | 0
2014-04-12 | 16時 | 9.3092 | 0 | 0 | 0 | 0 | 0 | 0 | 0 | 0
2014-04-12 | 17時 | 9.3092 | 0.040057 | 0 | 0.076028 | 0.076028 | 0 | 0.065384 | 0.065384 | 0
2014-04-12 | 18時 | 9.3092 | 0 | 0 | 0 | 0 | 0 | 0 | 0 | 0
2014-04-12 | 19時 | 9.3092 | 0 | 0 | 0 | 0 | 0 | 0 | 0 | 0
2014-04-12 | 20時 | 9.3092 | 0.040832 | 0 | 1.113 | 1.113 | 0 | 0.95719 | 0.95719 | 0
2014-04-12 | 21時 | 9.3092 | 0.040786 | 0 | 1.0511 | 1.0511 | 0 | 0.90396 | 0.90396 | 0
2014-04-12 | 22時 | 9.3092 | 0 | 0 | 0 | 0 | 0 | 0 | 0 | 0
2014-04-12 | 23時 | 9.3092 | 0 | 0 | 0 | 0 | 0 | 0 | 0 | 0
2014-04-13 | 0時 | 9.3092 | 0 | 0 | 0 | 0 | 0 | 0 | 0 | 0
2014-04-13 | 1時 | 9.3092 | 0 | 0 | 0 | 0 | 0 | 0 | 0 | 0
2014-04-13 | 2時 | 9.3092 | 0 | 0 | 0 | 0 | 0 | 0 | 0 | 0
2014-04-13 | 3時 | 9.3092 | 0 | 0 | 0 | 0 | 0 | 0 | 0 | 0
2014-04-13 | 4時 | 9.3092 | 0 | 0 | 0 | 0 | 0 | 0 | 0 | 0
2014-04-13 | 5時 | 9.3092 | 0 | 0 | 0 | 0 | 0 | 0 | 0 | 0
2014-04-13 | 6時 | 9.3092 | 0 | 0 | 0 | 0 | 0 | 0 | 0 | 0
2014-04-13 | 7時 | 9.3092 | 0 | 0 | 0 | 0 | 0 | 0 | 0 | 0
2014-04-13 | 8時 | 9.3092 | 0 | 0 | 0 | 0 | 0 | 0 | 0 | 0
2014-04-13 | 9時 | 9.3092 | 0 | 0 | 0 | 0 | 0 | 0 | 0 | 0
2014-04-13 | 10時 | 9.3092 | 0 | 0 | 0 | 0 | 0 | 0 | 0 | 0
2014-04-13 | 11時 | 9.3092 | 0 | 0 | 0 | 0 | 0 | 0 | 0 | 0
2014-04-13 | 12時 | 9.3092 | 0 | 0 | 0 | 0 | 0 | 0 | 0 | 0
2014-04-13 | 13時 | 9.3092 | 0 | 0 | 0 | 0 | 0 | 0 | 0 | 0
2014-04-13 | 14時 | 9.3092 | 0 | 0 | 0 | 0 | 0 | 0 | 0 | 0
2014-04-13 | 15時 | 9.3092 | 0 | 0 | 0 | 0 | 0 | 0 | 0 | 0
2014-04-13 | 16時 | 9.3092 | 0 | 0 | 0 | 0 | 0 | 0 | 0 | 0
2014-04-13 | 17時 | 9.3092 | 0.040014 | 0 | 0.018662 | 0.018662 | 0 | 0.016049 | 0.016049 | 0
2014-04-13 | 18時 | 9.3092 | 0 | 0 | 0 | 0 | 0 | 0 | 0 | 0
2014-04-13 | 19時 | 9.3092 | 0 | 0 | 0 | 0 | 0 | 0 | 0 | 0
2014-04-13 | 20時 | 9.3092 | 0.040368 | 0 | 0.49237 | 0.49237 | 0 | 0.42344 | 0.42344 | 0
2014-04-13 | 21時 | 9.3092 | 0.040222 | 0 | 0.29677 | 0.29677 | 0 | 0.25523 | 0.25523 | 0
2014-04-13 | 22時 | 9.3092 | 0 | 0 | 0 | 0 | 0 | 0 | 0 | 0
2014-04-13 | 23時 | 9.3092 | 0 | 0 | 0 | 0 | 0 | 0 | 0 | 0
2014-04-14 | 0時 | 9.3092 | 0 | 0 | 0 | 0 | 0 | 0 | 0 | 0
2014-04-14 | 1時 | 9.3092 | 0 | 0 | 0 | 0 | 0 | 0 | 0 | 0
2014-04-14 | 2時 | 9.3092 | 0 | 0 | 0 | 0 | 0 | 0 | 0 | 0
2014-04-14 | 3時 | 9.3092 | 0 | 0 | 0 | 0 | 0 | 0 | 0 | 0
2014-04-14 | 4時 | 9.3092 | 0 | 0 | 0 | 0 | 0 | 0 | 0 | 0
2014-04-14 | 5時 | 9.3092 | 0 | 0 | 0 | 0 | 0 | 0 | 0 | 0
2014-04-14 | 6時 | 9.3092 | 0 | 0 | 0 | 0 | 0 | 0 | 0 | 0
2014-04-14 | 7時 | 9.3092 | 0 | 0 | 0 | 0 | 0 | 0 | 0 | 0
2014-04-14 | 8時 | 9.3092 | 0 | 0 | 0 | 0 | 0 | 0 | 0 | 0
2014-04-14 | 9時 | 9.3092 | 0 | 0 | 0 | 0 | 0 | 0 | 0 | 0
2014-04-14 | 10時 | 9.3092 | 0 | 0 | 0 | 0 | 0 | 0 | 0 | 0
2014-04-14 | 11時 | 9.3092 | 0 | 0 | 0 | 0 | 0 | 0 | 0 | 0
2014-04-14 | 12時 | 9.3092 | 0 | 0 | 0 | 0 | 0 | 0 | 0 | 0
2014-04-14 | 13時 | 9.3092 | 0 | 0 | 0 | 0 | 0 | 0 | 0 | 0
2014-04-14 | 14時 | 9.3092 | 0 | 0 | 0 | 0 | 0 | 0 | 0 | 0
2014-04-14 | 15時 | 9.3092 | 0 | 0 | 0 | 0 | 0 | 0 | 0 | 0
2014-04-14 | 16時 | 9.3092 | 0 | 0 | 0 | 0 | 0 | 0 | 0 | 0
2014-04-14 | 17時 | 9.3092 | 0.040039 | 0 | 0.052429 | 0.052429 | 0 | 0.045089 | 0.045089 | 0
2014-04-14 | 18時 | 9.3092 | 0 | 0 | 0 | 0 | 0 | 0 | 0 | 0
2014-04-14 | 19時 | 9.3092 | 0 | 0 | 0 | 0 | 0 | 0 | 0 | 0
2014-04-14 | 20時 | 9.3092 | 0.040306 | 0 | 0.40949 | 0.40949 | 0 | 0.35216 | 0.35216 | 0
2014-04-14 | 21時 | 9.3092 | 0.040124 | 0 | 0.16563 | 0.16563 | 0 | 0.14245 | 0.14245 | 0
2014-04-14 | 22時 | 9.3092 | 0 | 0 | 0 | 0 | 0 | 0 | 0 | 0
2014-04-14 | 23時 | 9.3092 | 0 | 0 | 0 | 0 | 0 | 0 | 0 | 0
2014-04-15 | 0時 | 9.3092 | 0 | 0 | 0 | 0 | 0 | 0 | 0 | 0
2014-04-15 | 1時 | 9.3092 | 0 | 0 | 0 | 0 | 0 | 0 | 0 | 0
2014-04-15 | 2時 | 9.3092 | 0 | 0 | 0 | 0 | 0 | 0 | 0 | 0
2014-04-15 | 3時 | 9.3092 | 0 | 0 | 0 | 0 | 0 | 0 | 0 | 0
2014-04-15 | 4時 | 9.3092 | 0 | 0 | 0 | 0 | 0 | 0 | 0 | 0
2014-04-15 | 5時 | 9.3092 | 0 | 0 | 0 | 0 | 0 | 0 | 0 | 0
2014-04-15 | 6時 | 9.3092 | 0 | 0 | 0 | 0 | 0 | 0 | 0 | 0
2014-04-15 | 7時 | 9.3092 | 0 | 0 | 0 | 0 | 0 | 0 | 0 | 0
2014-04-15 | 8時 | 9.3092 | 0.0021608 | 0 | 2.8899 | 2.8899 | 0 | 2.4853 | 2.4853 | 0
2014-04-15 | 9時 | 9.3092 | 0.040568 | 0 | 0.7591 | 0.7591 | 0 | 0.65282 | 0.65282 | 0
2014-04-15 | 10時 | 9.3092 | 0.040251 | 0 | 0.33502 | 0.33502 | 0 | 0.28812 | 0.28812 | 0
2014-04-15 | 11時 | 9.3092 | 0.040276 | 0 | 0.36922 | 0.36922 | 0 | 0.31753 | 0.31753 | 0
2014-04-15 | 12時 | 9.3092 | 0 | 0 | 0 | 0 | 0 | 0 | 0 | 0
2014-04-15 | 13時 | 9.3092 | 0 | 0 | 0 | 0 | 0 | 0 | 0 | 0
2014-04-15 | 14時 | 9.3092 | 0 | 0 | 0 | 0 | 0 | 0 | 0 | 0
2014-04-15 | 15時 | 9.3092 | 0 | 0 | 0 | 0 | 0 | 0 | 0 | 0
2014-04-15 | 16時 | 9.3092 | 0 | 0 | 0 | 0 | 0 | 0 | 0 | 0
2014-04-15 | 17時 | 9.3092 | 0 | 0 | 0 | 0 | 0 | 0 | 0 | 0
2014-04-15 | 18時 | 9.3092 | 0 | 0 | 0 | 0 | 0 | 0 | 0 | 0
2014-04-15 | 19時 | 9.3092 | 0.0028028 | 0 | 3.7485 | 3.7485 | 0 | 3.2237 | 3.2237 | 0
2014-04-15 | 20時 | 9.3092 | 0.041014 | 0 | 1.3558 | 1.3558 | 0 | 1.166 | 1.166 | 0
2014-04-15 | 21時 | 9.3092 | 0.040961 | 0 | 1.2856 | 1.2856 | 0 | 1.1056 | 1.1056 | 0
2014-04-15 | 22時 | 9.3092 | 0 | 0 | 0 | 0 | 0 | 0 | 0 | 0
2014-04-15 | 23時 | 9.3092 | 0 | 0 | 0 | 0 | 0 | 0 | 0 | 0
2014-04-16 | 0時 | 9.3092 | 0 | 0 | 0 | 0 | 0 | 0 | 0 | 0
2014-04-16 | 1時 | 9.3092 | 0 | 0 | 0 | 0 | 0 | 0 | 0 | 0
2014-04-16 | 2時 | 9.3092 | 0 | 0 | 0 | 0 | 0 | 0 | 0 | 0
2014-04-16 | 3時 | 9.3092 | 0 | 0 | 0 | 0 | 0 | 0 | 0 | 0
2014-04-16 | 4時 | 9.3092 | 0 | 0 | 0 | 0 | 0 | 0 | 0 | 0
2014-04-16 | 5時 | 9.3092 | 0 | 0 | 0 | 0 | 0 | 0 | 0 | 0
2014-04-16 | 6時 | 9.3092 | 0 | 0 | 0 | 0 | 0 | 0 | 0 | 0
2014-04-16 | 7時 | 9.3092 | 0 | 0 | 0 | 0 | 0 | 0 | 0 | 0
2014-04-16 | 8時 | 9.3092 | 0.0025932 | 0 | 3.4681 | 3.4681 | 0 | 2.9826 | 2.9826 | 0
2014-04-16 | 9時 | 9.3092 | 0 | 0 | 0 | 0 | 0 | 0 | 0 | 0
2014-04-16 | 10時 | 9.3092 | 0 | 0 | 0 | 0 | 0 | 0 | 0 | 0
2014-04-16 | 11時 | 9.3092 | 0 | 0 | 0 | 0 | 0 | 0 | 0 | 0
2014-04-16 | 12時 | 9.3092 | 0 | 0 | 0 | 0 | 0 | 0 | 0 | 0
2014-04-16 | 13時 | 9.3092 | 0 | 0 | 0 | 0 | 0 | 0 | 0 | 0
2014-04-16 | 14時 | 9.3092 | 0 | 0 | 0 | 0 | 0 | 0 | 0 | 0
2014-04-16 | 15時 | 9.3092 | 0 | 0 | 0 | 0 | 0 | 0 | 0 | 0
2014-04-16 | 16時 | 9.3092 | 0 | 0 | 0 | 0 | 0 | 0 | 0 | 0
2014-04-16 | 17時 | 9.3092 | 0 | 0 | 0 | 0 | 0 | 0 | 0 | 0
2014-04-16 | 18時 | 9.3092 | 0 | 0 | 0 | 0 | 0 | 0 | 0 | 0
2014-04-16 | 19時 | 9.3092 | 0.040062 | 0 | 0.083544 | 0.083544 | 0 | 0.071848 | 0.071848 | 0
2014-04-16 | 20時 | 9.3092 | 0.040143 | 0 | 0.19092 | 0.19092 | 0 | 0.16419 | 0.16419 | 0
2014-04-16 | 21時 | 9.3092 | 0.040252 | 0 | 0.33767 | 0.33767 | 0 | 0.2904 | 0.2904 | 0
2014-04-16 | 22時 | 9.3092 | 0 | 0 | 0 | 0 | 0 | 0 | 0 | 0
2014-04-16 | 23時 | 9.3092 | 0 | 0 | 0 | 0 | 0 | 0 | 0 | 0
2014-04-17 | 0時 | 9.3092 | 0 | 0 | 0 | 0 | 0 | 0 | 0 | 0
2014-04-17 | 1時 | 9.3092 | 0 | 0 | 0 | 0 | 0 | 0 | 0 | 0
2014-04-17 | 2時 | 9.3092 | 0 | 0 | 0 | 0 | 0 | 0 | 0 | 0
2014-04-17 | 3時 | 9.3092 | 0 | 0 | 0 | 0 | 0 | 0 | 0 | 0
2014-04-17 | 4時 | 9.3092 | 0 | 0 | 0 | 0 | 0 | 0 | 0 | 0
2014-04-17 | 5時 | 9.3092 | 0 | 0 | 0 | 0 | 0 | 0 | 0 | 0
2014-04-17 | 6時 | 9.3092 | 0 | 0 | 0 | 0 | 0 | 0 | 0 | 0
2014-04-17 | 7時 | 9.3092 | 0 | 0 | 0 | 0 | 0 | 0 | 0 | 0
2014-04-17 | 8時 | 9.3092 | 0 | 0 | 0 | 0 | 0 | 0 | 0 | 0
2014-04-17 | 9時 | 9.3092 | 0 | 0 | 0 | 0 | 0 | 0 | 0 | 0
2014-04-17 | 10時 | 9.3092 | 0 | 0 | 0 | 0 | 0 | 0 | 0 | 0
2014-04-17 | 11時 | 9.3092 | 0 | 0 | 0 | 0 | 0 | 0 | 0 | 0
2014-04-17 | 12時 | 9.3092 | 0 | 0 | 0 | 0 | 0 | 0 | 0 | 0
2014-04-17 | 13時 | 9.3092 | 0 | 0 | 0 | 0 | 0 | 0 | 0 | 0
2014-04-17 | 14時 | 9.3092 | 0 | 0 | 0 | 0 | 0 | 0 | 0 | 0
2014-04-17 | 15時 | 9.3092 | 0 | 0 | 0 | 0 | 0 | 0 | 0 | 0
2014-04-17 | 16時 | 9.3092 | 0 | 0 | 0 | 0 | 0 | 0 | 0 | 0
2014-04-17 | 17時 | 9.3092 | 0.041772 | 0 | 2.3702 | 2.3702 | 0 | 2.0384 | 2.0384 | 0
2014-04-17 | 18時 | 9.3092 | 0 | 0 | 0 | 0 | 0 | 0 | 0 | 0
2014-04-17 | 19時 | 9.3092 | 0 | 0 | 0 | 0 | 0 | 0 | 0 | 0
2014-04-17 | 20時 | 9.3092 | 0.0035722 | 0 | 4.7775 | 4.7775 | 0 | 4.1086 | 4.1086 | 0
2014-04-17 | 21時 | 9.3092 | 0.001851 | 0 | 2.4755 | 2.4755 | 0 | 2.1289 | 2.1289 | 0
2014-04-17 | 22時 | 9.3092 | 0 | 0 | 0 | 0 | 0 | 0 | 0 | 0
2014-04-17 | 23時 | 9.3092 | 0 | 0 | 0 | 0 | 0 | 0 | 0 | 0
2014-04-18 | 0時 | 9.3092 | 0 | 0 | 0 | 0 | 0 | 0 | 0 | 0
2014-04-18 | 1時 | 9.3092 | 0 | 0 | 0 | 0 | 0 | 0 | 0 | 0
2014-04-18 | 2時 | 9.3092 | 0 | 0 | 0 | 0 | 0 | 0 | 0 | 0
2014-04-18 | 3時 | 9.3092 | 0 | 0 | 0 | 0 | 0 | 0 | 0 | 0
2014-04-18 | 4時 | 9.3092 | 0 | 0 | 0 | 0 | 0 | 0 | 0 | 0
2014-04-18 | 5時 | 9.3092 | 0 | 0 | 0 | 0 | 0 | 0 | 0 | 0
2014-04-18 | 6時 | 9.3092 | 0 | 0 | 0 | 0 | 0 | 0 | 0 | 0
2014-04-18 | 7時 | 9.3092 | 0 | 0 | 0 | 0 | 0 | 0 | 0 | 0
2014-04-18 | 8時 | 9.3092 | 0 | 0 | 0 | 0 | 0 | 0 | 0 | 0
2014-04-18 | 9時 | 9.3092 | 0 | 0 | 0 | 0 | 0 | 0 | 0 | 0
2014-04-18 | 10時 | 9.3092 | 0 | 0 | 0 | 0 | 0 | 0 | 0 | 0
2014-04-18 | 11時 | 9.3092 | 0 | 0 | 0 | 0 | 0 | 0 | 0 | 0
2014-04-18 | 12時 | 9.3092 | 0 | 0 | 0 | 0 | 0 | 0 | 0 | 0
2014-04-18 | 13時 | 9.3092 | 0 | 0 | 0 | 0 | 0 | 0 | 0 | 0
2014-04-18 | 14時 | 9.3092 | 0 | 0 | 0 | 0 | 0 | 0 | 0 | 0
2014-04-18 | 15時 | 9.3092 | 0 | 0 | 0 | 0 | 0 | 0 | 0 | 0
2014-04-18 | 16時 | 9.3092 | 0 | 0 | 0 | 0 | 0 | 0 | 0 | 0
2014-04-18 | 17時 | 9.3092 | 0.040302 | 0 | 0.40432 | 0.40432 | 0 | 0.34771 | 0.34771 | 0
2014-04-18 | 18時 | 9.3092 | 0 | 0 | 0 | 0 | 0 | 0 | 0 | 0
2014-04-18 | 19時 | 9.3092 | 0 | 0 | 0 | 0 | 0 | 0 | 0 | 0
2014-04-18 | 20時 | 9.3092 | 0.0023835 | 0 | 3.1877 | 3.1877 | 0 | 2.7414 | 2.7414 | 0
2014-04-18 | 21時 | 9.3092 | 0.041463 | 0 | 1.9559 | 1.9559 | 0 | 1.6821 | 1.6821 | 0
2014-04-18 | 22時 | 9.3092 | 0 | 0 | 0 | 0 | 0 | 0 | 0 | 0
2014-04-18 | 23時 | 9.3092 | 0 | 0 | 0 | 0 | 0 | 0 | 0 | 0
2014-04-19 | 0時 | 9.3092 | 0 | 0 | 0 | 0 | 0 | 0 | 0 | 0
2014-04-19 | 1時 | 9.3092 | 0 | 0 | 0 | 0 | 0 | 0 | 0 | 0
2014-04-19 | 2時 | 9.3092 | 0 | 0 | 0 | 0 | 0 | 0 | 0 | 0
2014-04-19 | 3時 | 9.3092 | 0 | 0 | 0 | 0 | 0 | 0 | 0 | 0
2014-04-19 | 4時 | 9.3092 | 0 | 0 | 0 | 0 | 0 | 0 | 0 | 0
2014-04-19 | 5時 | 9.3092 | 0 | 0 | 0 | 0 | 0 | 0 | 0 | 0
2014-04-19 | 6時 | 9.3092 | 0 | 0 | 0 | 0 | 0 | 0 | 0 | 0
2014-04-19 | 7時 | 9.3092 | 0 | 0 | 0 | 0 | 0 | 0 | 0 | 0
2014-04-19 | 8時 | 9.3092 | 0 | 0 | 0 | 0 | 0 | 0 | 0 | 0
2014-04-19 | 9時 | 9.3092 | 0 | 0 | 0 | 0 | 0 | 0 | 0 | 0
2014-04-19 | 10時 | 9.3092 | 0 | 0 | 0 | 0 | 0 | 0 | 0 | 0
2014-04-19 | 11時 | 9.3092 | 0 | 0 | 0 | 0 | 0 | 0 | 0 | 0
2014-04-19 | 12時 | 9.3092 | 0 | 0 | 0 | 0 | 0 | 0 | 0 | 0
2014-04-19 | 13時 | 9.3092 | 0 | 0 | 0 | 0 | 0 | 0 | 0 | 0
2014-04-19 | 14時 | 9.3092 | 0 | 0 | 0 | 0 | 0 | 0 | 0 | 0
2014-04-19 | 15時 | 9.3092 | 0 | 0 | 0 | 0 | 0 | 0 | 0 | 0
2014-04-19 | 16時 | 9.3092 | 0 | 0 | 0 | 0 | 0 | 0 | 0 | 0
2014-04-19 | 17時 | 9.3092 | 0.040105 | 0 | 0.14074 | 0.14074 | 0 | 0.12103 | 0.12103 | 0
2014-04-19 | 18時 | 9.3092 | 0 | 0 | 0 | 0 | 0 | 0 | 0 | 0
2014-04-19 | 19時 | 9.3092 | 0 | 0 | 0 | 0 | 0 | 0 | 0 | 0
2014-04-19 | 20時 | 9.3092 | 0.041423 | 0 | 1.9025 | 1.9025 | 0 | 1.6361 | 1.6361 | 0
2014-04-19 | 21時 | 9.3092 | 0.040984 | 0 | 1.3164 | 1.3164 | 0 | 1.1321 | 1.1321 | 0
2014-04-19 | 22時 | 9.3092 | 0 | 0 | 0 | 0 | 0 | 0 | 0 | 0
2014-04-19 | 23時 | 9.3092 | 0 | 0 | 0 | 0 | 0 | 0 | 0 | 0
2014-04-20 | 0時 | 9.3092 | 0 | 0 | 0 | 0 | 0 | 0 | 0 | 0
2014-04-20 | 1時 | 9.3092 | 0 | 0 | 0 | 0 | 0 | 0 | 0 | 0
2014-04-20 | 2時 | 9.3092 | 0 | 0 | 0 | 0 | 0 | 0 | 0 | 0
2014-04-20 | 3時 | 9.3092 | 0 | 0 | 0 | 0 | 0 | 0 | 0 | 0
2014-04-20 | 4時 | 9.3092 | 0 | 0 | 0 | 0 | 0 | 0 | 0 | 0
2014-04-20 | 5時 | 9.3092 | 0 | 0 | 0 | 0 | 0 | 0 | 0 | 0
2014-04-20 | 6時 | 9.3092 | 0 | 0 | 0 | 0 | 0 | 0 | 0 | 0
2014-04-20 | 7時 | 9.3092 | 0 | 0 | 0 | 0 | 0 | 0 | 0 | 0
2014-04-20 | 8時 | 9.3092 | 0 | 0 | 0 | 0 | 0 | 0 | 0 | 0
2014-04-20 | 9時 | 9.3092 | 0 | 0 | 0 | 0 | 0 | 0 | 0 | 0
2014-04-20 | 10時 | 9.3092 | 0 | 0 | 0 | 0 | 0 | 0 | 0 | 0
2014-04-20 | 11時 | 9.3092 | 0 | 0 | 0 | 0 | 0 | 0 | 0 | 0
2014-04-20 | 12時 | 9.3092 | 0 | 0 | 0 | 0 | 0 | 0 | 0 | 0
2014-04-20 | 13時 | 9.3092 | 0 | 0 | 0 | 0 | 0 | 0 | 0 | 0
2014-04-20 | 14時 | 9.3092 | 0 | 0 | 0 | 0 | 0 | 0 | 0 | 0
2014-04-20 | 15時 | 9.3092 | 0 | 0 | 0 | 0 | 0 | 0 | 0 | 0
2014-04-20 | 16時 | 9.3092 | 0 | 0 | 0 | 0 | 0 | 0 | 0 | 0
2014-04-20 | 17時 | 9.3092 | 0 | 0 | 0 | 0 | 0 | 0 | 0 | 0
2014-04-20 | 18時 | 9.3092 | 0 | 0 | 0 | 0 | 0 | 0 | 0 | 0
2014-04-20 | 19時 | 9.3092 | 0 | 0 | 0 | 0 | 0 | 0 | 0 | 0
2014-04-20 | 20時 | 9.3092 | 0.04015 | 0 | 0.20031 | 0.20031 | 0 | 0.17226 | 0.17226 | 0
2014-04-20 | 21時 | 9.3092 | 0.040214 | 0 | 0.28573 | 0.28573 | 0 | 0.24573 | 0.24573 | 0
2014-04-20 | 22時 | 9.3092 | 0 | 0 | 0 | 0 | 0 | 0 | 0 | 0
2014-04-20 | 23時 | 9.3092 | 0 | 0 | 0 | 0 | 0 | 0 | 0 | 0
2014-04-21 | 0時 | 9.3092 | 0 | 0 | 0 | 0 | 0 | 0 | 0 | 0
2014-04-21 | 1時 | 9.3092 | 0 | 0 | 0 | 0 | 0 | 0 | 0 | 0
2014-04-21 | 2時 | 9.3092 | 0 | 0 | 0 | 0 | 0 | 0 | 0 | 0
2014-04-21 | 3時 | 9.3092 | 0 | 0 | 0 | 0 | 0 | 0 | 0 | 0
2014-04-21 | 4時 | 9.3092 | 0 | 0 | 0 | 0 | 0 | 0 | 0 | 0
2014-04-21 | 5時 | 9.3092 | 0 | 0 | 0 | 0 | 0 | 0 | 0 | 0
2014-04-21 | 6時 | 9.3092 | 0 | 0 | 0 | 0 | 0 | 0 | 0 | 0
2014-04-21 | 7時 | 9.3092 | 0 | 0 | 0 | 0 | 0 | 0 | 0 | 0
2014-04-21 | 8時 | 9.3092 | 0 | 0 | 0 | 0 | 0 | 0 | 0 | 0
2014-04-21 | 9時 | 9.3092 | 0 | 0 | 0 | 0 | 0 | 0 | 0 | 0
2014-04-21 | 10時 | 9.3092 | 0 | 0 | 0 | 0 | 0 | 0 | 0 | 0
2014-04-21 | 11時 | 9.3092 | 0 | 0 | 0 | 0 | 0 | 0 | 0 | 0
2014-04-21 | 12時 | 9.3092 | 0 | 0 | 0 | 0 | 0 | 0 | 0 | 0
2014-04-21 | 13時 | 9.3092 | 0 | 0 | 0 | 0 | 0 | 0 | 0 | 0
2014-04-21 | 14時 | 9.3092 | 0 | 0 | 0 | 0 | 0 | 0 | 0 | 0
2014-04-21 | 15時 | 9.3092 | 0 | 0 | 0 | 0 | 0 | 0 | 0 | 0
2014-04-21 | 16時 | 9.3092 | 0 | 0 | 0 | 0 | 0 | 0 | 0 | 0
2014-04-21 | 17時 | 9.3092 | 0.040095 | 0 | 0.12755 | 0.12755 | 0 | 0.10969 | 0.10969 | 0
2014-04-21 | 18時 | 9.3092 | 0 | 0 | 0 | 0 | 0 | 0 | 0 | 0
2014-04-21 | 19時 | 9.3092 | 0 | 0 | 0 | 0 | 0 | 0 | 0 | 0
2014-04-21 | 20時 | 9.3092 | 0.041239 | 0 | 1.6568 | 1.6568 | 0 | 1.4249 | 1.4249 | 0
2014-04-21 | 21時 | 9.3092 | 0.040803 | 0 | 1.074 | 1.074 | 0 | 0.92364 | 0.92364 | 0
2014-04-21 | 22時 | 9.3092 | 0 | 0 | 0 | 0 | 0 | 0 | 0 | 0
2014-04-21 | 23時 | 9.3092 | 0 | 0 | 0 | 0 | 0 | 0 | 0 | 0
2014-04-22 | 0時 | 9.3092 | 0 | 0 | 0 | 0 | 0 | 0 | 0 | 0
2014-04-22 | 1時 | 9.3092 | 0 | 0 | 0 | 0 | 0 | 0 | 0 | 0
2014-04-22 | 2時 | 9.3092 | 0 | 0 | 0 | 0 | 0 | 0 | 0 | 0
2014-04-22 | 3時 | 9.3092 | 0 | 0 | 0 | 0 | 0 | 0 | 0 | 0
2014-04-22 | 4時 | 9.3092 | 0 | 0 | 0 | 0 | 0 | 0 | 0 | 0
2014-04-22 | 5時 | 9.3092 | 0 | 0 | 0 | 0 | 0 | 0 | 0 | 0
2014-04-22 | 6時 | 9.3092 | 0 | 0 | 0 | 0 | 0 | 0 | 0 | 0
2014-04-22 | 7時 | 9.3092 | 0 | 0 | 0 | 0 | 0 | 0 | 0 | 0
2014-04-22 | 8時 | 9.3092 | 0.0027917 | 0 | 3.7336 | 3.7336 | 0 | 3.2109 | 3.2109 | 0
2014-04-22 | 9時 | 9.3092 | 0.040015 | 0 | 0.020164 | 0.020164 | 0 | 0.017341 | 0.017341 | 0
2014-04-22 | 10時 | 9.3092 | 0 | 0 | 0 | 0 | 0 | 0 | 0 | 0
2014-04-22 | 11時 | 9.3092 | 0 | 0 | 0 | 0 | 0 | 0 | 0 | 0
2014-04-22 | 12時 | 9.3092 | 0 | 0 | 0 | 0 | 0 | 0 | 0 | 0
2014-04-22 | 13時 | 9.3092 | 0 | 0 | 0 | 0 | 0 | 0 | 0 | 0
2014-04-22 | 14時 | 9.3092 | 0 | 0 | 0 | 0 | 0 | 0 | 0 | 0
2014-04-22 | 15時 | 9.3092 | 0 | 0 | 0 | 0 | 0 | 0 | 0 | 0
2014-04-22 | 16時 | 9.3092 | 0 | 0 | 0 | 0 | 0 | 0 | 0 | 0
2014-04-22 | 17時 | 9.3092 | 0 | 0 | 0 | 0 | 0 | 0 | 0 | 0
2014-04-22 | 18時 | 9.3092 | 0 | 0 | 0 | 0 | 0 | 0 | 0 | 0
2014-04-22 | 19時 | 9.3092 | 0.040281 | 0 | 0.37581 | 0.37581 | 0 | 0.3232 | 0.3232 | 0
2014-04-22 | 20時 | 9.3092 | 0.040273 | 0 | 0.36564 | 0.36564 | 0 | 0.31445 | 0.31445 | 0
2014-04-22 | 21時 | 9.3092 | 0.040459 | 0 | 0.61386 | 0.61386 | 0 | 0.52792 | 0.52792 | 0
2014-04-22 | 22時 | 9.3092 | 0 | 0 | 0 | 0 | 0 | 0 | 0 | 0
2014-04-22 | 23時 | 9.3092 | 0 | 0 | 0 | 0 | 0 | 0 | 0 | 0
2014-04-23 | 0時 | 9.3092 | 0 | 0 | 0 | 0 | 0 | 0 | 0 | 0
2014-04-23 | 1時 | 9.3092 | 0 | 0 | 0 | 0 | 0 | 0 | 0 | 0
2014-04-23 | 2時 | 9.3092 | 0 | 0 | 0 | 0 | 0 | 0 | 0 | 0
2014-04-23 | 3時 | 9.3092 | 0 | 0 | 0 | 0 | 0 | 0 | 0 | 0
2014-04-23 | 4時 | 9.3092 | 0 | 0 | 0 | 0 | 0 | 0 | 0 | 0
2014-04-23 | 5時 | 9.3092 | 0 | 0 | 0 | 0 | 0 | 0 | 0 | 0
2014-04-23 | 6時 | 9.3092 | 0 | 0 | 0 | 0 | 0 | 0 | 0 | 0
2014-04-23 | 7時 | 9.3092 | 0 | 0 | 0 | 0 | 0 | 0 | 0 | 0
2014-04-23 | 8時 | 9.3092 | 0.0039448 | 0 | 5.2758 | 5.2758 | 0 | 4.5372 | 4.5372 | 0
2014-04-23 | 9時 | 9.3092 | 0.040049 | 0 | 0.065243 | 0.065243 | 0 | 0.056109 | 0.056109 | 0
2014-04-23 | 10時 | 9.3092 | 0 | 0 | 0 | 0 | 0 | 0 | 0 | 0
2014-04-23 | 11時 | 9.3092 | 0 | 0 | 0 | 0 | 0 | 0 | 0 | 0
2014-04-23 | 12時 | 9.3092 | 0 | 0 | 0 | 0 | 0 | 0 | 0 | 0
2014-04-23 | 13時 | 9.3092 | 0 | 0 | 0 | 0 | 0 | 0 | 0 | 0
2014-04-23 | 14時 | 9.3092 | 0 | 0 | 0 | 0 | 0 | 0 | 0 | 0
2014-04-23 | 15時 | 9.3092 | 0 | 0 | 0 | 0 | 0 | 0 | 0 | 0
2014-04-23 | 16時 | 9.3092 | 0 | 0 | 0 | 0 | 0 | 0 | 0 | 0
2014-04-23 | 17時 | 9.3092 | 0 | 0 | 0 | 0 | 0 | 0 | 0 | 0
2014-04-23 | 18時 | 9.3092 | 0 | 0 | 0 | 0 | 0 | 0 | 0 | 0
2014-04-23 | 19時 | 9.3092 | 0 | 0 | 0 | 0 | 0 | 0 | 0 | 0
2014-04-23 | 20時 | 9.3092 | 0.040024 | 0 | 0.031689 | 0.031689 | 0 | 0.027253 | 0.027253 | 0
2014-04-23 | 21時 | 9.3092 | 0.040042 | 0 | 0.056053 | 0.056053 | 0 | 0.048205 | 0.048205 | 0
2014-04-23 | 22時 | 9.3092 | 0 | 0 | 0 | 0 | 0 | 0 | 0 | 0
2014-04-23 | 23時 | 9.3092 | 0 | 0 | 0 | 0 | 0 | 0 | 0 | 0
2014-04-24 | 0時 | 9.3092 | 0 | 0 | 0 | 0 | 0 | 0 | 0 | 0
2014-04-24 | 1時 | 9.3092 | 0 | 0 | 0 | 0 | 0 | 0 | 0 | 0
2014-04-24 | 2時 | 9.3092 | 0 | 0 | 0 | 0 | 0 | 0 | 0 | 0
2014-04-24 | 3時 | 9.3092 | 0 | 0 | 0 | 0 | 0 | 0 | 0 | 0
2014-04-24 | 4時 | 9.3092 | 0 | 0 | 0 | 0 | 0 | 0 | 0 | 0
2014-04-24 | 5時 | 9.3092 | 0 | 0 | 0 | 0 | 0 | 0 | 0 | 0
2014-04-24 | 6時 | 9.3092 | 0 | 0 | 0 | 0 | 0 | 0 | 0 | 0
2014-04-24 | 7時 | 9.3092 | 0 | 0 | 0 | 0 | 0 | 0 | 0 | 0
2014-04-24 | 8時 | 9.3092 | 0 | 0 | 0 | 0 | 0 | 0 | 0 | 0
2014-04-24 | 9時 | 9.3092 | 0 | 0 | 0 | 0 | 0 | 0 | 0 | 0
2014-04-24 | 10時 | 9.3092 | 0 | 0 | 0 | 0 | 0 | 0 | 0 | 0
2014-04-24 | 11時 | 9.3092 | 0 | 0 | 0 | 0 | 0 | 0 | 0 | 0
2014-04-24 | 12時 | 9.3092 | 0 | 0 | 0 | 0 | 0 | 0 | 0 | 0
2014-04-24 | 13時 | 9.3092 | 0 | 0 | 0 | 0 | 0 | 0 | 0 | 0
2014-04-24 | 14時 | 9.3092 | 0 | 0 | 0 | 0 | 0 | 0 | 0 | 0
2014-04-24 | 15時 | 9.3092 | 0 | 0 | 0 | 0 | 0 | 0 | 0 | 0
2014-04-24 | 16時 | 9.3092 | 0 | 0 | 0 | 0 | 0 | 0 | 0 | 0
2014-04-24 | 17時 | 9.3092 | 0 | 0 | 0 | 0 | 0 | 0 | 0 | 0
2014-04-24 | 18時 | 9.3092 | 0 | 0 | 0 | 0 | 0 | 0 | 0 | 0
2014-04-24 | 19時 | 9.3092 | 0 | 0 | 0 | 0 | 0 | 0 | 0 | 0
2014-04-24 | 20時 | 9.3092 | 0 | 0 | 0 | 0 | 0 | 0 | 0 | 0
2014-04-24 | 21時 | 9.3092 | 0 | 0 | 0 | 0 | 0 | 0 | 0 | 0
2014-04-24 | 22時 | 9.3092 | 0 | 0 | 0 | 0 | 0 | 0 | 0 | 0
2014-04-24 | 23時 | 9.3092 | 0 | 0 | 0 | 0 | 0 | 0 | 0 | 0
2014-04-25 | 0時 | 9.3092 | 0 | 0 | 0 | 0 | 0 | 0 | 0 | 0
2014-04-25 | 1時 | 9.3092 | 0 | 0 | 0 | 0 | 0 | 0 | 0 | 0
2014-04-25 | 2時 | 9.3092 | 0 | 0 | 0 | 0 | 0 | 0 | 0 | 0
2014-04-25 | 3時 | 9.3092 | 0 | 0 | 0 | 0 | 0 | 0 | 0 | 0
2014-04-25 | 4時 | 9.3092 | 0 | 0 | 0 | 0 | 0 | 0 | 0 | 0
2014-04-25 | 5時 | 9.3092 | 0 | 0 | 0 | 0 | 0 | 0 | 0 | 0
2014-04-25 | 6時 | 9.3092 | 0 | 0 | 0 | 0 | 0 | 0 | 0 | 0
2014-04-25 | 7時 | 9.3092 | 0 | 0 | 0 | 0 | 0 | 0 | 0 | 0
2014-04-25 | 8時 | 9.3092 | 0 | 0 | 0 | 0 | 0 | 0 | 0 | 0
2014-04-25 | 9時 | 9.3092 | 0 | 0 | 0 | 0 | 0 | 0 | 0 | 0
2014-04-25 | 10時 | 9.3092 | 0 | 0 | 0 | 0 | 0 | 0 | 0 | 0
2014-04-25 | 11時 | 9.3092 | 0 | 0 | 0 | 0 | 0 | 0 | 0 | 0
2014-04-25 | 12時 | 9.3092 | 0 | 0 | 0 | 0 | 0 | 0 | 0 | 0
2014-04-25 | 13時 | 9.3092 | 0 | 0 | 0 | 0 | 0 | 0 | 0 | 0
2014-04-25 | 14時 | 9.3092 | 0 | 0 | 0 | 0 | 0 | 0 | 0 | 0
2014-04-25 | 15時 | 9.3092 | 0 | 0 | 0 | 0 | 0 | 0 | 0 | 0
2014-04-25 | 16時 | 9.3092 | 0 | 0 | 0 | 0 | 0 | 0 | 0 | 0
2014-04-25 | 17時 | 9.3092 | 0 | 0 | 0 | 0 | 0 | 0 | 0 | 0
2014-04-25 | 18時 | 9.3092 | 0 | 0 | 0 | 0 | 0 | 0 | 0 | 0
2014-04-25 | 19時 | 9.3092 | 0 | 0 | 0 | 0 | 0 | 0 | 0 | 0
2014-04-25 | 20時 | 9.3092 | 0 | 0 | 0 | 0 | 0 | 0 | 0 | 0
2014-04-25 | 21時 | 9.3092 | 0 | 0 | 0 | 0 | 0 | 0 | 0 | 0
2014-04-25 | 22時 | 9.3092 | 0 | 0 | 0 | 0 | 0 | 0 | 0 | 0
2014-04-25 | 23時 | 9.3092 | 0 | 0 | 0 | 0 | 0 | 0 | 0 | 0
2014-04-26 | 0時 | 9.3092 | 0 | 0 | 0 | 0 | 0 | 0 | 0 | 0
2014-04-26 | 1時 | 9.3092 | 0 | 0 | 0 | 0 | 0 | 0 | 0 | 0
2014-04-26 | 2時 | 9.3092 | 0 | 0 | 0 | 0 | 0 | 0 | 0 | 0
2014-04-26 | 3時 | 9.3092 | 0 | 0 | 0 | 0 | 0 | 0 | 0 | 0
2014-04-26 | 4時 | 9.3092 | 0 | 0 | 0 | 0 | 0 | 0 | 0 | 0
2014-04-26 | 5時 | 9.3092 | 0 | 0 | 0 | 0 | 0 | 0 | 0 | 0
2014-04-26 | 6時 | 9.3092 | 0 | 0 | 0 | 0 | 0 | 0 | 0 | 0
2014-04-26 | 7時 | 9.3092 | 0 | 0 | 0 | 0 | 0 | 0 | 0 | 0
2014-04-26 | 8時 | 9.3092 | 0 | 0 | 0 | 0 | 0 | 0 | 0 | 0
2014-04-26 | 9時 | 9.3092 | 0 | 0 | 0 | 0 | 0 | 0 | 0 | 0
2014-04-26 | 10時 | 9.3092 | 0 | 0 | 0 | 0 | 0 | 0 | 0 | 0
2014-04-26 | 11時 | 9.3092 | 0 | 0 | 0 | 0 | 0 | 0 | 0 | 0
2014-04-26 | 12時 | 9.3092 | 0 | 0 | 0 | 0 | 0 | 0 | 0 | 0
2014-04-26 | 13時 | 9.3092 | 0 | 0 | 0 | 0 | 0 | 0 | 0 | 0
2014-04-26 | 14時 | 9.3092 | 0 | 0 | 0 | 0 | 0 | 0 | 0 | 0
2014-04-26 | 15時 | 9.3092 | 0 | 0 | 0 | 0 | 0 | 0 | 0 | 0
2014-04-26 | 16時 | 9.3092 | 0 | 0 | 0 | 0 | 0 | 0 | 0 | 0
2014-04-26 | 17時 | 9.3092 | 0 | 0 | 0 | 0 | 0 | 0 | 0 | 0
2014-04-26 | 18時 | 9.3092 | 0 | 0 | 0 | 0 | 0 | 0 | 0 | 0
2014-04-26 | 19時 | 9.3092 | 0 | 0 | 0 | 0 | 0 | 0 | 0 | 0
2014-04-26 | 20時 | 9.3092 | 0 | 0 | 0 | 0 | 0 | 0 | 0 | 0
2014-04-26 | 21時 | 9.3092 | 0 | 0 | 0 | 0 | 0 | 0 | 0 | 0
2014-04-26 | 22時 | 9.3092 | 0 | 0 | 0 | 0 | 0 | 0 | 0 | 0
2014-04-26 | 23時 | 9.3092 | 0 | 0 | 0 | 0 | 0 | 0 | 0 | 0
2014-04-27 | 0時 | 9.3092 | 0 | 0 | 0 | 0 | 0 | 0 | 0 | 0
2014-04-27 | 1時 | 9.3092 | 0 | 0 | 0 | 0 | 0 | 0 | 0 | 0
2014-04-27 | 2時 | 9.3092 | 0 | 0 | 0 | 0 | 0 | 0 | 0 | 0
2014-04-27 | 3時 | 9.3092 | 0 | 0 | 0 | 0 | 0 | 0 | 0 | 0
2014-04-27 | 4時 | 9.3092 | 0 | 0 | 0 | 0 | 0 | 0 | 0 | 0
2014-04-27 | 5時 | 9.3092 | 0 | 0 | 0 | 0 | 0 | 0 | 0 | 0
2014-04-27 | 6時 | 9.3092 | 0 | 0 | 0 | 0 | 0 | 0 | 0 | 0
2014-04-27 | 7時 | 9.3092 | 0 | 0 | 0 | 0 | 0 | 0 | 0 | 0
2014-04-27 | 8時 | 9.3092 | 0 | 0 | 0 | 0 | 0 | 0 | 0 | 0
2014-04-27 | 9時 | 9.3092 | 0 | 0 | 0 | 0 | 0 | 0 | 0 | 0
2014-04-27 | 10時 | 9.3092 | 0 | 0 | 0 | 0 | 0 | 0 | 0 | 0
2014-04-27 | 11時 | 9.3092 | 0 | 0 | 0 | 0 | 0 | 0 | 0 | 0
2014-04-27 | 12時 | 9.3092 | 0 | 0 | 0 | 0 | 0 | 0 | 0 | 0
2014-04-27 | 13時 | 9.3092 | 0 | 0 | 0 | 0 | 0 | 0 | 0 | 0
2014-04-27 | 14時 | 9.3092 | 0 | 0 | 0 | 0 | 0 | 0 | 0 | 0
2014-04-27 | 15時 | 9.3092 | 0 | 0 | 0 | 0 | 0 | 0 | 0 | 0
2014-04-27 | 16時 | 9.3092 | 0 | 0 | 0 | 0 | 0 | 0 | 0 | 0
2014-04-27 | 17時 | 9.3092 | 0 | 0 | 0 | 0 | 0 | 0 | 0 | 0
2014-04-27 | 18時 | 9.3092 | 0 | 0 | 0 | 0 | 0 | 0 | 0 | 0
2014-04-27 | 19時 | 9.3092 | 0 | 0 | 0 | 0 | 0 | 0 | 0 | 0
2014-04-27 | 20時 | 9.3092 | 0 | 0 | 0 | 0 | 0 | 0 | 0 | 0
2014-04-27 | 21時 | 9.3092 | 0 | 0 | 0 | 0 | 0 | 0 | 0 | 0
2014-04-27 | 22時 | 9.3092 | 0 | 0 | 0 | 0 | 0 | 0 | 0 | 0
2014-04-27 | 23時 | 9.3092 | 0 | 0 | 0 | 0 | 0 | 0 | 0 | 0
2014-04-28 | 0時 | 9.3092 | 0 | 0 | 0 | 0 | 0 | 0 | 0 | 0
2014-04-28 | 1時 | 9.3092 | 0 | 0 | 0 | 0 | 0 | 0 | 0 | 0
2014-04-28 | 2時 | 9.3092 | 0 | 0 | 0 | 0 | 0 | 0 | 0 | 0
2014-04-28 | 3時 | 9.3092 | 0 | 0 | 0 | 0 | 0 | 0 | 0 | 0
2014-04-28 | 4時 | 9.3092 | 0 | 0 | 0 | 0 | 0 | 0 | 0 | 0
2014-04-28 | 5時 | 9.3092 | 0 | 0 | 0 | 0 | 0 | 0 | 0 | 0
2014-04-28 | 6時 | 9.3092 | 0 | 0 | 0 | 0 | 0 | 0 | 0 | 0
2014-04-28 | 7時 | 9.3092 | 0 | 0 | 0 | 0 | 0 | 0 | 0 | 0
2014-04-28 | 8時 | 9.3092 | 0 | 0 | 0 | 0 | 0 | 0 | 0 | 0
2014-04-28 | 9時 | 9.3092 | 0 | 0 | 0 | 0 | 0 | 0 | 0 | 0
2014-04-28 | 10時 | 9.3092 | 0 | 0 | 0 | 0 | 0 | 0 | 0 | 0
2014-04-28 | 11時 | 9.3092 | 0 | 0 | 0 | 0 | 0 | 0 | 0 | 0
2014-04-28 | 12時 | 9.3092 | 0 | 0 | 0 | 0 | 0 | 0 | 0 | 0
2014-04-28 | 13時 | 9.3092 | 0 | 0 | 0 | 0 | 0 | 0 | 0 | 0
2014-04-28 | 14時 | 9.3092 | 0 | 0 | 0 | 0 | 0 | 0 | 0 | 0
2014-04-28 | 15時 | 9.3092 | 0 | 0 | 0 | 0 | 0 | 0 | 0 | 0
2014-04-28 | 16時 | 9.3092 | 0 | 0 | 0 | 0 | 0 | 0 | 0 | 0
2014-04-28 | 17時 | 9.3092 | 0 | 0 | 0 | 0 | 0 | 0 | 0 | 0
2014-04-28 | 18時 | 9.3092 | 0 | 0 | 0 | 0 | 0 | 0 | 0 | 0
2014-04-28 | 19時 | 9.3092 | 0 | 0 | 0 | 0 | 0 | 0 | 0 | 0
2014-04-28 | 20時 | 9.3092 | 0 | 0 | 0 | 0 | 0 | 0 | 0 | 0
2014-04-28 | 21時 | 9.3092 | 0 | 0 | 0 | 0 | 0 | 0 | 0 | 0
2014-04-28 | 22時 | 9.3092 | 0 | 0 | 0 | 0 | 0 | 0 | 0 | 0
2014-04-28 | 23時 | 9.3092 | 0 | 0 | 0 | 0 | 0 | 0 | 0 | 0
2014-04-29 | 0時 | 9.3092 | 0 | 0 | 0 | 0 | 0 | 0 | 0 | 0
2014-04-29 | 1時 | 9.3092 | 0 | 0 | 0 | 0 | 0 | 0 | 0 | 0
2014-04-29 | 2時 | 9.3092 | 0 | 0 | 0 | 0 | 0 | 0 | 0 | 0
2014-04-29 | 3時 | 9.3092 | 0 | 0 | 0 | 0 | 0 | 0 | 0 | 0
2014-04-29 | 4時 | 9.3092 | 0 | 0 | 0 | 0 | 0 | 0 | 0 | 0
2014-04-29 | 5時 | 9.3092 | 0 | 0 | 0 | 0 | 0 | 0 | 0 | 0
2014-04-29 | 6時 | 9.3092 | 0 | 0 | 0 | 0 | 0 | 0 | 0 | 0
2014-04-29 | 7時 | 9.3092 | 0 | 0 | 0 | 0 | 0 | 0 | 0 | 0
2014-04-29 | 8時 | 9.3092 | 0 | 0 | 0 | 0 | 0 | 0 | 0 | 0
2014-04-29 | 9時 | 9.3092 | 0 | 0 | 0 | 0 | 0 | 0 | 0 | 0
2014-04-29 | 10時 | 9.3092 | 0 | 0 | 0 | 0 | 0 | 0 | 0 | 0
2014-04-29 | 11時 | 9.3092 | 0 | 0 | 0 | 0 | 0 | 0 | 0 | 0
2014-04-29 | 12時 | 9.3092 | 0 | 0 | 0 | 0 | 0 | 0 | 0 | 0
2014-04-29 | 13時 | 9.3092 | 0 | 0 | 0 | 0 | 0 | 0 | 0 | 0
2014-04-29 | 14時 | 9.3092 | 0 | 0 | 0 | 0 | 0 | 0 | 0 | 0
2014-04-29 | 15時 | 9.3092 | 0 | 0 | 0 | 0 | 0 | 0 | 0 | 0
2014-04-29 | 16時 | 9.3092 | 0 | 0 | 0 | 0 | 0 | 0 | 0 | 0
2014-04-29 | 17時 | 9.3092 | 0 | 0 | 0 | 0 | 0 | 0 | 0 | 0
2014-04-29 | 18時 | 9.3092 | 0 | 0 | 0 | 0 | 0 | 0 | 0 | 0
2014-04-29 | 19時 | 9.3092 | 0 | 0 | 0 | 0 | 0 | 0 | 0 | 0
2014-04-29 | 20時 | 9.3092 | 0 | 0 | 0 | 0 | 0 | 0 | 0 | 0
2014-04-29 | 21時 | 9.3092 | 0 | 0 | 0 | 0 | 0 | 0 | 0 | 0
2014-04-29 | 22時 | 9.3092 | 0 | 0 | 0 | 0 | 0 | 0 | 0 | 0
2014-04-29 | 23時 | 9.3092 | 0 | 0 | 0 | 0 | 0 | 0 | 0 | 0
2014-04-30 | 0時 | 9.3092 | 0 | 0 | 0 | 0 | 0 | 0 | 0 | 0
2014-04-30 | 1時 | 9.3092 | 0 | 0 | 0 | 0 | 0 | 0 | 0 | 0
2014-04-30 | 2時 | 9.3092 | 0 | 0 | 0 | 0 | 0 | 0 | 0 | 0
2014-04-30 | 3時 | 9.3092 | 0 | 0 | 0 | 0 | 0 | 0 | 0 | 0
2014-04-30 | 4時 | 9.3092 | 0 | 0 | 0 | 0 | 0 | 0 | 0 | 0
2014-04-30 | 5時 | 9.3092 | 0 | 0 | 0 | 0 | 0 | 0 | 0 | 0
2014-04-30 | 6時 | 9.3092 | 0 | 0 | 0 | 0 | 0 | 0 | 0 | 0
2014-04-30 | 7時 | 9.3092 | 0 | 0 | 0 | 0 | 0 | 0 | 0 | 0
2014-04-30 | 8時 | 9.3092 | 0 | 0 | 0 | 0 | 0 | 0 | 0 | 0
2014-04-30 | 9時 | 9.3092 | 0 | 0 | 0 | 0 | 0 | 0 | 0 | 0
2014-04-30 | 10時 | 9.3092 | 0 | 0 | 0 | 0 | 0 | 0 | 0 | 0
2014-04-30 | 11時 | 9.3092 | 0 | 0 | 0 | 0 | 0 | 0 | 0 | 0
2014-04-30 | 12時 | 9.3092 | 0 | 0 | 0 | 0 | 0 | 0 | 0 | 0
2014-04-30 | 13時 | 9.3092 | 0 | 0 | 0 | 0 | 0 | 0 | 0 | 0
2014-04-30 | 14時 | 9.3092 | 0 | 0 | 0 | 0 | 0 | 0 | 0 | 0
2014-04-30 | 15時 | 9.3092 | 0 | 0 | 0 | 0 | 0 | 0 | 0 | 0
2014-04-30 | 16時 | 9.3092 | 0 | 0 | 0 | 0 | 0 | 0 | 0 | 0
2014-04-30 | 17時 | 9.3092 | 0 | 0 | 0 | 0 | 0 | 0 | 0 | 0
2014-04-30 | 18時 | 9.3092 | 0 | 0 | 0 | 0 | 0 | 0 | 0 | 0
2014-04-30 | 19時 | 9.3092 | 0 | 0 | 0 | 0 | 0 | 0 | 0 | 0
2014-04-30 | 20時 | 9.3092 | 0 | 0 | 0 | 0 | 0 | 0 | 0 | 0
2014-04-30 | 21時 | 9.3092 | 0 | 0 | 0 | 0 | 0 | 0 | 0 | 0
2014-04-30 | 22時 | 9.3092 | 0 | 0 | 0 | 0 | 0 | 0 | 0 | 0
2014-04-30 | 23時 | 9.3092 | 0 | 0 | 0 | 0 | 0 | 0 | 0 | 0
2014-05-01 | 0時 | 9.3092 | 0 | 0 | 0 | 0 | 0 | 0 | 0 | 0
2014-05-01 | 1時 | 9.3092 | 0 | 0 | 0 | 0 | 0 | 0 | 0 | 0
2014-05-01 | 2時 | 9.3092 | 0 | 0 | 0 | 0 | 0 | 0 | 0 | 0
2014-05-01 | 3時 | 9.3092 | 0 | 0 | 0 | 0 | 0 | 0 | 0 | 0
2014-05-01 | 4時 | 9.3092 | 0 | 0 | 0 | 0 | 0 | 0 | 0 | 0
2014-05-01 | 5時 | 9.3092 | 0 | 0 | 0 | 0 | 0 | 0 | 0 | 0
2014-05-01 | 6時 | 9.3092 | 0 | 0 | 0 | 0 | 0 | 0 | 0 | 0
2014-05-01 | 7時 | 9.3092 | 0 | 0 | 0 | 0 | 0 | 0 | 0 | 0
2014-05-01 | 8時 | 9.3092 | 0 | 0 | 0 | 0 | 0 | 0 | 0 | 0
2014-05-01 | 9時 | 9.3092 | 0 | 0 | 0 | 0 | 0 | 0 | 0 | 0
2014-05-01 | 10時 | 9.3092 | 0 | 0 | 0 | 0 | 0 | 0 | 0 | 0
2014-05-01 | 11時 | 9.3092 | 0 | 0 | 0 | 0 | 0 | 0 | 0 | 0
2014-05-01 | 12時 | 9.3092 | 0 | 0 | 0 | 0 | 0 | 0 | 0 | 0
2014-05-01 | 13時 | 9.3092 | 0 | 0 | 0 | 0 | 0 | 0 | 0 | 0
2014-05-01 | 14時 | 9.3092 | 0 | 0 | 0 | 0 | 0 | 0 | 0 | 0
2014-05-01 | 15時 | 9.3092 | 0 | 0 | 0 | 0 | 0 | 0 | 0 | 0
2014-05-01 | 16時 | 9.3092 | 0 | 0 | 0 | 0 | 0 | 0 | 0 | 0
2014-05-01 | 17時 | 9.3092 | 0.041529 | 0 | 2.0452 | 2.0452 | 0 | 1.7589 | 1.7589 | 0
2014-05-01 | 18時 | 9.3092 | 0 | 0 | 0 | 0 | 0 | 0 | 0 | 0
2014-05-01 | 19時 | 9.3092 | 0 | 0 | 0 | 0 | 0 | 0 | 0 | 0
2014-05-01 | 20時 | 9.3092 | 0.0028045 | 0 | 3.7508 | 3.7508 | 0 | 3.2257 | 3.2257 | 0
2014-05-01 | 21時 | 9.3092 | 0.041402 | 0 | 1.8748 | 1.8748 | 0 | 1.6123 | 1.6123 | 0
2014-05-01 | 22時 | 9.3092 | 0 | 0 | 0 | 0 | 0 | 0 | 0 | 0
2014-05-01 | 23時 | 9.3092 | 0 | 0 | 0 | 0 | 0 | 0 | 0 | 0
2014-05-02 | 0時 | 9.3092 | 0 | 0 | 0 | 0 | 0 | 0 | 0 | 0
2014-05-02 | 1時 | 9.3092 | 0 | 0 | 0 | 0 | 0 | 0 | 0 | 0
2014-05-02 | 2時 | 9.3092 | 0 | 0 | 0 | 0 | 0 | 0 | 0 | 0
2014-05-02 | 3時 | 9.3092 | 0 | 0 | 0 | 0 | 0 | 0 | 0 | 0
2014-05-02 | 4時 | 9.3092 | 0 | 0 | 0 | 0 | 0 | 0 | 0 | 0
2014-05-02 | 5時 | 9.3092 | 0 | 0 | 0 | 0 | 0 | 0 | 0 | 0
2014-05-02 | 6時 | 9.3092 | 0 | 0 | 0 | 0 | 0 | 0 | 0 | 0
2014-05-02 | 7時 | 9.3092 | 0 | 0 | 0 | 0 | 0 | 0 | 0 | 0
2014-05-02 | 8時 | 9.3092 | 0 | 0 | 0 | 0 | 0 | 0 | 0 | 0
2014-05-02 | 9時 | 9.3092 | 0 | 0 | 0 | 0 | 0 | 0 | 0 | 0
2014-05-02 | 10時 | 9.3092 | 0 | 0 | 0 | 0 | 0 | 0 | 0 | 0
2014-05-02 | 11時 | 9.3092 | 0 | 0 | 0 | 0 | 0 | 0 | 0 | 0
2014-05-02 | 12時 | 9.3092 | 0 | 0 | 0 | 0 | 0 | 0 | 0 | 0
2014-05-02 | 13時 | 9.3092 | 0 | 0 | 0 | 0 | 0 | 0 | 0 | 0
2014-05-02 | 14時 | 9.3092 | 0 | 0 | 0 | 0 | 0 | 0 | 0 | 0
2014-05-02 | 15時 | 9.3092 | 0 | 0 | 0 | 0 | 0 | 0 | 0 | 0
2014-05-02 | 16時 | 9.3092 | 0 | 0 | 0 | 0 | 0 | 0 | 0 | 0
2014-05-02 | 17時 | 9.3092 | 0.040265 | 0 | 0.35441 | 0.35441 | 0 | 0.30479 | 0.30479 | 0
2014-05-02 | 18時 | 9.3092 | 0 | 0 | 0 | 0 | 0 | 0 | 0 | 0
2014-05-02 | 19時 | 9.3092 | 0 | 0 | 0 | 0 | 0 | 0 | 0 | 0
2014-05-02 | 20時 | 9.3092 | 0.041671 | 0 | 2.2347 | 2.2347 | 0 | 1.9219 | 1.9219 | 0
2014-05-02 | 21時 | 9.3092 | 0.040842 | 0 | 1.126 | 1.126 | 0 | 0.96833 | 0.96833 | 0
2014-05-02 | 22時 | 9.3092 | 0 | 0 | 0 | 0 | 0 | 0 | 0 | 0
2014-05-02 | 23時 | 9.3092 | 0 | 0 | 0 | 0 | 0 | 0 | 0 | 0
2014-05-03 | 0時 | 9.3092 | 0 | 0 | 0 | 0 | 0 | 0 | 0 | 0
2014-05-03 | 1時 | 9.3092 | 0 | 0 | 0 | 0 | 0 | 0 | 0 | 0
2014-05-03 | 2時 | 9.3092 | 0 | 0 | 0 | 0 | 0 | 0 | 0 | 0
2014-05-03 | 3時 | 9.3092 | 0 | 0 | 0 | 0 | 0 | 0 | 0 | 0
2014-05-03 | 4時 | 9.3092 | 0 | 0 | 0 | 0 | 0 | 0 | 0 | 0
2014-05-03 | 5時 | 9.3092 | 0 | 0 | 0 | 0 | 0 | 0 | 0 | 0
2014-05-03 | 6時 | 9.3092 | 0 | 0 | 0 | 0 | 0 | 0 | 0 | 0
2014-05-03 | 7時 | 9.3092 | 0 | 0 | 0 | 0 | 0 | 0 | 0 | 0
2014-05-03 | 8時 | 9.3092 | 0.04121 | 0 | 1.6185 | 1.6185 | 0 | 1.3919 | 1.3919 | 0
2014-05-03 | 9時 | 9.3092 | 0 | 0 | 0 | 0 | 0 | 0 | 0 | 0
2014-05-03 | 10時 | 9.3092 | 0 | 0 | 0 | 0 | 0 | 0 | 0 | 0
2014-05-03 | 11時 | 9.3092 | 0 | 0 | 0 | 0 | 0 | 0 | 0 | 0
2014-05-03 | 12時 | 9.3092 | 0 | 0 | 0 | 0 | 0 | 0 | 0 | 0
2014-05-03 | 13時 | 9.3092 | 0 | 0 | 0 | 0 | 0 | 0 | 0 | 0
2014-05-03 | 14時 | 9.3092 | 0 | 0 | 0 | 0 | 0 | 0 | 0 | 0
2014-05-03 | 15時 | 9.3092 | 0 | 0 | 0 | 0 | 0 | 0 | 0 | 0
2014-05-03 | 16時 | 9.3092 | 0 | 0 | 0 | 0 | 0 | 0 | 0 | 0
2014-05-03 | 17時 | 9.3092 | 0 | 0 | 0 | 0 | 0 | 0 | 0 | 0
2014-05-03 | 18時 | 9.3092 | 0 | 0 | 0 | 0 | 0 | 0 | 0 | 0
2014-05-03 | 19時 | 9.3092 | 0 | 0 | 0 | 0 | 0 | 0 | 0 | 0
2014-05-03 | 20時 | 9.3092 | 0 | 0 | 0 | 0 | 0 | 0 | 0 | 0
2014-05-03 | 21時 | 9.3092 | 0 | 0 | 0 | 0 | 0 | 0 | 0 | 0
2014-05-03 | 22時 | 9.3092 | 0 | 0 | 0 | 0 | 0 | 0 | 0 | 0
2014-05-03 | 23時 | 9.3092 | 0 | 0 | 0 | 0 | 0 | 0 | 0 | 0
2014-05-04 | 0時 | 9.3092 | 0 | 0 | 0 | 0 | 0 | 0 | 0 | 0
2014-05-04 | 1時 | 9.3092 | 0 | 0 | 0 | 0 | 0 | 0 | 0 | 0
2014-05-04 | 2時 | 9.3092 | 0 | 0 | 0 | 0 | 0 | 0 | 0 | 0
2014-05-04 | 3時 | 9.3092 | 0 | 0 | 0 | 0 | 0 | 0 | 0 | 0
2014-05-04 | 4時 | 9.3092 | 0 | 0 | 0 | 0 | 0 | 0 | 0 | 0
2014-05-04 | 5時 | 9.3092 | 0 | 0 | 0 | 0 | 0 | 0 | 0 | 0
2014-05-04 | 6時 | 9.3092 | 0 | 0 | 0 | 0 | 0 | 0 | 0 | 0
2014-05-04 | 7時 | 9.3092 | 0 | 0 | 0 | 0 | 0 | 0 | 0 | 0
2014-05-04 | 8時 | 9.3092 | 0.040188 | 0 | 0.25201 | 0.25201 | 0 | 0.21673 | 0.21673 | 0
2014-05-04 | 9時 | 9.3092 | 0 | 0 | 0 | 0 | 0 | 0 | 0 | 0
2014-05-04 | 10時 | 9.3092 | 0 | 0 | 0 | 0 | 0 | 0 | 0 | 0
2014-05-04 | 11時 | 9.3092 | 0 | 0 | 0 | 0 | 0 | 0 | 0 | 0
2014-05-04 | 12時 | 9.3092 | 0 | 0 | 0 | 0 | 0 | 0 | 0 | 0
2014-05-04 | 13時 | 9.3092 | 0 | 0 | 0 | 0 | 0 | 0 | 0 | 0
2014-05-04 | 14時 | 9.3092 | 0 | 0 | 0 | 0 | 0 | 0 | 0 | 0
2014-05-04 | 15時 | 9.3092 | 0 | 0 | 0 | 0 | 0 | 0 | 0 | 0
2014-05-04 | 16時 | 9.3092 | 0 | 0 | 0 | 0 | 0 | 0 | 0 | 0
2014-05-04 | 17時 | 9.3092 | 0 | 0 | 0 | 0 | 0 | 0 | 0 | 0
2014-05-04 | 18時 | 9.3092 | 0 | 0 | 0 | 0 | 0 | 0 | 0 | 0
2014-05-04 | 19時 | 9.3092 | 0 | 0 | 0 | 0 | 0 | 0 | 0 | 0
2014-05-04 | 20時 | 9.3092 | 0 | 0 | 0 | 0 | 0 | 0 | 0 | 0
2014-05-04 | 21時 | 9.3092 | 0 | 0 | 0 | 0 | 0 | 0 | 0 | 0
2014-05-04 | 22時 | 9.3092 | 0 | 0 | 0 | 0 | 0 | 0 | 0 | 0
2014-05-04 | 23時 | 9.3092 | 0 | 0 | 0 | 0 | 0 | 0 | 0 | 0
2014-05-05 | 0時 | 9.3092 | 0 | 0 | 0 | 0 | 0 | 0 | 0 | 0
2014-05-05 | 1時 | 9.3092 | 0 | 0 | 0 | 0 | 0 | 0 | 0 | 0
2014-05-05 | 2時 | 9.3092 | 0 | 0 | 0 | 0 | 0 | 0 | 0 | 0
2014-05-05 | 3時 | 9.3092 | 0 | 0 | 0 | 0 | 0 | 0 | 0 | 0
2014-05-05 | 4時 | 9.3092 | 0 | 0 | 0 | 0 | 0 | 0 | 0 | 0
2014-05-05 | 5時 | 9.3092 | 0 | 0 | 0 | 0 | 0 | 0 | 0 | 0
2014-05-05 | 6時 | 9.3092 | 0 | 0 | 0 | 0 | 0 | 0 | 0 | 0
2014-05-05 | 7時 | 9.3092 | 0 | 0 | 0 | 0 | 0 | 0 | 0 | 0
2014-05-05 | 8時 | 9.3092 | 0.040451 | 0 | 0.60365 | 0.60365 | 0 | 0.51913 | 0.51913 | 0
2014-05-05 | 9時 | 9.3092 | 0.040097 | 0 | 0.12934 | 0.12934 | 0 | 0.11123 | 0.11123 | 0
2014-05-05 | 10時 | 9.3092 | 0.040089 | 0 | 0.11863 | 0.11863 | 0 | 0.10202 | 0.10202 | 0
2014-05-05 | 11時 | 9.3092 | 0.040128 | 0 | 0.17148 | 0.17148 | 0 | 0.14747 | 0.14747 | 0
2014-05-05 | 12時 | 9.3092 | 0 | 0 | 0 | 0 | 0 | 0 | 0 | 0
2014-05-05 | 13時 | 9.3092 | 0 | 0 | 0 | 0 | 0 | 0 | 0 | 0
2014-05-05 | 14時 | 9.3092 | 0 | 0 | 0 | 0 | 0 | 0 | 0 | 0
2014-05-05 | 15時 | 9.3092 | 0 | 0 | 0 | 0 | 0 | 0 | 0 | 0
2014-05-05 | 16時 | 9.3092 | 0 | 0 | 0 | 0 | 0 | 0 | 0 | 0
2014-05-05 | 17時 | 9.3092 | 0 | 0 | 0 | 0 | 0 | 0 | 0 | 0
2014-05-05 | 18時 | 9.3092 | 0 | 0 | 0 | 0 | 0 | 0 | 0 | 0
2014-05-05 | 19時 | 9.3092 | 0.001852 | 0 | 2.4768 | 2.4768 | 0 | 2.1301 | 2.1301 | 0
2014-05-05 | 20時 | 9.3092 | 0.040794 | 0 | 1.0619 | 1.0619 | 0 | 0.91323 | 0.91323 | 0
2014-05-05 | 21時 | 9.3092 | 0.040754 | 0 | 1.0078 | 1.0078 | 0 | 0.8667 | 0.8667 | 0
2014-05-05 | 22時 | 9.3092 | 0 | 0 | 0 | 0 | 0 | 0 | 0 | 0
2014-05-05 | 23時 | 9.3092 | 0 | 0 | 0 | 0 | 0 | 0 | 0 | 0
2014-05-06 | 0時 | 9.3092 | 0 | 0 | 0 | 0 | 0 | 0 | 0 | 0
2014-05-06 | 1時 | 9.3092 | 0 | 0 | 0 | 0 | 0 | 0 | 0 | 0
2014-05-06 | 2時 | 9.3092 | 0 | 0 | 0 | 0 | 0 | 0 | 0 | 0
2014-05-06 | 3時 | 9.3092 | 0 | 0 | 0 | 0 | 0 | 0 | 0 | 0
2014-05-06 | 4時 | 9.3092 | 0 | 0 | 0 | 0 | 0 | 0 | 0 | 0
2014-05-06 | 5時 | 9.3092 | 0 | 0 | 0 | 0 | 0 | 0 | 0 | 0
2014-05-06 | 6時 | 9.3092 | 0 | 0 | 0 | 0 | 0 | 0 | 0 | 0
2014-05-06 | 7時 | 9.3092 | 0 | 0 | 0 | 0 | 0 | 0 | 0 | 0
2014-05-06 | 8時 | 9.3092 | 0.041513 | 0 | 2.0235 | 2.0235 | 0 | 1.7402 | 1.7402 | 0
2014-05-06 | 9時 | 9.3092 | 0 | 0 | 0 | 0 | 0 | 0 | 0 | 0
2014-05-06 | 10時 | 9.3092 | 0 | 0 | 0 | 0 | 0 | 0 | 0 | 0
2014-05-06 | 11時 | 9.3092 | 0 | 0 | 0 | 0 | 0 | 0 | 0 | 0
2014-05-06 | 12時 | 9.3092 | 0 | 0 | 0 | 0 | 0 | 0 | 0 | 0
2014-05-06 | 13時 | 9.3092 | 0 | 0 | 0 | 0 | 0 | 0 | 0 | 0
2014-05-06 | 14時 | 9.3092 | 0 | 0 | 0 | 0 | 0 | 0 | 0 | 0
2014-05-06 | 15時 | 9.3092 | 0 | 0 | 0 | 0 | 0 | 0 | 0 | 0
2014-05-06 | 16時 | 9.3092 | 0 | 0 | 0 | 0 | 0 | 0 | 0 | 0
2014-05-06 | 17時 | 9.3092 | 0 | 0 | 0 | 0 | 0 | 0 | 0 | 0
2014-05-06 | 18時 | 9.3092 | 0 | 0 | 0 | 0 | 0 | 0 | 0 | 0
2014-05-06 | 19時 | 9.3092 | 0 | 0 | 0 | 0 | 0 | 0 | 0 | 0
2014-05-06 | 20時 | 9.3092 | 0 | 0 | 0 | 0 | 0 | 0 | 0 | 0
2014-05-06 | 21時 | 9.3092 | 0 | 0 | 0 | 0 | 0 | 0 | 0 | 0
2014-05-06 | 22時 | 9.3092 | 0 | 0 | 0 | 0 | 0 | 0 | 0 | 0
2014-05-06 | 23時 | 9.3092 | 0 | 0 | 0 | 0 | 0 | 0 | 0 | 0
2014-05-07 | 0時 | 9.3092 | 0 | 0 | 0 | 0 | 0 | 0 | 0 | 0
2014-05-07 | 1時 | 9.3092 | 0 | 0 | 0 | 0 | 0 | 0 | 0 | 0
2014-05-07 | 2時 | 9.3092 | 0 | 0 | 0 | 0 | 0 | 0 | 0 | 0
2014-05-07 | 3時 | 9.3092 | 0 | 0 | 0 | 0 | 0 | 0 | 0 | 0
2014-05-07 | 4時 | 9.3092 | 0 | 0 | 0 | 0 | 0 | 0 | 0 | 0
2014-05-07 | 5時 | 9.3092 | 0 | 0 | 0 | 0 | 0 | 0 | 0 | 0
2014-05-07 | 6時 | 9.3092 | 0 | 0 | 0 | 0 | 0 | 0 | 0 | 0
2014-05-07 | 7時 | 9.3092 | 0 | 0 | 0 | 0 | 0 | 0 | 0 | 0
2014-05-07 | 8時 | 9.3092 | 0.040427 | 0 | 0.57049 | 0.57049 | 0 | 0.49062 | 0.49062 | 0
2014-05-07 | 9時 | 9.3092 | 0 | 0 | 0 | 0 | 0 | 0 | 0 | 0
2014-05-07 | 10時 | 9.3092 | 0 | 0 | 0 | 0 | 0 | 0 | 0 | 0
2014-05-07 | 11時 | 9.3092 | 0 | 0 | 0 | 0 | 0 | 0 | 0 | 0
2014-05-07 | 12時 | 9.3092 | 0 | 0 | 0 | 0 | 0 | 0 | 0 | 0
2014-05-07 | 13時 | 9.3092 | 0 | 0 | 0 | 0 | 0 | 0 | 0 | 0
2014-05-07 | 14時 | 9.3092 | 0 | 0 | 0 | 0 | 0 | 0 | 0 | 0
2014-05-07 | 15時 | 9.3092 | 0 | 0 | 0 | 0 | 0 | 0 | 0 | 0
2014-05-07 | 16時 | 9.3092 | 0 | 0 | 0 | 0 | 0 | 0 | 0 | 0
2014-05-07 | 17時 | 9.3092 | 0 | 0 | 0 | 0 | 0 | 0 | 0 | 0
2014-05-07 | 18時 | 9.3092 | 0 | 0 | 0 | 0 | 0 | 0 | 0 | 0
2014-05-07 | 19時 | 9.3092 | 0 | 0 | 0 | 0 | 0 | 0 | 0 | 0
2014-05-07 | 20時 | 9.3092 | 0 | 0 | 0 | 0 | 0 | 0 | 0 | 0
2014-05-07 | 21時 | 9.3092 | 0 | 0 | 0 | 0 | 0 | 0 | 0 | 0
2014-05-07 | 22時 | 9.3092 | 0 | 0 | 0 | 0 | 0 | 0 | 0 | 0
2014-05-07 | 23時 | 9.3092 | 0 | 0 | 0 | 0 | 0 | 0 | 0 | 0
2014-05-08 | 0時 | 9.3092 | 0 | 0 | 0 | 0 | 0 | 0 | 0 | 0
2014-05-08 | 1時 | 9.3092 | 0 | 0 | 0 | 0 | 0 | 0 | 0 | 0
2014-05-08 | 2時 | 9.3092 | 0 | 0 | 0 | 0 | 0 | 0 | 0 | 0
2014-05-08 | 3時 | 9.3092 | 0 | 0 | 0 | 0 | 0 | 0 | 0 | 0
2014-05-08 | 4時 | 9.3092 | 0 | 0 | 0 | 0 | 0 | 0 | 0 | 0
2014-05-08 | 5時 | 9.3092 | 0 | 0 | 0 | 0 | 0 | 0 | 0 | 0
2014-05-08 | 6時 | 9.3092 | 0 | 0 | 0 | 0 | 0 | 0 | 0 | 0
2014-05-08 | 7時 | 9.3092 | 0 | 0 | 0 | 0 | 0 | 0 | 0 | 0
2014-05-08 | 8時 | 9.3092 | 0 | 0 | 0 | 0 | 0 | 0 | 0 | 0
2014-05-08 | 9時 | 9.3092 | 0 | 0 | 0 | 0 | 0 | 0 | 0 | 0
2014-05-08 | 10時 | 9.3092 | 0 | 0 | 0 | 0 | 0 | 0 | 0 | 0
2014-05-08 | 11時 | 9.3092 | 0 | 0 | 0 | 0 | 0 | 0 | 0 | 0
2014-05-08 | 12時 | 9.3092 | 0 | 0 | 0 | 0 | 0 | 0 | 0 | 0
2014-05-08 | 13時 | 9.3092 | 0 | 0 | 0 | 0 | 0 | 0 | 0 | 0
2014-05-08 | 14時 | 9.3092 | 0 | 0 | 0 | 0 | 0 | 0 | 0 | 0
2014-05-08 | 15時 | 9.3092 | 0 | 0 | 0 | 0 | 0 | 0 | 0 | 0
2014-05-08 | 16時 | 9.3092 | 0 | 0 | 0 | 0 | 0 | 0 | 0 | 0
2014-05-08 | 17時 | 9.3092 | 0 | 0 | 0 | 0 | 0 | 0 | 0 | 0
2014-05-08 | 18時 | 9.3092 | 0 | 0 | 0 | 0 | 0 | 0 | 0 | 0
2014-05-08 | 19時 | 9.3092 | 0 | 0 | 0 | 0 | 0 | 0 | 0 | 0
2014-05-08 | 20時 | 9.3092 | 0.040006 | 0 | 0.0080899 | 0.0080899 | 0 | 0.0069573 | 0.0069573 | 0
2014-05-08 | 21時 | 9.3092 | 0.040022 | 0 | 0.028997 | 0.028997 | 0 | 0.024937 | 0.024937 | 0
2014-05-08 | 22時 | 9.3092 | 0 | 0 | 0 | 0 | 0 | 0 | 0 | 0
2014-05-08 | 23時 | 9.3092 | 0 | 0 | 0 | 0 | 0 | 0 | 0 | 0
2014-05-09 | 0時 | 9.3092 | 0 | 0 | 0 | 0 | 0 | 0 | 0 | 0
2014-05-09 | 1時 | 9.3092 | 0 | 0 | 0 | 0 | 0 | 0 | 0 | 0
2014-05-09 | 2時 | 9.3092 | 0 | 0 | 0 | 0 | 0 | 0 | 0 | 0
2014-05-09 | 3時 | 9.3092 | 0 | 0 | 0 | 0 | 0 | 0 | 0 | 0
2014-05-09 | 4時 | 9.3092 | 0 | 0 | 0 | 0 | 0 | 0 | 0 | 0
2014-05-09 | 5時 | 9.3092 | 0 | 0 | 0 | 0 | 0 | 0 | 0 | 0
2014-05-09 | 6時 | 9.3092 | 0 | 0 | 0 | 0 | 0 | 0 | 0 | 0
2014-05-09 | 7時 | 9.3092 | 0 | 0 | 0 | 0 | 0 | 0 | 0 | 0
2014-05-09 | 8時 | 9.3092 | 0 | 0 | 0 | 0 | 0 | 0 | 0 | 0
2014-05-09 | 9時 | 9.3092 | 0 | 0 | 0 | 0 | 0 | 0 | 0 | 0
2014-05-09 | 10時 | 9.3092 | 0 | 0 | 0 | 0 | 0 | 0 | 0 | 0
2014-05-09 | 11時 | 9.3092 | 0 | 0 | 0 | 0 | 0 | 0 | 0 | 0
2014-05-09 | 12時 | 9.3092 | 0 | 0 | 0 | 0 | 0 | 0 | 0 | 0
2014-05-09 | 13時 | 9.3092 | 0 | 0 | 0 | 0 | 0 | 0 | 0 | 0
2014-05-09 | 14時 | 9.3092 | 0 | 0 | 0 | 0 | 0 | 0 | 0 | 0
2014-05-09 | 15時 | 9.3092 | 0 | 0 | 0 | 0 | 0 | 0 | 0 | 0
2014-05-09 | 16時 | 9.3092 | 0 | 0 | 0 | 0 | 0 | 0 | 0 | 0
2014-05-09 | 17時 | 9.3092 | 0 | 0 | 0 | 0 | 0 | 0 | 0 | 0
2014-05-09 | 18時 | 9.3092 | 0 | 0 | 0 | 0 | 0 | 0 | 0 | 0
2014-05-09 | 19時 | 9.3092 | 0 | 0 | 0 | 0 | 0 | 0 | 0 | 0
2014-05-09 | 20時 | 9.3092 | 0 | 0 | 0 | 0 | 0 | 0 | 0 | 0
2014-05-09 | 21時 | 9.3092 | 0 | 0 | 0 | 0 | 0 | 0 | 0 | 0
2014-05-09 | 22時 | 9.3092 | 0 | 0 | 0 | 0 | 0 | 0 | 0 | 0
2014-05-09 | 23時 | 9.3092 | 0 | 0 | 0 | 0 | 0 | 0 | 0 | 0
2014-05-10 | 0時 | 9.3092 | 0 | 0 | 0 | 0 | 0 | 0 | 0 | 0
2014-05-10 | 1時 | 9.3092 | 0 | 0 | 0 | 0 | 0 | 0 | 0 | 0
2014-05-10 | 2時 | 9.3092 | 0 | 0 | 0 | 0 | 0 | 0 | 0 | 0
2014-05-10 | 3時 | 9.3092 | 0 | 0 | 0 | 0 | 0 | 0 | 0 | 0
2014-05-10 | 4時 | 9.3092 | 0 | 0 | 0 | 0 | 0 | 0 | 0 | 0
2014-05-10 | 5時 | 9.3092 | 0 | 0 | 0 | 0 | 0 | 0 | 0 | 0
2014-05-10 | 6時 | 9.3092 | 0 | 0 | 0 | 0 | 0 | 0 | 0 | 0
2014-05-10 | 7時 | 9.3092 | 0 | 0 | 0 | 0 | 0 | 0 | 0 | 0
2014-05-10 | 8時 | 9.3092 | 0 | 0 | 0 | 0 | 0 | 0 | 0 | 0
2014-05-10 | 9時 | 9.3092 | 0 | 0 | 0 | 0 | 0 | 0 | 0 | 0
2014-05-10 | 10時 | 9.3092 | 0 | 0 | 0 | 0 | 0 | 0 | 0 | 0
2014-05-10 | 11時 | 9.3092 | 0 | 0 | 0 | 0 | 0 | 0 | 0 | 0
2014-05-10 | 12時 | 9.3092 | 0 | 0 | 0 | 0 | 0 | 0 | 0 | 0
2014-05-10 | 13時 | 9.3092 | 0 | 0 | 0 | 0 | 0 | 0 | 0 | 0
2014-05-10 | 14時 | 9.3092 | 0 | 0 | 0 | 0 | 0 | 0 | 0 | 0
2014-05-10 | 15時 | 9.3092 | 0 | 0 | 0 | 0 | 0 | 0 | 0 | 0
2014-05-10 | 16時 | 9.3092 | 0 | 0 | 0 | 0 | 0 | 0 | 0 | 0
2014-05-10 | 17時 | 9.3092 | 0 | 0 | 0 | 0 | 0 | 0 | 0 | 0
2014-05-10 | 18時 | 9.3092 | 0 | 0 | 0 | 0 | 0 | 0 | 0 | 0
2014-05-10 | 19時 | 9.3092 | 0 | 0 | 0 | 0 | 0 | 0 | 0 | 0
2014-05-10 | 20時 | 9.3092 | 0 | 0 | 0 | 0 | 0 | 0 | 0 | 0
2014-05-10 | 21時 | 9.3092 | 0 | 0 | 0 | 0 | 0 | 0 | 0 | 0
2014-05-10 | 22時 | 9.3092 | 0 | 0 | 0 | 0 | 0 | 0 | 0 | 0
2014-05-10 | 23時 | 9.3092 | 0 | 0 | 0 | 0 | 0 | 0 | 0 | 0
2014-05-11 | 0時 | 9.3092 | 0 | 0 | 0 | 0 | 0 | 0 | 0 | 0
2014-05-11 | 1時 | 9.3092 | 0 | 0 | 0 | 0 | 0 | 0 | 0 | 0
2014-05-11 | 2時 | 9.3092 | 0 | 0 | 0 | 0 | 0 | 0 | 0 | 0
2014-05-11 | 3時 | 9.3092 | 0 | 0 | 0 | 0 | 0 | 0 | 0 | 0
2014-05-11 | 4時 | 9.3092 | 0 | 0 | 0 | 0 | 0 | 0 | 0 | 0
2014-05-11 | 5時 | 9.3092 | 0 | 0 | 0 | 0 | 0 | 0 | 0 | 0
2014-05-11 | 6時 | 9.3092 | 0 | 0 | 0 | 0 | 0 | 0 | 0 | 0
2014-05-11 | 7時 | 9.3092 | 0 | 0 | 0 | 0 | 0 | 0 | 0 | 0
2014-05-11 | 8時 | 9.3092 | 0 | 0 | 0 | 0 | 0 | 0 | 0 | 0
2014-05-11 | 9時 | 9.3092 | 0 | 0 | 0 | 0 | 0 | 0 | 0 | 0
2014-05-11 | 10時 | 9.3092 | 0 | 0 | 0 | 0 | 0 | 0 | 0 | 0
2014-05-11 | 11時 | 9.3092 | 0 | 0 | 0 | 0 | 0 | 0 | 0 | 0
2014-05-11 | 12時 | 9.3092 | 0 | 0 | 0 | 0 | 0 | 0 | 0 | 0
2014-05-11 | 13時 | 9.3092 | 0 | 0 | 0 | 0 | 0 | 0 | 0 | 0
2014-05-11 | 14時 | 9.3092 | 0 | 0 | 0 | 0 | 0 | 0 | 0 | 0
2014-05-11 | 15時 | 9.3092 | 0 | 0 | 0 | 0 | 0 | 0 | 0 | 0
2014-05-11 | 16時 | 9.3092 | 0 | 0 | 0 | 0 | 0 | 0 | 0 | 0
2014-05-11 | 17時 | 9.3092 | 0 | 0 | 0 | 0 | 0 | 0 | 0 | 0
2014-05-11 | 18時 | 9.3092 | 0 | 0 | 0 | 0 | 0 | 0 | 0 | 0
2014-05-11 | 19時 | 9.3092 | 0 | 0 | 0 | 0 | 0 | 0 | 0 | 0
2014-05-11 | 20時 | 9.3092 | 0 | 0 | 0 | 0 | 0 | 0 | 0 | 0
2014-05-11 | 21時 | 9.3092 | 0 | 0 | 0 | 0 | 0 | 0 | 0 | 0
2014-05-11 | 22時 | 9.3092 | 0 | 0 | 0 | 0 | 0 | 0 | 0 | 0
2014-05-11 | 23時 | 9.3092 | 0 | 0 | 0 | 0 | 0 | 0 | 0 | 0
2014-05-12 | 0時 | 9.3092 | 0 | 0 | 0 | 0 | 0 | 0 | 0 | 0
2014-05-12 | 1時 | 9.3092 | 0 | 0 | 0 | 0 | 0 | 0 | 0 | 0
2014-05-12 | 2時 | 9.3092 | 0 | 0 | 0 | 0 | 0 | 0 | 0 | 0
2014-05-12 | 3時 | 9.3092 | 0 | 0 | 0 | 0 | 0 | 0 | 0 | 0
2014-05-12 | 4時 | 9.3092 | 0 | 0 | 0 | 0 | 0 | 0 | 0 | 0
2014-05-12 | 5時 | 9.3092 | 0 | 0 | 0 | 0 | 0 | 0 | 0 | 0
2014-05-12 | 6時 | 9.3092 | 0 | 0 | 0 | 0 | 0 | 0 | 0 | 0
2014-05-12 | 7時 | 9.3092 | 0 | 0 | 0 | 0 | 0 | 0 | 0 | 0
2014-05-12 | 8時 | 9.3092 | 0 | 0 | 0 | 0 | 0 | 0 | 0 | 0
2014-05-12 | 9時 | 9.3092 | 0 | 0 | 0 | 0 | 0 | 0 | 0 | 0
2014-05-12 | 10時 | 9.3092 | 0 | 0 | 0 | 0 | 0 | 0 | 0 | 0
2014-05-12 | 11時 | 9.3092 | 0 | 0 | 0 | 0 | 0 | 0 | 0 | 0
2014-05-12 | 12時 | 9.3092 | 0 | 0 | 0 | 0 | 0 | 0 | 0 | 0
2014-05-12 | 13時 | 9.3092 | 0 | 0 | 0 | 0 | 0 | 0 | 0 | 0
2014-05-12 | 14時 | 9.3092 | 0 | 0 | 0 | 0 | 0 | 0 | 0 | 0
2014-05-12 | 15時 | 9.3092 | 0 | 0 | 0 | 0 | 0 | 0 | 0 | 0
2014-05-12 | 16時 | 9.3092 | 0 | 0 | 0 | 0 | 0 | 0 | 0 | 0
2014-05-12 | 17時 | 9.3092 | 0 | 0 | 0 | 0 | 0 | 0 | 0 | 0
2014-05-12 | 18時 | 9.3092 | 0 | 0 | 0 | 0 | 0 | 0 | 0 | 0
2014-05-12 | 19時 | 9.3092 | 0 | 0 | 0 | 0 | 0 | 0 | 0 | 0
2014-05-12 | 20時 | 9.3092 | 0 | 0 | 0 | 0 | 0 | 0 | 0 | 0
2014-05-12 | 21時 | 9.3092 | 0 | 0 | 0 | 0 | 0 | 0 | 0 | 0
2014-05-12 | 22時 | 9.3092 | 0 | 0 | 0 | 0 | 0 | 0 | 0 | 0
2014-05-12 | 23時 | 9.3092 | 0 | 0 | 0 | 0 | 0 | 0 | 0 | 0
2014-05-13 | 0時 | 9.3092 | 0 | 0 | 0 | 0 | 0 | 0 | 0 | 0
2014-05-13 | 1時 | 9.3092 | 0 | 0 | 0 | 0 | 0 | 0 | 0 | 0
2014-05-13 | 2時 | 9.3092 | 0 | 0 | 0 | 0 | 0 | 0 | 0 | 0
2014-05-13 | 3時 | 9.3092 | 0 | 0 | 0 | 0 | 0 | 0 | 0 | 0
2014-05-13 | 4時 | 9.3092 | 0 | 0 | 0 | 0 | 0 | 0 | 0 | 0
2014-05-13 | 5時 | 9.3092 | 0 | 0 | 0 | 0 | 0 | 0 | 0 | 0
2014-05-13 | 6時 | 9.3092 | 0 | 0 | 0 | 0 | 0 | 0 | 0 | 0
2014-05-13 | 7時 | 9.3092 | 0 | 0 | 0 | 0 | 0 | 0 | 0 | 0
2014-05-13 | 8時 | 9.3092 | 0 | 0 | 0 | 0 | 0 | 0 | 0 | 0
2014-05-13 | 9時 | 9.3092 | 0 | 0 | 0 | 0 | 0 | 0 | 0 | 0
2014-05-13 | 10時 | 9.3092 | 0 | 0 | 0 | 0 | 0 | 0 | 0 | 0
2014-05-13 | 11時 | 9.3092 | 0 | 0 | 0 | 0 | 0 | 0 | 0 | 0
2014-05-13 | 12時 | 9.3092 | 0 | 0 | 0 | 0 | 0 | 0 | 0 | 0
2014-05-13 | 13時 | 9.3092 | 0 | 0 | 0 | 0 | 0 | 0 | 0 | 0
2014-05-13 | 14時 | 9.3092 | 0 | 0 | 0 | 0 | 0 | 0 | 0 | 0
2014-05-13 | 15時 | 9.3092 | 0 | 0 | 0 | 0 | 0 | 0 | 0 | 0
2014-05-13 | 16時 | 9.3092 | 0 | 0 | 0 | 0 | 0 | 0 | 0 | 0
2014-05-13 | 17時 | 9.3092 | 0 | 0 | 0 | 0 | 0 | 0 | 0 | 0
2014-05-13 | 18時 | 9.3092 | 0 | 0 | 0 | 0 | 0 | 0 | 0 | 0
2014-05-13 | 19時 | 9.3092 | 0 | 0 | 0 | 0 | 0 | 0 | 0 | 0
2014-05-13 | 20時 | 9.3092 | 0 | 0 | 0 | 0 | 0 | 0 | 0 | 0
2014-05-13 | 21時 | 9.3092 | 0 | 0 | 0 | 0 | 0 | 0 | 0 | 0
2014-05-13 | 22時 | 9.3092 | 0 | 0 | 0 | 0 | 0 | 0 | 0 | 0
2014-05-13 | 23時 | 9.3092 | 0 | 0 | 0 | 0 | 0 | 0 | 0 | 0
2014-05-14 | 0時 | 9.3092 | 0 | 0 | 0 | 0 | 0 | 0 | 0 | 0
2014-05-14 | 1時 | 9.3092 | 0 | 0 | 0 | 0 | 0 | 0 | 0 | 0
2014-05-14 | 2時 | 9.3092 | 0 | 0 | 0 | 0 | 0 | 0 | 0 | 0
2014-05-14 | 3時 | 9.3092 | 0 | 0 | 0 | 0 | 0 | 0 | 0 | 0
2014-05-14 | 4時 | 9.3092 | 0 | 0 | 0 | 0 | 0 | 0 | 0 | 0
2014-05-14 | 5時 | 9.3092 | 0 | 0 | 0 | 0 | 0 | 0 | 0 | 0
2014-05-14 | 6時 | 9.3092 | 0 | 0 | 0 | 0 | 0 | 0 | 0 | 0
2014-05-14 | 7時 | 9.3092 | 0 | 0 | 0 | 0 | 0 | 0 | 0 | 0
2014-05-14 | 8時 | 9.3092 | 0 | 0 | 0 | 0 | 0 | 0 | 0 | 0
2014-05-14 | 9時 | 9.3092 | 0 | 0 | 0 | 0 | 0 | 0 | 0 | 0
2014-05-14 | 10時 | 9.3092 | 0 | 0 | 0 | 0 | 0 | 0 | 0 | 0
2014-05-14 | 11時 | 9.3092 | 0 | 0 | 0 | 0 | 0 | 0 | 0 | 0
2014-05-14 | 12時 | 9.3092 | 0 | 0 | 0 | 0 | 0 | 0 | 0 | 0
2014-05-14 | 13時 | 9.3092 | 0 | 0 | 0 | 0 | 0 | 0 | 0 | 0
2014-05-14 | 14時 | 9.3092 | 0 | 0 | 0 | 0 | 0 | 0 | 0 | 0
2014-05-14 | 15時 | 9.3092 | 0 | 0 | 0 | 0 | 0 | 0 | 0 | 0
2014-05-14 | 16時 | 9.3092 | 0 | 0 | 0 | 0 | 0 | 0 | 0 | 0
2014-05-14 | 17時 | 9.3092 | 0 | 0 | 0 | 0 | 0 | 0 | 0 | 0
2014-05-14 | 18時 | 9.3092 | 0 | 0 | 0 | 0 | 0 | 0 | 0 | 0
2014-05-14 | 19時 | 9.3092 | 0 | 0 | 0 | 0 | 0 | 0 | 0 | 0
2014-05-14 | 20時 | 9.3092 | 0 | 0 | 0 | 0 | 0 | 0 | 0 | 0
2014-05-14 | 21時 | 9.3092 | 0 | 0 | 0 | 0 | 0 | 0 | 0 | 0
2014-05-14 | 22時 | 9.3092 | 0 | 0 | 0 | 0 | 0 | 0 | 0 | 0
2014-05-14 | 23時 | 9.3092 | 0 | 0 | 0 | 0 | 0 | 0 | 0 | 0
2014-05-15 | 0時 | 9.3092 | 0 | 0 | 0 | 0 | 0 | 0 | 0 | 0
2014-05-15 | 1時 | 9.3092 | 0 | 0 | 0 | 0 | 0 | 0 | 0 | 0
2014-05-15 | 2時 | 9.3092 | 0 | 0 | 0 | 0 | 0 | 0 | 0 | 0
2014-05-15 | 3時 | 9.3092 | 0 | 0 | 0 | 0 | 0 | 0 | 0 | 0
2014-05-15 | 4時 | 9.3092 | 0 | 0 | 0 | 0 | 0 | 0 | 0 | 0
2014-05-15 | 5時 | 9.3092 | 0 | 0 | 0 | 0 | 0 | 0 | 0 | 0
2014-05-15 | 6時 | 9.3092 | 0 | 0 | 0 | 0 | 0 | 0 | 0 | 0
2014-05-15 | 7時 | 9.3092 | 0 | 0 | 0 | 0 | 0 | 0 | 0 | 0
2014-05-15 | 8時 | 9.3092 | 0 | 0 | 0 | 0 | 0 | 0 | 0 | 0
2014-05-15 | 9時 | 9.3092 | 0 | 0 | 0 | 0 | 0 | 0 | 0 | 0
2014-05-15 | 10時 | 9.3092 | 0 | 0 | 0 | 0 | 0 | 0 | 0 | 0
2014-05-15 | 11時 | 9.3092 | 0 | 0 | 0 | 0 | 0 | 0 | 0 | 0
2014-05-15 | 12時 | 9.3092 | 0 | 0 | 0 | 0 | 0 | 0 | 0 | 0
2014-05-15 | 13時 | 9.3092 | 0 | 0 | 0 | 0 | 0 | 0 | 0 | 0
2014-05-15 | 14時 | 9.3092 | 0 | 0 | 0 | 0 | 0 | 0 | 0 | 0
2014-05-15 | 15時 | 9.3092 | 0 | 0 | 0 | 0 | 0 | 0 | 0 | 0
2014-05-15 | 16時 | 9.3092 | 0 | 0 | 0 | 0 | 0 | 0 | 0 | 0
2014-05-15 | 17時 | 9.3092 | 0 | 0 | 0 | 0 | 0 | 0 | 0 | 0
2014-05-15 | 18時 | 9.3092 | 0 | 0 | 0 | 0 | 0 | 0 | 0 | 0
2014-05-15 | 19時 | 9.3092 | 0 | 0 | 0 | 0 | 0 | 0 | 0 | 0
2014-05-15 | 20時 | 9.3092 | 0.040297 | 0 | 0.39724 | 0.39724 | 0 | 0.34163 | 0.34163 | 0
2014-05-15 | 21時 | 9.3092 | 0.04022 | 0 | 0.29439 | 0.29439 | 0 | 0.25317 | 0.25317 | 0
2014-05-15 | 22時 | 9.3092 | 0 | 0 | 0 | 0 | 0 | 0 | 0 | 0
2014-05-15 | 23時 | 9.3092 | 0 | 0 | 0 | 0 | 0 | 0 | 0 | 0
2014-05-16 | 0時 | 9.3092 | 0 | 0 | 0 | 0 | 0 | 0 | 0 | 0
2014-05-16 | 1時 | 9.3092 | 0 | 0 | 0 | 0 | 0 | 0 | 0 | 0
2014-05-16 | 2時 | 9.3092 | 0 | 0 | 0 | 0 | 0 | 0 | 0 | 0
2014-05-16 | 3時 | 9.3092 | 0 | 0 | 0 | 0 | 0 | 0 | 0 | 0
2014-05-16 | 4時 | 9.3092 | 0 | 0 | 0 | 0 | 0 | 0 | 0 | 0
2014-05-16 | 5時 | 9.3092 | 0 | 0 | 0 | 0 | 0 | 0 | 0 | 0
2014-05-16 | 6時 | 9.3092 | 0 | 0 | 0 | 0 | 0 | 0 | 0 | 0
2014-05-16 | 7時 | 9.3092 | 0 | 0 | 0 | 0 | 0 | 0 | 0 | 0
2014-05-16 | 8時 | 9.3092 | 0 | 0 | 0 | 0 | 0 | 0 | 0 | 0
2014-05-16 | 9時 | 9.3092 | 0 | 0 | 0 | 0 | 0 | 0 | 0 | 0
2014-05-16 | 10時 | 9.3092 | 0 | 0 | 0 | 0 | 0 | 0 | 0 | 0
2014-05-16 | 11時 | 9.3092 | 0 | 0 | 0 | 0 | 0 | 0 | 0 | 0
2014-05-16 | 12時 | 9.3092 | 0 | 0 | 0 | 0 | 0 | 0 | 0 | 0
2014-05-16 | 13時 | 9.3092 | 0 | 0 | 0 | 0 | 0 | 0 | 0 | 0
2014-05-16 | 14時 | 9.3092 | 0 | 0 | 0 | 0 | 0 | 0 | 0 | 0
2014-05-16 | 15時 | 9.3092 | 0 | 0 | 0 | 0 | 0 | 0 | 0 | 0
2014-05-16 | 16時 | 9.3092 | 0 | 0 | 0 | 0 | 0 | 0 | 0 | 0
2014-05-16 | 17時 | 9.3092 | 0.04031 | 0 | 0.41499 | 0.41499 | 0 | 0.35689 | 0.35689 | 0
2014-05-16 | 18時 | 9.3092 | 0 | 0 | 0 | 0 | 0 | 0 | 0 | 0
2014-05-16 | 19時 | 9.3092 | 0 | 0 | 0 | 0 | 0 | 0 | 0 | 0
2014-05-16 | 20時 | 9.3092 | 0.041648 | 0 | 2.2043 | 2.2043 | 0 | 1.8957 | 1.8957 | 0
2014-05-16 | 21時 | 9.3092 | 0.040849 | 0 | 1.136 | 1.136 | 0 | 0.977 | 0.977 | 0
2014-05-16 | 22時 | 9.3092 | 0 | 0 | 0 | 0 | 0 | 0 | 0 | 0
2014-05-16 | 23時 | 9.3092 | 0 | 0 | 0 | 0 | 0 | 0 | 0 | 0
2014-05-17 | 0時 | 9.3092 | 0 | 0 | 0 | 0 | 0 | 0 | 0 | 0
2014-05-17 | 1時 | 9.3092 | 0 | 0 | 0 | 0 | 0 | 0 | 0 | 0
2014-05-17 | 2時 | 9.3092 | 0 | 0 | 0 | 0 | 0 | 0 | 0 | 0
2014-05-17 | 3時 | 9.3092 | 0 | 0 | 0 | 0 | 0 | 0 | 0 | 0
2014-05-17 | 4時 | 9.3092 | 0 | 0 | 0 | 0 | 0 | 0 | 0 | 0
2014-05-17 | 5時 | 9.3092 | 0 | 0 | 0 | 0 | 0 | 0 | 0 | 0
2014-05-17 | 6時 | 9.3092 | 0 | 0 | 0 | 0 | 0 | 0 | 0 | 0
2014-05-17 | 7時 | 9.3092 | 0 | 0 | 0 | 0 | 0 | 0 | 0 | 0
2014-05-17 | 8時 | 9.3092 | 0 | 0 | 0 | 0 | 0 | 0 | 0 | 0
2014-05-17 | 9時 | 9.3092 | 0 | 0 | 0 | 0 | 0 | 0 | 0 | 0
2014-05-17 | 10時 | 9.3092 | 0 | 0 | 0 | 0 | 0 | 0 | 0 | 0
2014-05-17 | 11時 | 9.3092 | 0 | 0 | 0 | 0 | 0 | 0 | 0 | 0
2014-05-17 | 12時 | 9.3092 | 0 | 0 | 0 | 0 | 0 | 0 | 0 | 0
2014-05-17 | 13時 | 9.3092 | 0 | 0 | 0 | 0 | 0 | 0 | 0 | 0
2014-05-17 | 14時 | 9.3092 | 0 | 0 | 0 | 0 | 0 | 0 | 0 | 0
2014-05-17 | 15時 | 9.3092 | 0 | 0 | 0 | 0 | 0 | 0 | 0 | 0
2014-05-17 | 16時 | 9.3092 | 0 | 0 | 0 | 0 | 0 | 0 | 0 | 0
2014-05-17 | 17時 | 9.3092 | 0 | 0 | 0 | 0 | 0 | 0 | 0 | 0
2014-05-17 | 18時 | 9.3092 | 0 | 0 | 0 | 0 | 0 | 0 | 0 | 0
2014-05-17 | 19時 | 9.3092 | 0 | 0 | 0 | 0 | 0 | 0 | 0 | 0
2014-05-17 | 20時 | 9.3092 | 0 | 0 | 0 | 0 | 0 | 0 | 0 | 0
2014-05-17 | 21時 | 9.3092 | 0 | 0 | 0 | 0 | 0 | 0 | 0 | 0
2014-05-17 | 22時 | 9.3092 | 0 | 0 | 0 | 0 | 0 | 0 | 0 | 0
2014-05-17 | 23時 | 9.3092 | 0 | 0 | 0 | 0 | 0 | 0 | 0 | 0
2014-05-18 | 0時 | 9.3092 | 0 | 0 | 0 | 0 | 0 | 0 | 0 | 0
2014-05-18 | 1時 | 9.3092 | 0 | 0 | 0 | 0 | 0 | 0 | 0 | 0
2014-05-18 | 2時 | 9.3092 | 0 | 0 | 0 | 0 | 0 | 0 | 0 | 0
2014-05-18 | 3時 | 9.3092 | 0 | 0 | 0 | 0 | 0 | 0 | 0 | 0
2014-05-18 | 4時 | 9.3092 | 0 | 0 | 0 | 0 | 0 | 0 | 0 | 0
2014-05-18 | 5時 | 9.3092 | 0 | 0 | 0 | 0 | 0 | 0 | 0 | 0
2014-05-18 | 6時 | 9.3092 | 0 | 0 | 0 | 0 | 0 | 0 | 0 | 0
2014-05-18 | 7時 | 9.3092 | 0 | 0 | 0 | 0 | 0 | 0 | 0 | 0
2014-05-18 | 8時 | 9.3092 | 0 | 0 | 0 | 0 | 0 | 0 | 0 | 0
2014-05-18 | 9時 | 9.3092 | 0 | 0 | 0 | 0 | 0 | 0 | 0 | 0
2014-05-18 | 10時 | 9.3092 | 0 | 0 | 0 | 0 | 0 | 0 | 0 | 0
2014-05-18 | 11時 | 9.3092 | 0 | 0 | 0 | 0 | 0 | 0 | 0 | 0
2014-05-18 | 12時 | 9.3092 | 0 | 0 | 0 | 0 | 0 | 0 | 0 | 0
2014-05-18 | 13時 | 9.3092 | 0 | 0 | 0 | 0 | 0 | 0 | 0 | 0
2014-05-18 | 14時 | 9.3092 | 0 | 0 | 0 | 0 | 0 | 0 | 0 | 0
2014-05-18 | 15時 | 9.3092 | 0 | 0 | 0 | 0 | 0 | 0 | 0 | 0
2014-05-18 | 16時 | 9.3092 | 0 | 0 | 0 | 0 | 0 | 0 | 0 | 0
2014-05-18 | 17時 | 9.3092 | 0 | 0 | 0 | 0 | 0 | 0 | 0 | 0
2014-05-18 | 18時 | 9.3092 | 0 | 0 | 0 | 0 | 0 | 0 | 0 | 0
2014-05-18 | 19時 | 9.3092 | 0 | 0 | 0 | 0 | 0 | 0 | 0 | 0
2014-05-18 | 20時 | 9.3092 | 0 | 0 | 0 | 0 | 0 | 0 | 0 | 0
2014-05-18 | 21時 | 9.3092 | 0 | 0 | 0 | 0 | 0 | 0 | 0 | 0
2014-05-18 | 22時 | 9.3092 | 0 | 0 | 0 | 0 | 0 | 0 | 0 | 0
2014-05-18 | 23時 | 9.3092 | 0 | 0 | 0 | 0 | 0 | 0 | 0 | 0
2014-05-19 | 0時 | 9.3092 | 0 | 0 | 0 | 0 | 0 | 0 | 0 | 0
2014-05-19 | 1時 | 9.3092 | 0 | 0 | 0 | 0 | 0 | 0 | 0 | 0
2014-05-19 | 2時 | 9.3092 | 0 | 0 | 0 | 0 | 0 | 0 | 0 | 0
2014-05-19 | 3時 | 9.3092 | 0 | 0 | 0 | 0 | 0 | 0 | 0 | 0
2014-05-19 | 4時 | 9.3092 | 0 | 0 | 0 | 0 | 0 | 0 | 0 | 0
2014-05-19 | 5時 | 9.3092 | 0 | 0 | 0 | 0 | 0 | 0 | 0 | 0
2014-05-19 | 6時 | 9.3092 | 0 | 0 | 0 | 0 | 0 | 0 | 0 | 0
2014-05-19 | 7時 | 9.3092 | 0 | 0 | 0 | 0 | 0 | 0 | 0 | 0
2014-05-19 | 8時 | 9.3092 | 0 | 0 | 0 | 0 | 0 | 0 | 0 | 0
2014-05-19 | 9時 | 9.3092 | 0 | 0 | 0 | 0 | 0 | 0 | 0 | 0
2014-05-19 | 10時 | 9.3092 | 0 | 0 | 0 | 0 | 0 | 0 | 0 | 0
2014-05-19 | 11時 | 9.3092 | 0 | 0 | 0 | 0 | 0 | 0 | 0 | 0
2014-05-19 | 12時 | 9.3092 | 0 | 0 | 0 | 0 | 0 | 0 | 0 | 0
2014-05-19 | 13時 | 9.3092 | 0 | 0 | 0 | 0 | 0 | 0 | 0 | 0
2014-05-19 | 14時 | 9.3092 | 0 | 0 | 0 | 0 | 0 | 0 | 0 | 0
2014-05-19 | 15時 | 9.3092 | 0 | 0 | 0 | 0 | 0 | 0 | 0 | 0
2014-05-19 | 16時 | 9.3092 | 0 | 0 | 0 | 0 | 0 | 0 | 0 | 0
2014-05-19 | 17時 | 9.3092 | 0.040048 | 0 | 0.064571 | 0.064571 | 0 | 0.055531 | 0.055531 | 0
2014-05-19 | 18時 | 9.3092 | 0 | 0 | 0 | 0 | 0 | 0 | 0 | 0
2014-05-19 | 19時 | 9.3092 | 0 | 0 | 0 | 0 | 0 | 0 | 0 | 0
2014-05-19 | 20時 | 9.3092 | 0.040318 | 0 | 0.42545 | 0.42545 | 0 | 0.36589 | 0.36589 | 0
2014-05-19 | 21時 | 9.3092 | 0.040124 | 0 | 0.16627 | 0.16627 | 0 | 0.14299 | 0.14299 | 0
2014-05-19 | 22時 | 9.3092 | 0 | 0 | 0 | 0 | 0 | 0 | 0 | 0
2014-05-19 | 23時 | 9.3092 | 0 | 0 | 0 | 0 | 0 | 0 | 0 | 0
2014-05-20 | 0時 | 9.3092 | 0 | 0 | 0 | 0 | 0 | 0 | 0 | 0
2014-05-20 | 1時 | 9.3092 | 0 | 0 | 0 | 0 | 0 | 0 | 0 | 0
2014-05-20 | 2時 | 9.3092 | 0 | 0 | 0 | 0 | 0 | 0 | 0 | 0
2014-05-20 | 3時 | 9.3092 | 0 | 0 | 0 | 0 | 0 | 0 | 0 | 0
2014-05-20 | 4時 | 9.3092 | 0 | 0 | 0 | 0 | 0 | 0 | 0 | 0
2014-05-20 | 5時 | 9.3092 | 0 | 0 | 0 | 0 | 0 | 0 | 0 | 0
2014-05-20 | 6時 | 9.3092 | 0 | 0 | 0 | 0 | 0 | 0 | 0 | 0
2014-05-20 | 7時 | 9.3092 | 0 | 0 | 0 | 0 | 0 | 0 | 0 | 0
2014-05-20 | 8時 | 9.3092 | 0 | 0 | 0 | 0 | 0 | 0 | 0 | 0
2014-05-20 | 9時 | 9.3092 | 0 | 0 | 0 | 0 | 0 | 0 | 0 | 0
2014-05-20 | 10時 | 9.3092 | 0 | 0 | 0 | 0 | 0 | 0 | 0 | 0
2014-05-20 | 11時 | 9.3092 | 0 | 0 | 0 | 0 | 0 | 0 | 0 | 0
2014-05-20 | 12時 | 9.3092 | 0 | 0 | 0 | 0 | 0 | 0 | 0 | 0
2014-05-20 | 13時 | 9.3092 | 0 | 0 | 0 | 0 | 0 | 0 | 0 | 0
2014-05-20 | 14時 | 9.3092 | 0 | 0 | 0 | 0 | 0 | 0 | 0 | 0
2014-05-20 | 15時 | 9.3092 | 0 | 0 | 0 | 0 | 0 | 0 | 0 | 0
2014-05-20 | 16時 | 9.3092 | 0 | 0 | 0 | 0 | 0 | 0 | 0 | 0
2014-05-20 | 17時 | 9.3092 | 0 | 0 | 0 | 0 | 0 | 0 | 0 | 0
2014-05-20 | 18時 | 9.3092 | 0 | 0 | 0 | 0 | 0 | 0 | 0 | 0
2014-05-20 | 19時 | 9.3092 | 0 | 0 | 0 | 0 | 0 | 0 | 0 | 0
2014-05-20 | 20時 | 9.3092 | 0 | 0 | 0 | 0 | 0 | 0 | 0 | 0
2014-05-20 | 21時 | 9.3092 | 0 | 0 | 0 | 0 | 0 | 0 | 0 | 0
2014-05-20 | 22時 | 9.3092 | 0 | 0 | 0 | 0 | 0 | 0 | 0 | 0
2014-05-20 | 23時 | 9.3092 | 0 | 0 | 0 | 0 | 0 | 0 | 0 | 0
2014-05-21 | 0時 | 9.3092 | 0 | 0 | 0 | 0 | 0 | 0 | 0 | 0
2014-05-21 | 1時 | 9.3092 | 0 | 0 | 0 | 0 | 0 | 0 | 0 | 0
2014-05-21 | 2時 | 9.3092 | 0 | 0 | 0 | 0 | 0 | 0 | 0 | 0
2014-05-21 | 3時 | 9.3092 | 0 | 0 | 0 | 0 | 0 | 0 | 0 | 0
2014-05-21 | 4時 | 9.3092 | 0 | 0 | 0 | 0 | 0 | 0 | 0 | 0
2014-05-21 | 5時 | 9.3092 | 0 | 0 | 0 | 0 | 0 | 0 | 0 | 0
2014-05-21 | 6時 | 9.3092 | 0 | 0 | 0 | 0 | 0 | 0 | 0 | 0
2014-05-21 | 7時 | 9.3092 | 0 | 0 | 0 | 0 | 0 | 0 | 0 | 0
2014-05-21 | 8時 | 9.3092 | 0 | 0 | 0 | 0 | 0 | 0 | 0 | 0
2014-05-21 | 9時 | 9.3092 | 0 | 0 | 0 | 0 | 0 | 0 | 0 | 0
2014-05-21 | 10時 | 9.3092 | 0 | 0 | 0 | 0 | 0 | 0 | 0 | 0
2014-05-21 | 11時 | 9.3092 | 0 | 0 | 0 | 0 | 0 | 0 | 0 | 0
2014-05-21 | 12時 | 9.3092 | 0 | 0 | 0 | 0 | 0 | 0 | 0 | 0
2014-05-21 | 13時 | 9.3092 | 0 | 0 | 0 | 0 | 0 | 0 | 0 | 0
2014-05-21 | 14時 | 9.3092 | 0 | 0 | 0 | 0 | 0 | 0 | 0 | 0
2014-05-21 | 15時 | 9.3092 | 0 | 0 | 0 | 0 | 0 | 0 | 0 | 0
2014-05-21 | 16時 | 9.3092 | 0 | 0 | 0 | 0 | 0 | 0 | 0 | 0
2014-05-21 | 17時 | 9.3092 | 0 | 0 | 0 | 0 | 0 | 0 | 0 | 0
2014-05-21 | 18時 | 9.3092 | 0 | 0 | 0 | 0 | 0 | 0 | 0 | 0
2014-05-21 | 19時 | 9.3092 | 0 | 0 | 0 | 0 | 0 | 0 | 0 | 0
2014-05-21 | 20時 | 9.3092 | 0 | 0 | 0 | 0 | 0 | 0 | 0 | 0
2014-05-21 | 21時 | 9.3092 | 0 | 0 | 0 | 0 | 0 | 0 | 0 | 0
2014-05-21 | 22時 | 9.3092 | 0 | 0 | 0 | 0 | 0 | 0 | 0 | 0
2014-05-21 | 23時 | 9.3092 | 0 | 0 | 0 | 0 | 0 | 0 | 0 | 0
2014-05-22 | 0時 | 9.3092 | 0 | 0 | 0 | 0 | 0 | 0 | 0 | 0
2014-05-22 | 1時 | 9.3092 | 0 | 0 | 0 | 0 | 0 | 0 | 0 | 0
2014-05-22 | 2時 | 9.3092 | 0 | 0 | 0 | 0 | 0 | 0 | 0 | 0
2014-05-22 | 3時 | 9.3092 | 0 | 0 | 0 | 0 | 0 | 0 | 0 | 0
2014-05-22 | 4時 | 9.3092 | 0 | 0 | 0 | 0 | 0 | 0 | 0 | 0
2014-05-22 | 5時 | 9.3092 | 0 | 0 | 0 | 0 | 0 | 0 | 0 | 0
2014-05-22 | 6時 | 9.3092 | 0 | 0 | 0 | 0 | 0 | 0 | 0 | 0
2014-05-22 | 7時 | 9.3092 | 0 | 0 | 0 | 0 | 0 | 0 | 0 | 0
2014-05-22 | 8時 | 9.3092 | 0 | 0 | 0 | 0 | 0 | 0 | 0 | 0
2014-05-22 | 9時 | 9.3092 | 0 | 0 | 0 | 0 | 0 | 0 | 0 | 0
2014-05-22 | 10時 | 9.3092 | 0 | 0 | 0 | 0 | 0 | 0 | 0 | 0
2014-05-22 | 11時 | 9.3092 | 0 | 0 | 0 | 0 | 0 | 0 | 0 | 0
2014-05-22 | 12時 | 9.3092 | 0 | 0 | 0 | 0 | 0 | 0 | 0 | 0
2014-05-22 | 13時 | 9.3092 | 0 | 0 | 0 | 0 | 0 | 0 | 0 | 0
2014-05-22 | 14時 | 9.3092 | 0 | 0 | 0 | 0 | 0 | 0 | 0 | 0
2014-05-22 | 15時 | 9.3092 | 0 | 0 | 0 | 0 | 0 | 0 | 0 | 0
2014-05-22 | 16時 | 9.3092 | 0 | 0 | 0 | 0 | 0 | 0 | 0 | 0
2014-05-22 | 17時 | 9.3092 | 0 | 0 | 0 | 0 | 0 | 0 | 0 | 0
2014-05-22 | 18時 | 9.3092 | 0 | 0 | 0 | 0 | 0 | 0 | 0 | 0
2014-05-22 | 19時 | 9.3092 | 0 | 0 | 0 | 0 | 0 | 0 | 0 | 0
2014-05-22 | 20時 | 9.3092 | 0.040036 | 0 | 0.04847 | 0.04847 | 0 | 0.041684 | 0.041684 | 0
2014-05-22 | 21時 | 9.3092 | 0.040037 | 0 | 0.049411 | 0.049411 | 0 | 0.042493 | 0.042493 | 0
2014-05-22 | 22時 | 9.3092 | 0 | 0 | 0 | 0 | 0 | 0 | 0 | 0
2014-05-22 | 23時 | 9.3092 | 0 | 0 | 0 | 0 | 0 | 0 | 0 | 0
2014-05-23 | 0時 | 9.3092 | 0 | 0 | 0 | 0 | 0 | 0 | 0 | 0
2014-05-23 | 1時 | 9.3092 | 0 | 0 | 0 | 0 | 0 | 0 | 0 | 0
2014-05-23 | 2時 | 9.3092 | 0 | 0 | 0 | 0 | 0 | 0 | 0 | 0
2014-05-23 | 3時 | 9.3092 | 0 | 0 | 0 | 0 | 0 | 0 | 0 | 0
2014-05-23 | 4時 | 9.3092 | 0 | 0 | 0 | 0 | 0 | 0 | 0 | 0
2014-05-23 | 5時 | 9.3092 | 0 | 0 | 0 | 0 | 0 | 0 | 0 | 0
2014-05-23 | 6時 | 9.3092 | 0 | 0 | 0 | 0 | 0 | 0 | 0 | 0
2014-05-23 | 7時 | 9.3092 | 0 | 0 | 0 | 0 | 0 | 0 | 0 | 0
2014-05-23 | 8時 | 9.3092 | 0 | 0 | 0 | 0 | 0 | 0 | 0 | 0
2014-05-23 | 9時 | 9.3092 | 0 | 0 | 0 | 0 | 0 | 0 | 0 | 0
2014-05-23 | 10時 | 9.3092 | 0 | 0 | 0 | 0 | 0 | 0 | 0 | 0
2014-05-23 | 11時 | 9.3092 | 0 | 0 | 0 | 0 | 0 | 0 | 0 | 0
2014-05-23 | 12時 | 9.3092 | 0 | 0 | 0 | 0 | 0 | 0 | 0 | 0
2014-05-23 | 13時 | 9.3092 | 0 | 0 | 0 | 0 | 0 | 0 | 0 | 0
2014-05-23 | 14時 | 9.3092 | 0 | 0 | 0 | 0 | 0 | 0 | 0 | 0
2014-05-23 | 15時 | 9.3092 | 0 | 0 | 0 | 0 | 0 | 0 | 0 | 0
2014-05-23 | 16時 | 9.3092 | 0 | 0 | 0 | 0 | 0 | 0 | 0 | 0
2014-05-23 | 17時 | 9.3092 | 0.040004 | 0 | 0.0048798 | 0.0048798 | 0 | 0.0041967 | 0.0041967 | 0
2014-05-23 | 18時 | 9.3092 | 0 | 0 | 0 | 0 | 0 | 0 | 0 | 0
2014-05-23 | 19時 | 9.3092 | 0 | 0 | 0 | 0 | 0 | 0 | 0 | 0
2014-05-23 | 20時 | 9.3092 | 0.040413 | 0 | 0.55249 | 0.55249 | 0 | 0.47514 | 0.47514 | 0
2014-05-23 | 21時 | 9.3092 | 0.040277 | 0 | 0.37089 | 0.37089 | 0 | 0.31897 | 0.31897 | 0
2014-05-23 | 22時 | 9.3092 | 0 | 0 | 0 | 0 | 0 | 0 | 0 | 0
2014-05-23 | 23時 | 9.3092 | 0 | 0 | 0 | 0 | 0 | 0 | 0 | 0
2014-05-24 | 0時 | 9.3092 | 0 | 0 | 0 | 0 | 0 | 0 | 0 | 0
2014-05-24 | 1時 | 9.3092 | 0 | 0 | 0 | 0 | 0 | 0 | 0 | 0
2014-05-24 | 2時 | 9.3092 | 0 | 0 | 0 | 0 | 0 | 0 | 0 | 0
2014-05-24 | 3時 | 9.3092 | 0 | 0 | 0 | 0 | 0 | 0 | 0 | 0
2014-05-24 | 4時 | 9.3092 | 0 | 0 | 0 | 0 | 0 | 0 | 0 | 0
2014-05-24 | 5時 | 9.3092 | 0 | 0 | 0 | 0 | 0 | 0 | 0 | 0
2014-05-24 | 6時 | 9.3092 | 0 | 0 | 0 | 0 | 0 | 0 | 0 | 0
2014-05-24 | 7時 | 9.3092 | 0 | 0 | 0 | 0 | 0 | 0 | 0 | 0
2014-05-24 | 8時 | 9.3092 | 0 | 0 | 0 | 0 | 0 | 0 | 0 | 0
2014-05-24 | 9時 | 9.3092 | 0 | 0 | 0 | 0 | 0 | 0 | 0 | 0
2014-05-24 | 10時 | 9.3092 | 0 | 0 | 0 | 0 | 0 | 0 | 0 | 0
2014-05-24 | 11時 | 9.3092 | 0 | 0 | 0 | 0 | 0 | 0 | 0 | 0
2014-05-24 | 12時 | 9.3092 | 0 | 0 | 0 | 0 | 0 | 0 | 0 | 0
2014-05-24 | 13時 | 9.3092 | 0 | 0 | 0 | 0 | 0 | 0 | 0 | 0
2014-05-24 | 14時 | 9.3092 | 0 | 0 | 0 | 0 | 0 | 0 | 0 | 0
2014-05-24 | 15時 | 9.3092 | 0 | 0 | 0 | 0 | 0 | 0 | 0 | 0
2014-05-24 | 16時 | 9.3092 | 0 | 0 | 0 | 0 | 0 | 0 | 0 | 0
2014-05-24 | 17時 | 9.3092 | 0 | 0 | 0 | 0 | 0 | 0 | 0 | 0
2014-05-24 | 18時 | 9.3092 | 0 | 0 | 0 | 0 | 0 | 0 | 0 | 0
2014-05-24 | 19時 | 9.3092 | 0 | 0 | 0 | 0 | 0 | 0 | 0 | 0
2014-05-24 | 20時 | 9.3092 | 0.040373 | 0 | 0.49825 | 0.49825 | 0 | 0.42849 | 0.42849 | 0
2014-05-24 | 21時 | 9.3092 | 0.040245 | 0 | 0.32737 | 0.32737 | 0 | 0.28154 | 0.28154 | 0
2014-05-24 | 22時 | 9.3092 | 0 | 0 | 0 | 0 | 0 | 0 | 0 | 0
2014-05-24 | 23時 | 9.3092 | 0 | 0 | 0 | 0 | 0 | 0 | 0 | 0
2014-05-25 | 0時 | 9.3092 | 0 | 0 | 0 | 0 | 0 | 0 | 0 | 0
2014-05-25 | 1時 | 9.3092 | 0 | 0 | 0 | 0 | 0 | 0 | 0 | 0
2014-05-25 | 2時 | 9.3092 | 0 | 0 | 0 | 0 | 0 | 0 | 0 | 0
2014-05-25 | 3時 | 9.3092 | 0 | 0 | 0 | 0 | 0 | 0 | 0 | 0
2014-05-25 | 4時 | 9.3092 | 0 | 0 | 0 | 0 | 0 | 0 | 0 | 0
2014-05-25 | 5時 | 9.3092 | 0 | 0 | 0 | 0 | 0 | 0 | 0 | 0
2014-05-25 | 6時 | 9.3092 | 0 | 0 | 0 | 0 | 0 | 0 | 0 | 0
2014-05-25 | 7時 | 9.3092 | 0 | 0 | 0 | 0 | 0 | 0 | 0 | 0
2014-05-25 | 8時 | 9.3092 | 0 | 0 | 0 | 0 | 0 | 0 | 0 | 0
2014-05-25 | 9時 | 9.3092 | 0 | 0 | 0 | 0 | 0 | 0 | 0 | 0
2014-05-25 | 10時 | 9.3092 | 0 | 0 | 0 | 0 | 0 | 0 | 0 | 0
2014-05-25 | 11時 | 9.3092 | 0 | 0 | 0 | 0 | 0 | 0 | 0 | 0
2014-05-25 | 12時 | 9.3092 | 0 | 0 | 0 | 0 | 0 | 0 | 0 | 0
2014-05-25 | 13時 | 9.3092 | 0 | 0 | 0 | 0 | 0 | 0 | 0 | 0
2014-05-25 | 14時 | 9.3092 | 0 | 0 | 0 | 0 | 0 | 0 | 0 | 0
2014-05-25 | 15時 | 9.3092 | 0 | 0 | 0 | 0 | 0 | 0 | 0 | 0
2014-05-25 | 16時 | 9.3092 | 0 | 0 | 0 | 0 | 0 | 0 | 0 | 0
2014-05-25 | 17時 | 9.3092 | 0 | 0 | 0 | 0 | 0 | 0 | 0 | 0
2014-05-25 | 18時 | 9.3092 | 0 | 0 | 0 | 0 | 0 | 0 | 0 | 0
2014-05-25 | 19時 | 9.3092 | 0 | 0 | 0 | 0 | 0 | 0 | 0 | 0
2014-05-25 | 20時 | 9.3092 | 0.040408 | 0 | 0.54525 | 0.54525 | 0 | 0.46892 | 0.46892 | 0
2014-05-25 | 21時 | 9.3092 | 0.040339 | 0 | 0.45309 | 0.45309 | 0 | 0.38966 | 0.38966 | 0
2014-05-25 | 22時 | 9.3092 | 0 | 0 | 0 | 0 | 0 | 0 | 0 | 0
2014-05-25 | 23時 | 9.3092 | 0 | 0 | 0 | 0 | 0 | 0 | 0 | 0
2014-05-26 | 0時 | 9.3092 | 0 | 0 | 0 | 0 | 0 | 0 | 0 | 0
2014-05-26 | 1時 | 9.3092 | 0 | 0 | 0 | 0 | 0 | 0 | 0 | 0
2014-05-26 | 2時 | 9.3092 | 0 | 0 | 0 | 0 | 0 | 0 | 0 | 0
2014-05-26 | 3時 | 9.3092 | 0 | 0 | 0 | 0 | 0 | 0 | 0 | 0
2014-05-26 | 4時 | 9.3092 | 0 | 0 | 0 | 0 | 0 | 0 | 0 | 0
2014-05-26 | 5時 | 9.3092 | 0 | 0 | 0 | 0 | 0 | 0 | 0 | 0
2014-05-26 | 6時 | 9.3092 | 0 | 0 | 0 | 0 | 0 | 0 | 0 | 0
2014-05-26 | 7時 | 9.3092 | 0 | 0 | 0 | 0 | 0 | 0 | 0 | 0
2014-05-26 | 8時 | 9.3092 | 0 | 0 | 0 | 0 | 0 | 0 | 0 | 0
2014-05-26 | 9時 | 9.3092 | 0 | 0 | 0 | 0 | 0 | 0 | 0 | 0
2014-05-26 | 10時 | 9.3092 | 0 | 0 | 0 | 0 | 0 | 0 | 0 | 0
2014-05-26 | 11時 | 9.3092 | 0 | 0 | 0 | 0 | 0 | 0 | 0 | 0
2014-05-26 | 12時 | 9.3092 | 0 | 0 | 0 | 0 | 0 | 0 | 0 | 0
2014-05-26 | 13時 | 9.3092 | 0 | 0 | 0 | 0 | 0 | 0 | 0 | 0
2014-05-26 | 14時 | 9.3092 | 0 | 0 | 0 | 0 | 0 | 0 | 0 | 0
2014-05-26 | 15時 | 9.3092 | 0 | 0 | 0 | 0 | 0 | 0 | 0 | 0
2014-05-26 | 16時 | 9.3092 | 0 | 0 | 0 | 0 | 0 | 0 | 0 | 0
2014-05-26 | 17時 | 9.3092 | 0 | 0 | 0 | 0 | 0 | 0 | 0 | 0
2014-05-26 | 18時 | 9.3092 | 0 | 0 | 0 | 0 | 0 | 0 | 0 | 0
2014-05-26 | 19時 | 9.3092 | 0 | 0 | 0 | 0 | 0 | 0 | 0 | 0
2014-05-26 | 20時 | 9.3092 | 0 | 0 | 0 | 0 | 0 | 0 | 0 | 0
2014-05-26 | 21時 | 9.3092 | 0 | 0 | 0 | 0 | 0 | 0 | 0 | 0
2014-05-26 | 22時 | 9.3092 | 0 | 0 | 0 | 0 | 0 | 0 | 0 | 0
2014-05-26 | 23時 | 9.3092 | 0 | 0 | 0 | 0 | 0 | 0 | 0 | 0
2014-05-27 | 0時 | 9.3092 | 0 | 0 | 0 | 0 | 0 | 0 | 0 | 0
2014-05-27 | 1時 | 9.3092 | 0 | 0 | 0 | 0 | 0 | 0 | 0 | 0
2014-05-27 | 2時 | 9.3092 | 0 | 0 | 0 | 0 | 0 | 0 | 0 | 0
2014-05-27 | 3時 | 9.3092 | 0 | 0 | 0 | 0 | 0 | 0 | 0 | 0
2014-05-27 | 4時 | 9.3092 | 0 | 0 | 0 | 0 | 0 | 0 | 0 | 0
2014-05-27 | 5時 | 9.3092 | 0 | 0 | 0 | 0 | 0 | 0 | 0 | 0
2014-05-27 | 6時 | 9.3092 | 0 | 0 | 0 | 0 | 0 | 0 | 0 | 0
2014-05-27 | 7時 | 9.3092 | 0 | 0 | 0 | 0 | 0 | 0 | 0 | 0
2014-05-27 | 8時 | 9.3092 | 0.04004 | 0 | 0.053309 | 0.053309 | 0 | 0.045846 | 0.045846 | 0
2014-05-27 | 9時 | 9.3092 | 0 | 0 | 0 | 0 | 0 | 0 | 0 | 0
2014-05-27 | 10時 | 9.3092 | 0 | 0 | 0 | 0 | 0 | 0 | 0 | 0
2014-05-27 | 11時 | 9.3092 | 0 | 0 | 0 | 0 | 0 | 0 | 0 | 0
2014-05-27 | 12時 | 9.3092 | 0 | 0 | 0 | 0 | 0 | 0 | 0 | 0
2014-05-27 | 13時 | 9.3092 | 0 | 0 | 0 | 0 | 0 | 0 | 0 | 0
2014-05-27 | 14時 | 9.3092 | 0 | 0 | 0 | 0 | 0 | 0 | 0 | 0
2014-05-27 | 15時 | 9.3092 | 0 | 0 | 0 | 0 | 0 | 0 | 0 | 0
2014-05-27 | 16時 | 9.3092 | 0 | 0 | 0 | 0 | 0 | 0 | 0 | 0
2014-05-27 | 17時 | 9.3092 | 0 | 0 | 0 | 0 | 0 | 0 | 0 | 0
2014-05-27 | 18時 | 9.3092 | 0 | 0 | 0 | 0 | 0 | 0 | 0 | 0
2014-05-27 | 19時 | 9.3092 | 0 | 0 | 0 | 0 | 0 | 0 | 0 | 0
2014-05-27 | 20時 | 9.3092 | 0 | 0 | 0 | 0 | 0 | 0 | 0 | 0
2014-05-27 | 21時 | 9.3092 | 0 | 0 | 0 | 0 | 0 | 0 | 0 | 0
2014-05-27 | 22時 | 9.3092 | 0 | 0 | 0 | 0 | 0 | 0 | 0 | 0
2014-05-27 | 23時 | 9.3092 | 0 | 0 | 0 | 0 | 0 | 0 | 0 | 0
2014-05-28 | 0時 | 9.3092 | 0 | 0 | 0 | 0 | 0 | 0 | 0 | 0
2014-05-28 | 1時 | 9.3092 | 0 | 0 | 0 | 0 | 0 | 0 | 0 | 0
2014-05-28 | 2時 | 9.3092 | 0 | 0 | 0 | 0 | 0 | 0 | 0 | 0
2014-05-28 | 3時 | 9.3092 | 0 | 0 | 0 | 0 | 0 | 0 | 0 | 0
2014-05-28 | 4時 | 9.3092 | 0 | 0 | 0 | 0 | 0 | 0 | 0 | 0
2014-05-28 | 5時 | 9.3092 | 0 | 0 | 0 | 0 | 0 | 0 | 0 | 0
2014-05-28 | 6時 | 9.3092 | 0 | 0 | 0 | 0 | 0 | 0 | 0 | 0
2014-05-28 | 7時 | 9.3092 | 0 | 0 | 0 | 0 | 0 | 0 | 0 | 0
2014-05-28 | 8時 | 9.3092 | 0 | 0 | 0 | 0 | 0 | 0 | 0 | 0
2014-05-28 | 9時 | 9.3092 | 0 | 0 | 0 | 0 | 0 | 0 | 0 | 0
2014-05-28 | 10時 | 9.3092 | 0 | 0 | 0 | 0 | 0 | 0 | 0 | 0
2014-05-28 | 11時 | 9.3092 | 0 | 0 | 0 | 0 | 0 | 0 | 0 | 0
2014-05-28 | 12時 | 9.3092 | 0 | 0 | 0 | 0 | 0 | 0 | 0 | 0
2014-05-28 | 13時 | 9.3092 | 0 | 0 | 0 | 0 | 0 | 0 | 0 | 0
2014-05-28 | 14時 | 9.3092 | 0 | 0 | 0 | 0 | 0 | 0 | 0 | 0
2014-05-28 | 15時 | 9.3092 | 0 | 0 | 0 | 0 | 0 | 0 | 0 | 0
2014-05-28 | 16時 | 9.3092 | 0 | 0 | 0 | 0 | 0 | 0 | 0 | 0
2014-05-28 | 17時 | 9.3092 | 0 | 0 | 0 | 0 | 0 | 0 | 0 | 0
2014-05-28 | 18時 | 9.3092 | 0 | 0 | 0 | 0 | 0 | 0 | 0 | 0
2014-05-28 | 19時 | 9.3092 | 0 | 0 | 0 | 0 | 0 | 0 | 0 | 0
2014-05-28 | 20時 | 9.3092 | 0 | 0 | 0 | 0 | 0 | 0 | 0 | 0
2014-05-28 | 21時 | 9.3092 | 0 | 0 | 0 | 0 | 0 | 0 | 0 | 0
2014-05-28 | 22時 | 9.3092 | 0 | 0 | 0 | 0 | 0 | 0 | 0 | 0
2014-05-28 | 23時 | 9.3092 | 0 | 0 | 0 | 0 | 0 | 0 | 0 | 0
2014-05-29 | 0時 | 9.3092 | 0 | 0 | 0 | 0 | 0 | 0 | 0 | 0
2014-05-29 | 1時 | 9.3092 | 0 | 0 | 0 | 0 | 0 | 0 | 0 | 0
2014-05-29 | 2時 | 9.3092 | 0 | 0 | 0 | 0 | 0 | 0 | 0 | 0
2014-05-29 | 3時 | 9.3092 | 0 | 0 | 0 | 0 | 0 | 0 | 0 | 0
2014-05-29 | 4時 | 9.3092 | 0 | 0 | 0 | 0 | 0 | 0 | 0 | 0
2014-05-29 | 5時 | 9.3092 | 0 | 0 | 0 | 0 | 0 | 0 | 0 | 0
2014-05-29 | 6時 | 9.3092 | 0 | 0 | 0 | 0 | 0 | 0 | 0 | 0
2014-05-29 | 7時 | 9.3092 | 0 | 0 | 0 | 0 | 0 | 0 | 0 | 0
2014-05-29 | 8時 | 9.3092 | 0 | 0 | 0 | 0 | 0 | 0 | 0 | 0
2014-05-29 | 9時 | 9.3092 | 0 | 0 | 0 | 0 | 0 | 0 | 0 | 0
2014-05-29 | 10時 | 9.3092 | 0 | 0 | 0 | 0 | 0 | 0 | 0 | 0
2014-05-29 | 11時 | 9.3092 | 0 | 0 | 0 | 0 | 0 | 0 | 0 | 0
2014-05-29 | 12時 | 9.3092 | 0 | 0 | 0 | 0 | 0 | 0 | 0 | 0
2014-05-29 | 13時 | 9.3092 | 0 | 0 | 0 | 0 | 0 | 0 | 0 | 0
2014-05-29 | 14時 | 9.3092 | 0 | 0 | 0 | 0 | 0 | 0 | 0 | 0
2014-05-29 | 15時 | 9.3092 | 0 | 0 | 0 | 0 | 0 | 0 | 0 | 0
2014-05-29 | 16時 | 9.3092 | 0 | 0 | 0 | 0 | 0 | 0 | 0 | 0
2014-05-29 | 17時 | 9.3092 | 0 | 0 | 0 | 0 | 0 | 0 | 0 | 0
2014-05-29 | 18時 | 9.3092 | 0 | 0 | 0 | 0 | 0 | 0 | 0 | 0
2014-05-29 | 19時 | 9.3092 | 0 | 0 | 0 | 0 | 0 | 0 | 0 | 0
2014-05-29 | 20時 | 9.3092 | 0 | 0 | 0 | 0 | 0 | 0 | 0 | 0
2014-05-29 | 21時 | 9.3092 | 0 | 0 | 0 | 0 | 0 | 0 | 0 | 0
2014-05-29 | 22時 | 9.3092 | 0 | 0 | 0 | 0 | 0 | 0 | 0 | 0
2014-05-29 | 23時 | 9.3092 | 0 | 0 | 0 | 0 | 0 | 0 | 0 | 0
2014-05-30 | 0時 | 9.3092 | 0 | 0 | 0 | 0 | 0 | 0 | 0 | 0
2014-05-30 | 1時 | 9.3092 | 0 | 0 | 0 | 0 | 0 | 0 | 0 | 0
2014-05-30 | 2時 | 9.3092 | 0 | 0 | 0 | 0 | 0 | 0 | 0 | 0
2014-05-30 | 3時 | 9.3092 | 0 | 0 | 0 | 0 | 0 | 0 | 0 | 0
2014-05-30 | 4時 | 9.3092 | 0 | 0 | 0 | 0 | 0 | 0 | 0 | 0
2014-05-30 | 5時 | 9.3092 | 0 | 0 | 0 | 0 | 0 | 0 | 0 | 0
2014-05-30 | 6時 | 9.3092 | 0 | 0 | 0 | 0 | 0 | 0 | 0 | 0
2014-05-30 | 7時 | 9.3092 | 0 | 0 | 0 | 0 | 0 | 0 | 0 | 0
2014-05-30 | 8時 | 9.3092 | 0 | 0 | 0 | 0 | 0 | 0 | 0 | 0
2014-05-30 | 9時 | 9.3092 | 0 | 0 | 0 | 0 | 0 | 0 | 0 | 0
2014-05-30 | 10時 | 9.3092 | 0 | 0 | 0 | 0 | 0 | 0 | 0 | 0
2014-05-30 | 11時 | 9.3092 | 0 | 0 | 0 | 0 | 0 | 0 | 0 | 0
2014-05-30 | 12時 | 9.3092 | 0 | 0 | 0 | 0 | 0 | 0 | 0 | 0
2014-05-30 | 13時 | 9.3092 | 0 | 0 | 0 | 0 | 0 | 0 | 0 | 0
2014-05-30 | 14時 | 9.3092 | 0 | 0 | 0 | 0 | 0 | 0 | 0 | 0
2014-05-30 | 15時 | 9.3092 | 0 | 0 | 0 | 0 | 0 | 0 | 0 | 0
2014-05-30 | 16時 | 9.3092 | 0 | 0 | 0 | 0 | 0 | 0 | 0 | 0
2014-05-30 | 17時 | 9.3092 | 0 | 0 | 0 | 0 | 0 | 0 | 0 | 0
2014-05-30 | 18時 | 9.3092 | 0 | 0 | 0 | 0 | 0 | 0 | 0 | 0
2014-05-30 | 19時 | 9.3092 | 0 | 0 | 0 | 0 | 0 | 0 | 0 | 0
2014-05-30 | 20時 | 9.3092 | 0 | 0 | 0 | 0 | 0 | 0 | 0 | 0
2014-05-30 | 21時 | 9.3092 | 0 | 0 | 0 | 0 | 0 | 0 | 0 | 0
2014-05-30 | 22時 | 9.3092 | 0 | 0 | 0 | 0 | 0 | 0 | 0 | 0
2014-05-30 | 23時 | 9.3092 | 0 | 0 | 0 | 0 | 0 | 0 | 0 | 0
2014-05-31 | 0時 | 9.3092 | 0 | 0 | 0 | 0 | 0 | 0 | 0 | 0
2014-05-31 | 1時 | 9.3092 | 0 | 0 | 0 | 0 | 0 | 0 | 0 | 0
2014-05-31 | 2時 | 9.3092 | 0 | 0 | 0 | 0 | 0 | 0 | 0 | 0
2014-05-31 | 3時 | 9.3092 | 0 | 0 | 0 | 0 | 0 | 0 | 0 | 0
2014-05-31 | 4時 | 9.3092 | 0 | 0 | 0 | 0 | 0 | 0 | 0 | 0
2014-05-31 | 5時 | 9.3092 | 0 | 0 | 0 | 0 | 0 | 0 | 0 | 0
2014-05-31 | 6時 | 9.3092 | 0 | 0 | 0 | 0 | 0 | 0 | 0 | 0
2014-05-31 | 7時 | 9.3092 | 0 | 0 | 0 | 0 | 0 | 0 | 0 | 0
2014-05-31 | 8時 | 9.3092 | 0 | 0 | 0 | 0 | 0 | 0 | 0 | 0
2014-05-31 | 9時 | 9.3092 | 0 | 0 | 0 | 0 | 0 | 0 | 0 | 0
2014-05-31 | 10時 | 9.3092 | 0 | 0 | 0 | 0 | 0 | 0 | 0 | 0
2014-05-31 | 11時 | 9.3092 | 0 | 0 | 0 | 0 | 0 | 0 | 0 | 0
2014-05-31 | 12時 | 9.3092 | 0 | 0 | 0 | 0 | 0 | 0 | 0 | 0
2014-05-31 | 13時 | 9.3092 | 0 | 0 | 0 | 0 | 0 | 0 | 0 | 0
2014-05-31 | 14時 | 9.3092 | 0 | 0 | 0 | 0 | 0 | 0 | 0 | 0
2014-05-31 | 15時 | 9.3092 | 0 | 0 | 0 | 0 | 0 | 0 | 0 | 0
2014-05-31 | 16時 | 9.3092 | 0 | 0 | 0 | 0 | 0 | 0 | 0 | 0
2014-05-31 | 17時 | 9.3092 | 0 | 0 | 0 | 0 | 0 | 0 | 0 | 0
2014-05-31 | 18時 | 9.3092 | 0 | 0 | 0 | 0 | 0 | 0 | 0 | 0
2014-05-31 | 19時 | 9.3092 | 0 | 0 | 0 | 0 | 0 | 0 | 0 | 0
2014-05-31 | 20時 | 9.3092 | 0 | 0 | 0 | 0 | 0 | 0 | 0 | 0
2014-05-31 | 21時 | 9.3092 | 0 | 0 | 0 | 0 | 0 | 0 | 0 | 0
2014-05-31 | 22時 | 9.3092 | 0 | 0 | 0 | 0 | 0 | 0 | 0 | 0
2014-05-31 | 23時 | 9.3092 | 0 | 0 | 0 | 0 | 0 | 0 | 0 | 0
2014-06-01 | 0時 | 9.3092 | 0 | 0 | 0 | 0 | 0 | 0 | 0 | 0
2014-06-01 | 1時 | 9.3092 | 0 | 0 | 0 | 0 | 0 | 0 | 0 | 0
2014-06-01 | 2時 | 9.3092 | 0 | 0 | 0 | 0 | 0 | 0 | 0 | 0
2014-06-01 | 3時 | 9.3092 | 0 | 0 | 0 | 0 | 0 | 0 | 0 | 0
2014-06-01 | 4時 | 9.3092 | 0 | 0 | 0 | 0 | 0 | 0 | 0 | 0
2014-06-01 | 5時 | 9.3092 | 0 | 0 | 0 | 0 | 0 | 0 | 0 | 0
2014-06-01 | 6時 | 9.3092 | 0 | 0 | 0 | 0 | 0 | 0 | 0 | 0
2014-06-01 | 7時 | 9.3092 | 0 | 0 | 0 | 0 | 0 | 0 | 0 | 0
2014-06-01 | 8時 | 9.3092 | 0 | 0 | 0 | 0 | 0 | 0 | 0 | 0
2014-06-01 | 9時 | 9.3092 | 0 | 0 | 0 | 0 | 0 | 0 | 0 | 0
2014-06-01 | 10時 | 9.3092 | 0 | 0 | 0 | 0 | 0 | 0 | 0 | 0
2014-06-01 | 11時 | 9.3092 | 0 | 0 | 0 | 0 | 0 | 0 | 0 | 0
2014-06-01 | 12時 | 9.3092 | 0 | 0 | 0 | 0 | 0 | 0 | 0 | 0
2014-06-01 | 13時 | 9.3092 | 0 | 0 | 0 | 0 | 0 | 0 | 0 | 0
2014-06-01 | 14時 | 9.3092 | 0 | 0 | 0 | 0 | 0 | 0 | 0 | 0
2014-06-01 | 15時 | 9.3092 | 0 | 0 | 0 | 0 | 0 | 0 | 0 | 0
2014-06-01 | 16時 | 9.3092 | 0 | 0 | 0 | 0 | 0 | 0 | 0 | 0
2014-06-01 | 17時 | 9.3092 | 0 | 0 | 0 | 0 | 0 | 0 | 0 | 0
2014-06-01 | 18時 | 9.3092 | 0 | 0 | 0 | 0 | 0 | 0 | 0 | 0
2014-06-01 | 19時 | 9.3092 | 0 | 0 | 0 | 0 | 0 | 0 | 0 | 0
2014-06-01 | 20時 | 9.3092 | 0 | 0 | 0 | 0 | 0 | 0 | 0 | 0
2014-06-01 | 21時 | 9.3092 | 0 | 0 | 0 | 0 | 0 | 0 | 0 | 0
2014-06-01 | 22時 | 9.3092 | 0 | 0 | 0 | 0 | 0 | 0 | 0 | 0
2014-06-01 | 23時 | 9.3092 | 0 | 0 | 0 | 0 | 0 | 0 | 0 | 0
2014-06-02 | 0時 | 9.3092 | 0 | 0 | 0 | 0 | 0 | 0 | 0 | 0
2014-06-02 | 1時 | 9.3092 | 0 | 0 | 0 | 0 | 0 | 0 | 0 | 0
2014-06-02 | 2時 | 9.3092 | 0 | 0 | 0 | 0 | 0 | 0 | 0 | 0
2014-06-02 | 3時 | 9.3092 | 0 | 0 | 0 | 0 | 0 | 0 | 0 | 0
2014-06-02 | 4時 | 9.3092 | 0 | 0 | 0 | 0 | 0 | 0 | 0 | 0
2014-06-02 | 5時 | 9.3092 | 0 | 0 | 0 | 0 | 0 | 0 | 0 | 0
2014-06-02 | 6時 | 9.3092 | 0 | 0 | 0 | 0 | 0 | 0 | 0 | 0
2014-06-02 | 7時 | 9.3092 | 0 | 0 | 0 | 0 | 0 | 0 | 0 | 0
2014-06-02 | 8時 | 9.3092 | 0 | 0 | 0 | 0 | 0 | 0 | 0 | 0
2014-06-02 | 9時 | 9.3092 | 0 | 0 | 0 | 0 | 0 | 0 | 0 | 0
2014-06-02 | 10時 | 9.3092 | 0 | 0 | 0 | 0 | 0 | 0 | 0 | 0
2014-06-02 | 11時 | 9.3092 | 0 | 0 | 0 | 0 | 0 | 0 | 0 | 0
2014-06-02 | 12時 | 9.3092 | 0 | 0 | 0 | 0 | 0 | 0 | 0 | 0
2014-06-02 | 13時 | 9.3092 | 0 | 0 | 0 | 0 | 0 | 0 | 0 | 0
2014-06-02 | 14時 | 9.3092 | 0 | 0 | 0 | 0 | 0 | 0 | 0 | 0
2014-06-02 | 15時 | 9.3092 | 0 | 0 | 0 | 0 | 0 | 0 | 0 | 0
2014-06-02 | 16時 | 9.3092 | 0 | 0 | 0 | 0 | 0 | 0 | 0 | 0
2014-06-02 | 17時 | 9.3092 | 0 | 0 | 0 | 0 | 0 | 0 | 0 | 0
2014-06-02 | 18時 | 9.3092 | 0 | 0 | 0 | 0 | 0 | 0 | 0 | 0
2014-06-02 | 19時 | 9.3092 | 0 | 0 | 0 | 0 | 0 | 0 | 0 | 0
2014-06-02 | 20時 | 9.3092 | 0 | 0 | 0 | 0 | 0 | 0 | 0 | 0
2014-06-02 | 21時 | 9.3092 | 0 | 0 | 0 | 0 | 0 | 0 | 0 | 0
2014-06-02 | 22時 | 9.3092 | 0 | 0 | 0 | 0 | 0 | 0 | 0 | 0
2014-06-02 | 23時 | 9.3092 | 0 | 0 | 0 | 0 | 0 | 0 | 0 | 0
2014-06-03 | 0時 | 9.3092 | 0 | 0 | 0 | 0 | 0 | 0 | 0 | 0
2014-06-03 | 1時 | 9.3092 | 0 | 0 | 0 | 0 | 0 | 0 | 0 | 0
2014-06-03 | 2時 | 9.3092 | 0 | 0 | 0 | 0 | 0 | 0 | 0 | 0
2014-06-03 | 3時 | 9.3092 | 0 | 0 | 0 | 0 | 0 | 0 | 0 | 0
2014-06-03 | 4時 | 9.3092 | 0 | 0 | 0 | 0 | 0 | 0 | 0 | 0
2014-06-03 | 5時 | 9.3092 | 0 | 0 | 0 | 0 | 0 | 0 | 0 | 0
2014-06-03 | 6時 | 9.3092 | 0 | 0 | 0 | 0 | 0 | 0 | 0 | 0
2014-06-03 | 7時 | 9.3092 | 0 | 0 | 0 | 0 | 0 | 0 | 0 | 0
2014-06-03 | 8時 | 9.3092 | 0 | 0 | 0 | 0 | 0 | 0 | 0 | 0
2014-06-03 | 9時 | 9.3092 | 0 | 0 | 0 | 0 | 0 | 0 | 0 | 0
2014-06-03 | 10時 | 9.3092 | 0 | 0 | 0 | 0 | 0 | 0 | 0 | 0
2014-06-03 | 11時 | 9.3092 | 0 | 0 | 0 | 0 | 0 | 0 | 0 | 0
2014-06-03 | 12時 | 9.3092 | 0 | 0 | 0 | 0 | 0 | 0 | 0 | 0
2014-06-03 | 13時 | 9.3092 | 0 | 0 | 0 | 0 | 0 | 0 | 0 | 0
2014-06-03 | 14時 | 9.3092 | 0 | 0 | 0 | 0 | 0 | 0 | 0 | 0
2014-06-03 | 15時 | 9.3092 | 0 | 0 | 0 | 0 | 0 | 0 | 0 | 0
2014-06-03 | 16時 | 9.3092 | 0 | 0 | 0 | 0 | 0 | 0 | 0 | 0
2014-06-03 | 17時 | 9.3092 | 0 | 0 | 0 | 0 | 0 | 0 | 0 | 0
2014-06-03 | 18時 | 9.3092 | 0 | 0 | 0 | 0 | 0 | 0 | 0 | 0
2014-06-03 | 19時 | 9.3092 | 0 | 0 | 0 | 0 | 0 | 0 | 0 | 0
2014-06-03 | 20時 | 9.3092 | 0 | 0 | 0 | 0 | 0 | 0 | 0 | 0
2014-06-03 | 21時 | 9.3092 | 0 | 0 | 0 | 0 | 0 | 0 | 0 | 0
2014-06-03 | 22時 | 9.3092 | 0 | 0 | 0 | 0 | 0 | 0 | 0 | 0
2014-06-03 | 23時 | 9.3092 | 0 | 0 | 0 | 0 | 0 | 0 | 0 | 0
2014-06-04 | 0時 | 9.3092 | 0 | 0 | 0 | 0 | 0 | 0 | 0 | 0
2014-06-04 | 1時 | 9.3092 | 0 | 0 | 0 | 0 | 0 | 0 | 0 | 0
2014-06-04 | 2時 | 9.3092 | 0 | 0 | 0 | 0 | 0 | 0 | 0 | 0
2014-06-04 | 3時 | 9.3092 | 0 | 0 | 0 | 0 | 0 | 0 | 0 | 0
2014-06-04 | 4時 | 9.3092 | 0 | 0 | 0 | 0 | 0 | 0 | 0 | 0
2014-06-04 | 5時 | 9.3092 | 0 | 0 | 0 | 0 | 0 | 0 | 0 | 0
2014-06-04 | 6時 | 9.3092 | 0 | 0 | 0 | 0 | 0 | 0 | 0 | 0
2014-06-04 | 7時 | 9.3092 | 0 | 0 | 0 | 0 | 0 | 0 | 0 | 0
2014-06-04 | 8時 | 9.3092 | 0 | 0 | 0 | 0 | 0 | 0 | 0 | 0
2014-06-04 | 9時 | 9.3092 | 0 | 0 | 0 | 0 | 0 | 0 | 0 | 0
2014-06-04 | 10時 | 9.3092 | 0 | 0 | 0 | 0 | 0 | 0 | 0 | 0
2014-06-04 | 11時 | 9.3092 | 0 | 0 | 0 | 0 | 0 | 0 | 0 | 0
2014-06-04 | 12時 | 9.3092 | 0 | 0 | 0 | 0 | 0 | 0 | 0 | 0
2014-06-04 | 13時 | 9.3092 | 0 | 0 | 0 | 0 | 0 | 0 | 0 | 0
2014-06-04 | 14時 | 9.3092 | 0 | 0 | 0 | 0 | 0 | 0 | 0 | 0
2014-06-04 | 15時 | 9.3092 | 0 | 0 | 0 | 0 | 0 | 0 | 0 | 0
2014-06-04 | 16時 | 9.3092 | 0 | 0 | 0 | 0 | 0 | 0 | 0 | 0
2014-06-04 | 17時 | 9.3092 | 0 | 0 | 0 | 0 | 0 | 0 | 0 | 0
2014-06-04 | 18時 | 9.3092 | 0 | 0 | 0 | 0 | 0 | 0 | 0 | 0
2014-06-04 | 19時 | 9.3092 | 0 | 0 | 0 | 0 | 0 | 0 | 0 | 0
2014-06-04 | 20時 | 9.3092 | 0 | 0 | 0 | 0 | 0 | 0 | 0 | 0
2014-06-04 | 21時 | 9.3092 | 0 | 0 | 0 | 0 | 0 | 0 | 0 | 0
2014-06-04 | 22時 | 9.3092 | 0 | 0 | 0 | 0 | 0 | 0 | 0 | 0
2014-06-04 | 23時 | 9.3092 | 0 | 0 | 0 | 0 | 0 | 0 | 0 | 0
2014-06-05 | 0時 | 9.3092 | 0 | 0 | 0 | 0 | 0 | 0 | 0 | 0
2014-06-05 | 1時 | 9.3092 | 0 | 0 | 0 | 0 | 0 | 0 | 0 | 0
2014-06-05 | 2時 | 9.3092 | 0 | 0 | 0 | 0 | 0 | 0 | 0 | 0
2014-06-05 | 3時 | 9.3092 | 0 | 0 | 0 | 0 | 0 | 0 | 0 | 0
2014-06-05 | 4時 | 9.3092 | 0 | 0 | 0 | 0 | 0 | 0 | 0 | 0
2014-06-05 | 5時 | 9.3092 | 0 | 0 | 0 | 0 | 0 | 0 | 0 | 0
2014-06-05 | 6時 | 9.3092 | 0 | 0 | 0 | 0 | 0 | 0 | 0 | 0
2014-06-05 | 7時 | 9.3092 | 0 | 0 | 0 | 0 | 0 | 0 | 0 | 0
2014-06-05 | 8時 | 9.3092 | 0 | 0 | 0 | 0 | 0 | 0 | 0 | 0
2014-06-05 | 9時 | 9.3092 | 0 | 0 | 0 | 0 | 0 | 0 | 0 | 0
2014-06-05 | 10時 | 9.3092 | 0 | 0 | 0 | 0 | 0 | 0 | 0 | 0
2014-06-05 | 11時 | 9.3092 | 0 | 0 | 0 | 0 | 0 | 0 | 0 | 0
2014-06-05 | 12時 | 9.3092 | 0 | 0 | 0 | 0 | 0 | 0 | 0 | 0
2014-06-05 | 13時 | 9.3092 | 0 | 0 | 0 | 0 | 0 | 0 | 0 | 0
2014-06-05 | 14時 | 9.3092 | 0 | 0 | 0 | 0 | 0 | 0 | 0 | 0
2014-06-05 | 15時 | 9.3092 | 0 | 0 | 0 | 0 | 0 | 0 | 0 | 0
2014-06-05 | 16時 | 9.3092 | 0 | 0 | 0 | 0 | 0 | 0 | 0 | 0
2014-06-05 | 17時 | 9.3092 | 0 | 0 | 0 | 0 | 0 | 0 | 0 | 0
2014-06-05 | 18時 | 9.3092 | 0 | 0 | 0 | 0 | 0 | 0 | 0 | 0
2014-06-05 | 19時 | 9.3092 | 0 | 0 | 0 | 0 | 0 | 0 | 0 | 0
2014-06-05 | 20時 | 9.3092 | 0 | 0 | 0 | 0 | 0 | 0 | 0 | 0
2014-06-05 | 21時 | 9.3092 | 0 | 0 | 0 | 0 | 0 | 0 | 0 | 0
2014-06-05 | 22時 | 9.3092 | 0 | 0 | 0 | 0 | 0 | 0 | 0 | 0
2014-06-05 | 23時 | 9.3092 | 0 | 0 | 0 | 0 | 0 | 0 | 0 | 0
2014-06-06 | 0時 | 9.3092 | 0 | 0 | 0 | 0 | 0 | 0 | 0 | 0
2014-06-06 | 1時 | 9.3092 | 0 | 0 | 0 | 0 | 0 | 0 | 0 | 0
2014-06-06 | 2時 | 9.3092 | 0 | 0 | 0 | 0 | 0 | 0 | 0 | 0
2014-06-06 | 3時 | 9.3092 | 0 | 0 | 0 | 0 | 0 | 0 | 0 | 0
2014-06-06 | 4時 | 9.3092 | 0 | 0 | 0 | 0 | 0 | 0 | 0 | 0
2014-06-06 | 5時 | 9.3092 | 0 | 0 | 0 | 0 | 0 | 0 | 0 | 0
2014-06-06 | 6時 | 9.3092 | 0 | 0 | 0 | 0 | 0 | 0 | 0 | 0
2014-06-06 | 7時 | 9.3092 | 0 | 0 | 0 | 0 | 0 | 0 | 0 | 0
2014-06-06 | 8時 | 9.3092 | 0 | 0 | 0 | 0 | 0 | 0 | 0 | 0
2014-06-06 | 9時 | 9.3092 | 0 | 0 | 0 | 0 | 0 | 0 | 0 | 0
2014-06-06 | 10時 | 9.3092 | 0 | 0 | 0 | 0 | 0 | 0 | 0 | 0
2014-06-06 | 11時 | 9.3092 | 0 | 0 | 0 | 0 | 0 | 0 | 0 | 0
2014-06-06 | 12時 | 9.3092 | 0 | 0 | 0 | 0 | 0 | 0 | 0 | 0
2014-06-06 | 13時 | 9.3092 | 0 | 0 | 0 | 0 | 0 | 0 | 0 | 0
2014-06-06 | 14時 | 9.3092 | 0 | 0 | 0 | 0 | 0 | 0 | 0 | 0
2014-06-06 | 15時 | 9.3092 | 0 | 0 | 0 | 0 | 0 | 0 | 0 | 0
2014-06-06 | 16時 | 9.3092 | 0 | 0 | 0 | 0 | 0 | 0 | 0 | 0
2014-06-06 | 17時 | 9.3092 | 0 | 0 | 0 | 0 | 0 | 0 | 0 | 0
2014-06-06 | 18時 | 9.3092 | 0 | 0 | 0 | 0 | 0 | 0 | 0 | 0
2014-06-06 | 19時 | 9.3092 | 0 | 0 | 0 | 0 | 0 | 0 | 0 | 0
2014-06-06 | 20時 | 9.3092 | 0 | 0 | 0 | 0 | 0 | 0 | 0 | 0
2014-06-06 | 21時 | 9.3092 | 0 | 0 | 0 | 0 | 0 | 0 | 0 | 0
2014-06-06 | 22時 | 9.3092 | 0 | 0 | 0 | 0 | 0 | 0 | 0 | 0
2014-06-06 | 23時 | 9.3092 | 0 | 0 | 0 | 0 | 0 | 0 | 0 | 0
2014-06-07 | 0時 | 9.3092 | 0 | 0 | 0 | 0 | 0 | 0 | 0 | 0
2014-06-07 | 1時 | 9.3092 | 0 | 0 | 0 | 0 | 0 | 0 | 0 | 0
2014-06-07 | 2時 | 9.3092 | 0 | 0 | 0 | 0 | 0 | 0 | 0 | 0
2014-06-07 | 3時 | 9.3092 | 0 | 0 | 0 | 0 | 0 | 0 | 0 | 0
2014-06-07 | 4時 | 9.3092 | 0 | 0 | 0 | 0 | 0 | 0 | 0 | 0
2014-06-07 | 5時 | 9.3092 | 0 | 0 | 0 | 0 | 0 | 0 | 0 | 0
2014-06-07 | 6時 | 9.3092 | 0 | 0 | 0 | 0 | 0 | 0 | 0 | 0
2014-06-07 | 7時 | 9.3092 | 0 | 0 | 0 | 0 | 0 | 0 | 0 | 0
2014-06-07 | 8時 | 9.3092 | 0 | 0 | 0 | 0 | 0 | 0 | 0 | 0
2014-06-07 | 9時 | 9.3092 | 0 | 0 | 0 | 0 | 0 | 0 | 0 | 0
2014-06-07 | 10時 | 9.3092 | 0 | 0 | 0 | 0 | 0 | 0 | 0 | 0
2014-06-07 | 11時 | 9.3092 | 0 | 0 | 0 | 0 | 0 | 0 | 0 | 0
2014-06-07 | 12時 | 9.3092 | 0 | 0 | 0 | 0 | 0 | 0 | 0 | 0
2014-06-07 | 13時 | 9.3092 | 0 | 0 | 0 | 0 | 0 | 0 | 0 | 0
2014-06-07 | 14時 | 9.3092 | 0 | 0 | 0 | 0 | 0 | 0 | 0 | 0
2014-06-07 | 15時 | 9.3092 | 0 | 0 | 0 | 0 | 0 | 0 | 0 | 0
2014-06-07 | 16時 | 9.3092 | 0 | 0 | 0 | 0 | 0 | 0 | 0 | 0
2014-06-07 | 17時 | 9.3092 | 0 | 0 | 0 | 0 | 0 | 0 | 0 | 0
2014-06-07 | 18時 | 9.3092 | 0 | 0 | 0 | 0 | 0 | 0 | 0 | 0
2014-06-07 | 19時 | 9.3092 | 0 | 0 | 0 | 0 | 0 | 0 | 0 | 0
2014-06-07 | 20時 | 9.3092 | 0 | 0 | 0 | 0 | 0 | 0 | 0 | 0
2014-06-07 | 21時 | 9.3092 | 0 | 0 | 0 | 0 | 0 | 0 | 0 | 0
2014-06-07 | 22時 | 9.3092 | 0 | 0 | 0 | 0 | 0 | 0 | 0 | 0
2014-06-07 | 23時 | 9.3092 | 0 | 0 | 0 | 0 | 0 | 0 | 0 | 0
2014-06-08 | 0時 | 9.3092 | 0 | 0 | 0 | 0 | 0 | 0 | 0 | 0
2014-06-08 | 1時 | 9.3092 | 0 | 0 | 0 | 0 | 0 | 0 | 0 | 0
2014-06-08 | 2時 | 9.3092 | 0 | 0 | 0 | 0 | 0 | 0 | 0 | 0
2014-06-08 | 3時 | 9.3092 | 0 | 0 | 0 | 0 | 0 | 0 | 0 | 0
2014-06-08 | 4時 | 9.3092 | 0 | 0 | 0 | 0 | 0 | 0 | 0 | 0
2014-06-08 | 5時 | 9.3092 | 0 | 0 | 0 | 0 | 0 | 0 | 0 | 0
2014-06-08 | 6時 | 9.3092 | 0 | 0 | 0 | 0 | 0 | 0 | 0 | 0
2014-06-08 | 7時 | 9.3092 | 0 | 0 | 0 | 0 | 0 | 0 | 0 | 0
2014-06-08 | 8時 | 9.3092 | 0 | 0 | 0 | 0 | 0 | 0 | 0 | 0
2014-06-08 | 9時 | 9.3092 | 0 | 0 | 0 | 0 | 0 | 0 | 0 | 0
2014-06-08 | 10時 | 9.3092 | 0 | 0 | 0 | 0 | 0 | 0 | 0 | 0
2014-06-08 | 11時 | 9.3092 | 0 | 0 | 0 | 0 | 0 | 0 | 0 | 0
2014-06-08 | 12時 | 9.3092 | 0 | 0 | 0 | 0 | 0 | 0 | 0 | 0
2014-06-08 | 13時 | 9.3092 | 0 | 0 | 0 | 0 | 0 | 0 | 0 | 0
2014-06-08 | 14時 | 9.3092 | 0 | 0 | 0 | 0 | 0 | 0 | 0 | 0
2014-06-08 | 15時 | 9.3092 | 0 | 0 | 0 | 0 | 0 | 0 | 0 | 0
2014-06-08 | 16時 | 9.3092 | 0 | 0 | 0 | 0 | 0 | 0 | 0 | 0
2014-06-08 | 17時 | 9.3092 | 0 | 0 | 0 | 0 | 0 | 0 | 0 | 0
2014-06-08 | 18時 | 9.3092 | 0 | 0 | 0 | 0 | 0 | 0 | 0 | 0
2014-06-08 | 19時 | 9.3092 | 0 | 0 | 0 | 0 | 0 | 0 | 0 | 0
2014-06-08 | 20時 | 9.3092 | 0 | 0 | 0 | 0 | 0 | 0 | 0 | 0
2014-06-08 | 21時 | 9.3092 | 0 | 0 | 0 | 0 | 0 | 0 | 0 | 0
2014-06-08 | 22時 | 9.3092 | 0 | 0 | 0 | 0 | 0 | 0 | 0 | 0
2014-06-08 | 23時 | 9.3092 | 0 | 0 | 0 | 0 | 0 | 0 | 0 | 0
2014-06-09 | 0時 | 9.3092 | 0 | 0 | 0 | 0 | 0 | 0 | 0 | 0
2014-06-09 | 1時 | 9.3092 | 0 | 0 | 0 | 0 | 0 | 0 | 0 | 0
2014-06-09 | 2時 | 9.3092 | 0 | 0 | 0 | 0 | 0 | 0 | 0 | 0
2014-06-09 | 3時 | 9.3092 | 0 | 0 | 0 | 0 | 0 | 0 | 0 | 0
2014-06-09 | 4時 | 9.3092 | 0 | 0 | 0 | 0 | 0 | 0 | 0 | 0
2014-06-09 | 5時 | 9.3092 | 0 | 0 | 0 | 0 | 0 | 0 | 0 | 0
2014-06-09 | 6時 | 9.3092 | 0 | 0 | 0 | 0 | 0 | 0 | 0 | 0
2014-06-09 | 7時 | 9.3092 | 0 | 0 | 0 | 0 | 0 | 0 | 0 | 0
2014-06-09 | 8時 | 9.3092 | 0 | 0 | 0 | 0 | 0 | 0 | 0 | 0
2014-06-09 | 9時 | 9.3092 | 0 | 0 | 0 | 0 | 0 | 0 | 0 | 0
2014-06-09 | 10時 | 9.3092 | 0 | 0 | 0 | 0 | 0 | 0 | 0 | 0
2014-06-09 | 11時 | 9.3092 | 0 | 0 | 0 | 0 | 0 | 0 | 0 | 0
2014-06-09 | 12時 | 9.3092 | 0 | 0 | 0 | 0 | 0 | 0 | 0 | 0
2014-06-09 | 13時 | 9.3092 | 0 | 0 | 0 | 0 | 0 | 0 | 0 | 0
2014-06-09 | 14時 | 9.3092 | 0 | 0 | 0 | 0 | 0 | 0 | 0 | 0
2014-06-09 | 15時 | 9.3092 | 0 | 0 | 0 | 0 | 0 | 0 | 0 | 0
2014-06-09 | 16時 | 9.3092 | 0 | 0 | 0 | 0 | 0 | 0 | 0 | 0
2014-06-09 | 17時 | 9.3092 | 0 | 0 | 0 | 0 | 0 | 0 | 0 | 0
2014-06-09 | 18時 | 9.3092 | 0 | 0 | 0 | 0 | 0 | 0 | 0 | 0
2014-06-09 | 19時 | 9.3092 | 0 | 0 | 0 | 0 | 0 | 0 | 0 | 0
2014-06-09 | 20時 | 9.3092 | 0 | 0 | 0 | 0 | 0 | 0 | 0 | 0
2014-06-09 | 21時 | 9.3092 | 0 | 0 | 0 | 0 | 0 | 0 | 0 | 0
2014-06-09 | 22時 | 9.3092 | 0 | 0 | 0 | 0 | 0 | 0 | 0 | 0
2014-06-09 | 23時 | 9.3092 | 0 | 0 | 0 | 0 | 0 | 0 | 0 | 0
2014-06-10 | 0時 | 9.3092 | 0 | 0 | 0 | 0 | 0 | 0 | 0 | 0
2014-06-10 | 1時 | 9.3092 | 0 | 0 | 0 | 0 | 0 | 0 | 0 | 0
2014-06-10 | 2時 | 9.3092 | 0 | 0 | 0 | 0 | 0 | 0 | 0 | 0
2014-06-10 | 3時 | 9.3092 | 0 | 0 | 0 | 0 | 0 | 0 | 0 | 0
2014-06-10 | 4時 | 9.3092 | 0 | 0 | 0 | 0 | 0 | 0 | 0 | 0
2014-06-10 | 5時 | 9.3092 | 0 | 0 | 0 | 0 | 0 | 0 | 0 | 0
2014-06-10 | 6時 | 9.3092 | 0 | 0 | 0 | 0 | 0 | 0 | 0 | 0
2014-06-10 | 7時 | 9.3092 | 0 | 0 | 0 | 0 | 0 | 0 | 0 | 0
2014-06-10 | 8時 | 9.3092 | 0 | 0 | 0 | 0 | 0 | 0 | 0 | 0
2014-06-10 | 9時 | 9.3092 | 0 | 0 | 0 | 0 | 0 | 0 | 0 | 0
2014-06-10 | 10時 | 9.3092 | 0 | 0 | 0 | 0 | 0 | 0 | 0 | 0
2014-06-10 | 11時 | 9.3092 | 0 | 0 | 0 | 0 | 0 | 0 | 0 | 0
2014-06-10 | 12時 | 9.3092 | 0 | 0 | 0 | 0 | 0 | 0 | 0 | 0
2014-06-10 | 13時 | 9.3092 | 0 | 0 | 0 | 0 | 0 | 0 | 0 | 0
2014-06-10 | 14時 | 9.3092 | 0 | 0 | 0 | 0 | 0 | 0 | 0 | 0
2014-06-10 | 15時 | 9.3092 | 0 | 0 | 0 | 0 | 0 | 0 | 0 | 0
2014-06-10 | 16時 | 9.3092 | 0 | 0 | 0 | 0 | 0 | 0 | 0 | 0
2014-06-10 | 17時 | 9.3092 | 0 | 0 | 0 | 0 | 0 | 0 | 0 | 0
2014-06-10 | 18時 | 9.3092 | 0 | 0 | 0 | 0 | 0 | 0 | 0 | 0
2014-06-10 | 19時 | 9.3092 | 0 | 0 | 0 | 0 | 0 | 0 | 0 | 0
2014-06-10 | 20時 | 9.3092 | 0 | 0 | 0 | 0 | 0 | 0 | 0 | 0
2014-06-10 | 21時 | 9.3092 | 0 | 0 | 0 | 0 | 0 | 0 | 0 | 0
2014-06-10 | 22時 | 9.3092 | 0 | 0 | 0 | 0 | 0 | 0 | 0 | 0
2014-06-10 | 23時 | 9.3092 | 0 | 0 | 0 | 0 | 0 | 0 | 0 | 0
2014-06-11 | 0時 | 9.3092 | 0 | 0 | 0 | 0 | 0 | 0 | 0 | 0
2014-06-11 | 1時 | 9.3092 | 0 | 0 | 0 | 0 | 0 | 0 | 0 | 0
2014-06-11 | 2時 | 9.3092 | 0 | 0 | 0 | 0 | 0 | 0 | 0 | 0
2014-06-11 | 3時 | 9.3092 | 0 | 0 | 0 | 0 | 0 | 0 | 0 | 0
2014-06-11 | 4時 | 9.3092 | 0 | 0 | 0 | 0 | 0 | 0 | 0 | 0
2014-06-11 | 5時 | 9.3092 | 0 | 0 | 0 | 0 | 0 | 0 | 0 | 0
2014-06-11 | 6時 | 9.3092 | 0 | 0 | 0 | 0 | 0 | 0 | 0 | 0
2014-06-11 | 7時 | 9.3092 | 0 | 0 | 0 | 0 | 0 | 0 | 0 | 0
2014-06-11 | 8時 | 9.3092 | 0 | 0 | 0 | 0 | 0 | 0 | 0 | 0
2014-06-11 | 9時 | 9.3092 | 0 | 0 | 0 | 0 | 0 | 0 | 0 | 0
2014-06-11 | 10時 | 9.3092 | 0 | 0 | 0 | 0 | 0 | 0 | 0 | 0
2014-06-11 | 11時 | 9.3092 | 0 | 0 | 0 | 0 | 0 | 0 | 0 | 0
2014-06-11 | 12時 | 9.3092 | 0 | 0 | 0 | 0 | 0 | 0 | 0 | 0
2014-06-11 | 13時 | 9.3092 | 0 | 0 | 0 | 0 | 0 | 0 | 0 | 0
2014-06-11 | 14時 | 9.3092 | 0 | 0 | 0 | 0 | 0 | 0 | 0 | 0
2014-06-11 | 15時 | 9.3092 | 0 | 0 | 0 | 0 | 0 | 0 | 0 | 0
2014-06-11 | 16時 | 9.3092 | 0 | 0 | 0 | 0 | 0 | 0 | 0 | 0
2014-06-11 | 17時 | 9.3092 | 0 | 0 | 0 | 0 | 0 | 0 | 0 | 0
2014-06-11 | 18時 | 9.3092 | 0 | 0 | 0 | 0 | 0 | 0 | 0 | 0
2014-06-11 | 19時 | 9.3092 | 0 | 0 | 0 | 0 | 0 | 0 | 0 | 0
2014-06-11 | 20時 | 9.3092 | 0 | 0 | 0 | 0 | 0 | 0 | 0 | 0
2014-06-11 | 21時 | 9.3092 | 0 | 0 | 0 | 0 | 0 | 0 | 0 | 0
2014-06-11 | 22時 | 9.3092 | 0 | 0 | 0 | 0 | 0 | 0 | 0 | 0
2014-06-11 | 23時 | 9.3092 | 0 | 0 | 0 | 0 | 0 | 0 | 0 | 0
2014-06-12 | 0時 | 9.3092 | 0 | 0 | 0 | 0 | 0 | 0 | 0 | 0
2014-06-12 | 1時 | 9.3092 | 0 | 0 | 0 | 0 | 0 | 0 | 0 | 0
2014-06-12 | 2時 | 9.3092 | 0 | 0 | 0 | 0 | 0 | 0 | 0 | 0
2014-06-12 | 3時 | 9.3092 | 0 | 0 | 0 | 0 | 0 | 0 | 0 | 0
2014-06-12 | 4時 | 9.3092 | 0 | 0 | 0 | 0 | 0 | 0 | 0 | 0
2014-06-12 | 5時 | 9.3092 | 0 | 0 | 0 | 0 | 0 | 0 | 0 | 0
2014-06-12 | 6時 | 9.3092 | 0 | 0 | 0 | 0 | 0 | 0 | 0 | 0
2014-06-12 | 7時 | 9.3092 | 0 | 0 | 0 | 0 | 0 | 0 | 0 | 0
2014-06-12 | 8時 | 9.3092 | 0 | 0 | 0 | 0 | 0 | 0 | 0 | 0
2014-06-12 | 9時 | 9.3092 | 0 | 0 | 0 | 0 | 0 | 0 | 0 | 0
2014-06-12 | 10時 | 9.3092 | 0 | 0 | 0 | 0 | 0 | 0 | 0 | 0
2014-06-12 | 11時 | 9.3092 | 0 | 0 | 0 | 0 | 0 | 0 | 0 | 0
2014-06-12 | 12時 | 9.3092 | 0 | 0 | 0 | 0 | 0 | 0 | 0 | 0
2014-06-12 | 13時 | 9.3092 | 0 | 0 | 0 | 0 | 0 | 0 | 0 | 0
2014-06-12 | 14時 | 9.3092 | 0 | 0 | 0 | 0 | 0 | 0 | 0 | 0
2014-06-12 | 15時 | 9.3092 | 0 | 0 | 0 | 0 | 0 | 0 | 0 | 0
2014-06-12 | 16時 | 9.3092 | 0 | 0 | 0 | 0 | 0 | 0 | 0 | 0
2014-06-12 | 17時 | 9.3092 | 0 | 0 | 0 | 0 | 0 | 0 | 0 | 0
2014-06-12 | 18時 | 9.3092 | 0 | 0 | 0 | 0 | 0 | 0 | 0 | 0
2014-06-12 | 19時 | 9.3092 | 0 | 0 | 0 | 0 | 0 | 0 | 0 | 0
2014-06-12 | 20時 | 9.3092 | 0 | 0 | 0 | 0 | 0 | 0 | 0 | 0
2014-06-12 | 21時 | 9.3092 | 0 | 0 | 0 | 0 | 0 | 0 | 0 | 0
2014-06-12 | 22時 | 9.3092 | 0 | 0 | 0 | 0 | 0 | 0 | 0 | 0
2014-06-12 | 23時 | 9.3092 | 0 | 0 | 0 | 0 | 0 | 0 | 0 | 0
2014-06-13 | 0時 | 9.3092 | 0 | 0 | 0 | 0 | 0 | 0 | 0 | 0
2014-06-13 | 1時 | 9.3092 | 0 | 0 | 0 | 0 | 0 | 0 | 0 | 0
2014-06-13 | 2時 | 9.3092 | 0 | 0 | 0 | 0 | 0 | 0 | 0 | 0
2014-06-13 | 3時 | 9.3092 | 0 | 0 | 0 | 0 | 0 | 0 | 0 | 0
2014-06-13 | 4時 | 9.3092 | 0 | 0 | 0 | 0 | 0 | 0 | 0 | 0
2014-06-13 | 5時 | 9.3092 | 0 | 0 | 0 | 0 | 0 | 0 | 0 | 0
2014-06-13 | 6時 | 9.3092 | 0 | 0 | 0 | 0 | 0 | 0 | 0 | 0
2014-06-13 | 7時 | 9.3092 | 0 | 0 | 0 | 0 | 0 | 0 | 0 | 0
2014-06-13 | 8時 | 9.3092 | 0 | 0 | 0 | 0 | 0 | 0 | 0 | 0
2014-06-13 | 9時 | 9.3092 | 0 | 0 | 0 | 0 | 0 | 0 | 0 | 0
2014-06-13 | 10時 | 9.3092 | 0 | 0 | 0 | 0 | 0 | 0 | 0 | 0
2014-06-13 | 11時 | 9.3092 | 0 | 0 | 0 | 0 | 0 | 0 | 0 | 0
2014-06-13 | 12時 | 9.3092 | 0 | 0 | 0 | 0 | 0 | 0 | 0 | 0
2014-06-13 | 13時 | 9.3092 | 0 | 0 | 0 | 0 | 0 | 0 | 0 | 0
2014-06-13 | 14時 | 9.3092 | 0 | 0 | 0 | 0 | 0 | 0 | 0 | 0
2014-06-13 | 15時 | 9.3092 | 0 | 0 | 0 | 0 | 0 | 0 | 0 | 0
2014-06-13 | 16時 | 9.3092 | 0 | 0 | 0 | 0 | 0 | 0 | 0 | 0
2014-06-13 | 17時 | 9.3092 | 0 | 0 | 0 | 0 | 0 | 0 | 0 | 0
2014-06-13 | 18時 | 9.3092 | 0 | 0 | 0 | 0 | 0 | 0 | 0 | 0
2014-06-13 | 19時 | 9.3092 | 0 | 0 | 0 | 0 | 0 | 0 | 0 | 0
2014-06-13 | 20時 | 9.3092 | 0 | 0 | 0 | 0 | 0 | 0 | 0 | 0
2014-06-13 | 21時 | 9.3092 | 0 | 0 | 0 | 0 | 0 | 0 | 0 | 0
2014-06-13 | 22時 | 9.3092 | 0 | 0 | 0 | 0 | 0 | 0 | 0 | 0
2014-06-13 | 23時 | 9.3092 | 0 | 0 | 0 | 0 | 0 | 0 | 0 | 0
2014-06-14 | 0時 | 9.3092 | 0 | 0 | 0 | 0 | 0 | 0 | 0 | 0
2014-06-14 | 1時 | 9.3092 | 0 | 0 | 0 | 0 | 0 | 0 | 0 | 0
2014-06-14 | 2時 | 9.3092 | 0 | 0 | 0 | 0 | 0 | 0 | 0 | 0
2014-06-14 | 3時 | 9.3092 | 0 | 0 | 0 | 0 | 0 | 0 | 0 | 0
2014-06-14 | 4時 | 9.3092 | 0 | 0 | 0 | 0 | 0 | 0 | 0 | 0
2014-06-14 | 5時 | 9.3092 | 0 | 0 | 0 | 0 | 0 | 0 | 0 | 0
2014-06-14 | 6時 | 9.3092 | 0 | 0 | 0 | 0 | 0 | 0 | 0 | 0
2014-06-14 | 7時 | 9.3092 | 0 | 0 | 0 | 0 | 0 | 0 | 0 | 0
2014-06-14 | 8時 | 9.3092 | 0 | 0 | 0 | 0 | 0 | 0 | 0 | 0
2014-06-14 | 9時 | 9.3092 | 0 | 0 | 0 | 0 | 0 | 0 | 0 | 0
2014-06-14 | 10時 | 9.3092 | 0 | 0 | 0 | 0 | 0 | 0 | 0 | 0
2014-06-14 | 11時 | 9.3092 | 0 | 0 | 0 | 0 | 0 | 0 | 0 | 0
2014-06-14 | 12時 | 9.3092 | 0 | 0 | 0 | 0 | 0 | 0 | 0 | 0
2014-06-14 | 13時 | 9.3092 | 0 | 0 | 0 | 0 | 0 | 0 | 0 | 0
2014-06-14 | 14時 | 9.3092 | 0 | 0 | 0 | 0 | 0 | 0 | 0 | 0
2014-06-14 | 15時 | 9.3092 | 0 | 0 | 0 | 0 | 0 | 0 | 0 | 0
2014-06-14 | 16時 | 9.3092 | 0 | 0 | 0 | 0 | 0 | 0 | 0 | 0
2014-06-14 | 17時 | 9.3092 | 0 | 0 | 0 | 0 | 0 | 0 | 0 | 0
2014-06-14 | 18時 | 9.3092 | 0 | 0 | 0 | 0 | 0 | 0 | 0 | 0
2014-06-14 | 19時 | 9.3092 | 0 | 0 | 0 | 0 | 0 | 0 | 0 | 0
2014-06-14 | 20時 | 9.3092 | 0 | 0 | 0 | 0 | 0 | 0 | 0 | 0
2014-06-14 | 21時 | 9.3092 | 0 | 0 | 0 | 0 | 0 | 0 | 0 | 0
2014-06-14 | 22時 | 9.3092 | 0 | 0 | 0 | 0 | 0 | 0 | 0 | 0
2014-06-14 | 23時 | 9.3092 | 0 | 0 | 0 | 0 | 0 | 0 | 0 | 0
2014-06-15 | 0時 | 9.3092 | 0 | 0 | 0 | 0 | 0 | 0 | 0 | 0
2014-06-15 | 1時 | 9.3092 | 0 | 0 | 0 | 0 | 0 | 0 | 0 | 0
2014-06-15 | 2時 | 9.3092 | 0 | 0 | 0 | 0 | 0 | 0 | 0 | 0
2014-06-15 | 3時 | 9.3092 | 0 | 0 | 0 | 0 | 0 | 0 | 0 | 0
2014-06-15 | 4時 | 9.3092 | 0 | 0 | 0 | 0 | 0 | 0 | 0 | 0
2014-06-15 | 5時 | 9.3092 | 0 | 0 | 0 | 0 | 0 | 0 | 0 | 0
2014-06-15 | 6時 | 9.3092 | 0 | 0 | 0 | 0 | 0 | 0 | 0 | 0
2014-06-15 | 7時 | 9.3092 | 0 | 0 | 0 | 0 | 0 | 0 | 0 | 0
2014-06-15 | 8時 | 9.3092 | 0 | 0 | 0 | 0 | 0 | 0 | 0 | 0
2014-06-15 | 9時 | 9.3092 | 0 | 0 | 0 | 0 | 0 | 0 | 0 | 0
2014-06-15 | 10時 | 9.3092 | 0 | 0 | 0 | 0 | 0 | 0 | 0 | 0
2014-06-15 | 11時 | 9.3092 | 0 | 0 | 0 | 0 | 0 | 0 | 0 | 0
2014-06-15 | 12時 | 9.3092 | 0 | 0 | 0 | 0 | 0 | 0 | 0 | 0
2014-06-15 | 13時 | 9.3092 | 0 | 0 | 0 | 0 | 0 | 0 | 0 | 0
2014-06-15 | 14時 | 9.3092 | 0 | 0 | 0 | 0 | 0 | 0 | 0 | 0
2014-06-15 | 15時 | 9.3092 | 0 | 0 | 0 | 0 | 0 | 0 | 0 | 0
2014-06-15 | 16時 | 9.3092 | 0 | 0 | 0 | 0 | 0 | 0 | 0 | 0
2014-06-15 | 17時 | 9.3092 | 0 | 0 | 0 | 0 | 0 | 0 | 0 | 0
2014-06-15 | 18時 | 9.3092 | 0 | 0 | 0 | 0 | 0 | 0 | 0 | 0
2014-06-15 | 19時 | 9.3092 | 0 | 0 | 0 | 0 | 0 | 0 | 0 | 0
2014-06-15 | 20時 | 9.3092 | 0 | 0 | 0 | 0 | 0 | 0 | 0 | 0
2014-06-15 | 21時 | 9.3092 | 0 | 0 | 0 | 0 | 0 | 0 | 0 | 0
2014-06-15 | 22時 | 9.3092 | 0 | 0 | 0 | 0 | 0 | 0 | 0 | 0
2014-06-15 | 23時 | 9.3092 | 0 | 0 | 0 | 0 | 0 | 0 | 0 | 0
2014-06-16 | 0時 | 9.3092 | 0 | 0 | 0 | 0 | 0 | 0 | 0 | 0
2014-06-16 | 1時 | 9.3092 | 0 | 0 | 0 | 0 | 0 | 0 | 0 | 0
2014-06-16 | 2時 | 9.3092 | 0 | 0 | 0 | 0 | 0 | 0 | 0 | 0
2014-06-16 | 3時 | 9.3092 | 0 | 0 | 0 | 0 | 0 | 0 | 0 | 0
2014-06-16 | 4時 | 9.3092 | 0 | 0 | 0 | 0 | 0 | 0 | 0 | 0
2014-06-16 | 5時 | 9.3092 | 0 | 0 | 0 | 0 | 0 | 0 | 0 | 0
2014-06-16 | 6時 | 9.3092 | 0 | 0 | 0 | 0 | 0 | 0 | 0 | 0
2014-06-16 | 7時 | 9.3092 | 0 | 0 | 0 | 0 | 0 | 0 | 0 | 0
2014-06-16 | 8時 | 9.3092 | 0 | 0 | 0 | 0 | 0 | 0 | 0 | 0
2014-06-16 | 9時 | 9.3092 | 0 | 0 | 0 | 0 | 0 | 0 | 0 | 0
2014-06-16 | 10時 | 9.3092 | 0 | 0 | 0 | 0 | 0 | 0 | 0 | 0
2014-06-16 | 11時 | 9.3092 | 0 | 0 | 0 | 0 | 0 | 0 | 0 | 0
2014-06-16 | 12時 | 9.3092 | 0 | 0 | 0 | 0 | 0 | 0 | 0 | 0
2014-06-16 | 13時 | 9.3092 | 0 | 0 | 0 | 0 | 0 | 0 | 0 | 0
2014-06-16 | 14時 | 9.3092 | 0 | 0 | 0 | 0 | 0 | 0 | 0 | 0
2014-06-16 | 15時 | 9.3092 | 0 | 0 | 0 | 0 | 0 | 0 | 0 | 0
2014-06-16 | 16時 | 9.3092 | 0 | 0 | 0 | 0 | 0 | 0 | 0 | 0
2014-06-16 | 17時 | 9.3092 | 0 | 0 | 0 | 0 | 0 | 0 | 0 | 0
2014-06-16 | 18時 | 9.3092 | 0 | 0 | 0 | 0 | 0 | 0 | 0 | 0
2014-06-16 | 19時 | 9.3092 | 0 | 0 | 0 | 0 | 0 | 0 | 0 | 0
2014-06-16 | 20時 | 9.3092 | 0 | 0 | 0 | 0 | 0 | 0 | 0 | 0
2014-06-16 | 21時 | 9.3092 | 0 | 0 | 0 | 0 | 0 | 0 | 0 | 0
2014-06-16 | 22時 | 9.3092 | 0 | 0 | 0 | 0 | 0 | 0 | 0 | 0
2014-06-16 | 23時 | 9.3092 | 0 | 0 | 0 | 0 | 0 | 0 | 0 | 0
2014-06-17 | 0時 | 9.3092 | 0 | 0 | 0 | 0 | 0 | 0 | 0 | 0
2014-06-17 | 1時 | 9.3092 | 0 | 0 | 0 | 0 | 0 | 0 | 0 | 0
2014-06-17 | 2時 | 9.3092 | 0 | 0 | 0 | 0 | 0 | 0 | 0 | 0
2014-06-17 | 3時 | 9.3092 | 0 | 0 | 0 | 0 | 0 | 0 | 0 | 0
2014-06-17 | 4時 | 9.3092 | 0 | 0 | 0 | 0 | 0 | 0 | 0 | 0
2014-06-17 | 5時 | 9.3092 | 0 | 0 | 0 | 0 | 0 | 0 | 0 | 0
2014-06-17 | 6時 | 9.3092 | 0 | 0 | 0 | 0 | 0 | 0 | 0 | 0
2014-06-17 | 7時 | 9.3092 | 0 | 0 | 0 | 0 | 0 | 0 | 0 | 0
2014-06-17 | 8時 | 9.3092 | 0 | 0 | 0 | 0 | 0 | 0 | 0 | 0
2014-06-17 | 9時 | 9.3092 | 0 | 0 | 0 | 0 | 0 | 0 | 0 | 0
2014-06-17 | 10時 | 9.3092 | 0 | 0 | 0 | 0 | 0 | 0 | 0 | 0
2014-06-17 | 11時 | 9.3092 | 0 | 0 | 0 | 0 | 0 | 0 | 0 | 0
2014-06-17 | 12時 | 9.3092 | 0 | 0 | 0 | 0 | 0 | 0 | 0 | 0
2014-06-17 | 13時 | 9.3092 | 0 | 0 | 0 | 0 | 0 | 0 | 0 | 0
2014-06-17 | 14時 | 9.3092 | 0 | 0 | 0 | 0 | 0 | 0 | 0 | 0
2014-06-17 | 15時 | 9.3092 | 0 | 0 | 0 | 0 | 0 | 0 | 0 | 0
2014-06-17 | 16時 | 9.3092 | 0 | 0 | 0 | 0 | 0 | 0 | 0 | 0
2014-06-17 | 17時 | 9.3092 | 0 | 0 | 0 | 0 | 0 | 0 | 0 | 0
2014-06-17 | 18時 | 9.3092 | 0 | 0 | 0 | 0 | 0 | 0 | 0 | 0
2014-06-17 | 19時 | 9.3092 | 0 | 0 | 0 | 0 | 0 | 0 | 0 | 0
2014-06-17 | 20時 | 9.3092 | 0 | 0 | 0 | 0 | 0 | 0 | 0 | 0
2014-06-17 | 21時 | 9.3092 | 0 | 0 | 0 | 0 | 0 | 0 | 0 | 0
2014-06-17 | 22時 | 9.3092 | 0 | 0 | 0 | 0 | 0 | 0 | 0 | 0
2014-06-17 | 23時 | 9.3092 | 0 | 0 | 0 | 0 | 0 | 0 | 0 | 0
2014-06-18 | 0時 | 9.3092 | 0 | 0 | 0 | 0 | 0 | 0 | 0 | 0
2014-06-18 | 1時 | 9.3092 | 0 | 0 | 0 | 0 | 0 | 0 | 0 | 0
2014-06-18 | 2時 | 9.3092 | 0 | 0 | 0 | 0 | 0 | 0 | 0 | 0
2014-06-18 | 3時 | 9.3092 | 0 | 0 | 0 | 0 | 0 | 0 | 0 | 0
2014-06-18 | 4時 | 9.3092 | 0 | 0 | 0 | 0 | 0 | 0 | 0 | 0
2014-06-18 | 5時 | 9.3092 | 0 | 0 | 0 | 0 | 0 | 0 | 0 | 0
2014-06-18 | 6時 | 9.3092 | 0 | 0 | 0 | 0 | 0 | 0 | 0 | 0
2014-06-18 | 7時 | 9.3092 | 0 | 0 | 0 | 0 | 0 | 0 | 0 | 0
2014-06-18 | 8時 | 9.3092 | 0 | 0 | 0 | 0 | 0 | 0 | 0 | 0
2014-06-18 | 9時 | 9.3092 | 0 | 0 | 0 | 0 | 0 | 0 | 0 | 0
2014-06-18 | 10時 | 9.3092 | 0 | 0 | 0 | 0 | 0 | 0 | 0 | 0
2014-06-18 | 11時 | 9.3092 | 0 | 0 | 0 | 0 | 0 | 0 | 0 | 0
2014-06-18 | 12時 | 9.3092 | 0 | 0 | 0 | 0 | 0 | 0 | 0 | 0
2014-06-18 | 13時 | 9.3092 | 0 | 0 | 0 | 0 | 0 | 0 | 0 | 0
2014-06-18 | 14時 | 9.3092 | 0 | 0 | 0 | 0 | 0 | 0 | 0 | 0
2014-06-18 | 15時 | 9.3092 | 0 | 0 | 0 | 0 | 0 | 0 | 0 | 0
2014-06-18 | 16時 | 9.3092 | 0 | 0 | 0 | 0 | 0 | 0 | 0 | 0
2014-06-18 | 17時 | 9.3092 | 0 | 0 | 0 | 0 | 0 | 0 | 0 | 0
2014-06-18 | 18時 | 9.3092 | 0 | 0 | 0 | 0 | 0 | 0 | 0 | 0
2014-06-18 | 19時 | 9.3092 | 0 | 0 | 0 | 0 | 0 | 0 | 0 | 0
2014-06-18 | 20時 | 9.3092 | 0 | 0 | 0 | 0 | 0 | 0 | 0 | 0
2014-06-18 | 21時 | 9.3092 | 0 | 0 | 0 | 0 | 0 | 0 | 0 | 0
2014-06-18 | 22時 | 9.3092 | 0 | 0 | 0 | 0 | 0 | 0 | 0 | 0
2014-06-18 | 23時 | 9.3092 | 0 | 0 | 0 | 0 | 0 | 0 | 0 | 0
2014-06-19 | 0時 | 9.3092 | 0 | 0 | 0 | 0 | 0 | 0 | 0 | 0
2014-06-19 | 1時 | 9.3092 | 0 | 0 | 0 | 0 | 0 | 0 | 0 | 0
2014-06-19 | 2時 | 9.3092 | 0 | 0 | 0 | 0 | 0 | 0 | 0 | 0
2014-06-19 | 3時 | 9.3092 | 0 | 0 | 0 | 0 | 0 | 0 | 0 | 0
2014-06-19 | 4時 | 9.3092 | 0 | 0 | 0 | 0 | 0 | 0 | 0 | 0
2014-06-19 | 5時 | 9.3092 | 0 | 0 | 0 | 0 | 0 | 0 | 0 | 0
2014-06-19 | 6時 | 9.3092 | 0 | 0 | 0 | 0 | 0 | 0 | 0 | 0
2014-06-19 | 7時 | 9.3092 | 0 | 0 | 0 | 0 | 0 | 0 | 0 | 0
2014-06-19 | 8時 | 9.3092 | 0 | 0 | 0 | 0 | 0 | 0 | 0 | 0
2014-06-19 | 9時 | 9.3092 | 0 | 0 | 0 | 0 | 0 | 0 | 0 | 0
2014-06-19 | 10時 | 9.3092 | 0 | 0 | 0 | 0 | 0 | 0 | 0 | 0
2014-06-19 | 11時 | 9.3092 | 0 | 0 | 0 | 0 | 0 | 0 | 0 | 0
2014-06-19 | 12時 | 9.3092 | 0 | 0 | 0 | 0 | 0 | 0 | 0 | 0
2014-06-19 | 13時 | 9.3092 | 0 | 0 | 0 | 0 | 0 | 0 | 0 | 0
2014-06-19 | 14時 | 9.3092 | 0 | 0 | 0 | 0 | 0 | 0 | 0 | 0
2014-06-19 | 15時 | 9.3092 | 0 | 0 | 0 | 0 | 0 | 0 | 0 | 0
2014-06-19 | 16時 | 9.3092 | 0 | 0 | 0 | 0 | 0 | 0 | 0 | 0
2014-06-19 | 17時 | 9.3092 | 0 | 0 | 0 | 0 | 0 | 0 | 0 | 0
2014-06-19 | 18時 | 9.3092 | 0 | 0 | 0 | 0 | 0 | 0 | 0 | 0
2014-06-19 | 19時 | 9.3092 | 0 | 0 | 0 | 0 | 0 | 0 | 0 | 0
2014-06-19 | 20時 | 9.3092 | 0 | 0 | 0 | 0 | 0 | 0 | 0 | 0
2014-06-19 | 21時 | 9.3092 | 0 | 0 | 0 | 0 | 0 | 0 | 0 | 0
2014-06-19 | 22時 | 9.3092 | 0 | 0 | 0 | 0 | 0 | 0 | 0 | 0
2014-06-19 | 23時 | 9.3092 | 0 | 0 | 0 | 0 | 0 | 0 | 0 | 0
2014-06-20 | 0時 | 9.3092 | 0 | 0 | 0 | 0 | 0 | 0 | 0 | 0
2014-06-20 | 1時 | 9.3092 | 0 | 0 | 0 | 0 | 0 | 0 | 0 | 0
2014-06-20 | 2時 | 9.3092 | 0 | 0 | 0 | 0 | 0 | 0 | 0 | 0
2014-06-20 | 3時 | 9.3092 | 0 | 0 | 0 | 0 | 0 | 0 | 0 | 0
2014-06-20 | 4時 | 9.3092 | 0 | 0 | 0 | 0 | 0 | 0 | 0 | 0
2014-06-20 | 5時 | 9.3092 | 0 | 0 | 0 | 0 | 0 | 0 | 0 | 0
2014-06-20 | 6時 | 9.3092 | 0 | 0 | 0 | 0 | 0 | 0 | 0 | 0
2014-06-20 | 7時 | 9.3092 | 0 | 0 | 0 | 0 | 0 | 0 | 0 | 0
2014-06-20 | 8時 | 9.3092 | 0 | 0 | 0 | 0 | 0 | 0 | 0 | 0
2014-06-20 | 9時 | 9.3092 | 0 | 0 | 0 | 0 | 0 | 0 | 0 | 0
2014-06-20 | 10時 | 9.3092 | 0 | 0 | 0 | 0 | 0 | 0 | 0 | 0
2014-06-20 | 11時 | 9.3092 | 0 | 0 | 0 | 0 | 0 | 0 | 0 | 0
2014-06-20 | 12時 | 9.3092 | 0 | 0 | 0 | 0 | 0 | 0 | 0 | 0
2014-06-20 | 13時 | 9.3092 | 0 | 0 | 0 | 0 | 0 | 0 | 0 | 0
2014-06-20 | 14時 | 9.3092 | 0 | 0 | 0 | 0 | 0 | 0 | 0 | 0
2014-06-20 | 15時 | 9.3092 | 0 | 0 | 0 | 0 | 0 | 0 | 0 | 0
2014-06-20 | 16時 | 9.3092 | 0 | 0 | 0 | 0 | 0 | 0 | 0 | 0
2014-06-20 | 17時 | 9.3092 | 0 | 0 | 0 | 0 | 0 | 0 | 0 | 0
2014-06-20 | 18時 | 9.3092 | 0 | 0 | 0 | 0 | 0 | 0 | 0 | 0
2014-06-20 | 19時 | 9.3092 | 0 | 0 | 0 | 0 | 0 | 0 | 0 | 0
2014-06-20 | 20時 | 9.3092 | 0 | 0 | 0 | 0 | 0 | 0 | 0 | 0
2014-06-20 | 21時 | 9.3092 | 0 | 0 | 0 | 0 | 0 | 0 | 0 | 0
2014-06-20 | 22時 | 9.3092 | 0 | 0 | 0 | 0 | 0 | 0 | 0 | 0
2014-06-20 | 23時 | 9.3092 | 0 | 0 | 0 | 0 | 0 | 0 | 0 | 0
2014-06-21 | 0時 | 9.3092 | 0 | 0 | 0 | 0 | 0 | 0 | 0 | 0
2014-06-21 | 1時 | 9.3092 | 0 | 0 | 0 | 0 | 0 | 0 | 0 | 0
2014-06-21 | 2時 | 9.3092 | 0 | 0 | 0 | 0 | 0 | 0 | 0 | 0
2014-06-21 | 3時 | 9.3092 | 0 | 0 | 0 | 0 | 0 | 0 | 0 | 0
2014-06-21 | 4時 | 9.3092 | 0 | 0 | 0 | 0 | 0 | 0 | 0 | 0
2014-06-21 | 5時 | 9.3092 | 0 | 0 | 0 | 0 | 0 | 0 | 0 | 0
2014-06-21 | 6時 | 9.3092 | 0 | 0 | 0 | 0 | 0 | 0 | 0 | 0
2014-06-21 | 7時 | 9.3092 | 0 | 0 | 0 | 0 | 0 | 0 | 0 | 0
2014-06-21 | 8時 | 9.3092 | 0 | 0 | 0 | 0 | 0 | 0 | 0 | 0
2014-06-21 | 9時 | 9.3092 | 0 | 0 | 0 | 0 | 0 | 0 | 0 | 0
2014-06-21 | 10時 | 9.3092 | 0 | 0 | 0 | 0 | 0 | 0 | 0 | 0
2014-06-21 | 11時 | 9.3092 | 0 | 0 | 0 | 0 | 0 | 0 | 0 | 0
2014-06-21 | 12時 | 9.3092 | 0 | 0 | 0 | 0 | 0 | 0 | 0 | 0
2014-06-21 | 13時 | 9.3092 | 0 | 0 | 0 | 0 | 0 | 0 | 0 | 0
2014-06-21 | 14時 | 9.3092 | 0 | 0 | 0 | 0 | 0 | 0 | 0 | 0
2014-06-21 | 15時 | 9.3092 | 0 | 0 | 0 | 0 | 0 | 0 | 0 | 0
2014-06-21 | 16時 | 9.3092 | 0 | 0 | 0 | 0 | 0 | 0 | 0 | 0
2014-06-21 | 17時 | 9.3092 | 0 | 0 | 0 | 0 | 0 | 0 | 0 | 0
2014-06-21 | 18時 | 9.3092 | 0 | 0 | 0 | 0 | 0 | 0 | 0 | 0
2014-06-21 | 19時 | 9.3092 | 0 | 0 | 0 | 0 | 0 | 0 | 0 | 0
2014-06-21 | 20時 | 9.3092 | 0 | 0 | 0 | 0 | 0 | 0 | 0 | 0
2014-06-21 | 21時 | 9.3092 | 0 | 0 | 0 | 0 | 0 | 0 | 0 | 0
2014-06-21 | 22時 | 9.3092 | 0 | 0 | 0 | 0 | 0 | 0 | 0 | 0
2014-06-21 | 23時 | 9.3092 | 0 | 0 | 0 | 0 | 0 | 0 | 0 | 0
2014-06-22 | 0時 | 9.3092 | 0 | 0 | 0 | 0 | 0 | 0 | 0 | 0
2014-06-22 | 1時 | 9.3092 | 0 | 0 | 0 | 0 | 0 | 0 | 0 | 0
2014-06-22 | 2時 | 9.3092 | 0 | 0 | 0 | 0 | 0 | 0 | 0 | 0
2014-06-22 | 3時 | 9.3092 | 0 | 0 | 0 | 0 | 0 | 0 | 0 | 0
2014-06-22 | 4時 | 9.3092 | 0 | 0 | 0 | 0 | 0 | 0 | 0 | 0
2014-06-22 | 5時 | 9.3092 | 0 | 0 | 0 | 0 | 0 | 0 | 0 | 0
2014-06-22 | 6時 | 9.3092 | 0 | 0 | 0 | 0 | 0 | 0 | 0 | 0
2014-06-22 | 7時 | 9.3092 | 0 | 0 | 0 | 0 | 0 | 0 | 0 | 0
2014-06-22 | 8時 | 9.3092 | 0 | 0 | 0 | 0 | 0 | 0 | 0 | 0
2014-06-22 | 9時 | 9.3092 | 0 | 0 | 0 | 0 | 0 | 0 | 0 | 0
2014-06-22 | 10時 | 9.3092 | 0 | 0 | 0 | 0 | 0 | 0 | 0 | 0
2014-06-22 | 11時 | 9.3092 | 0 | 0 | 0 | 0 | 0 | 0 | 0 | 0
2014-06-22 | 12時 | 9.3092 | 0 | 0 | 0 | 0 | 0 | 0 | 0 | 0
2014-06-22 | 13時 | 9.3092 | 0 | 0 | 0 | 0 | 0 | 0 | 0 | 0
2014-06-22 | 14時 | 9.3092 | 0 | 0 | 0 | 0 | 0 | 0 | 0 | 0
2014-06-22 | 15時 | 9.3092 | 0 | 0 | 0 | 0 | 0 | 0 | 0 | 0
2014-06-22 | 16時 | 9.3092 | 0 | 0 | 0 | 0 | 0 | 0 | 0 | 0
2014-06-22 | 17時 | 9.3092 | 0 | 0 | 0 | 0 | 0 | 0 | 0 | 0
2014-06-22 | 18時 | 9.3092 | 0 | 0 | 0 | 0 | 0 | 0 | 0 | 0
2014-06-22 | 19時 | 9.3092 | 0 | 0 | 0 | 0 | 0 | 0 | 0 | 0
2014-06-22 | 20時 | 9.3092 | 0 | 0 | 0 | 0 | 0 | 0 | 0 | 0
2014-06-22 | 21時 | 9.3092 | 0 | 0 | 0 | 0 | 0 | 0 | 0 | 0
2014-06-22 | 22時 | 9.3092 | 0 | 0 | 0 | 0 | 0 | 0 | 0 | 0
2014-06-22 | 23時 | 9.3092 | 0 | 0 | 0 | 0 | 0 | 0 | 0 | 0
2014-06-23 | 0時 | 9.3092 | 0 | 0 | 0 | 0 | 0 | 0 | 0 | 0
2014-06-23 | 1時 | 9.3092 | 0 | 0 | 0 | 0 | 0 | 0 | 0 | 0
2014-06-23 | 2時 | 9.3092 | 0 | 0 | 0 | 0 | 0 | 0 | 0 | 0
2014-06-23 | 3時 | 9.3092 | 0 | 0 | 0 | 0 | 0 | 0 | 0 | 0
2014-06-23 | 4時 | 9.3092 | 0 | 0 | 0 | 0 | 0 | 0 | 0 | 0
2014-06-23 | 5時 | 9.3092 | 0 | 0 | 0 | 0 | 0 | 0 | 0 | 0
2014-06-23 | 6時 | 9.3092 | 0 | 0 | 0 | 0 | 0 | 0 | 0 | 0
2014-06-23 | 7時 | 9.3092 | 0 | 0 | 0 | 0 | 0 | 0 | 0 | 0
2014-06-23 | 8時 | 9.3092 | 0 | 0 | 0 | 0 | 0 | 0 | 0 | 0
2014-06-23 | 9時 | 9.3092 | 0 | 0 | 0 | 0 | 0 | 0 | 0 | 0
2014-06-23 | 10時 | 9.3092 | 0 | 0 | 0 | 0 | 0 | 0 | 0 | 0
2014-06-23 | 11時 | 9.3092 | 0 | 0 | 0 | 0 | 0 | 0 | 0 | 0
2014-06-23 | 12時 | 9.3092 | 0 | 0 | 0 | 0 | 0 | 0 | 0 | 0
2014-06-23 | 13時 | 9.3092 | 0 | 0 | 0 | 0 | 0 | 0 | 0 | 0
2014-06-23 | 14時 | 9.3092 | 0 | 0 | 0 | 0 | 0 | 0 | 0 | 0
2014-06-23 | 15時 | 9.3092 | 0 | 0 | 0 | 0 | 0 | 0 | 0 | 0
2014-06-23 | 16時 | 9.3092 | 0 | 0 | 0 | 0 | 0 | 0 | 0 | 0
2014-06-23 | 17時 | 9.3092 | 0 | 0 | 0 | 0 | 0 | 0 | 0 | 0
2014-06-23 | 18時 | 9.3092 | 0 | 0 | 0 | 0 | 0 | 0 | 0 | 0
2014-06-23 | 19時 | 9.3092 | 0 | 0 | 0 | 0 | 0 | 0 | 0 | 0
2014-06-23 | 20時 | 9.3092 | 0 | 0 | 0 | 0 | 0 | 0 | 0 | 0
2014-06-23 | 21時 | 9.3092 | 0 | 0 | 0 | 0 | 0 | 0 | 0 | 0
2014-06-23 | 22時 | 9.3092 | 0 | 0 | 0 | 0 | 0 | 0 | 0 | 0
2014-06-23 | 23時 | 9.3092 | 0 | 0 | 0 | 0 | 0 | 0 | 0 | 0
2014-06-24 | 0時 | 9.3092 | 0 | 0 | 0 | 0 | 0 | 0 | 0 | 0
2014-06-24 | 1時 | 9.3092 | 0 | 0 | 0 | 0 | 0 | 0 | 0 | 0
2014-06-24 | 2時 | 9.3092 | 0 | 0 | 0 | 0 | 0 | 0 | 0 | 0
2014-06-24 | 3時 | 9.3092 | 0 | 0 | 0 | 0 | 0 | 0 | 0 | 0
2014-06-24 | 4時 | 9.3092 | 0 | 0 | 0 | 0 | 0 | 0 | 0 | 0
2014-06-24 | 5時 | 9.3092 | 0 | 0 | 0 | 0 | 0 | 0 | 0 | 0
2014-06-24 | 6時 | 9.3092 | 0 | 0 | 0 | 0 | 0 | 0 | 0 | 0
2014-06-24 | 7時 | 9.3092 | 0 | 0 | 0 | 0 | 0 | 0 | 0 | 0
2014-06-24 | 8時 | 9.3092 | 0 | 0 | 0 | 0 | 0 | 0 | 0 | 0
2014-06-24 | 9時 | 9.3092 | 0 | 0 | 0 | 0 | 0 | 0 | 0 | 0
2014-06-24 | 10時 | 9.3092 | 0 | 0 | 0 | 0 | 0 | 0 | 0 | 0
2014-06-24 | 11時 | 9.3092 | 0 | 0 | 0 | 0 | 0 | 0 | 0 | 0
2014-06-24 | 12時 | 9.3092 | 0 | 0 | 0 | 0 | 0 | 0 | 0 | 0
2014-06-24 | 13時 | 9.3092 | 0 | 0 | 0 | 0 | 0 | 0 | 0 | 0
2014-06-24 | 14時 | 9.3092 | 0 | 0 | 0 | 0 | 0 | 0 | 0 | 0
2014-06-24 | 15時 | 9.3092 | 0 | 0 | 0 | 0 | 0 | 0 | 0 | 0
2014-06-24 | 16時 | 9.3092 | 0 | 0 | 0 | 0 | 0 | 0 | 0 | 0
2014-06-24 | 17時 | 9.3092 | 0 | 0 | 0 | 0 | 0 | 0 | 0 | 0
2014-06-24 | 18時 | 9.3092 | 0 | 0 | 0 | 0 | 0 | 0 | 0 | 0
2014-06-24 | 19時 | 9.3092 | 0 | 0 | 0 | 0 | 0 | 0 | 0 | 0
2014-06-24 | 20時 | 9.3092 | 0 | 0 | 0 | 0 | 0 | 0 | 0 | 0
2014-06-24 | 21時 | 9.3092 | 0 | 0 | 0 | 0 | 0 | 0 | 0 | 0
2014-06-24 | 22時 | 9.3092 | 0 | 0 | 0 | 0 | 0 | 0 | 0 | 0
2014-06-24 | 23時 | 9.3092 | 0 | 0 | 0 | 0 | 0 | 0 | 0 | 0
2014-06-25 | 0時 | 9.3092 | 0 | 0 | 0 | 0 | 0 | 0 | 0 | 0
2014-06-25 | 1時 | 9.3092 | 0 | 0 | 0 | 0 | 0 | 0 | 0 | 0
2014-06-25 | 2時 | 9.3092 | 0 | 0 | 0 | 0 | 0 | 0 | 0 | 0
2014-06-25 | 3時 | 9.3092 | 0 | 0 | 0 | 0 | 0 | 0 | 0 | 0
2014-06-25 | 4時 | 9.3092 | 0 | 0 | 0 | 0 | 0 | 0 | 0 | 0
2014-06-25 | 5時 | 9.3092 | 0 | 0 | 0 | 0 | 0 | 0 | 0 | 0
2014-06-25 | 6時 | 9.3092 | 0 | 0 | 0 | 0 | 0 | 0 | 0 | 0
2014-06-25 | 7時 | 9.3092 | 0 | 0 | 0 | 0 | 0 | 0 | 0 | 0
2014-06-25 | 8時 | 9.3092 | 0 | 0 | 0 | 0 | 0 | 0 | 0 | 0
2014-06-25 | 9時 | 9.3092 | 0 | 0 | 0 | 0 | 0 | 0 | 0 | 0
2014-06-25 | 10時 | 9.3092 | 0 | 0 | 0 | 0 | 0 | 0 | 0 | 0
2014-06-25 | 11時 | 9.3092 | 0 | 0 | 0 | 0 | 0 | 0 | 0 | 0
2014-06-25 | 12時 | 9.3092 | 0 | 0 | 0 | 0 | 0 | 0 | 0 | 0
2014-06-25 | 13時 | 9.3092 | 0 | 0 | 0 | 0 | 0 | 0 | 0 | 0
2014-06-25 | 14時 | 9.3092 | 0 | 0 | 0 | 0 | 0 | 0 | 0 | 0
2014-06-25 | 15時 | 9.3092 | 0 | 0 | 0 | 0 | 0 | 0 | 0 | 0
2014-06-25 | 16時 | 9.3092 | 0 | 0 | 0 | 0 | 0 | 0 | 0 | 0
2014-06-25 | 17時 | 9.3092 | 0 | 0 | 0 | 0 | 0 | 0 | 0 | 0
2014-06-25 | 18時 | 9.3092 | 0 | 0 | 0 | 0 | 0 | 0 | 0 | 0
2014-06-25 | 19時 | 9.3092 | 0 | 0 | 0 | 0 | 0 | 0 | 0 | 0
2014-06-25 | 20時 | 9.3092 | 0 | 0 | 0 | 0 | 0 | 0 | 0 | 0
2014-06-25 | 21時 | 9.3092 | 0 | 0 | 0 | 0 | 0 | 0 | 0 | 0
2014-06-25 | 22時 | 9.3092 | 0 | 0 | 0 | 0 | 0 | 0 | 0 | 0
2014-06-25 | 23時 | 9.3092 | 0 | 0 | 0 | 0 | 0 | 0 | 0 | 0
2014-06-26 | 0時 | 9.3092 | 0 | 0 | 0 | 0 | 0 | 0 | 0 | 0
2014-06-26 | 1時 | 9.3092 | 0 | 0 | 0 | 0 | 0 | 0 | 0 | 0
2014-06-26 | 2時 | 9.3092 | 0 | 0 | 0 | 0 | 0 | 0 | 0 | 0
2014-06-26 | 3時 | 9.3092 | 0 | 0 | 0 | 0 | 0 | 0 | 0 | 0
2014-06-26 | 4時 | 9.3092 | 0 | 0 | 0 | 0 | 0 | 0 | 0 | 0
2014-06-26 | 5時 | 9.3092 | 0 | 0 | 0 | 0 | 0 | 0 | 0 | 0
2014-06-26 | 6時 | 9.3092 | 0 | 0 | 0 | 0 | 0 | 0 | 0 | 0
2014-06-26 | 7時 | 9.3092 | 0 | 0 | 0 | 0 | 0 | 0 | 0 | 0
2014-06-26 | 8時 | 9.3092 | 0 | 0 | 0 | 0 | 0 | 0 | 0 | 0
2014-06-26 | 9時 | 9.3092 | 0 | 0 | 0 | 0 | 0 | 0 | 0 | 0
2014-06-26 | 10時 | 9.3092 | 0 | 0 | 0 | 0 | 0 | 0 | 0 | 0
2014-06-26 | 11時 | 9.3092 | 0 | 0 | 0 | 0 | 0 | 0 | 0 | 0
2014-06-26 | 12時 | 9.3092 | 0 | 0 | 0 | 0 | 0 | 0 | 0 | 0
2014-06-26 | 13時 | 9.3092 | 0 | 0 | 0 | 0 | 0 | 0 | 0 | 0
2014-06-26 | 14時 | 9.3092 | 0 | 0 | 0 | 0 | 0 | 0 | 0 | 0
2014-06-26 | 15時 | 9.3092 | 0 | 0 | 0 | 0 | 0 | 0 | 0 | 0
2014-06-26 | 16時 | 9.3092 | 0 | 0 | 0 | 0 | 0 | 0 | 0 | 0
2014-06-26 | 17時 | 9.3092 | 0 | 0 | 0 | 0 | 0 | 0 | 0 | 0
2014-06-26 | 18時 | 9.3092 | 0 | 0 | 0 | 0 | 0 | 0 | 0 | 0
2014-06-26 | 19時 | 9.3092 | 0 | 0 | 0 | 0 | 0 | 0 | 0 | 0
2014-06-26 | 20時 | 9.3092 | 0 | 0 | 0 | 0 | 0 | 0 | 0 | 0
2014-06-26 | 21時 | 9.3092 | 0 | 0 | 0 | 0 | 0 | 0 | 0 | 0
2014-06-26 | 22時 | 9.3092 | 0 | 0 | 0 | 0 | 0 | 0 | 0 | 0
2014-06-26 | 23時 | 9.3092 | 0 | 0 | 0 | 0 | 0 | 0 | 0 | 0
2014-06-27 | 0時 | 9.3092 | 0 | 0 | 0 | 0 | 0 | 0 | 0 | 0
2014-06-27 | 1時 | 9.3092 | 0 | 0 | 0 | 0 | 0 | 0 | 0 | 0
2014-06-27 | 2時 | 9.3092 | 0 | 0 | 0 | 0 | 0 | 0 | 0 | 0
2014-06-27 | 3時 | 9.3092 | 0 | 0 | 0 | 0 | 0 | 0 | 0 | 0
2014-06-27 | 4時 | 9.3092 | 0 | 0 | 0 | 0 | 0 | 0 | 0 | 0
2014-06-27 | 5時 | 9.3092 | 0 | 0 | 0 | 0 | 0 | 0 | 0 | 0
2014-06-27 | 6時 | 9.3092 | 0 | 0 | 0 | 0 | 0 | 0 | 0 | 0
2014-06-27 | 7時 | 9.3092 | 0 | 0 | 0 | 0 | 0 | 0 | 0 | 0
2014-06-27 | 8時 | 9.3092 | 0 | 0 | 0 | 0 | 0 | 0 | 0 | 0
2014-06-27 | 9時 | 9.3092 | 0 | 0 | 0 | 0 | 0 | 0 | 0 | 0
2014-06-27 | 10時 | 9.3092 | 0 | 0 | 0 | 0 | 0 | 0 | 0 | 0
2014-06-27 | 11時 | 9.3092 | 0 | 0 | 0 | 0 | 0 | 0 | 0 | 0
2014-06-27 | 12時 | 9.3092 | 0 | 0 | 0 | 0 | 0 | 0 | 0 | 0
2014-06-27 | 13時 | 9.3092 | 0 | 0 | 0 | 0 | 0 | 0 | 0 | 0
2014-06-27 | 14時 | 9.3092 | 0 | 0 | 0 | 0 | 0 | 0 | 0 | 0
2014-06-27 | 15時 | 9.3092 | 0 | 0 | 0 | 0 | 0 | 0 | 0 | 0
2014-06-27 | 16時 | 9.3092 | 0 | 0 | 0 | 0 | 0 | 0 | 0 | 0
2014-06-27 | 17時 | 9.3092 | 0 | 0 | 0 | 0 | 0 | 0 | 0 | 0
2014-06-27 | 18時 | 9.3092 | 0 | 0 | 0 | 0 | 0 | 0 | 0 | 0
2014-06-27 | 19時 | 9.3092 | 0 | 0 | 0 | 0 | 0 | 0 | 0 | 0
2014-06-27 | 20時 | 9.3092 | 0 | 0 | 0 | 0 | 0 | 0 | 0 | 0
2014-06-27 | 21時 | 9.3092 | 0 | 0 | 0 | 0 | 0 | 0 | 0 | 0
2014-06-27 | 22時 | 9.3092 | 0 | 0 | 0 | 0 | 0 | 0 | 0 | 0
2014-06-27 | 23時 | 9.3092 | 0 | 0 | 0 | 0 | 0 | 0 | 0 | 0
2014-06-28 | 0時 | 9.3092 | 0 | 0 | 0 | 0 | 0 | 0 | 0 | 0
2014-06-28 | 1時 | 9.3092 | 0 | 0 | 0 | 0 | 0 | 0 | 0 | 0
2014-06-28 | 2時 | 9.3092 | 0 | 0 | 0 | 0 | 0 | 0 | 0 | 0
2014-06-28 | 3時 | 9.3092 | 0 | 0 | 0 | 0 | 0 | 0 | 0 | 0
2014-06-28 | 4時 | 9.3092 | 0 | 0 | 0 | 0 | 0 | 0 | 0 | 0
2014-06-28 | 5時 | 9.3092 | 0 | 0 | 0 | 0 | 0 | 0 | 0 | 0
2014-06-28 | 6時 | 9.3092 | 0 | 0 | 0 | 0 | 0 | 0 | 0 | 0
2014-06-28 | 7時 | 9.3092 | 0 | 0 | 0 | 0 | 0 | 0 | 0 | 0
2014-06-28 | 8時 | 9.3092 | 0 | 0 | 0 | 0 | 0 | 0 | 0 | 0
2014-06-28 | 9時 | 9.3092 | 0 | 0 | 0 | 0 | 0 | 0 | 0 | 0
2014-06-28 | 10時 | 9.3092 | 0 | 0 | 0 | 0 | 0 | 0 | 0 | 0
2014-06-28 | 11時 | 9.3092 | 0 | 0 | 0 | 0 | 0 | 0 | 0 | 0
2014-06-28 | 12時 | 9.3092 | 0 | 0 | 0 | 0 | 0 | 0 | 0 | 0
2014-06-28 | 13時 | 9.3092 | 0 | 0 | 0 | 0 | 0 | 0 | 0 | 0
2014-06-28 | 14時 | 9.3092 | 0 | 0 | 0 | 0 | 0 | 0 | 0 | 0
2014-06-28 | 15時 | 9.3092 | 0 | 0 | 0 | 0 | 0 | 0 | 0 | 0
2014-06-28 | 16時 | 9.3092 | 0 | 0 | 0 | 0 | 0 | 0 | 0 | 0
2014-06-28 | 17時 | 9.3092 | 0 | 0 | 0 | 0 | 0 | 0 | 0 | 0
2014-06-28 | 18時 | 9.3092 | 0 | 0 | 0 | 0 | 0 | 0 | 0 | 0
2014-06-28 | 19時 | 9.3092 | 0 | 0 | 0 | 0 | 0 | 0 | 0 | 0
2014-06-28 | 20時 | 9.3092 | 0 | 0 | 0 | 0 | 0 | 0 | 0 | 0
2014-06-28 | 21時 | 9.3092 | 0 | 0 | 0 | 0 | 0 | 0 | 0 | 0
2014-06-28 | 22時 | 9.3092 | 0 | 0 | 0 | 0 | 0 | 0 | 0 | 0
2014-06-28 | 23時 | 9.3092 | 0 | 0 | 0 | 0 | 0 | 0 | 0 | 0
2014-06-29 | 0時 | 9.3092 | 0 | 0 | 0 | 0 | 0 | 0 | 0 | 0
2014-06-29 | 1時 | 9.3092 | 0 | 0 | 0 | 0 | 0 | 0 | 0 | 0
2014-06-29 | 2時 | 9.3092 | 0 | 0 | 0 | 0 | 0 | 0 | 0 | 0
2014-06-29 | 3時 | 9.3092 | 0 | 0 | 0 | 0 | 0 | 0 | 0 | 0
2014-06-29 | 4時 | 9.3092 | 0 | 0 | 0 | 0 | 0 | 0 | 0 | 0
2014-06-29 | 5時 | 9.3092 | 0 | 0 | 0 | 0 | 0 | 0 | 0 | 0
2014-06-29 | 6時 | 9.3092 | 0 | 0 | 0 | 0 | 0 | 0 | 0 | 0
2014-06-29 | 7時 | 9.3092 | 0 | 0 | 0 | 0 | 0 | 0 | 0 | 0
2014-06-29 | 8時 | 9.3092 | 0 | 0 | 0 | 0 | 0 | 0 | 0 | 0
2014-06-29 | 9時 | 9.3092 | 0 | 0 | 0 | 0 | 0 | 0 | 0 | 0
2014-06-29 | 10時 | 9.3092 | 0 | 0 | 0 | 0 | 0 | 0 | 0 | 0
2014-06-29 | 11時 | 9.3092 | 0 | 0 | 0 | 0 | 0 | 0 | 0 | 0
2014-06-29 | 12時 | 9.3092 | 0 | 0 | 0 | 0 | 0 | 0 | 0 | 0
2014-06-29 | 13時 | 9.3092 | 0 | 0 | 0 | 0 | 0 | 0 | 0 | 0
2014-06-29 | 14時 | 9.3092 | 0 | 0 | 0 | 0 | 0 | 0 | 0 | 0
2014-06-29 | 15時 | 9.3092 | 0 | 0 | 0 | 0 | 0 | 0 | 0 | 0
2014-06-29 | 16時 | 9.3092 | 0 | 0 | 0 | 0 | 0 | 0 | 0 | 0
2014-06-29 | 17時 | 9.3092 | 0 | 0 | 0 | 0 | 0 | 0 | 0 | 0
2014-06-29 | 18時 | 9.3092 | 0 | 0 | 0 | 0 | 0 | 0 | 0 | 0
2014-06-29 | 19時 | 9.3092 | 0 | 0 | 0 | 0 | 0 | 0 | 0 | 0
2014-06-29 | 20時 | 9.3092 | 0 | 0 | 0 | 0 | 0 | 0 | 0 | 0
2014-06-29 | 21時 | 9.3092 | 0 | 0 | 0 | 0 | 0 | 0 | 0 | 0
2014-06-29 | 22時 | 9.3092 | 0 | 0 | 0 | 0 | 0 | 0 | 0 | 0
2014-06-29 | 23時 | 9.3092 | 0 | 0 | 0 | 0 | 0 | 0 | 0 | 0
2014-06-30 | 0時 | 9.3092 | 0 | 0 | 0 | 0 | 0 | 0 | 0 | 0
2014-06-30 | 1時 | 9.3092 | 0 | 0 | 0 | 0 | 0 | 0 | 0 | 0
2014-06-30 | 2時 | 9.3092 | 0 | 0 | 0 | 0 | 0 | 0 | 0 | 0
2014-06-30 | 3時 | 9.3092 | 0 | 0 | 0 | 0 | 0 | 0 | 0 | 0
2014-06-30 | 4時 | 9.3092 | 0 | 0 | 0 | 0 | 0 | 0 | 0 | 0
2014-06-30 | 5時 | 9.3092 | 0 | 0 | 0 | 0 | 0 | 0 | 0 | 0
2014-06-30 | 6時 | 9.3092 | 0 | 0 | 0 | 0 | 0 | 0 | 0 | 0
2014-06-30 | 7時 | 9.3092 | 0 | 0 | 0 | 0 | 0 | 0 | 0 | 0
2014-06-30 | 8時 | 9.3092 | 0 | 0 | 0 | 0 | 0 | 0 | 0 | 0
2014-06-30 | 9時 | 9.3092 | 0 | 0 | 0 | 0 | 0 | 0 | 0 | 0
2014-06-30 | 10時 | 9.3092 | 0 | 0 | 0 | 0 | 0 | 0 | 0 | 0
2014-06-30 | 11時 | 9.3092 | 0 | 0 | 0 | 0 | 0 | 0 | 0 | 0
2014-06-30 | 12時 | 9.3092 | 0 | 0 | 0 | 0 | 0 | 0 | 0 | 0
2014-06-30 | 13時 | 9.3092 | 0 | 0 | 0 | 0 | 0 | 0 | 0 | 0
2014-06-30 | 14時 | 9.3092 | 0 | 0 | 0 | 0 | 0 | 0 | 0 | 0
2014-06-30 | 15時 | 9.3092 | 0 | 0 | 0 | 0 | 0 | 0 | 0 | 0
2014-06-30 | 16時 | 9.3092 | 0 | 0 | 0 | 0 | 0 | 0 | 0 | 0
2014-06-30 | 17時 | 9.3092 | 0 | 0 | 0 | 0 | 0 | 0 | 0 | 0
2014-06-30 | 18時 | 9.3092 | 0 | 0 | 0 | 0 | 0 | 0 | 0 | 0
2014-06-30 | 19時 | 9.3092 | 0 | 0 | 0 | 0 | 0 | 0 | 0 | 0
2014-06-30 | 20時 | 9.3092 | 0 | 0 | 0 | 0 | 0 | 0 | 0 | 0
2014-06-30 | 21時 | 9.3092 | 0 | 0 | 0 | 0 | 0 | 0 | 0 | 0
2014-06-30 | 22時 | 9.3092 | 0 | 0 | 0 | 0 | 0 | 0 | 0 | 0
2014-06-30 | 23時 | 9.3092 | 0 | 0 | 0 | 0 | 0 | 0 | 0 | 0
2014-07-01 | 0時 | 9.3092 | 0 | 0 | 0 | 0 | 0 | 0 | 0 | 0
2014-07-01 | 1時 | 9.3092 | 0 | 0 | 0 | 0 | 0 | 0 | 0 | 0
2014-07-01 | 2時 | 9.3092 | 0 | 0 | 0 | 0 | 0 | 0 | 0 | 0
2014-07-01 | 3時 | 9.3092 | 0 | 0 | 0 | 0 | 0 | 0 | 0 | 0
2014-07-01 | 4時 | 9.3092 | 0 | 0 | 0 | 0 | 0 | 0 | 0 | 0
2014-07-01 | 5時 | 9.3092 | 0 | 0 | 0 | 0 | 0 | 0 | 0 | 0
2014-07-01 | 6時 | 9.3092 | 0 | 0 | 0 | 0 | 0 | 0 | 0 | 0
2014-07-01 | 7時 | 9.3092 | 0 | 0 | 0 | 0 | 0 | 0 | 0 | 0
2014-07-01 | 8時 | 9.3092 | 0 | 0 | 0 | 0 | 0 | 0 | 0 | 0
2014-07-01 | 9時 | 9.3092 | 0 | 0 | 0 | 0 | 0 | 0 | 0 | 0
2014-07-01 | 10時 | 9.3092 | 0 | 0 | 0 | 0 | 0 | 0 | 0 | 0
2014-07-01 | 11時 | 9.3092 | 0 | 0 | 0 | 0 | 0 | 0 | 0 | 0
2014-07-01 | 12時 | 9.3092 | 0 | 0 | 0 | 0 | 0 | 0 | 0 | 0
2014-07-01 | 13時 | 9.3092 | 0 | 0 | 0 | 0 | 0 | 0 | 0 | 0
2014-07-01 | 14時 | 9.3092 | 0 | 0 | 0 | 0 | 0 | 0 | 0 | 0
2014-07-01 | 15時 | 9.3092 | 0 | 0 | 0 | 0 | 0 | 0 | 0 | 0
2014-07-01 | 16時 | 9.3092 | 0 | 0 | 0 | 0 | 0 | 0 | 0 | 0
2014-07-01 | 17時 | 9.3092 | 0 | 0 | 0 | 0 | 0 | 0 | 0 | 0
2014-07-01 | 18時 | 9.3092 | 0 | 0 | 0 | 0 | 0 | 0 | 0 | 0
2014-07-01 | 19時 | 9.3092 | 0 | 0 | 0 | 0 | 0 | 0 | 0 | 0
2014-07-01 | 20時 | 9.3092 | 0 | 0 | 0 | 0 | 0 | 0 | 0 | 0
2014-07-01 | 21時 | 9.3092 | 0 | 0 | 0 | 0 | 0 | 0 | 0 | 0
2014-07-01 | 22時 | 9.3092 | 0 | 0 | 0 | 0 | 0 | 0 | 0 | 0
2014-07-01 | 23時 | 9.3092 | 0 | 0 | 0 | 0 | 0 | 0 | 0 | 0
2014-07-02 | 0時 | 9.3092 | 0 | 0 | 0 | 0 | 0 | 0 | 0 | 0
2014-07-02 | 1時 | 9.3092 | 0 | 0 | 0 | 0 | 0 | 0 | 0 | 0
2014-07-02 | 2時 | 9.3092 | 0 | 0 | 0 | 0 | 0 | 0 | 0 | 0
2014-07-02 | 3時 | 9.3092 | 0 | 0 | 0 | 0 | 0 | 0 | 0 | 0
2014-07-02 | 4時 | 9.3092 | 0 | 0 | 0 | 0 | 0 | 0 | 0 | 0
2014-07-02 | 5時 | 9.3092 | 0 | 0 | 0 | 0 | 0 | 0 | 0 | 0
2014-07-02 | 6時 | 9.3092 | 0 | 0 | 0 | 0 | 0 | 0 | 0 | 0
2014-07-02 | 7時 | 9.3092 | 0 | 0 | 0 | 0 | 0 | 0 | 0 | 0
2014-07-02 | 8時 | 9.3092 | 0 | 0 | 0 | 0 | 0 | 0 | 0 | 0
2014-07-02 | 9時 | 9.3092 | 0 | 0 | 0 | 0 | 0 | 0 | 0 | 0
2014-07-02 | 10時 | 9.3092 | 0 | 0 | 0 | 0 | 0 | 0 | 0 | 0
2014-07-02 | 11時 | 9.3092 | 0 | 0 | 0 | 0 | 0 | 0 | 0 | 0
2014-07-02 | 12時 | 9.3092 | 0 | 0 | 0 | 0 | 0 | 0 | 0 | 0
2014-07-02 | 13時 | 9.3092 | 0 | 0 | 0 | 0 | 0 | 0 | 0 | 0
2014-07-02 | 14時 | 9.3092 | 0 | 0 | 0 | 0 | 0 | 0 | 0 | 0
2014-07-02 | 15時 | 9.3092 | 0 | 0 | 0 | 0 | 0 | 0 | 0 | 0
2014-07-02 | 16時 | 9.3092 | 0 | 0 | 0 | 0 | 0 | 0 | 0 | 0
2014-07-02 | 17時 | 9.3092 | 0 | 0 | 0 | 0 | 0 | 0 | 0 | 0
2014-07-02 | 18時 | 9.3092 | 0 | 0 | 0 | 0 | 0 | 0 | 0 | 0
2014-07-02 | 19時 | 9.3092 | 0 | 0 | 0 | 0 | 0 | 0 | 0 | 0
2014-07-02 | 20時 | 9.3092 | 0 | 0 | 0 | 0 | 0 | 0 | 0 | 0
2014-07-02 | 21時 | 9.3092 | 0 | 0 | 0 | 0 | 0 | 0 | 0 | 0
2014-07-02 | 22時 | 9.3092 | 0 | 0 | 0 | 0 | 0 | 0 | 0 | 0
2014-07-02 | 23時 | 9.3092 | 0 | 0 | 0 | 0 | 0 | 0 | 0 | 0
2014-07-03 | 0時 | 9.3092 | 0 | 0 | 0 | 0 | 0 | 0 | 0 | 0
2014-07-03 | 1時 | 9.3092 | 0 | 0 | 0 | 0 | 0 | 0 | 0 | 0
2014-07-03 | 2時 | 9.3092 | 0 | 0 | 0 | 0 | 0 | 0 | 0 | 0
2014-07-03 | 3時 | 9.3092 | 0 | 0 | 0 | 0 | 0 | 0 | 0 | 0
2014-07-03 | 4時 | 9.3092 | 0 | 0 | 0 | 0 | 0 | 0 | 0 | 0
2014-07-03 | 5時 | 9.3092 | 0 | 0 | 0 | 0 | 0 | 0 | 0 | 0
2014-07-03 | 6時 | 9.3092 | 0 | 0 | 0 | 0 | 0 | 0 | 0 | 0
2014-07-03 | 7時 | 9.3092 | 0 | 0 | 0 | 0 | 0 | 0 | 0 | 0
2014-07-03 | 8時 | 9.3092 | 0 | 0 | 0 | 0 | 0 | 0 | 0 | 0
2014-07-03 | 9時 | 9.3092 | 0 | 0 | 0 | 0 | 0 | 0 | 0 | 0
2014-07-03 | 10時 | 9.3092 | 0 | 0 | 0 | 0 | 0 | 0 | 0 | 0
2014-07-03 | 11時 | 9.3092 | 0 | 0 | 0 | 0 | 0 | 0 | 0 | 0
2014-07-03 | 12時 | 9.3092 | 0 | 0 | 0 | 0 | 0 | 0 | 0 | 0
2014-07-03 | 13時 | 9.3092 | 0 | 0 | 0 | 0 | 0 | 0 | 0 | 0
2014-07-03 | 14時 | 9.3092 | 0 | 0 | 0 | 0 | 0 | 0 | 0 | 0
2014-07-03 | 15時 | 9.3092 | 0 | 0 | 0 | 0 | 0 | 0 | 0 | 0
2014-07-03 | 16時 | 9.3092 | 0 | 0 | 0 | 0 | 0 | 0 | 0 | 0
2014-07-03 | 17時 | 9.3092 | 0 | 0 | 0 | 0 | 0 | 0 | 0 | 0
2014-07-03 | 18時 | 9.3092 | 0 | 0 | 0 | 0 | 0 | 0 | 0 | 0
2014-07-03 | 19時 | 9.3092 | 0 | 0 | 0 | 0 | 0 | 0 | 0 | 0
2014-07-03 | 20時 | 9.3092 | 0 | 0 | 0 | 0 | 0 | 0 | 0 | 0
2014-07-03 | 21時 | 9.3092 | 0 | 0 | 0 | 0 | 0 | 0 | 0 | 0
2014-07-03 | 22時 | 9.3092 | 0 | 0 | 0 | 0 | 0 | 0 | 0 | 0
2014-07-03 | 23時 | 9.3092 | 0 | 0 | 0 | 0 | 0 | 0 | 0 | 0
2014-07-04 | 0時 | 9.3092 | 0 | 0 | 0 | 0 | 0 | 0 | 0 | 0
2014-07-04 | 1時 | 9.3092 | 0 | 0 | 0 | 0 | 0 | 0 | 0 | 0
2014-07-04 | 2時 | 9.3092 | 0 | 0 | 0 | 0 | 0 | 0 | 0 | 0
2014-07-04 | 3時 | 9.3092 | 0 | 0 | 0 | 0 | 0 | 0 | 0 | 0
2014-07-04 | 4時 | 9.3092 | 0 | 0 | 0 | 0 | 0 | 0 | 0 | 0
2014-07-04 | 5時 | 9.3092 | 0 | 0 | 0 | 0 | 0 | 0 | 0 | 0
2014-07-04 | 6時 | 9.3092 | 0 | 0 | 0 | 0 | 0 | 0 | 0 | 0
2014-07-04 | 7時 | 9.3092 | 0 | 0 | 0 | 0 | 0 | 0 | 0 | 0
2014-07-04 | 8時 | 9.3092 | 0 | 0 | 0 | 0 | 0 | 0 | 0 | 0
2014-07-04 | 9時 | 9.3092 | 0 | 0 | 0 | 0 | 0 | 0 | 0 | 0
2014-07-04 | 10時 | 9.3092 | 0 | 0 | 0 | 0 | 0 | 0 | 0 | 0
2014-07-04 | 11時 | 9.3092 | 0 | 0 | 0 | 0 | 0 | 0 | 0 | 0
2014-07-04 | 12時 | 9.3092 | 0 | 0 | 0 | 0 | 0 | 0 | 0 | 0
2014-07-04 | 13時 | 9.3092 | 0 | 0 | 0 | 0 | 0 | 0 | 0 | 0
2014-07-04 | 14時 | 9.3092 | 0 | 0 | 0 | 0 | 0 | 0 | 0 | 0
2014-07-04 | 15時 | 9.3092 | 0 | 0 | 0 | 0 | 0 | 0 | 0 | 0
2014-07-04 | 16時 | 9.3092 | 0 | 0 | 0 | 0 | 0 | 0 | 0 | 0
2014-07-04 | 17時 | 9.3092 | 0 | 0 | 0 | 0 | 0 | 0 | 0 | 0
2014-07-04 | 18時 | 9.3092 | 0 | 0 | 0 | 0 | 0 | 0 | 0 | 0
2014-07-04 | 19時 | 9.3092 | 0 | 0 | 0 | 0 | 0 | 0 | 0 | 0
2014-07-04 | 20時 | 9.3092 | 0 | 0 | 0 | 0 | 0 | 0 | 0 | 0
2014-07-04 | 21時 | 9.3092 | 0 | 0 | 0 | 0 | 0 | 0 | 0 | 0
2014-07-04 | 22時 | 9.3092 | 0 | 0 | 0 | 0 | 0 | 0 | 0 | 0
2014-07-04 | 23時 | 9.3092 | 0 | 0 | 0 | 0 | 0 | 0 | 0 | 0
2014-07-05 | 0時 | 9.3092 | 0 | 0 | 0 | 0 | 0 | 0 | 0 | 0
2014-07-05 | 1時 | 9.3092 | 0 | 0 | 0 | 0 | 0 | 0 | 0 | 0
2014-07-05 | 2時 | 9.3092 | 0 | 0 | 0 | 0 | 0 | 0 | 0 | 0
2014-07-05 | 3時 | 9.3092 | 0 | 0 | 0 | 0 | 0 | 0 | 0 | 0
2014-07-05 | 4時 | 9.3092 | 0 | 0 | 0 | 0 | 0 | 0 | 0 | 0
2014-07-05 | 5時 | 9.3092 | 0 | 0 | 0 | 0 | 0 | 0 | 0 | 0
2014-07-05 | 6時 | 9.3092 | 0 | 0 | 0 | 0 | 0 | 0 | 0 | 0
2014-07-05 | 7時 | 9.3092 | 0 | 0 | 0 | 0 | 0 | 0 | 0 | 0
2014-07-05 | 8時 | 9.3092 | 0 | 0 | 0 | 0 | 0 | 0 | 0 | 0
2014-07-05 | 9時 | 9.3092 | 0 | 0 | 0 | 0 | 0 | 0 | 0 | 0
2014-07-05 | 10時 | 9.3092 | 0 | 0 | 0 | 0 | 0 | 0 | 0 | 0
2014-07-05 | 11時 | 9.3092 | 0 | 0 | 0 | 0 | 0 | 0 | 0 | 0
2014-07-05 | 12時 | 9.3092 | 0 | 0 | 0 | 0 | 0 | 0 | 0 | 0
2014-07-05 | 13時 | 9.3092 | 0 | 0 | 0 | 0 | 0 | 0 | 0 | 0
2014-07-05 | 14時 | 9.3092 | 0 | 0 | 0 | 0 | 0 | 0 | 0 | 0
2014-07-05 | 15時 | 9.3092 | 0 | 0 | 0 | 0 | 0 | 0 | 0 | 0
2014-07-05 | 16時 | 9.3092 | 0 | 0 | 0 | 0 | 0 | 0 | 0 | 0
2014-07-05 | 17時 | 9.3092 | 0 | 0 | 0 | 0 | 0 | 0 | 0 | 0
2014-07-05 | 18時 | 9.3092 | 0 | 0 | 0 | 0 | 0 | 0 | 0 | 0
2014-07-05 | 19時 | 9.3092 | 0 | 0 | 0 | 0 | 0 | 0 | 0 | 0
2014-07-05 | 20時 | 9.3092 | 0 | 0 | 0 | 0 | 0 | 0 | 0 | 0
2014-07-05 | 21時 | 9.3092 | 0 | 0 | 0 | 0 | 0 | 0 | 0 | 0
2014-07-05 | 22時 | 9.3092 | 0 | 0 | 0 | 0 | 0 | 0 | 0 | 0
2014-07-05 | 23時 | 9.3092 | 0 | 0 | 0 | 0 | 0 | 0 | 0 | 0
2014-07-06 | 0時 | 9.3092 | 0 | 0 | 0 | 0 | 0 | 0 | 0 | 0
2014-07-06 | 1時 | 9.3092 | 0 | 0 | 0 | 0 | 0 | 0 | 0 | 0
2014-07-06 | 2時 | 9.3092 | 0 | 0 | 0 | 0 | 0 | 0 | 0 | 0
2014-07-06 | 3時 | 9.3092 | 0 | 0 | 0 | 0 | 0 | 0 | 0 | 0
2014-07-06 | 4時 | 9.3092 | 0 | 0 | 0 | 0 | 0 | 0 | 0 | 0
2014-07-06 | 5時 | 9.3092 | 0 | 0 | 0 | 0 | 0 | 0 | 0 | 0
2014-07-06 | 6時 | 9.3092 | 0 | 0 | 0 | 0 | 0 | 0 | 0 | 0
2014-07-06 | 7時 | 9.3092 | 0 | 0 | 0 | 0 | 0 | 0 | 0 | 0
2014-07-06 | 8時 | 9.3092 | 0 | 0 | 0 | 0 | 0 | 0 | 0 | 0
2014-07-06 | 9時 | 9.3092 | 0 | 0 | 0 | 0 | 0 | 0 | 0 | 0
2014-07-06 | 10時 | 9.3092 | 0 | 0 | 0 | 0 | 0 | 0 | 0 | 0
2014-07-06 | 11時 | 9.3092 | 0 | 0 | 0 | 0 | 0 | 0 | 0 | 0
2014-07-06 | 12時 | 9.3092 | 0 | 0 | 0 | 0 | 0 | 0 | 0 | 0
2014-07-06 | 13時 | 9.3092 | 0 | 0 | 0 | 0 | 0 | 0 | 0 | 0
2014-07-06 | 14時 | 9.3092 | 0 | 0 | 0 | 0 | 0 | 0 | 0 | 0
2014-07-06 | 15時 | 9.3092 | 0 | 0 | 0 | 0 | 0 | 0 | 0 | 0
2014-07-06 | 16時 | 9.3092 | 0 | 0 | 0 | 0 | 0 | 0 | 0 | 0
2014-07-06 | 17時 | 9.3092 | 0 | 0 | 0 | 0 | 0 | 0 | 0 | 0
2014-07-06 | 18時 | 9.3092 | 0 | 0 | 0 | 0 | 0 | 0 | 0 | 0
2014-07-06 | 19時 | 9.3092 | 0 | 0 | 0 | 0 | 0 | 0 | 0 | 0
2014-07-06 | 20時 | 9.3092 | 0 | 0 | 0 | 0 | 0 | 0 | 0 | 0
2014-07-06 | 21時 | 9.3092 | 0 | 0 | 0 | 0 | 0 | 0 | 0 | 0
2014-07-06 | 22時 | 9.3092 | 0 | 0 | 0 | 0 | 0 | 0 | 0 | 0
2014-07-06 | 23時 | 9.3092 | 0 | 0 | 0 | 0 | 0 | 0 | 0 | 0
2014-07-07 | 0時 | 9.3092 | 0 | 0 | 0 | 0 | 0 | 0 | 0 | 0
2014-07-07 | 1時 | 9.3092 | 0 | 0 | 0 | 0 | 0 | 0 | 0 | 0
2014-07-07 | 2時 | 9.3092 | 0 | 0 | 0 | 0 | 0 | 0 | 0 | 0
2014-07-07 | 3時 | 9.3092 | 0 | 0 | 0 | 0 | 0 | 0 | 0 | 0
2014-07-07 | 4時 | 9.3092 | 0 | 0 | 0 | 0 | 0 | 0 | 0 | 0
2014-07-07 | 5時 | 9.3092 | 0 | 0 | 0 | 0 | 0 | 0 | 0 | 0
2014-07-07 | 6時 | 9.3092 | 0 | 0 | 0 | 0 | 0 | 0 | 0 | 0
2014-07-07 | 7時 | 9.3092 | 0 | 0 | 0 | 0 | 0 | 0 | 0 | 0
2014-07-07 | 8時 | 9.3092 | 0 | 0 | 0 | 0 | 0 | 0 | 0 | 0
2014-07-07 | 9時 | 9.3092 | 0 | 0 | 0 | 0 | 0 | 0 | 0 | 0
2014-07-07 | 10時 | 9.3092 | 0 | 0 | 0 | 0 | 0 | 0 | 0 | 0
2014-07-07 | 11時 | 9.3092 | 0 | 0 | 0 | 0 | 0 | 0 | 0 | 0
2014-07-07 | 12時 | 9.3092 | 0 | 0 | 0 | 0 | 0 | 0 | 0 | 0
2014-07-07 | 13時 | 9.3092 | 0 | 0 | 0 | 0 | 0 | 0 | 0 | 0
2014-07-07 | 14時 | 9.3092 | 0 | 0 | 0 | 0 | 0 | 0 | 0 | 0
2014-07-07 | 15時 | 9.3092 | 0 | 0 | 0 | 0 | 0 | 0 | 0 | 0
2014-07-07 | 16時 | 9.3092 | 0 | 0 | 0 | 0 | 0 | 0 | 0 | 0
2014-07-07 | 17時 | 9.3092 | 0 | 0 | 0 | 0 | 0 | 0 | 0 | 0
2014-07-07 | 18時 | 9.3092 | 0 | 0 | 0 | 0 | 0 | 0 | 0 | 0
2014-07-07 | 19時 | 9.3092 | 0 | 0 | 0 | 0 | 0 | 0 | 0 | 0
2014-07-07 | 20時 | 9.3092 | 0 | 0 | 0 | 0 | 0 | 0 | 0 | 0
2014-07-07 | 21時 | 9.3092 | 0 | 0 | 0 | 0 | 0 | 0 | 0 | 0
2014-07-07 | 22時 | 9.3092 | 0 | 0 | 0 | 0 | 0 | 0 | 0 | 0
2014-07-07 | 23時 | 9.3092 | 0 | 0 | 0 | 0 | 0 | 0 | 0 | 0
2014-07-08 | 0時 | 9.3092 | 0 | 0 | 0 | 0 | 0 | 0 | 0 | 0
2014-07-08 | 1時 | 9.3092 | 0 | 0 | 0 | 0 | 0 | 0 | 0 | 0
2014-07-08 | 2時 | 9.3092 | 0 | 0 | 0 | 0 | 0 | 0 | 0 | 0
2014-07-08 | 3時 | 9.3092 | 0 | 0 | 0 | 0 | 0 | 0 | 0 | 0
2014-07-08 | 4時 | 9.3092 | 0 | 0 | 0 | 0 | 0 | 0 | 0 | 0
2014-07-08 | 5時 | 9.3092 | 0 | 0 | 0 | 0 | 0 | 0 | 0 | 0
2014-07-08 | 6時 | 9.3092 | 0 | 0 | 0 | 0 | 0 | 0 | 0 | 0
2014-07-08 | 7時 | 9.3092 | 0 | 0 | 0 | 0 | 0 | 0 | 0 | 0
2014-07-08 | 8時 | 9.3092 | 0 | 0 | 0 | 0 | 0 | 0 | 0 | 0
2014-07-08 | 9時 | 9.3092 | 0 | 0 | 0 | 0 | 0 | 0 | 0 | 0
2014-07-08 | 10時 | 9.3092 | 0 | 0 | 0 | 0 | 0 | 0 | 0 | 0
2014-07-08 | 11時 | 9.3092 | 0 | 0 | 0 | 0 | 0 | 0 | 0 | 0
2014-07-08 | 12時 | 9.3092 | 0 | 0 | 0 | 0 | 0 | 0 | 0 | 0
2014-07-08 | 13時 | 9.3092 | 0 | 0 | 0 | 0 | 0 | 0 | 0 | 0
2014-07-08 | 14時 | 9.3092 | 0 | 0 | 0 | 0 | 0 | 0 | 0 | 0
2014-07-08 | 15時 | 9.3092 | 0 | 0 | 0 | 0 | 0 | 0 | 0 | 0
2014-07-08 | 16時 | 9.3092 | 0 | 0 | 0 | 0 | 0 | 0 | 0 | 0
2014-07-08 | 17時 | 9.3092 | 0 | 0 | 0 | 0 | 0 | 0 | 0 | 0
2014-07-08 | 18時 | 9.3092 | 0 | 0 | 0 | 0 | 0 | 0 | 0 | 0
2014-07-08 | 19時 | 9.3092 | 0 | 0 | 0 | 0 | 0 | 0 | 0 | 0
2014-07-08 | 20時 | 9.3092 | 0 | 0 | 0 | 0 | 0 | 0 | 0 | 0
2014-07-08 | 21時 | 9.3092 | 0 | 0 | 0 | 0 | 0 | 0 | 0 | 0
2014-07-08 | 22時 | 9.3092 | 0 | 0 | 0 | 0 | 0 | 0 | 0 | 0
2014-07-08 | 23時 | 9.3092 | 0 | 0 | 0 | 0 | 0 | 0 | 0 | 0
2014-07-09 | 0時 | 9.3092 | 0 | 0 | 0 | 0 | 0 | 0 | 0 | 0
2014-07-09 | 1時 | 9.3092 | 0 | 0 | 0 | 0 | 0 | 0 | 0 | 0
2014-07-09 | 2時 | 9.3092 | 0 | 0 | 0 | 0 | 0 | 0 | 0 | 0
2014-07-09 | 3時 | 9.3092 | 0 | 0 | 0 | 0 | 0 | 0 | 0 | 0
2014-07-09 | 4時 | 9.3092 | 0 | 0 | 0 | 0 | 0 | 0 | 0 | 0
2014-07-09 | 5時 | 9.3092 | 0 | 0 | 0 | 0 | 0 | 0 | 0 | 0
2014-07-09 | 6時 | 9.3092 | 0 | 0 | 0 | 0 | 0 | 0 | 0 | 0
2014-07-09 | 7時 | 9.3092 | 0 | 0 | 0 | 0 | 0 | 0 | 0 | 0
2014-07-09 | 8時 | 9.3092 | 0 | 0 | 0 | 0 | 0 | 0 | 0 | 0
2014-07-09 | 9時 | 9.3092 | 0 | 0 | 0 | 0 | 0 | 0 | 0 | 0
2014-07-09 | 10時 | 9.3092 | 0 | 0 | 0 | 0 | 0 | 0 | 0 | 0
2014-07-09 | 11時 | 9.3092 | 0 | 0 | 0 | 0 | 0 | 0 | 0 | 0
2014-07-09 | 12時 | 9.3092 | 0 | 0 | 0 | 0 | 0 | 0 | 0 | 0
2014-07-09 | 13時 | 9.3092 | 0 | 0 | 0 | 0 | 0 | 0 | 0 | 0
2014-07-09 | 14時 | 9.3092 | 0 | 0 | 0 | 0 | 0 | 0 | 0 | 0
2014-07-09 | 15時 | 9.3092 | 0 | 0 | 0 | 0 | 0 | 0 | 0 | 0
2014-07-09 | 16時 | 9.3092 | 0 | 0 | 0 | 0 | 0 | 0 | 0 | 0
2014-07-09 | 17時 | 9.3092 | 0 | 0 | 0 | 0 | 0 | 0 | 0 | 0
2014-07-09 | 18時 | 9.3092 | 0 | 0 | 0 | 0 | 0 | 0 | 0 | 0
2014-07-09 | 19時 | 9.3092 | 0 | 0 | 0 | 0 | 0 | 0 | 0 | 0
2014-07-09 | 20時 | 9.3092 | 0 | 0 | 0 | 0 | 0 | 0 | 0 | 0
2014-07-09 | 21時 | 9.3092 | 0 | 0 | 0 | 0 | 0 | 0 | 0 | 0
2014-07-09 | 22時 | 9.3092 | 0 | 0 | 0 | 0 | 0 | 0 | 0 | 0
2014-07-09 | 23時 | 9.3092 | 0 | 0 | 0 | 0 | 0 | 0 | 0 | 0
2014-07-10 | 0時 | 9.3092 | 0 | 0 | 0 | 0 | 0 | 0 | 0 | 0
2014-07-10 | 1時 | 9.3092 | 0 | 0 | 0 | 0 | 0 | 0 | 0 | 0
2014-07-10 | 2時 | 9.3092 | 0 | 0 | 0 | 0 | 0 | 0 | 0 | 0
2014-07-10 | 3時 | 9.3092 | 0 | 0 | 0 | 0 | 0 | 0 | 0 | 0
2014-07-10 | 4時 | 9.3092 | 0 | 0 | 0 | 0 | 0 | 0 | 0 | 0
2014-07-10 | 5時 | 9.3092 | 0 | 0 | 0 | 0 | 0 | 0 | 0 | 0
2014-07-10 | 6時 | 9.3092 | 0 | 0 | 0 | 0 | 0 | 0 | 0 | 0
2014-07-10 | 7時 | 9.3092 | 0 | 0 | 0 | 0 | 0 | 0 | 0 | 0
2014-07-10 | 8時 | 9.3092 | 0 | 0 | 0 | 0 | 0 | 0 | 0 | 0
2014-07-10 | 9時 | 9.3092 | 0 | 0 | 0 | 0 | 0 | 0 | 0 | 0
2014-07-10 | 10時 | 9.3092 | 0 | 0 | 0 | 0 | 0 | 0 | 0 | 0
2014-07-10 | 11時 | 9.3092 | 0 | 0 | 0 | 0 | 0 | 0 | 0 | 0
2014-07-10 | 12時 | 9.3092 | 0 | 0 | 0 | 0 | 0 | 0 | 0 | 0
2014-07-10 | 13時 | 9.3092 | 0 | 0 | 0 | 0 | 0 | 0 | 0 | 0
2014-07-10 | 14時 | 9.3092 | 0 | 0 | 0 | 0 | 0 | 0 | 0 | 0
2014-07-10 | 15時 | 9.3092 | 0 | 0 | 0 | 0 | 0 | 0 | 0 | 0
2014-07-10 | 16時 | 9.3092 | 0 | 0 | 0 | 0 | 0 | 0 | 0 | 0
2014-07-10 | 17時 | 9.3092 | 0 | 0 | 0 | 0 | 0 | 0 | 0 | 0
2014-07-10 | 18時 | 9.3092 | 0 | 0 | 0 | 0 | 0 | 0 | 0 | 0
2014-07-10 | 19時 | 9.3092 | 0 | 0 | 0 | 0 | 0 | 0 | 0 | 0
2014-07-10 | 20時 | 9.3092 | 0 | 0 | 0 | 0 | 0 | 0 | 0 | 0
2014-07-10 | 21時 | 9.3092 | 0 | 0 | 0 | 0 | 0 | 0 | 0 | 0
2014-07-10 | 22時 | 9.3092 | 0 | 0 | 0 | 0 | 0 | 0 | 0 | 0
2014-07-10 | 23時 | 9.3092 | 0 | 0 | 0 | 0 | 0 | 0 | 0 | 0
2014-07-11 | 0時 | 9.3092 | 0 | 0 | 0 | 0 | 0 | 0 | 0 | 0
2014-07-11 | 1時 | 9.3092 | 0 | 0 | 0 | 0 | 0 | 0 | 0 | 0
2014-07-11 | 2時 | 9.3092 | 0 | 0 | 0 | 0 | 0 | 0 | 0 | 0
2014-07-11 | 3時 | 9.3092 | 0 | 0 | 0 | 0 | 0 | 0 | 0 | 0
2014-07-11 | 4時 | 9.3092 | 0 | 0 | 0 | 0 | 0 | 0 | 0 | 0
2014-07-11 | 5時 | 9.3092 | 0 | 0 | 0 | 0 | 0 | 0 | 0 | 0
2014-07-11 | 6時 | 9.3092 | 0 | 0 | 0 | 0 | 0 | 0 | 0 | 0
2014-07-11 | 7時 | 9.3092 | 0 | 0 | 0 | 0 | 0 | 0 | 0 | 0
2014-07-11 | 8時 | 9.3092 | 0 | 0 | 0 | 0 | 0 | 0 | 0 | 0
2014-07-11 | 9時 | 9.3092 | 0 | 0 | 0 | 0 | 0 | 0 | 0 | 0
2014-07-11 | 10時 | 9.3092 | 0 | 0 | 0 | 0 | 0 | 0 | 0 | 0
2014-07-11 | 11時 | 9.3092 | 0 | 0 | 0 | 0 | 0 | 0 | 0 | 0
2014-07-11 | 12時 | 9.3092 | 0 | 0 | 0 | 0 | 0 | 0 | 0 | 0
2014-07-11 | 13時 | 9.3092 | 0 | 0 | 0 | 0 | 0 | 0 | 0 | 0
2014-07-11 | 14時 | 9.3092 | 0 | 0 | 0 | 0 | 0 | 0 | 0 | 0
2014-07-11 | 15時 | 9.3092 | 0 | 0 | 0 | 0 | 0 | 0 | 0 | 0
2014-07-11 | 16時 | 9.3092 | 0 | 0 | 0 | 0 | 0 | 0 | 0 | 0
2014-07-11 | 17時 | 9.3092 | 0 | 0 | 0 | 0 | 0 | 0 | 0 | 0
2014-07-11 | 18時 | 9.3092 | 0 | 0 | 0 | 0 | 0 | 0 | 0 | 0
2014-07-11 | 19時 | 9.3092 | 0 | 0 | 0 | 0 | 0 | 0 | 0 | 0
2014-07-11 | 20時 | 9.3092 | 0 | 0 | 0 | 0 | 0 | 0 | 0 | 0
2014-07-11 | 21時 | 9.3092 | 0 | 0 | 0 | 0 | 0 | 0 | 0 | 0
2014-07-11 | 22時 | 9.3092 | 0 | 0 | 0 | 0 | 0 | 0 | 0 | 0
2014-07-11 | 23時 | 9.3092 | 0 | 0 | 0 | 0 | 0 | 0 | 0 | 0
2014-07-12 | 0時 | 9.3092 | 0 | 0 | 0 | 0 | 0 | 0 | 0 | 0
2014-07-12 | 1時 | 9.3092 | 0 | 0 | 0 | 0 | 0 | 0 | 0 | 0
2014-07-12 | 2時 | 9.3092 | 0 | 0 | 0 | 0 | 0 | 0 | 0 | 0
2014-07-12 | 3時 | 9.3092 | 0 | 0 | 0 | 0 | 0 | 0 | 0 | 0
2014-07-12 | 4時 | 9.3092 | 0 | 0 | 0 | 0 | 0 | 0 | 0 | 0
2014-07-12 | 5時 | 9.3092 | 0 | 0 | 0 | 0 | 0 | 0 | 0 | 0
2014-07-12 | 6時 | 9.3092 | 0 | 0 | 0 | 0 | 0 | 0 | 0 | 0
2014-07-12 | 7時 | 9.3092 | 0 | 0 | 0 | 0 | 0 | 0 | 0 | 0
2014-07-12 | 8時 | 9.3092 | 0 | 0 | 0 | 0 | 0 | 0 | 0 | 0
2014-07-12 | 9時 | 9.3092 | 0 | 0 | 0 | 0 | 0 | 0 | 0 | 0
2014-07-12 | 10時 | 9.3092 | 0 | 0 | 0 | 0 | 0 | 0 | 0 | 0
2014-07-12 | 11時 | 9.3092 | 0 | 0 | 0 | 0 | 0 | 0 | 0 | 0
2014-07-12 | 12時 | 9.3092 | 0 | 0 | 0 | 0 | 0 | 0 | 0 | 0
2014-07-12 | 13時 | 9.3092 | 0 | 0 | 0 | 0 | 0 | 0 | 0 | 0
2014-07-12 | 14時 | 9.3092 | 0 | 0 | 0 | 0 | 0 | 0 | 0 | 0
2014-07-12 | 15時 | 9.3092 | 0 | 0 | 0 | 0 | 0 | 0 | 0 | 0
2014-07-12 | 16時 | 9.3092 | 0 | 0 | 0 | 0 | 0 | 0 | 0 | 0
2014-07-12 | 17時 | 9.3092 | 0 | 0 | 0 | 0 | 0 | 0 | 0 | 0
2014-07-12 | 18時 | 9.3092 | 0 | 0 | 0 | 0 | 0 | 0 | 0 | 0
2014-07-12 | 19時 | 9.3092 | 0 | 0 | 0 | 0 | 0 | 0 | 0 | 0
2014-07-12 | 20時 | 9.3092 | 0 | 0 | 0 | 0 | 0 | 0 | 0 | 0
2014-07-12 | 21時 | 9.3092 | 0 | 0 | 0 | 0 | 0 | 0 | 0 | 0
2014-07-12 | 22時 | 9.3092 | 0 | 0 | 0 | 0 | 0 | 0 | 0 | 0
2014-07-12 | 23時 | 9.3092 | 0 | 0 | 0 | 0 | 0 | 0 | 0 | 0
2014-07-13 | 0時 | 9.3092 | 0 | 0 | 0 | 0 | 0 | 0 | 0 | 0
2014-07-13 | 1時 | 9.3092 | 0 | 0 | 0 | 0 | 0 | 0 | 0 | 0
2014-07-13 | 2時 | 9.3092 | 0 | 0 | 0 | 0 | 0 | 0 | 0 | 0
2014-07-13 | 3時 | 9.3092 | 0 | 0 | 0 | 0 | 0 | 0 | 0 | 0
2014-07-13 | 4時 | 9.3092 | 0 | 0 | 0 | 0 | 0 | 0 | 0 | 0
2014-07-13 | 5時 | 9.3092 | 0 | 0 | 0 | 0 | 0 | 0 | 0 | 0
2014-07-13 | 6時 | 9.3092 | 0 | 0 | 0 | 0 | 0 | 0 | 0 | 0
2014-07-13 | 7時 | 9.3092 | 0 | 0 | 0 | 0 | 0 | 0 | 0 | 0
2014-07-13 | 8時 | 9.3092 | 0 | 0 | 0 | 0 | 0 | 0 | 0 | 0
2014-07-13 | 9時 | 9.3092 | 0 | 0 | 0 | 0 | 0 | 0 | 0 | 0
2014-07-13 | 10時 | 9.3092 | 0 | 0 | 0 | 0 | 0 | 0 | 0 | 0
2014-07-13 | 11時 | 9.3092 | 0 | 0 | 0 | 0 | 0 | 0 | 0 | 0
2014-07-13 | 12時 | 9.3092 | 0 | 0 | 0 | 0 | 0 | 0 | 0 | 0
2014-07-13 | 13時 | 9.3092 | 0 | 0 | 0 | 0 | 0 | 0 | 0 | 0
2014-07-13 | 14時 | 9.3092 | 0 | 0 | 0 | 0 | 0 | 0 | 0 | 0
2014-07-13 | 15時 | 9.3092 | 0 | 0 | 0 | 0 | 0 | 0 | 0 | 0
2014-07-13 | 16時 | 9.3092 | 0 | 0 | 0 | 0 | 0 | 0 | 0 | 0
2014-07-13 | 17時 | 9.3092 | 0 | 0 | 0 | 0 | 0 | 0 | 0 | 0
2014-07-13 | 18時 | 9.3092 | 0 | 0 | 0 | 0 | 0 | 0 | 0 | 0
2014-07-13 | 19時 | 9.3092 | 0 | 0 | 0 | 0 | 0 | 0 | 0 | 0
2014-07-13 | 20時 | 9.3092 | 0 | 0 | 0 | 0 | 0 | 0 | 0 | 0
2014-07-13 | 21時 | 9.3092 | 0 | 0 | 0 | 0 | 0 | 0 | 0 | 0
2014-07-13 | 22時 | 9.3092 | 0 | 0 | 0 | 0 | 0 | 0 | 0 | 0
2014-07-13 | 23時 | 9.3092 | 0 | 0 | 0 | 0 | 0 | 0 | 0 | 0
2014-07-14 | 0時 | 9.3092 | 0 | 0 | 0 | 0 | 0 | 0 | 0 | 0
2014-07-14 | 1時 | 9.3092 | 0 | 0 | 0 | 0 | 0 | 0 | 0 | 0
2014-07-14 | 2時 | 9.3092 | 0 | 0 | 0 | 0 | 0 | 0 | 0 | 0
2014-07-14 | 3時 | 9.3092 | 0 | 0 | 0 | 0 | 0 | 0 | 0 | 0
2014-07-14 | 4時 | 9.3092 | 0 | 0 | 0 | 0 | 0 | 0 | 0 | 0
2014-07-14 | 5時 | 9.3092 | 0 | 0 | 0 | 0 | 0 | 0 | 0 | 0
2014-07-14 | 6時 | 9.3092 | 0 | 0 | 0 | 0 | 0 | 0 | 0 | 0
2014-07-14 | 7時 | 9.3092 | 0 | 0 | 0 | 0 | 0 | 0 | 0 | 0
2014-07-14 | 8時 | 9.3092 | 0 | 0 | 0 | 0 | 0 | 0 | 0 | 0
2014-07-14 | 9時 | 9.3092 | 0 | 0 | 0 | 0 | 0 | 0 | 0 | 0
2014-07-14 | 10時 | 9.3092 | 0 | 0 | 0 | 0 | 0 | 0 | 0 | 0
2014-07-14 | 11時 | 9.3092 | 0 | 0 | 0 | 0 | 0 | 0 | 0 | 0
2014-07-14 | 12時 | 9.3092 | 0 | 0 | 0 | 0 | 0 | 0 | 0 | 0
2014-07-14 | 13時 | 9.3092 | 0 | 0 | 0 | 0 | 0 | 0 | 0 | 0
2014-07-14 | 14時 | 9.3092 | 0 | 0 | 0 | 0 | 0 | 0 | 0 | 0
2014-07-14 | 15時 | 9.3092 | 0 | 0 | 0 | 0 | 0 | 0 | 0 | 0
2014-07-14 | 16時 | 9.3092 | 0 | 0 | 0 | 0 | 0 | 0 | 0 | 0
2014-07-14 | 17時 | 9.3092 | 0 | 0 | 0 | 0 | 0 | 0 | 0 | 0
2014-07-14 | 18時 | 9.3092 | 0 | 0 | 0 | 0 | 0 | 0 | 0 | 0
2014-07-14 | 19時 | 9.3092 | 0 | 0 | 0 | 0 | 0 | 0 | 0 | 0
2014-07-14 | 20時 | 9.3092 | 0 | 0 | 0 | 0 | 0 | 0 | 0 | 0
2014-07-14 | 21時 | 9.3092 | 0 | 0 | 0 | 0 | 0 | 0 | 0 | 0
2014-07-14 | 22時 | 9.3092 | 0 | 0 | 0 | 0 | 0 | 0 | 0 | 0
2014-07-14 | 23時 | 9.3092 | 0 | 0 | 0 | 0 | 0 | 0 | 0 | 0
2014-07-15 | 0時 | 9.3092 | 0 | 0 | 0 | 0 | 0 | 0 | 0 | 0
2014-07-15 | 1時 | 9.3092 | 0 | 0 | 0 | 0 | 0 | 0 | 0 | 0
2014-07-15 | 2時 | 9.3092 | 0 | 0 | 0 | 0 | 0 | 0 | 0 | 0
2014-07-15 | 3時 | 9.3092 | 0 | 0 | 0 | 0 | 0 | 0 | 0 | 0
2014-07-15 | 4時 | 9.3092 | 0 | 0 | 0 | 0 | 0 | 0 | 0 | 0
2014-07-15 | 5時 | 9.3092 | 0 | 0 | 0 | 0 | 0 | 0 | 0 | 0
2014-07-15 | 6時 | 9.3092 | 0 | 0 | 0 | 0 | 0 | 0 | 0 | 0
2014-07-15 | 7時 | 9.3092 | 0 | 0 | 0 | 0 | 0 | 0 | 0 | 0
2014-07-15 | 8時 | 9.3092 | 0 | 0 | 0 | 0 | 0 | 0 | 0 | 0
2014-07-15 | 9時 | 9.3092 | 0 | 0 | 0 | 0 | 0 | 0 | 0 | 0
2014-07-15 | 10時 | 9.3092 | 0 | 0 | 0 | 0 | 0 | 0 | 0 | 0
2014-07-15 | 11時 | 9.3092 | 0 | 0 | 0 | 0 | 0 | 0 | 0 | 0
2014-07-15 | 12時 | 9.3092 | 0 | 0 | 0 | 0 | 0 | 0 | 0 | 0
2014-07-15 | 13時 | 9.3092 | 0 | 0 | 0 | 0 | 0 | 0 | 0 | 0
2014-07-15 | 14時 | 9.3092 | 0 | 0 | 0 | 0 | 0 | 0 | 0 | 0
2014-07-15 | 15時 | 9.3092 | 0 | 0 | 0 | 0 | 0 | 0 | 0 | 0
2014-07-15 | 16時 | 9.3092 | 0 | 0 | 0 | 0 | 0 | 0 | 0 | 0
2014-07-15 | 17時 | 9.3092 | 0 | 0 | 0 | 0 | 0 | 0 | 0 | 0
2014-07-15 | 18時 | 9.3092 | 0 | 0 | 0 | 0 | 0 | 0 | 0 | 0
2014-07-15 | 19時 | 9.3092 | 0 | 0 | 0 | 0 | 0 | 0 | 0 | 0
2014-07-15 | 20時 | 9.3092 | 0 | 0 | 0 | 0 | 0 | 0 | 0 | 0
2014-07-15 | 21時 | 9.3092 | 0 | 0 | 0 | 0 | 0 | 0 | 0 | 0
2014-07-15 | 22時 | 9.3092 | 0 | 0 | 0 | 0 | 0 | 0 | 0 | 0
2014-07-15 | 23時 | 9.3092 | 0 | 0 | 0 | 0 | 0 | 0 | 0 | 0
2014-07-16 | 0時 | 9.3092 | 0 | 0 | 0 | 0 | 0 | 0 | 0 | 0
2014-07-16 | 1時 | 9.3092 | 0 | 0 | 0 | 0 | 0 | 0 | 0 | 0
2014-07-16 | 2時 | 9.3092 | 0 | 0 | 0 | 0 | 0 | 0 | 0 | 0
2014-07-16 | 3時 | 9.3092 | 0 | 0 | 0 | 0 | 0 | 0 | 0 | 0
2014-07-16 | 4時 | 9.3092 | 0 | 0 | 0 | 0 | 0 | 0 | 0 | 0
2014-07-16 | 5時 | 9.3092 | 0 | 0 | 0 | 0 | 0 | 0 | 0 | 0
2014-07-16 | 6時 | 9.3092 | 0 | 0 | 0 | 0 | 0 | 0 | 0 | 0
2014-07-16 | 7時 | 9.3092 | 0 | 0 | 0 | 0 | 0 | 0 | 0 | 0
2014-07-16 | 8時 | 9.3092 | 0 | 0 | 0 | 0 | 0 | 0 | 0 | 0
2014-07-16 | 9時 | 9.3092 | 0 | 0 | 0 | 0 | 0 | 0 | 0 | 0
2014-07-16 | 10時 | 9.3092 | 0 | 0 | 0 | 0 | 0 | 0 | 0 | 0
2014-07-16 | 11時 | 9.3092 | 0 | 0 | 0 | 0 | 0 | 0 | 0 | 0
2014-07-16 | 12時 | 9.3092 | 0 | 0 | 0 | 0 | 0 | 0 | 0 | 0
2014-07-16 | 13時 | 9.3092 | 0 | 0 | 0 | 0 | 0 | 0 | 0 | 0
2014-07-16 | 14時 | 9.3092 | 0 | 0 | 0 | 0 | 0 | 0 | 0 | 0
2014-07-16 | 15時 | 9.3092 | 0 | 0 | 0 | 0 | 0 | 0 | 0 | 0
2014-07-16 | 16時 | 9.3092 | 0 | 0 | 0 | 0 | 0 | 0 | 0 | 0
2014-07-16 | 17時 | 9.3092 | 0 | 0 | 0 | 0 | 0 | 0 | 0 | 0
2014-07-16 | 18時 | 9.3092 | 0 | 0 | 0 | 0 | 0 | 0 | 0 | 0
2014-07-16 | 19時 | 9.3092 | 0 | 0 | 0 | 0 | 0 | 0 | 0 | 0
2014-07-16 | 20時 | 9.3092 | 0 | 0 | 0 | 0 | 0 | 0 | 0 | 0
2014-07-16 | 21時 | 9.3092 | 0 | 0 | 0 | 0 | 0 | 0 | 0 | 0
2014-07-16 | 22時 | 9.3092 | 0 | 0 | 0 | 0 | 0 | 0 | 0 | 0
2014-07-16 | 23時 | 9.3092 | 0 | 0 | 0 | 0 | 0 | 0 | 0 | 0
2014-07-17 | 0時 | 9.3092 | 0 | 0 | 0 | 0 | 0 | 0 | 0 | 0
2014-07-17 | 1時 | 9.3092 | 0 | 0 | 0 | 0 | 0 | 0 | 0 | 0
2014-07-17 | 2時 | 9.3092 | 0 | 0 | 0 | 0 | 0 | 0 | 0 | 0
2014-07-17 | 3時 | 9.3092 | 0 | 0 | 0 | 0 | 0 | 0 | 0 | 0
2014-07-17 | 4時 | 9.3092 | 0 | 0 | 0 | 0 | 0 | 0 | 0 | 0
2014-07-17 | 5時 | 9.3092 | 0 | 0 | 0 | 0 | 0 | 0 | 0 | 0
2014-07-17 | 6時 | 9.3092 | 0 | 0 | 0 | 0 | 0 | 0 | 0 | 0
2014-07-17 | 7時 | 9.3092 | 0 | 0 | 0 | 0 | 0 | 0 | 0 | 0
2014-07-17 | 8時 | 9.3092 | 0 | 0 | 0 | 0 | 0 | 0 | 0 | 0
2014-07-17 | 9時 | 9.3092 | 0 | 0 | 0 | 0 | 0 | 0 | 0 | 0
2014-07-17 | 10時 | 9.3092 | 0 | 0 | 0 | 0 | 0 | 0 | 0 | 0
2014-07-17 | 11時 | 9.3092 | 0 | 0 | 0 | 0 | 0 | 0 | 0 | 0
2014-07-17 | 12時 | 9.3092 | 0 | 0 | 0 | 0 | 0 | 0 | 0 | 0
2014-07-17 | 13時 | 9.3092 | 0 | 0 | 0 | 0 | 0 | 0 | 0 | 0
2014-07-17 | 14時 | 9.3092 | 0 | 0 | 0 | 0 | 0 | 0 | 0 | 0
2014-07-17 | 15時 | 9.3092 | 0 | 0 | 0 | 0 | 0 | 0 | 0 | 0
2014-07-17 | 16時 | 9.3092 | 0 | 0 | 0 | 0 | 0 | 0 | 0 | 0
2014-07-17 | 17時 | 9.3092 | 0 | 0 | 0 | 0 | 0 | 0 | 0 | 0
2014-07-17 | 18時 | 9.3092 | 0 | 0 | 0 | 0 | 0 | 0 | 0 | 0
2014-07-17 | 19時 | 9.3092 | 0 | 0 | 0 | 0 | 0 | 0 | 0 | 0
2014-07-17 | 20時 | 9.3092 | 0 | 0 | 0 | 0 | 0 | 0 | 0 | 0
2014-07-17 | 21時 | 9.3092 | 0 | 0 | 0 | 0 | 0 | 0 | 0 | 0
2014-07-17 | 22時 | 9.3092 | 0 | 0 | 0 | 0 | 0 | 0 | 0 | 0
2014-07-17 | 23時 | 9.3092 | 0 | 0 | 0 | 0 | 0 | 0 | 0 | 0
2014-07-18 | 0時 | 9.3092 | 0 | 0 | 0 | 0 | 0 | 0 | 0 | 0
2014-07-18 | 1時 | 9.3092 | 0 | 0 | 0 | 0 | 0 | 0 | 0 | 0
2014-07-18 | 2時 | 9.3092 | 0 | 0 | 0 | 0 | 0 | 0 | 0 | 0
2014-07-18 | 3時 | 9.3092 | 0 | 0 | 0 | 0 | 0 | 0 | 0 | 0
2014-07-18 | 4時 | 9.3092 | 0 | 0 | 0 | 0 | 0 | 0 | 0 | 0
2014-07-18 | 5時 | 9.3092 | 0 | 0 | 0 | 0 | 0 | 0 | 0 | 0
2014-07-18 | 6時 | 9.3092 | 0 | 0 | 0 | 0 | 0 | 0 | 0 | 0
2014-07-18 | 7時 | 9.3092 | 0 | 0 | 0 | 0 | 0 | 0 | 0 | 0
2014-07-18 | 8時 | 9.3092 | 0 | 0 | 0 | 0 | 0 | 0 | 0 | 0
2014-07-18 | 9時 | 9.3092 | 0 | 0 | 0 | 0 | 0 | 0 | 0 | 0
2014-07-18 | 10時 | 9.3092 | 0 | 0 | 0 | 0 | 0 | 0 | 0 | 0
2014-07-18 | 11時 | 9.3092 | 0 | 0 | 0 | 0 | 0 | 0 | 0 | 0
2014-07-18 | 12時 | 9.3092 | 0 | 0 | 0 | 0 | 0 | 0 | 0 | 0
2014-07-18 | 13時 | 9.3092 | 0 | 0 | 0 | 0 | 0 | 0 | 0 | 0
2014-07-18 | 14時 | 9.3092 | 0 | 0 | 0 | 0 | 0 | 0 | 0 | 0
2014-07-18 | 15時 | 9.3092 | 0 | 0 | 0 | 0 | 0 | 0 | 0 | 0
2014-07-18 | 16時 | 9.3092 | 0 | 0 | 0 | 0 | 0 | 0 | 0 | 0
2014-07-18 | 17時 | 9.3092 | 0 | 0 | 0 | 0 | 0 | 0 | 0 | 0
2014-07-18 | 18時 | 9.3092 | 0 | 0 | 0 | 0 | 0 | 0 | 0 | 0
2014-07-18 | 19時 | 9.3092 | 0 | 0 | 0 | 0 | 0 | 0 | 0 | 0
2014-07-18 | 20時 | 9.3092 | 0 | 0 | 0 | 0 | 0 | 0 | 0 | 0
2014-07-18 | 21時 | 9.3092 | 0 | 0 | 0 | 0 | 0 | 0 | 0 | 0
2014-07-18 | 22時 | 9.3092 | 0 | 0 | 0 | 0 | 0 | 0 | 0 | 0
2014-07-18 | 23時 | 9.3092 | 0 | 0 | 0 | 0 | 0 | 0 | 0 | 0
2014-07-19 | 0時 | 9.3092 | 0 | 0 | 0 | 0 | 0 | 0 | 0 | 0
2014-07-19 | 1時 | 9.3092 | 0 | 0 | 0 | 0 | 0 | 0 | 0 | 0
2014-07-19 | 2時 | 9.3092 | 0 | 0 | 0 | 0 | 0 | 0 | 0 | 0
2014-07-19 | 3時 | 9.3092 | 0 | 0 | 0 | 0 | 0 | 0 | 0 | 0
2014-07-19 | 4時 | 9.3092 | 0 | 0 | 0 | 0 | 0 | 0 | 0 | 0
2014-07-19 | 5時 | 9.3092 | 0 | 0 | 0 | 0 | 0 | 0 | 0 | 0
2014-07-19 | 6時 | 9.3092 | 0 | 0 | 0 | 0 | 0 | 0 | 0 | 0
2014-07-19 | 7時 | 9.3092 | 0 | 0 | 0 | 0 | 0 | 0 | 0 | 0
2014-07-19 | 8時 | 9.3092 | 0 | 0 | 0 | 0 | 0 | 0 | 0 | 0
2014-07-19 | 9時 | 9.3092 | 0 | 0 | 0 | 0 | 0 | 0 | 0 | 0
2014-07-19 | 10時 | 9.3092 | 0 | 0 | 0 | 0 | 0 | 0 | 0 | 0
2014-07-19 | 11時 | 9.3092 | 0 | 0 | 0 | 0 | 0 | 0 | 0 | 0
2014-07-19 | 12時 | 9.3092 | 0 | 0 | 0 | 0 | 0 | 0 | 0 | 0
2014-07-19 | 13時 | 9.3092 | 0 | 0 | 0 | 0 | 0 | 0 | 0 | 0
2014-07-19 | 14時 | 9.3092 | 0 | 0 | 0 | 0 | 0 | 0 | 0 | 0
2014-07-19 | 15時 | 9.3092 | 0 | 0 | 0 | 0 | 0 | 0 | 0 | 0
2014-07-19 | 16時 | 9.3092 | 0 | 0 | 0 | 0 | 0 | 0 | 0 | 0
2014-07-19 | 17時 | 9.3092 | 0 | 0 | 0 | 0 | 0 | 0 | 0 | 0
2014-07-19 | 18時 | 9.3092 | 0 | 0 | 0 | 0 | 0 | 0 | 0 | 0
2014-07-19 | 19時 | 9.3092 | 0 | 0 | 0 | 0 | 0 | 0 | 0 | 0
2014-07-19 | 20時 | 9.3092 | 0 | 0 | 0 | 0 | 0 | 0 | 0 | 0
2014-07-19 | 21時 | 9.3092 | 0 | 0 | 0 | 0 | 0 | 0 | 0 | 0
2014-07-19 | 22時 | 9.3092 | 0 | 0 | 0 | 0 | 0 | 0 | 0 | 0
2014-07-19 | 23時 | 9.3092 | 0 | 0 | 0 | 0 | 0 | 0 | 0 | 0
2014-07-20 | 0時 | 9.3092 | 0 | 0 | 0 | 0 | 0 | 0 | 0 | 0
2014-07-20 | 1時 | 9.3092 | 0 | 0 | 0 | 0 | 0 | 0 | 0 | 0
2014-07-20 | 2時 | 9.3092 | 0 | 0 | 0 | 0 | 0 | 0 | 0 | 0
2014-07-20 | 3時 | 9.3092 | 0 | 0 | 0 | 0 | 0 | 0 | 0 | 0
2014-07-20 | 4時 | 9.3092 | 0 | 0 | 0 | 0 | 0 | 0 | 0 | 0
2014-07-20 | 5時 | 9.3092 | 0 | 0 | 0 | 0 | 0 | 0 | 0 | 0
2014-07-20 | 6時 | 9.3092 | 0 | 0 | 0 | 0 | 0 | 0 | 0 | 0
2014-07-20 | 7時 | 9.3092 | 0 | 0 | 0 | 0 | 0 | 0 | 0 | 0
2014-07-20 | 8時 | 9.3092 | 0 | 0 | 0 | 0 | 0 | 0 | 0 | 0
2014-07-20 | 9時 | 9.3092 | 0 | 0 | 0 | 0 | 0 | 0 | 0 | 0
2014-07-20 | 10時 | 9.3092 | 0 | 0 | 0 | 0 | 0 | 0 | 0 | 0
2014-07-20 | 11時 | 9.3092 | 0 | 0 | 0 | 0 | 0 | 0 | 0 | 0
2014-07-20 | 12時 | 9.3092 | 0 | 0 | 0 | 0 | 0 | 0 | 0 | 0
2014-07-20 | 13時 | 9.3092 | 0 | 0 | 0 | 0 | 0 | 0 | 0 | 0
2014-07-20 | 14時 | 9.3092 | 0 | 0 | 0 | 0 | 0 | 0 | 0 | 0
2014-07-20 | 15時 | 9.3092 | 0 | 0 | 0 | 0 | 0 | 0 | 0 | 0
2014-07-20 | 16時 | 9.3092 | 0 | 0 | 0 | 0 | 0 | 0 | 0 | 0
2014-07-20 | 17時 | 9.3092 | 0 | 0 | 0 | 0 | 0 | 0 | 0 | 0
2014-07-20 | 18時 | 9.3092 | 0 | 0 | 0 | 0 | 0 | 0 | 0 | 0
2014-07-20 | 19時 | 9.3092 | 0 | 0 | 0 | 0 | 0 | 0 | 0 | 0
2014-07-20 | 20時 | 9.3092 | 0 | 0 | 0 | 0 | 0 | 0 | 0 | 0
2014-07-20 | 21時 | 9.3092 | 0 | 0 | 0 | 0 | 0 | 0 | 0 | 0
2014-07-20 | 22時 | 9.3092 | 0 | 0 | 0 | 0 | 0 | 0 | 0 | 0
2014-07-20 | 23時 | 9.3092 | 0 | 0 | 0 | 0 | 0 | 0 | 0 | 0
2014-07-21 | 0時 | 9.3092 | 0 | 0 | 0 | 0 | 0 | 0 | 0 | 0
2014-07-21 | 1時 | 9.3092 | 0 | 0 | 0 | 0 | 0 | 0 | 0 | 0
2014-07-21 | 2時 | 9.3092 | 0 | 0 | 0 | 0 | 0 | 0 | 0 | 0
2014-07-21 | 3時 | 9.3092 | 0 | 0 | 0 | 0 | 0 | 0 | 0 | 0
2014-07-21 | 4時 | 9.3092 | 0 | 0 | 0 | 0 | 0 | 0 | 0 | 0
2014-07-21 | 5時 | 9.3092 | 0 | 0 | 0 | 0 | 0 | 0 | 0 | 0
2014-07-21 | 6時 | 9.3092 | 0 | 0 | 0 | 0 | 0 | 0 | 0 | 0
2014-07-21 | 7時 | 9.3092 | 0 | 0 | 0 | 0 | 0 | 0 | 0 | 0
2014-07-21 | 8時 | 9.3092 | 0 | 0 | 0 | 0 | 0 | 0 | 0 | 0
2014-07-21 | 9時 | 9.3092 | 0 | 0 | 0 | 0 | 0 | 0 | 0 | 0
2014-07-21 | 10時 | 9.3092 | 0 | 0 | 0 | 0 | 0 | 0 | 0 | 0
2014-07-21 | 11時 | 9.3092 | 0 | 0 | 0 | 0 | 0 | 0 | 0 | 0
2014-07-21 | 12時 | 9.3092 | 0 | 0 | 0 | 0 | 0 | 0 | 0 | 0
2014-07-21 | 13時 | 9.3092 | 0 | 0 | 0 | 0 | 0 | 0 | 0 | 0
2014-07-21 | 14時 | 9.3092 | 0 | 0 | 0 | 0 | 0 | 0 | 0 | 0
2014-07-21 | 15時 | 9.3092 | 0 | 0 | 0 | 0 | 0 | 0 | 0 | 0
2014-07-21 | 16時 | 9.3092 | 0 | 0 | 0 | 0 | 0 | 0 | 0 | 0
2014-07-21 | 17時 | 9.3092 | 0 | 0 | 0 | 0 | 0 | 0 | 0 | 0
2014-07-21 | 18時 | 9.3092 | 0 | 0 | 0 | 0 | 0 | 0 | 0 | 0
2014-07-21 | 19時 | 9.3092 | 0 | 0 | 0 | 0 | 0 | 0 | 0 | 0
2014-07-21 | 20時 | 9.3092 | 0 | 0 | 0 | 0 | 0 | 0 | 0 | 0
2014-07-21 | 21時 | 9.3092 | 0 | 0 | 0 | 0 | 0 | 0 | 0 | 0
2014-07-21 | 22時 | 9.3092 | 0 | 0 | 0 | 0 | 0 | 0 | 0 | 0
2014-07-21 | 23時 | 9.3092 | 0 | 0 | 0 | 0 | 0 | 0 | 0 | 0
2014-07-22 | 0時 | 9.3092 | 0 | 0 | 0 | 0 | 0 | 0 | 0 | 0
2014-07-22 | 1時 | 9.3092 | 0 | 0 | 0 | 0 | 0 | 0 | 0 | 0
2014-07-22 | 2時 | 9.3092 | 0 | 0 | 0 | 0 | 0 | 0 | 0 | 0
2014-07-22 | 3時 | 9.3092 | 0 | 0 | 0 | 0 | 0 | 0 | 0 | 0
2014-07-22 | 4時 | 9.3092 | 0 | 0 | 0 | 0 | 0 | 0 | 0 | 0
2014-07-22 | 5時 | 9.3092 | 0 | 0 | 0 | 0 | 0 | 0 | 0 | 0
2014-07-22 | 6時 | 9.3092 | 0 | 0 | 0 | 0 | 0 | 0 | 0 | 0
2014-07-22 | 7時 | 9.3092 | 0 | 0 | 0 | 0 | 0 | 0 | 0 | 0
2014-07-22 | 8時 | 9.3092 | 0 | 0 | 0 | 0 | 0 | 0 | 0 | 0
2014-07-22 | 9時 | 9.3092 | 0 | 0 | 0 | 0 | 0 | 0 | 0 | 0
2014-07-22 | 10時 | 9.3092 | 0 | 0 | 0 | 0 | 0 | 0 | 0 | 0
2014-07-22 | 11時 | 9.3092 | 0 | 0 | 0 | 0 | 0 | 0 | 0 | 0
2014-07-22 | 12時 | 9.3092 | 0 | 0 | 0 | 0 | 0 | 0 | 0 | 0
2014-07-22 | 13時 | 9.3092 | 0 | 0 | 0 | 0 | 0 | 0 | 0 | 0
2014-07-22 | 14時 | 9.3092 | 0 | 0 | 0 | 0 | 0 | 0 | 0 | 0
2014-07-22 | 15時 | 9.3092 | 0 | 0 | 0 | 0 | 0 | 0 | 0 | 0
2014-07-22 | 16時 | 9.3092 | 0 | 0 | 0 | 0 | 0 | 0 | 0 | 0
2014-07-22 | 17時 | 9.3092 | 0 | 0 | 0 | 0 | 0 | 0 | 0 | 0
2014-07-22 | 18時 | 9.3092 | 0 | 0 | 0 | 0 | 0 | 0 | 0 | 0
2014-07-22 | 19時 | 9.3092 | 0 | 0 | 0 | 0 | 0 | 0 | 0 | 0
2014-07-22 | 20時 | 9.3092 | 0 | 0 | 0 | 0 | 0 | 0 | 0 | 0
2014-07-22 | 21時 | 9.3092 | 0 | 0 | 0 | 0 | 0 | 0 | 0 | 0
2014-07-22 | 22時 | 9.3092 | 0 | 0 | 0 | 0 | 0 | 0 | 0 | 0
2014-07-22 | 23時 | 9.3092 | 0 | 0 | 0 | 0 | 0 | 0 | 0 | 0
2014-07-23 | 0時 | 9.3092 | 0 | 0 | 0 | 0 | 0 | 0 | 0 | 0
2014-07-23 | 1時 | 9.3092 | 0 | 0 | 0 | 0 | 0 | 0 | 0 | 0
2014-07-23 | 2時 | 9.3092 | 0 | 0 | 0 | 0 | 0 | 0 | 0 | 0
2014-07-23 | 3時 | 9.3092 | 0 | 0 | 0 | 0 | 0 | 0 | 0 | 0
2014-07-23 | 4時 | 9.3092 | 0 | 0 | 0 | 0 | 0 | 0 | 0 | 0
2014-07-23 | 5時 | 9.3092 | 0 | 0 | 0 | 0 | 0 | 0 | 0 | 0
2014-07-23 | 6時 | 9.3092 | 0 | 0 | 0 | 0 | 0 | 0 | 0 | 0
2014-07-23 | 7時 | 9.3092 | 0 | 0 | 0 | 0 | 0 | 0 | 0 | 0
2014-07-23 | 8時 | 9.3092 | 0 | 0 | 0 | 0 | 0 | 0 | 0 | 0
2014-07-23 | 9時 | 9.3092 | 0 | 0 | 0 | 0 | 0 | 0 | 0 | 0
2014-07-23 | 10時 | 9.3092 | 0 | 0 | 0 | 0 | 0 | 0 | 0 | 0
2014-07-23 | 11時 | 9.3092 | 0 | 0 | 0 | 0 | 0 | 0 | 0 | 0
2014-07-23 | 12時 | 9.3092 | 0 | 0 | 0 | 0 | 0 | 0 | 0 | 0
2014-07-23 | 13時 | 9.3092 | 0 | 0 | 0 | 0 | 0 | 0 | 0 | 0
2014-07-23 | 14時 | 9.3092 | 0 | 0 | 0 | 0 | 0 | 0 | 0 | 0
2014-07-23 | 15時 | 9.3092 | 0 | 0 | 0 | 0 | 0 | 0 | 0 | 0
2014-07-23 | 16時 | 9.3092 | 0 | 0 | 0 | 0 | 0 | 0 | 0 | 0
2014-07-23 | 17時 | 9.3092 | 0 | 0 | 0 | 0 | 0 | 0 | 0 | 0
2014-07-23 | 18時 | 9.3092 | 0 | 0 | 0 | 0 | 0 | 0 | 0 | 0
2014-07-23 | 19時 | 9.3092 | 0 | 0 | 0 | 0 | 0 | 0 | 0 | 0
2014-07-23 | 20時 | 9.3092 | 0 | 0 | 0 | 0 | 0 | 0 | 0 | 0
2014-07-23 | 21時 | 9.3092 | 0 | 0 | 0 | 0 | 0 | 0 | 0 | 0
2014-07-23 | 22時 | 9.3092 | 0 | 0 | 0 | 0 | 0 | 0 | 0 | 0
2014-07-23 | 23時 | 9.3092 | 0 | 0 | 0 | 0 | 0 | 0 | 0 | 0
2014-07-24 | 0時 | 9.3092 | 0 | 0 | 0 | 0 | 0 | 0 | 0 | 0
2014-07-24 | 1時 | 9.3092 | 0 | 0 | 0 | 0 | 0 | 0 | 0 | 0
2014-07-24 | 2時 | 9.3092 | 0 | 0 | 0 | 0 | 0 | 0 | 0 | 0
2014-07-24 | 3時 | 9.3092 | 0 | 0 | 0 | 0 | 0 | 0 | 0 | 0
2014-07-24 | 4時 | 9.3092 | 0 | 0 | 0 | 0 | 0 | 0 | 0 | 0
2014-07-24 | 5時 | 9.3092 | 0 | 0 | 0 | 0 | 0 | 0 | 0 | 0
2014-07-24 | 6時 | 9.3092 | 0 | 0 | 0 | 0 | 0 | 0 | 0 | 0
2014-07-24 | 7時 | 9.3092 | 0 | 0 | 0 | 0 | 0 | 0 | 0 | 0
2014-07-24 | 8時 | 9.3092 | 0 | 0 | 0 | 0 | 0 | 0 | 0 | 0
2014-07-24 | 9時 | 9.3092 | 0 | 0 | 0 | 0 | 0 | 0 | 0 | 0
2014-07-24 | 10時 | 9.3092 | 0 | 0 | 0 | 0 | 0 | 0 | 0 | 0
2014-07-24 | 11時 | 9.3092 | 0 | 0 | 0 | 0 | 0 | 0 | 0 | 0
2014-07-24 | 12時 | 9.3092 | 0 | 0 | 0 | 0 | 0 | 0 | 0 | 0
2014-07-24 | 13時 | 9.3092 | 0 | 0 | 0 | 0 | 0 | 0 | 0 | 0
2014-07-24 | 14時 | 9.3092 | 0 | 0 | 0 | 0 | 0 | 0 | 0 | 0
2014-07-24 | 15時 | 9.3092 | 0 | 0 | 0 | 0 | 0 | 0 | 0 | 0
2014-07-24 | 16時 | 9.3092 | 0 | 0 | 0 | 0 | 0 | 0 | 0 | 0
2014-07-24 | 17時 | 9.3092 | 0 | 0 | 0 | 0 | 0 | 0 | 0 | 0
2014-07-24 | 18時 | 9.3092 | 0 | 0 | 0 | 0 | 0 | 0 | 0 | 0
2014-07-24 | 19時 | 9.3092 | 0 | 0 | 0 | 0 | 0 | 0 | 0 | 0
2014-07-24 | 20時 | 9.3092 | 0 | 0 | 0 | 0 | 0 | 0 | 0 | 0
2014-07-24 | 21時 | 9.3092 | 0 | 0 | 0 | 0 | 0 | 0 | 0 | 0
2014-07-24 | 22時 | 9.3092 | 0 | 0 | 0 | 0 | 0 | 0 | 0 | 0
2014-07-24 | 23時 | 9.3092 | 0 | 0 | 0 | 0 | 0 | 0 | 0 | 0
2014-07-25 | 0時 | 9.3092 | 0 | 0 | 0 | 0 | 0 | 0 | 0 | 0
2014-07-25 | 1時 | 9.3092 | 0 | 0 | 0 | 0 | 0 | 0 | 0 | 0
2014-07-25 | 2時 | 9.3092 | 0 | 0 | 0 | 0 | 0 | 0 | 0 | 0
2014-07-25 | 3時 | 9.3092 | 0 | 0 | 0 | 0 | 0 | 0 | 0 | 0
2014-07-25 | 4時 | 9.3092 | 0 | 0 | 0 | 0 | 0 | 0 | 0 | 0
2014-07-25 | 5時 | 9.3092 | 0 | 0 | 0 | 0 | 0 | 0 | 0 | 0
2014-07-25 | 6時 | 9.3092 | 0 | 0 | 0 | 0 | 0 | 0 | 0 | 0
2014-07-25 | 7時 | 9.3092 | 0 | 0 | 0 | 0 | 0 | 0 | 0 | 0
2014-07-25 | 8時 | 9.3092 | 0 | 0 | 0 | 0 | 0 | 0 | 0 | 0
2014-07-25 | 9時 | 9.3092 | 0 | 0 | 0 | 0 | 0 | 0 | 0 | 0
2014-07-25 | 10時 | 9.3092 | 0 | 0 | 0 | 0 | 0 | 0 | 0 | 0
2014-07-25 | 11時 | 9.3092 | 0 | 0 | 0 | 0 | 0 | 0 | 0 | 0
2014-07-25 | 12時 | 9.3092 | 0 | 0 | 0 | 0 | 0 | 0 | 0 | 0
2014-07-25 | 13時 | 9.3092 | 0 | 0 | 0 | 0 | 0 | 0 | 0 | 0
2014-07-25 | 14時 | 9.3092 | 0 | 0 | 0 | 0 | 0 | 0 | 0 | 0
2014-07-25 | 15時 | 9.3092 | 0 | 0 | 0 | 0 | 0 | 0 | 0 | 0
2014-07-25 | 16時 | 9.3092 | 0 | 0 | 0 | 0 | 0 | 0 | 0 | 0
2014-07-25 | 17時 | 9.3092 | 0 | 0 | 0 | 0 | 0 | 0 | 0 | 0
2014-07-25 | 18時 | 9.3092 | 0 | 0 | 0 | 0 | 0 | 0 | 0 | 0
2014-07-25 | 19時 | 9.3092 | 0 | 0 | 0 | 0 | 0 | 0 | 0 | 0
2014-07-25 | 20時 | 9.3092 | 0 | 0 | 0 | 0 | 0 | 0 | 0 | 0
2014-07-25 | 21時 | 9.3092 | 0 | 0 | 0 | 0 | 0 | 0 | 0 | 0
2014-07-25 | 22時 | 9.3092 | 0 | 0 | 0 | 0 | 0 | 0 | 0 | 0
2014-07-25 | 23時 | 9.3092 | 0 | 0 | 0 | 0 | 0 | 0 | 0 | 0
2014-07-26 | 0時 | 9.3092 | 0 | 0 | 0 | 0 | 0 | 0 | 0 | 0
2014-07-26 | 1時 | 9.3092 | 0 | 0 | 0 | 0 | 0 | 0 | 0 | 0
2014-07-26 | 2時 | 9.3092 | 0 | 0 | 0 | 0 | 0 | 0 | 0 | 0
2014-07-26 | 3時 | 9.3092 | 0 | 0 | 0 | 0 | 0 | 0 | 0 | 0
2014-07-26 | 4時 | 9.3092 | 0 | 0 | 0 | 0 | 0 | 0 | 0 | 0
2014-07-26 | 5時 | 9.3092 | 0 | 0 | 0 | 0 | 0 | 0 | 0 | 0
2014-07-26 | 6時 | 9.3092 | 0 | 0 | 0 | 0 | 0 | 0 | 0 | 0
2014-07-26 | 7時 | 9.3092 | 0 | 0 | 0 | 0 | 0 | 0 | 0 | 0
2014-07-26 | 8時 | 9.3092 | 0 | 0 | 0 | 0 | 0 | 0 | 0 | 0
2014-07-26 | 9時 | 9.3092 | 0 | 0 | 0 | 0 | 0 | 0 | 0 | 0
2014-07-26 | 10時 | 9.3092 | 0 | 0 | 0 | 0 | 0 | 0 | 0 | 0
2014-07-26 | 11時 | 9.3092 | 0 | 0 | 0 | 0 | 0 | 0 | 0 | 0
2014-07-26 | 12時 | 9.3092 | 0 | 0 | 0 | 0 | 0 | 0 | 0 | 0
2014-07-26 | 13時 | 9.3092 | 0 | 0 | 0 | 0 | 0 | 0 | 0 | 0
2014-07-26 | 14時 | 9.3092 | 0 | 0 | 0 | 0 | 0 | 0 | 0 | 0
2014-07-26 | 15時 | 9.3092 | 0 | 0 | 0 | 0 | 0 | 0 | 0 | 0
2014-07-26 | 16時 | 9.3092 | 0 | 0 | 0 | 0 | 0 | 0 | 0 | 0
2014-07-26 | 17時 | 9.3092 | 0 | 0 | 0 | 0 | 0 | 0 | 0 | 0
2014-07-26 | 18時 | 9.3092 | 0 | 0 | 0 | 0 | 0 | 0 | 0 | 0
2014-07-26 | 19時 | 9.3092 | 0 | 0 | 0 | 0 | 0 | 0 | 0 | 0
2014-07-26 | 20時 | 9.3092 | 0 | 0 | 0 | 0 | 0 | 0 | 0 | 0
2014-07-26 | 21時 | 9.3092 | 0 | 0 | 0 | 0 | 0 | 0 | 0 | 0
2014-07-26 | 22時 | 9.3092 | 0 | 0 | 0 | 0 | 0 | 0 | 0 | 0
2014-07-26 | 23時 | 9.3092 | 0 | 0 | 0 | 0 | 0 | 0 | 0 | 0
2014-07-27 | 0時 | 9.3092 | 0 | 0 | 0 | 0 | 0 | 0 | 0 | 0
2014-07-27 | 1時 | 9.3092 | 0 | 0 | 0 | 0 | 0 | 0 | 0 | 0
2014-07-27 | 2時 | 9.3092 | 0 | 0 | 0 | 0 | 0 | 0 | 0 | 0
2014-07-27 | 3時 | 9.3092 | 0 | 0 | 0 | 0 | 0 | 0 | 0 | 0
2014-07-27 | 4時 | 9.3092 | 0 | 0 | 0 | 0 | 0 | 0 | 0 | 0
2014-07-27 | 5時 | 9.3092 | 0 | 0 | 0 | 0 | 0 | 0 | 0 | 0
2014-07-27 | 6時 | 9.3092 | 0 | 0 | 0 | 0 | 0 | 0 | 0 | 0
2014-07-27 | 7時 | 9.3092 | 0 | 0 | 0 | 0 | 0 | 0 | 0 | 0
2014-07-27 | 8時 | 9.3092 | 0 | 0 | 0 | 0 | 0 | 0 | 0 | 0
2014-07-27 | 9時 | 9.3092 | 0 | 0 | 0 | 0 | 0 | 0 | 0 | 0
2014-07-27 | 10時 | 9.3092 | 0 | 0 | 0 | 0 | 0 | 0 | 0 | 0
2014-07-27 | 11時 | 9.3092 | 0 | 0 | 0 | 0 | 0 | 0 | 0 | 0
2014-07-27 | 12時 | 9.3092 | 0 | 0 | 0 | 0 | 0 | 0 | 0 | 0
2014-07-27 | 13時 | 9.3092 | 0 | 0 | 0 | 0 | 0 | 0 | 0 | 0
2014-07-27 | 14時 | 9.3092 | 0 | 0 | 0 | 0 | 0 | 0 | 0 | 0
2014-07-27 | 15時 | 9.3092 | 0 | 0 | 0 | 0 | 0 | 0 | 0 | 0
2014-07-27 | 16時 | 9.3092 | 0 | 0 | 0 | 0 | 0 | 0 | 0 | 0
2014-07-27 | 17時 | 9.3092 | 0 | 0 | 0 | 0 | 0 | 0 | 0 | 0
2014-07-27 | 18時 | 9.3092 | 0 | 0 | 0 | 0 | 0 | 0 | 0 | 0
2014-07-27 | 19時 | 9.3092 | 0 | 0 | 0 | 0 | 0 | 0 | 0 | 0
2014-07-27 | 20時 | 9.3092 | 0 | 0 | 0 | 0 | 0 | 0 | 0 | 0
2014-07-27 | 21時 | 9.3092 | 0 | 0 | 0 | 0 | 0 | 0 | 0 | 0
2014-07-27 | 22時 | 9.3092 | 0 | 0 | 0 | 0 | 0 | 0 | 0 | 0
2014-07-27 | 23時 | 9.3092 | 0 | 0 | 0 | 0 | 0 | 0 | 0 | 0
2014-07-28 | 0時 | 9.3092 | 0 | 0 | 0 | 0 | 0 | 0 | 0 | 0
2014-07-28 | 1時 | 9.3092 | 0 | 0 | 0 | 0 | 0 | 0 | 0 | 0
2014-07-28 | 2時 | 9.3092 | 0 | 0 | 0 | 0 | 0 | 0 | 0 | 0
2014-07-28 | 3時 | 9.3092 | 0 | 0 | 0 | 0 | 0 | 0 | 0 | 0
2014-07-28 | 4時 | 9.3092 | 0 | 0 | 0 | 0 | 0 | 0 | 0 | 0
2014-07-28 | 5時 | 9.3092 | 0 | 0 | 0 | 0 | 0 | 0 | 0 | 0
2014-07-28 | 6時 | 9.3092 | 0 | 0 | 0 | 0 | 0 | 0 | 0 | 0
2014-07-28 | 7時 | 9.3092 | 0 | 0 | 0 | 0 | 0 | 0 | 0 | 0
2014-07-28 | 8時 | 9.3092 | 0 | 0 | 0 | 0 | 0 | 0 | 0 | 0
2014-07-28 | 9時 | 9.3092 | 0 | 0 | 0 | 0 | 0 | 0 | 0 | 0
2014-07-28 | 10時 | 9.3092 | 0 | 0 | 0 | 0 | 0 | 0 | 0 | 0
2014-07-28 | 11時 | 9.3092 | 0 | 0 | 0 | 0 | 0 | 0 | 0 | 0
2014-07-28 | 12時 | 9.3092 | 0 | 0 | 0 | 0 | 0 | 0 | 0 | 0
2014-07-28 | 13時 | 9.3092 | 0 | 0 | 0 | 0 | 0 | 0 | 0 | 0
2014-07-28 | 14時 | 9.3092 | 0 | 0 | 0 | 0 | 0 | 0 | 0 | 0
2014-07-28 | 15時 | 9.3092 | 0 | 0 | 0 | 0 | 0 | 0 | 0 | 0
2014-07-28 | 16時 | 9.3092 | 0 | 0 | 0 | 0 | 0 | 0 | 0 | 0
2014-07-28 | 17時 | 9.3092 | 0 | 0 | 0 | 0 | 0 | 0 | 0 | 0
2014-07-28 | 18時 | 9.3092 | 0 | 0 | 0 | 0 | 0 | 0 | 0 | 0
2014-07-28 | 19時 | 9.3092 | 0 | 0 | 0 | 0 | 0 | 0 | 0 | 0
2014-07-28 | 20時 | 9.3092 | 0 | 0 | 0 | 0 | 0 | 0 | 0 | 0
2014-07-28 | 21時 | 9.3092 | 0 | 0 | 0 | 0 | 0 | 0 | 0 | 0
2014-07-28 | 22時 | 9.3092 | 0 | 0 | 0 | 0 | 0 | 0 | 0 | 0
2014-07-28 | 23時 | 9.3092 | 0 | 0 | 0 | 0 | 0 | 0 | 0 | 0
2014-07-29 | 0時 | 9.3092 | 0 | 0 | 0 | 0 | 0 | 0 | 0 | 0
2014-07-29 | 1時 | 9.3092 | 0 | 0 | 0 | 0 | 0 | 0 | 0 | 0
2014-07-29 | 2時 | 9.3092 | 0 | 0 | 0 | 0 | 0 | 0 | 0 | 0
2014-07-29 | 3時 | 9.3092 | 0 | 0 | 0 | 0 | 0 | 0 | 0 | 0
2014-07-29 | 4時 | 9.3092 | 0 | 0 | 0 | 0 | 0 | 0 | 0 | 0
2014-07-29 | 5時 | 9.3092 | 0 | 0 | 0 | 0 | 0 | 0 | 0 | 0
2014-07-29 | 6時 | 9.3092 | 0 | 0 | 0 | 0 | 0 | 0 | 0 | 0
2014-07-29 | 7時 | 9.3092 | 0 | 0 | 0 | 0 | 0 | 0 | 0 | 0
2014-07-29 | 8時 | 9.3092 | 0 | 0 | 0 | 0 | 0 | 0 | 0 | 0
2014-07-29 | 9時 | 9.3092 | 0 | 0 | 0 | 0 | 0 | 0 | 0 | 0
2014-07-29 | 10時 | 9.3092 | 0 | 0 | 0 | 0 | 0 | 0 | 0 | 0
2014-07-29 | 11時 | 9.3092 | 0 | 0 | 0 | 0 | 0 | 0 | 0 | 0
2014-07-29 | 12時 | 9.3092 | 0 | 0 | 0 | 0 | 0 | 0 | 0 | 0
2014-07-29 | 13時 | 9.3092 | 0 | 0 | 0 | 0 | 0 | 0 | 0 | 0
2014-07-29 | 14時 | 9.3092 | 0 | 0 | 0 | 0 | 0 | 0 | 0 | 0
2014-07-29 | 15時 | 9.3092 | 0 | 0 | 0 | 0 | 0 | 0 | 0 | 0
2014-07-29 | 16時 | 9.3092 | 0 | 0 | 0 | 0 | 0 | 0 | 0 | 0
2014-07-29 | 17時 | 9.3092 | 0 | 0 | 0 | 0 | 0 | 0 | 0 | 0
2014-07-29 | 18時 | 9.3092 | 0 | 0 | 0 | 0 | 0 | 0 | 0 | 0
2014-07-29 | 19時 | 9.3092 | 0 | 0 | 0 | 0 | 0 | 0 | 0 | 0
2014-07-29 | 20時 | 9.3092 | 0 | 0 | 0 | 0 | 0 | 0 | 0 | 0
2014-07-29 | 21時 | 9.3092 | 0 | 0 | 0 | 0 | 0 | 0 | 0 | 0
2014-07-29 | 22時 | 9.3092 | 0 | 0 | 0 | 0 | 0 | 0 | 0 | 0
2014-07-29 | 23時 | 9.3092 | 0 | 0 | 0 | 0 | 0 | 0 | 0 | 0
2014-07-30 | 0時 | 9.3092 | 0 | 0 | 0 | 0 | 0 | 0 | 0 | 0
2014-07-30 | 1時 | 9.3092 | 0 | 0 | 0 | 0 | 0 | 0 | 0 | 0
2014-07-30 | 2時 | 9.3092 | 0 | 0 | 0 | 0 | 0 | 0 | 0 | 0
2014-07-30 | 3時 | 9.3092 | 0 | 0 | 0 | 0 | 0 | 0 | 0 | 0
2014-07-30 | 4時 | 9.3092 | 0 | 0 | 0 | 0 | 0 | 0 | 0 | 0
2014-07-30 | 5時 | 9.3092 | 0 | 0 | 0 | 0 | 0 | 0 | 0 | 0
2014-07-30 | 6時 | 9.3092 | 0 | 0 | 0 | 0 | 0 | 0 | 0 | 0
2014-07-30 | 7時 | 9.3092 | 0 | 0 | 0 | 0 | 0 | 0 | 0 | 0
2014-07-30 | 8時 | 9.3092 | 0 | 0 | 0 | 0 | 0 | 0 | 0 | 0
2014-07-30 | 9時 | 9.3092 | 0 | 0 | 0 | 0 | 0 | 0 | 0 | 0
2014-07-30 | 10時 | 9.3092 | 0 | 0 | 0 | 0 | 0 | 0 | 0 | 0
2014-07-30 | 11時 | 9.3092 | 0 | 0 | 0 | 0 | 0 | 0 | 0 | 0
2014-07-30 | 12時 | 9.3092 | 0 | 0 | 0 | 0 | 0 | 0 | 0 | 0
2014-07-30 | 13時 | 9.3092 | 0 | 0 | 0 | 0 | 0 | 0 | 0 | 0
2014-07-30 | 14時 | 9.3092 | 0 | 0 | 0 | 0 | 0 | 0 | 0 | 0
2014-07-30 | 15時 | 9.3092 | 0 | 0 | 0 | 0 | 0 | 0 | 0 | 0
2014-07-30 | 16時 | 9.3092 | 0 | 0 | 0 | 0 | 0 | 0 | 0 | 0
2014-07-30 | 17時 | 9.3092 | 0 | 0 | 0 | 0 | 0 | 0 | 0 | 0
2014-07-30 | 18時 | 9.3092 | 0 | 0 | 0 | 0 | 0 | 0 | 0 | 0
2014-07-30 | 19時 | 9.3092 | 0 | 0 | 0 | 0 | 0 | 0 | 0 | 0
2014-07-30 | 20時 | 9.3092 | 0 | 0 | 0 | 0 | 0 | 0 | 0 | 0
2014-07-30 | 21時 | 9.3092 | 0 | 0 | 0 | 0 | 0 | 0 | 0 | 0
2014-07-30 | 22時 | 9.3092 | 0 | 0 | 0 | 0 | 0 | 0 | 0 | 0
2014-07-30 | 23時 | 9.3092 | 0 | 0 | 0 | 0 | 0 | 0 | 0 | 0
2014-07-31 | 0時 | 9.3092 | 0 | 0 | 0 | 0 | 0 | 0 | 0 | 0
2014-07-31 | 1時 | 9.3092 | 0 | 0 | 0 | 0 | 0 | 0 | 0 | 0
2014-07-31 | 2時 | 9.3092 | 0 | 0 | 0 | 0 | 0 | 0 | 0 | 0
2014-07-31 | 3時 | 9.3092 | 0 | 0 | 0 | 0 | 0 | 0 | 0 | 0
2014-07-31 | 4時 | 9.3092 | 0 | 0 | 0 | 0 | 0 | 0 | 0 | 0
2014-07-31 | 5時 | 9.3092 | 0 | 0 | 0 | 0 | 0 | 0 | 0 | 0
2014-07-31 | 6時 | 9.3092 | 0 | 0 | 0 | 0 | 0 | 0 | 0 | 0
2014-07-31 | 7時 | 9.3092 | 0 | 0 | 0 | 0 | 0 | 0 | 0 | 0
2014-07-31 | 8時 | 9.3092 | 0 | 0 | 0 | 0 | 0 | 0 | 0 | 0
2014-07-31 | 9時 | 9.3092 | 0 | 0 | 0 | 0 | 0 | 0 | 0 | 0
2014-07-31 | 10時 | 9.3092 | 0 | 0 | 0 | 0 | 0 | 0 | 0 | 0
2014-07-31 | 11時 | 9.3092 | 0 | 0 | 0 | 0 | 0 | 0 | 0 | 0
2014-07-31 | 12時 | 9.3092 | 0 | 0 | 0 | 0 | 0 | 0 | 0 | 0
2014-07-31 | 13時 | 9.3092 | 0 | 0 | 0 | 0 | 0 | 0 | 0 | 0
2014-07-31 | 14時 | 9.3092 | 0 | 0 | 0 | 0 | 0 | 0 | 0 | 0
2014-07-31 | 15時 | 9.3092 | 0 | 0 | 0 | 0 | 0 | 0 | 0 | 0
2014-07-31 | 16時 | 9.3092 | 0 | 0 | 0 | 0 | 0 | 0 | 0 | 0
2014-07-31 | 17時 | 9.3092 | 0 | 0 | 0 | 0 | 0 | 0 | 0 | 0
2014-07-31 | 18時 | 9.3092 | 0 | 0 | 0 | 0 | 0 | 0 | 0 | 0
2014-07-31 | 19時 | 9.3092 | 0 | 0 | 0 | 0 | 0 | 0 | 0 | 0
2014-07-31 | 20時 | 9.3092 | 0 | 0 | 0 | 0 | 0 | 0 | 0 | 0
2014-07-31 | 21時 | 9.3092 | 0 | 0 | 0 | 0 | 0 | 0 | 0 | 0
2014-07-31 | 22時 | 9.3092 | 0 | 0 | 0 | 0 | 0 | 0 | 0 | 0
2014-07-31 | 23時 | 9.3092 | 0 | 0 | 0 | 0 | 0 | 0 | 0 | 0
2014-08-01 | 0時 | 9.3092 | 0 | 0 | 0 | 0 | 0 | 0 | 0 | 0
2014-08-01 | 1時 | 9.3092 | 0 | 0 | 0 | 0 | 0 | 0 | 0 | 0
2014-08-01 | 2時 | 9.3092 | 0 | 0 | 0 | 0 | 0 | 0 | 0 | 0
2014-08-01 | 3時 | 9.3092 | 0 | 0 | 0 | 0 | 0 | 0 | 0 | 0
2014-08-01 | 4時 | 9.3092 | 0 | 0 | 0 | 0 | 0 | 0 | 0 | 0
2014-08-01 | 5時 | 9.3092 | 0 | 0 | 0 | 0 | 0 | 0 | 0 | 0
2014-08-01 | 6時 | 9.3092 | 0 | 0 | 0 | 0 | 0 | 0 | 0 | 0
2014-08-01 | 7時 | 9.3092 | 0 | 0 | 0 | 0 | 0 | 0 | 0 | 0
2014-08-01 | 8時 | 9.3092 | 0 | 0 | 0 | 0 | 0 | 0 | 0 | 0
2014-08-01 | 9時 | 9.3092 | 0 | 0 | 0 | 0 | 0 | 0 | 0 | 0
2014-08-01 | 10時 | 9.3092 | 0 | 0 | 0 | 0 | 0 | 0 | 0 | 0
2014-08-01 | 11時 | 9.3092 | 0 | 0 | 0 | 0 | 0 | 0 | 0 | 0
2014-08-01 | 12時 | 9.3092 | 0 | 0 | 0 | 0 | 0 | 0 | 0 | 0
2014-08-01 | 13時 | 9.3092 | 0 | 0 | 0 | 0 | 0 | 0 | 0 | 0
2014-08-01 | 14時 | 9.3092 | 0 | 0 | 0 | 0 | 0 | 0 | 0 | 0
2014-08-01 | 15時 | 9.3092 | 0 | 0 | 0 | 0 | 0 | 0 | 0 | 0
2014-08-01 | 16時 | 9.3092 | 0 | 0 | 0 | 0 | 0 | 0 | 0 | 0
2014-08-01 | 17時 | 9.3092 | 0 | 0 | 0 | 0 | 0 | 0 | 0 | 0
2014-08-01 | 18時 | 9.3092 | 0 | 0 | 0 | 0 | 0 | 0 | 0 | 0
2014-08-01 | 19時 | 9.3092 | 0 | 0 | 0 | 0 | 0 | 0 | 0 | 0
2014-08-01 | 20時 | 9.3092 | 0 | 0 | 0 | 0 | 0 | 0 | 0 | 0
2014-08-01 | 21時 | 9.3092 | 0 | 0 | 0 | 0 | 0 | 0 | 0 | 0
2014-08-01 | 22時 | 9.3092 | 0 | 0 | 0 | 0 | 0 | 0 | 0 | 0
2014-08-01 | 23時 | 9.3092 | 0 | 0 | 0 | 0 | 0 | 0 | 0 | 0
2014-08-02 | 0時 | 9.3092 | 0 | 0 | 0 | 0 | 0 | 0 | 0 | 0
2014-08-02 | 1時 | 9.3092 | 0 | 0 | 0 | 0 | 0 | 0 | 0 | 0
2014-08-02 | 2時 | 9.3092 | 0 | 0 | 0 | 0 | 0 | 0 | 0 | 0
2014-08-02 | 3時 | 9.3092 | 0 | 0 | 0 | 0 | 0 | 0 | 0 | 0
2014-08-02 | 4時 | 9.3092 | 0 | 0 | 0 | 0 | 0 | 0 | 0 | 0
2014-08-02 | 5時 | 9.3092 | 0 | 0 | 0 | 0 | 0 | 0 | 0 | 0
2014-08-02 | 6時 | 9.3092 | 0 | 0 | 0 | 0 | 0 | 0 | 0 | 0
2014-08-02 | 7時 | 9.3092 | 0 | 0 | 0 | 0 | 0 | 0 | 0 | 0
2014-08-02 | 8時 | 9.3092 | 0 | 0 | 0 | 0 | 0 | 0 | 0 | 0
2014-08-02 | 9時 | 9.3092 | 0 | 0 | 0 | 0 | 0 | 0 | 0 | 0
2014-08-02 | 10時 | 9.3092 | 0 | 0 | 0 | 0 | 0 | 0 | 0 | 0
2014-08-02 | 11時 | 9.3092 | 0 | 0 | 0 | 0 | 0 | 0 | 0 | 0
2014-08-02 | 12時 | 9.3092 | 0 | 0 | 0 | 0 | 0 | 0 | 0 | 0
2014-08-02 | 13時 | 9.3092 | 0 | 0 | 0 | 0 | 0 | 0 | 0 | 0
2014-08-02 | 14時 | 9.3092 | 0 | 0 | 0 | 0 | 0 | 0 | 0 | 0
2014-08-02 | 15時 | 9.3092 | 0 | 0 | 0 | 0 | 0 | 0 | 0 | 0
2014-08-02 | 16時 | 9.3092 | 0 | 0 | 0 | 0 | 0 | 0 | 0 | 0
2014-08-02 | 17時 | 9.3092 | 0 | 0 | 0 | 0 | 0 | 0 | 0 | 0
2014-08-02 | 18時 | 9.3092 | 0 | 0 | 0 | 0 | 0 | 0 | 0 | 0
2014-08-02 | 19時 | 9.3092 | 0 | 0 | 0 | 0 | 0 | 0 | 0 | 0
2014-08-02 | 20時 | 9.3092 | 0 | 0 | 0 | 0 | 0 | 0 | 0 | 0
2014-08-02 | 21時 | 9.3092 | 0 | 0 | 0 | 0 | 0 | 0 | 0 | 0
2014-08-02 | 22時 | 9.3092 | 0 | 0 | 0 | 0 | 0 | 0 | 0 | 0
2014-08-02 | 23時 | 9.3092 | 0 | 0 | 0 | 0 | 0 | 0 | 0 | 0
2014-08-03 | 0時 | 9.3092 | 0 | 0 | 0 | 0 | 0 | 0 | 0 | 0
2014-08-03 | 1時 | 9.3092 | 0 | 0 | 0 | 0 | 0 | 0 | 0 | 0
2014-08-03 | 2時 | 9.3092 | 0 | 0 | 0 | 0 | 0 | 0 | 0 | 0
2014-08-03 | 3時 | 9.3092 | 0 | 0 | 0 | 0 | 0 | 0 | 0 | 0
2014-08-03 | 4時 | 9.3092 | 0 | 0 | 0 | 0 | 0 | 0 | 0 | 0
2014-08-03 | 5時 | 9.3092 | 0 | 0 | 0 | 0 | 0 | 0 | 0 | 0
2014-08-03 | 6時 | 9.3092 | 0 | 0 | 0 | 0 | 0 | 0 | 0 | 0
2014-08-03 | 7時 | 9.3092 | 0 | 0 | 0 | 0 | 0 | 0 | 0 | 0
2014-08-03 | 8時 | 9.3092 | 0 | 0 | 0 | 0 | 0 | 0 | 0 | 0
2014-08-03 | 9時 | 9.3092 | 0 | 0 | 0 | 0 | 0 | 0 | 0 | 0
2014-08-03 | 10時 | 9.3092 | 0 | 0 | 0 | 0 | 0 | 0 | 0 | 0
2014-08-03 | 11時 | 9.3092 | 0 | 0 | 0 | 0 | 0 | 0 | 0 | 0
2014-08-03 | 12時 | 9.3092 | 0 | 0 | 0 | 0 | 0 | 0 | 0 | 0
2014-08-03 | 13時 | 9.3092 | 0 | 0 | 0 | 0 | 0 | 0 | 0 | 0
2014-08-03 | 14時 | 9.3092 | 0 | 0 | 0 | 0 | 0 | 0 | 0 | 0
2014-08-03 | 15時 | 9.3092 | 0 | 0 | 0 | 0 | 0 | 0 | 0 | 0
2014-08-03 | 16時 | 9.3092 | 0 | 0 | 0 | 0 | 0 | 0 | 0 | 0
2014-08-03 | 17時 | 9.3092 | 0 | 0 | 0 | 0 | 0 | 0 | 0 | 0
2014-08-03 | 18時 | 9.3092 | 0 | 0 | 0 | 0 | 0 | 0 | 0 | 0
2014-08-03 | 19時 | 9.3092 | 0 | 0 | 0 | 0 | 0 | 0 | 0 | 0
2014-08-03 | 20時 | 9.3092 | 0 | 0 | 0 | 0 | 0 | 0 | 0 | 0
2014-08-03 | 21時 | 9.3092 | 0 | 0 | 0 | 0 | 0 | 0 | 0 | 0
2014-08-03 | 22時 | 9.3092 | 0 | 0 | 0 | 0 | 0 | 0 | 0 | 0
2014-08-03 | 23時 | 9.3092 | 0 | 0 | 0 | 0 | 0 | 0 | 0 | 0
2014-08-04 | 0時 | 9.3092 | 0 | 0 | 0 | 0 | 0 | 0 | 0 | 0
2014-08-04 | 1時 | 9.3092 | 0 | 0 | 0 | 0 | 0 | 0 | 0 | 0
2014-08-04 | 2時 | 9.3092 | 0 | 0 | 0 | 0 | 0 | 0 | 0 | 0
2014-08-04 | 3時 | 9.3092 | 0 | 0 | 0 | 0 | 0 | 0 | 0 | 0
2014-08-04 | 4時 | 9.3092 | 0 | 0 | 0 | 0 | 0 | 0 | 0 | 0
2014-08-04 | 5時 | 9.3092 | 0 | 0 | 0 | 0 | 0 | 0 | 0 | 0
2014-08-04 | 6時 | 9.3092 | 0 | 0 | 0 | 0 | 0 | 0 | 0 | 0
2014-08-04 | 7時 | 9.3092 | 0 | 0 | 0 | 0 | 0 | 0 | 0 | 0
2014-08-04 | 8時 | 9.3092 | 0 | 0 | 0 | 0 | 0 | 0 | 0 | 0
2014-08-04 | 9時 | 9.3092 | 0 | 0 | 0 | 0 | 0 | 0 | 0 | 0
2014-08-04 | 10時 | 9.3092 | 0 | 0 | 0 | 0 | 0 | 0 | 0 | 0
2014-08-04 | 11時 | 9.3092 | 0 | 0 | 0 | 0 | 0 | 0 | 0 | 0
2014-08-04 | 12時 | 9.3092 | 0 | 0 | 0 | 0 | 0 | 0 | 0 | 0
2014-08-04 | 13時 | 9.3092 | 0 | 0 | 0 | 0 | 0 | 0 | 0 | 0
2014-08-04 | 14時 | 9.3092 | 0 | 0 | 0 | 0 | 0 | 0 | 0 | 0
2014-08-04 | 15時 | 9.3092 | 0 | 0 | 0 | 0 | 0 | 0 | 0 | 0
2014-08-04 | 16時 | 9.3092 | 0 | 0 | 0 | 0 | 0 | 0 | 0 | 0
2014-08-04 | 17時 | 9.3092 | 0 | 0 | 0 | 0 | 0 | 0 | 0 | 0
2014-08-04 | 18時 | 9.3092 | 0 | 0 | 0 | 0 | 0 | 0 | 0 | 0
2014-08-04 | 19時 | 9.3092 | 0 | 0 | 0 | 0 | 0 | 0 | 0 | 0
2014-08-04 | 20時 | 9.3092 | 0 | 0 | 0 | 0 | 0 | 0 | 0 | 0
2014-08-04 | 21時 | 9.3092 | 0 | 0 | 0 | 0 | 0 | 0 | 0 | 0
2014-08-04 | 22時 | 9.3092 | 0 | 0 | 0 | 0 | 0 | 0 | 0 | 0
2014-08-04 | 23時 | 9.3092 | 0 | 0 | 0 | 0 | 0 | 0 | 0 | 0
2014-08-05 | 0時 | 9.3092 | 0 | 0 | 0 | 0 | 0 | 0 | 0 | 0
2014-08-05 | 1時 | 9.3092 | 0 | 0 | 0 | 0 | 0 | 0 | 0 | 0
2014-08-05 | 2時 | 9.3092 | 0 | 0 | 0 | 0 | 0 | 0 | 0 | 0
2014-08-05 | 3時 | 9.3092 | 0 | 0 | 0 | 0 | 0 | 0 | 0 | 0
2014-08-05 | 4時 | 9.3092 | 0 | 0 | 0 | 0 | 0 | 0 | 0 | 0
2014-08-05 | 5時 | 9.3092 | 0 | 0 | 0 | 0 | 0 | 0 | 0 | 0
2014-08-05 | 6時 | 9.3092 | 0 | 0 | 0 | 0 | 0 | 0 | 0 | 0
2014-08-05 | 7時 | 9.3092 | 0 | 0 | 0 | 0 | 0 | 0 | 0 | 0
2014-08-05 | 8時 | 9.3092 | 0 | 0 | 0 | 0 | 0 | 0 | 0 | 0
2014-08-05 | 9時 | 9.3092 | 0 | 0 | 0 | 0 | 0 | 0 | 0 | 0
2014-08-05 | 10時 | 9.3092 | 0 | 0 | 0 | 0 | 0 | 0 | 0 | 0
2014-08-05 | 11時 | 9.3092 | 0 | 0 | 0 | 0 | 0 | 0 | 0 | 0
2014-08-05 | 12時 | 9.3092 | 0 | 0 | 0 | 0 | 0 | 0 | 0 | 0
2014-08-05 | 13時 | 9.3092 | 0 | 0 | 0 | 0 | 0 | 0 | 0 | 0
2014-08-05 | 14時 | 9.3092 | 0 | 0 | 0 | 0 | 0 | 0 | 0 | 0
2014-08-05 | 15時 | 9.3092 | 0 | 0 | 0 | 0 | 0 | 0 | 0 | 0
2014-08-05 | 16時 | 9.3092 | 0 | 0 | 0 | 0 | 0 | 0 | 0 | 0
2014-08-05 | 17時 | 9.3092 | 0 | 0 | 0 | 0 | 0 | 0 | 0 | 0
2014-08-05 | 18時 | 9.3092 | 0 | 0 | 0 | 0 | 0 | 0 | 0 | 0
2014-08-05 | 19時 | 9.3092 | 0 | 0 | 0 | 0 | 0 | 0 | 0 | 0
2014-08-05 | 20時 | 9.3092 | 0 | 0 | 0 | 0 | 0 | 0 | 0 | 0
2014-08-05 | 21時 | 9.3092 | 0 | 0 | 0 | 0 | 0 | 0 | 0 | 0
2014-08-05 | 22時 | 9.3092 | 0 | 0 | 0 | 0 | 0 | 0 | 0 | 0
2014-08-05 | 23時 | 9.3092 | 0 | 0 | 0 | 0 | 0 | 0 | 0 | 0
2014-08-06 | 0時 | 9.3092 | 0 | 0 | 0 | 0 | 0 | 0 | 0 | 0
2014-08-06 | 1時 | 9.3092 | 0 | 0 | 0 | 0 | 0 | 0 | 0 | 0
2014-08-06 | 2時 | 9.3092 | 0 | 0 | 0 | 0 | 0 | 0 | 0 | 0
2014-08-06 | 3時 | 9.3092 | 0 | 0 | 0 | 0 | 0 | 0 | 0 | 0
2014-08-06 | 4時 | 9.3092 | 0 | 0 | 0 | 0 | 0 | 0 | 0 | 0
2014-08-06 | 5時 | 9.3092 | 0 | 0 | 0 | 0 | 0 | 0 | 0 | 0
2014-08-06 | 6時 | 9.3092 | 0 | 0 | 0 | 0 | 0 | 0 | 0 | 0
2014-08-06 | 7時 | 9.3092 | 0 | 0 | 0 | 0 | 0 | 0 | 0 | 0
2014-08-06 | 8時 | 9.3092 | 0 | 0 | 0 | 0 | 0 | 0 | 0 | 0
2014-08-06 | 9時 | 9.3092 | 0 | 0 | 0 | 0 | 0 | 0 | 0 | 0
2014-08-06 | 10時 | 9.3092 | 0 | 0 | 0 | 0 | 0 | 0 | 0 | 0
2014-08-06 | 11時 | 9.3092 | 0 | 0 | 0 | 0 | 0 | 0 | 0 | 0
2014-08-06 | 12時 | 9.3092 | 0 | 0 | 0 | 0 | 0 | 0 | 0 | 0
2014-08-06 | 13時 | 9.3092 | 0 | 0 | 0 | 0 | 0 | 0 | 0 | 0
2014-08-06 | 14時 | 9.3092 | 0 | 0 | 0 | 0 | 0 | 0 | 0 | 0
2014-08-06 | 15時 | 9.3092 | 0 | 0 | 0 | 0 | 0 | 0 | 0 | 0
2014-08-06 | 16時 | 9.3092 | 0 | 0 | 0 | 0 | 0 | 0 | 0 | 0
2014-08-06 | 17時 | 9.3092 | 0 | 0 | 0 | 0 | 0 | 0 | 0 | 0
2014-08-06 | 18時 | 9.3092 | 0 | 0 | 0 | 0 | 0 | 0 | 0 | 0
2014-08-06 | 19時 | 9.3092 | 0 | 0 | 0 | 0 | 0 | 0 | 0 | 0
2014-08-06 | 20時 | 9.3092 | 0 | 0 | 0 | 0 | 0 | 0 | 0 | 0
2014-08-06 | 21時 | 9.3092 | 0 | 0 | 0 | 0 | 0 | 0 | 0 | 0
2014-08-06 | 22時 | 9.3092 | 0 | 0 | 0 | 0 | 0 | 0 | 0 | 0
2014-08-06 | 23時 | 9.3092 | 0 | 0 | 0 | 0 | 0 | 0 | 0 | 0
2014-08-07 | 0時 | 9.3092 | 0 | 0 | 0 | 0 | 0 | 0 | 0 | 0
2014-08-07 | 1時 | 9.3092 | 0 | 0 | 0 | 0 | 0 | 0 | 0 | 0
2014-08-07 | 2時 | 9.3092 | 0 | 0 | 0 | 0 | 0 | 0 | 0 | 0
2014-08-07 | 3時 | 9.3092 | 0 | 0 | 0 | 0 | 0 | 0 | 0 | 0
2014-08-07 | 4時 | 9.3092 | 0 | 0 | 0 | 0 | 0 | 0 | 0 | 0
2014-08-07 | 5時 | 9.3092 | 0 | 0 | 0 | 0 | 0 | 0 | 0 | 0
2014-08-07 | 6時 | 9.3092 | 0 | 0 | 0 | 0 | 0 | 0 | 0 | 0
2014-08-07 | 7時 | 9.3092 | 0 | 0 | 0 | 0 | 0 | 0 | 0 | 0
2014-08-07 | 8時 | 9.3092 | 0 | 0 | 0 | 0 | 0 | 0 | 0 | 0
2014-08-07 | 9時 | 9.3092 | 0 | 0 | 0 | 0 | 0 | 0 | 0 | 0
2014-08-07 | 10時 | 9.3092 | 0 | 0 | 0 | 0 | 0 | 0 | 0 | 0
2014-08-07 | 11時 | 9.3092 | 0 | 0 | 0 | 0 | 0 | 0 | 0 | 0
2014-08-07 | 12時 | 9.3092 | 0 | 0 | 0 | 0 | 0 | 0 | 0 | 0
2014-08-07 | 13時 | 9.3092 | 0 | 0 | 0 | 0 | 0 | 0 | 0 | 0
2014-08-07 | 14時 | 9.3092 | 0 | 0 | 0 | 0 | 0 | 0 | 0 | 0
2014-08-07 | 15時 | 9.3092 | 0 | 0 | 0 | 0 | 0 | 0 | 0 | 0
2014-08-07 | 16時 | 9.3092 | 0 | 0 | 0 | 0 | 0 | 0 | 0 | 0
2014-08-07 | 17時 | 9.3092 | 0 | 0 | 0 | 0 | 0 | 0 | 0 | 0
2014-08-07 | 18時 | 9.3092 | 0 | 0 | 0 | 0 | 0 | 0 | 0 | 0
2014-08-07 | 19時 | 9.3092 | 0 | 0 | 0 | 0 | 0 | 0 | 0 | 0
2014-08-07 | 20時 | 9.3092 | 0 | 0 | 0 | 0 | 0 | 0 | 0 | 0
2014-08-07 | 21時 | 9.3092 | 0 | 0 | 0 | 0 | 0 | 0 | 0 | 0
2014-08-07 | 22時 | 9.3092 | 0 | 0 | 0 | 0 | 0 | 0 | 0 | 0
2014-08-07 | 23時 | 9.3092 | 0 | 0 | 0 | 0 | 0 | 0 | 0 | 0
2014-08-08 | 0時 | 9.3092 | 0 | 0 | 0 | 0 | 0 | 0 | 0 | 0
2014-08-08 | 1時 | 9.3092 | 0 | 0 | 0 | 0 | 0 | 0 | 0 | 0
2014-08-08 | 2時 | 9.3092 | 0 | 0 | 0 | 0 | 0 | 0 | 0 | 0
2014-08-08 | 3時 | 9.3092 | 0 | 0 | 0 | 0 | 0 | 0 | 0 | 0
2014-08-08 | 4時 | 9.3092 | 0 | 0 | 0 | 0 | 0 | 0 | 0 | 0
2014-08-08 | 5時 | 9.3092 | 0 | 0 | 0 | 0 | 0 | 0 | 0 | 0
2014-08-08 | 6時 | 9.3092 | 0 | 0 | 0 | 0 | 0 | 0 | 0 | 0
2014-08-08 | 7時 | 9.3092 | 0 | 0 | 0 | 0 | 0 | 0 | 0 | 0
2014-08-08 | 8時 | 9.3092 | 0 | 0 | 0 | 0 | 0 | 0 | 0 | 0
2014-08-08 | 9時 | 9.3092 | 0 | 0 | 0 | 0 | 0 | 0 | 0 | 0
2014-08-08 | 10時 | 9.3092 | 0 | 0 | 0 | 0 | 0 | 0 | 0 | 0
2014-08-08 | 11時 | 9.3092 | 0 | 0 | 0 | 0 | 0 | 0 | 0 | 0
2014-08-08 | 12時 | 9.3092 | 0 | 0 | 0 | 0 | 0 | 0 | 0 | 0
2014-08-08 | 13時 | 9.3092 | 0 | 0 | 0 | 0 | 0 | 0 | 0 | 0
2014-08-08 | 14時 | 9.3092 | 0 | 0 | 0 | 0 | 0 | 0 | 0 | 0
2014-08-08 | 15時 | 9.3092 | 0 | 0 | 0 | 0 | 0 | 0 | 0 | 0
2014-08-08 | 16時 | 9.3092 | 0 | 0 | 0 | 0 | 0 | 0 | 0 | 0
2014-08-08 | 17時 | 9.3092 | 0 | 0 | 0 | 0 | 0 | 0 | 0 | 0
2014-08-08 | 18時 | 9.3092 | 0 | 0 | 0 | 0 | 0 | 0 | 0 | 0
2014-08-08 | 19時 | 9.3092 | 0 | 0 | 0 | 0 | 0 | 0 | 0 | 0
2014-08-08 | 20時 | 9.3092 | 0 | 0 | 0 | 0 | 0 | 0 | 0 | 0
2014-08-08 | 21時 | 9.3092 | 0 | 0 | 0 | 0 | 0 | 0 | 0 | 0
2014-08-08 | 22時 | 9.3092 | 0 | 0 | 0 | 0 | 0 | 0 | 0 | 0
2014-08-08 | 23時 | 9.3092 | 0 | 0 | 0 | 0 | 0 | 0 | 0 | 0
2014-08-09 | 0時 | 9.3092 | 0 | 0 | 0 | 0 | 0 | 0 | 0 | 0
2014-08-09 | 1時 | 9.3092 | 0 | 0 | 0 | 0 | 0 | 0 | 0 | 0
2014-08-09 | 2時 | 9.3092 | 0 | 0 | 0 | 0 | 0 | 0 | 0 | 0
2014-08-09 | 3時 | 9.3092 | 0 | 0 | 0 | 0 | 0 | 0 | 0 | 0
2014-08-09 | 4時 | 9.3092 | 0 | 0 | 0 | 0 | 0 | 0 | 0 | 0
2014-08-09 | 5時 | 9.3092 | 0 | 0 | 0 | 0 | 0 | 0 | 0 | 0
2014-08-09 | 6時 | 9.3092 | 0 | 0 | 0 | 0 | 0 | 0 | 0 | 0
2014-08-09 | 7時 | 9.3092 | 0 | 0 | 0 | 0 | 0 | 0 | 0 | 0
2014-08-09 | 8時 | 9.3092 | 0 | 0 | 0 | 0 | 0 | 0 | 0 | 0
2014-08-09 | 9時 | 9.3092 | 0 | 0 | 0 | 0 | 0 | 0 | 0 | 0
2014-08-09 | 10時 | 9.3092 | 0 | 0 | 0 | 0 | 0 | 0 | 0 | 0
2014-08-09 | 11時 | 9.3092 | 0 | 0 | 0 | 0 | 0 | 0 | 0 | 0
2014-08-09 | 12時 | 9.3092 | 0 | 0 | 0 | 0 | 0 | 0 | 0 | 0
2014-08-09 | 13時 | 9.3092 | 0 | 0 | 0 | 0 | 0 | 0 | 0 | 0
2014-08-09 | 14時 | 9.3092 | 0 | 0 | 0 | 0 | 0 | 0 | 0 | 0
2014-08-09 | 15時 | 9.3092 | 0 | 0 | 0 | 0 | 0 | 0 | 0 | 0
2014-08-09 | 16時 | 9.3092 | 0 | 0 | 0 | 0 | 0 | 0 | 0 | 0
2014-08-09 | 17時 | 9.3092 | 0 | 0 | 0 | 0 | 0 | 0 | 0 | 0
2014-08-09 | 18時 | 9.3092 | 0 | 0 | 0 | 0 | 0 | 0 | 0 | 0
2014-08-09 | 19時 | 9.3092 | 0 | 0 | 0 | 0 | 0 | 0 | 0 | 0
2014-08-09 | 20時 | 9.3092 | 0 | 0 | 0 | 0 | 0 | 0 | 0 | 0
2014-08-09 | 21時 | 9.3092 | 0 | 0 | 0 | 0 | 0 | 0 | 0 | 0
2014-08-09 | 22時 | 9.3092 | 0 | 0 | 0 | 0 | 0 | 0 | 0 | 0
2014-08-09 | 23時 | 9.3092 | 0 | 0 | 0 | 0 | 0 | 0 | 0 | 0
2014-08-10 | 0時 | 9.3092 | 0 | 0 | 0 | 0 | 0 | 0 | 0 | 0
2014-08-10 | 1時 | 9.3092 | 0 | 0 | 0 | 0 | 0 | 0 | 0 | 0
2014-08-10 | 2時 | 9.3092 | 0 | 0 | 0 | 0 | 0 | 0 | 0 | 0
2014-08-10 | 3時 | 9.3092 | 0 | 0 | 0 | 0 | 0 | 0 | 0 | 0
2014-08-10 | 4時 | 9.3092 | 0 | 0 | 0 | 0 | 0 | 0 | 0 | 0
2014-08-10 | 5時 | 9.3092 | 0 | 0 | 0 | 0 | 0 | 0 | 0 | 0
2014-08-10 | 6時 | 9.3092 | 0 | 0 | 0 | 0 | 0 | 0 | 0 | 0
2014-08-10 | 7時 | 9.3092 | 0 | 0 | 0 | 0 | 0 | 0 | 0 | 0
2014-08-10 | 8時 | 9.3092 | 0 | 0 | 0 | 0 | 0 | 0 | 0 | 0
2014-08-10 | 9時 | 9.3092 | 0 | 0 | 0 | 0 | 0 | 0 | 0 | 0
2014-08-10 | 10時 | 9.3092 | 0 | 0 | 0 | 0 | 0 | 0 | 0 | 0
2014-08-10 | 11時 | 9.3092 | 0 | 0 | 0 | 0 | 0 | 0 | 0 | 0
2014-08-10 | 12時 | 9.3092 | 0 | 0 | 0 | 0 | 0 | 0 | 0 | 0
2014-08-10 | 13時 | 9.3092 | 0 | 0 | 0 | 0 | 0 | 0 | 0 | 0
2014-08-10 | 14時 | 9.3092 | 0 | 0 | 0 | 0 | 0 | 0 | 0 | 0
2014-08-10 | 15時 | 9.3092 | 0 | 0 | 0 | 0 | 0 | 0 | 0 | 0
2014-08-10 | 16時 | 9.3092 | 0 | 0 | 0 | 0 | 0 | 0 | 0 | 0
2014-08-10 | 17時 | 9.3092 | 0 | 0 | 0 | 0 | 0 | 0 | 0 | 0
2014-08-10 | 18時 | 9.3092 | 0 | 0 | 0 | 0 | 0 | 0 | 0 | 0
2014-08-10 | 19時 | 9.3092 | 0 | 0 | 0 | 0 | 0 | 0 | 0 | 0
2014-08-10 | 20時 | 9.3092 | 0 | 0 | 0 | 0 | 0 | 0 | 0 | 0
2014-08-10 | 21時 | 9.3092 | 0 | 0 | 0 | 0 | 0 | 0 | 0 | 0
2014-08-10 | 22時 | 9.3092 | 0 | 0 | 0 | 0 | 0 | 0 | 0 | 0
2014-08-10 | 23時 | 9.3092 | 0 | 0 | 0 | 0 | 0 | 0 | 0 | 0
2014-08-11 | 0時 | 9.3092 | 0 | 0 | 0 | 0 | 0 | 0 | 0 | 0
2014-08-11 | 1時 | 9.3092 | 0 | 0 | 0 | 0 | 0 | 0 | 0 | 0
2014-08-11 | 2時 | 9.3092 | 0 | 0 | 0 | 0 | 0 | 0 | 0 | 0
2014-08-11 | 3時 | 9.3092 | 0 | 0 | 0 | 0 | 0 | 0 | 0 | 0
2014-08-11 | 4時 | 9.3092 | 0 | 0 | 0 | 0 | 0 | 0 | 0 | 0
2014-08-11 | 5時 | 9.3092 | 0 | 0 | 0 | 0 | 0 | 0 | 0 | 0
2014-08-11 | 6時 | 9.3092 | 0 | 0 | 0 | 0 | 0 | 0 | 0 | 0
2014-08-11 | 7時 | 9.3092 | 0 | 0 | 0 | 0 | 0 | 0 | 0 | 0
2014-08-11 | 8時 | 9.3092 | 0 | 0 | 0 | 0 | 0 | 0 | 0 | 0
2014-08-11 | 9時 | 9.3092 | 0 | 0 | 0 | 0 | 0 | 0 | 0 | 0
2014-08-11 | 10時 | 9.3092 | 0 | 0 | 0 | 0 | 0 | 0 | 0 | 0
2014-08-11 | 11時 | 9.3092 | 0 | 0 | 0 | 0 | 0 | 0 | 0 | 0
2014-08-11 | 12時 | 9.3092 | 0 | 0 | 0 | 0 | 0 | 0 | 0 | 0
2014-08-11 | 13時 | 9.3092 | 0 | 0 | 0 | 0 | 0 | 0 | 0 | 0
2014-08-11 | 14時 | 9.3092 | 0 | 0 | 0 | 0 | 0 | 0 | 0 | 0
2014-08-11 | 15時 | 9.3092 | 0 | 0 | 0 | 0 | 0 | 0 | 0 | 0
2014-08-11 | 16時 | 9.3092 | 0 | 0 | 0 | 0 | 0 | 0 | 0 | 0
2014-08-11 | 17時 | 9.3092 | 0 | 0 | 0 | 0 | 0 | 0 | 0 | 0
2014-08-11 | 18時 | 9.3092 | 0 | 0 | 0 | 0 | 0 | 0 | 0 | 0
2014-08-11 | 19時 | 9.3092 | 0 | 0 | 0 | 0 | 0 | 0 | 0 | 0
2014-08-11 | 20時 | 9.3092 | 0 | 0 | 0 | 0 | 0 | 0 | 0 | 0
2014-08-11 | 21時 | 9.3092 | 0 | 0 | 0 | 0 | 0 | 0 | 0 | 0
2014-08-11 | 22時 | 9.3092 | 0 | 0 | 0 | 0 | 0 | 0 | 0 | 0
2014-08-11 | 23時 | 9.3092 | 0 | 0 | 0 | 0 | 0 | 0 | 0 | 0
2014-08-12 | 0時 | 9.3092 | 0 | 0 | 0 | 0 | 0 | 0 | 0 | 0
2014-08-12 | 1時 | 9.3092 | 0 | 0 | 0 | 0 | 0 | 0 | 0 | 0
2014-08-12 | 2時 | 9.3092 | 0 | 0 | 0 | 0 | 0 | 0 | 0 | 0
2014-08-12 | 3時 | 9.3092 | 0 | 0 | 0 | 0 | 0 | 0 | 0 | 0
2014-08-12 | 4時 | 9.3092 | 0 | 0 | 0 | 0 | 0 | 0 | 0 | 0
2014-08-12 | 5時 | 9.3092 | 0 | 0 | 0 | 0 | 0 | 0 | 0 | 0
2014-08-12 | 6時 | 9.3092 | 0 | 0 | 0 | 0 | 0 | 0 | 0 | 0
2014-08-12 | 7時 | 9.3092 | 0 | 0 | 0 | 0 | 0 | 0 | 0 | 0
2014-08-12 | 8時 | 9.3092 | 0 | 0 | 0 | 0 | 0 | 0 | 0 | 0
2014-08-12 | 9時 | 9.3092 | 0 | 0 | 0 | 0 | 0 | 0 | 0 | 0
2014-08-12 | 10時 | 9.3092 | 0 | 0 | 0 | 0 | 0 | 0 | 0 | 0
2014-08-12 | 11時 | 9.3092 | 0 | 0 | 0 | 0 | 0 | 0 | 0 | 0
2014-08-12 | 12時 | 9.3092 | 0 | 0 | 0 | 0 | 0 | 0 | 0 | 0
2014-08-12 | 13時 | 9.3092 | 0 | 0 | 0 | 0 | 0 | 0 | 0 | 0
2014-08-12 | 14時 | 9.3092 | 0 | 0 | 0 | 0 | 0 | 0 | 0 | 0
2014-08-12 | 15時 | 9.3092 | 0 | 0 | 0 | 0 | 0 | 0 | 0 | 0
2014-08-12 | 16時 | 9.3092 | 0 | 0 | 0 | 0 | 0 | 0 | 0 | 0
2014-08-12 | 17時 | 9.3092 | 0 | 0 | 0 | 0 | 0 | 0 | 0 | 0
2014-08-12 | 18時 | 9.3092 | 0 | 0 | 0 | 0 | 0 | 0 | 0 | 0
2014-08-12 | 19時 | 9.3092 | 0 | 0 | 0 | 0 | 0 | 0 | 0 | 0
2014-08-12 | 20時 | 9.3092 | 0 | 0 | 0 | 0 | 0 | 0 | 0 | 0
2014-08-12 | 21時 | 9.3092 | 0 | 0 | 0 | 0 | 0 | 0 | 0 | 0
2014-08-12 | 22時 | 9.3092 | 0 | 0 | 0 | 0 | 0 | 0 | 0 | 0
2014-08-12 | 23時 | 9.3092 | 0 | 0 | 0 | 0 | 0 | 0 | 0 | 0
2014-08-13 | 0時 | 9.3092 | 0 | 0 | 0 | 0 | 0 | 0 | 0 | 0
2014-08-13 | 1時 | 9.3092 | 0 | 0 | 0 | 0 | 0 | 0 | 0 | 0
2014-08-13 | 2時 | 9.3092 | 0 | 0 | 0 | 0 | 0 | 0 | 0 | 0
2014-08-13 | 3時 | 9.3092 | 0 | 0 | 0 | 0 | 0 | 0 | 0 | 0
2014-08-13 | 4時 | 9.3092 | 0 | 0 | 0 | 0 | 0 | 0 | 0 | 0
2014-08-13 | 5時 | 9.3092 | 0 | 0 | 0 | 0 | 0 | 0 | 0 | 0
2014-08-13 | 6時 | 9.3092 | 0 | 0 | 0 | 0 | 0 | 0 | 0 | 0
2014-08-13 | 7時 | 9.3092 | 0 | 0 | 0 | 0 | 0 | 0 | 0 | 0
2014-08-13 | 8時 | 9.3092 | 0 | 0 | 0 | 0 | 0 | 0 | 0 | 0
2014-08-13 | 9時 | 9.3092 | 0 | 0 | 0 | 0 | 0 | 0 | 0 | 0
2014-08-13 | 10時 | 9.3092 | 0 | 0 | 0 | 0 | 0 | 0 | 0 | 0
2014-08-13 | 11時 | 9.3092 | 0 | 0 | 0 | 0 | 0 | 0 | 0 | 0
2014-08-13 | 12時 | 9.3092 | 0 | 0 | 0 | 0 | 0 | 0 | 0 | 0
2014-08-13 | 13時 | 9.3092 | 0 | 0 | 0 | 0 | 0 | 0 | 0 | 0
2014-08-13 | 14時 | 9.3092 | 0 | 0 | 0 | 0 | 0 | 0 | 0 | 0
2014-08-13 | 15時 | 9.3092 | 0 | 0 | 0 | 0 | 0 | 0 | 0 | 0
2014-08-13 | 16時 | 9.3092 | 0 | 0 | 0 | 0 | 0 | 0 | 0 | 0
2014-08-13 | 17時 | 9.3092 | 0 | 0 | 0 | 0 | 0 | 0 | 0 | 0
2014-08-13 | 18時 | 9.3092 | 0 | 0 | 0 | 0 | 0 | 0 | 0 | 0
2014-08-13 | 19時 | 9.3092 | 0 | 0 | 0 | 0 | 0 | 0 | 0 | 0
2014-08-13 | 20時 | 9.3092 | 0 | 0 | 0 | 0 | 0 | 0 | 0 | 0
2014-08-13 | 21時 | 9.3092 | 0 | 0 | 0 | 0 | 0 | 0 | 0 | 0
2014-08-13 | 22時 | 9.3092 | 0 | 0 | 0 | 0 | 0 | 0 | 0 | 0
2014-08-13 | 23時 | 9.3092 | 0 | 0 | 0 | 0 | 0 | 0 | 0 | 0
2014-08-14 | 0時 | 9.3092 | 0 | 0 | 0 | 0 | 0 | 0 | 0 | 0
2014-08-14 | 1時 | 9.3092 | 0 | 0 | 0 | 0 | 0 | 0 | 0 | 0
2014-08-14 | 2時 | 9.3092 | 0 | 0 | 0 | 0 | 0 | 0 | 0 | 0
2014-08-14 | 3時 | 9.3092 | 0 | 0 | 0 | 0 | 0 | 0 | 0 | 0
2014-08-14 | 4時 | 9.3092 | 0 | 0 | 0 | 0 | 0 | 0 | 0 | 0
2014-08-14 | 5時 | 9.3092 | 0 | 0 | 0 | 0 | 0 | 0 | 0 | 0
2014-08-14 | 6時 | 9.3092 | 0 | 0 | 0 | 0 | 0 | 0 | 0 | 0
2014-08-14 | 7時 | 9.3092 | 0 | 0 | 0 | 0 | 0 | 0 | 0 | 0
2014-08-14 | 8時 | 9.3092 | 0 | 0 | 0 | 0 | 0 | 0 | 0 | 0
2014-08-14 | 9時 | 9.3092 | 0 | 0 | 0 | 0 | 0 | 0 | 0 | 0
2014-08-14 | 10時 | 9.3092 | 0 | 0 | 0 | 0 | 0 | 0 | 0 | 0
2014-08-14 | 11時 | 9.3092 | 0 | 0 | 0 | 0 | 0 | 0 | 0 | 0
2014-08-14 | 12時 | 9.3092 | 0 | 0 | 0 | 0 | 0 | 0 | 0 | 0
2014-08-14 | 13時 | 9.3092 | 0 | 0 | 0 | 0 | 0 | 0 | 0 | 0
2014-08-14 | 14時 | 9.3092 | 0 | 0 | 0 | 0 | 0 | 0 | 0 | 0
2014-08-14 | 15時 | 9.3092 | 0 | 0 | 0 | 0 | 0 | 0 | 0 | 0
2014-08-14 | 16時 | 9.3092 | 0 | 0 | 0 | 0 | 0 | 0 | 0 | 0
2014-08-14 | 17時 | 9.3092 | 0 | 0 | 0 | 0 | 0 | 0 | 0 | 0
2014-08-14 | 18時 | 9.3092 | 0 | 0 | 0 | 0 | 0 | 0 | 0 | 0
2014-08-14 | 19時 | 9.3092 | 0 | 0 | 0 | 0 | 0 | 0 | 0 | 0
2014-08-14 | 20時 | 9.3092 | 0 | 0 | 0 | 0 | 0 | 0 | 0 | 0
2014-08-14 | 21時 | 9.3092 | 0 | 0 | 0 | 0 | 0 | 0 | 0 | 0
2014-08-14 | 22時 | 9.3092 | 0 | 0 | 0 | 0 | 0 | 0 | 0 | 0
2014-08-14 | 23時 | 9.3092 | 0 | 0 | 0 | 0 | 0 | 0 | 0 | 0
2014-08-15 | 0時 | 9.3092 | 0 | 0 | 0 | 0 | 0 | 0 | 0 | 0
2014-08-15 | 1時 | 9.3092 | 0 | 0 | 0 | 0 | 0 | 0 | 0 | 0
2014-08-15 | 2時 | 9.3092 | 0 | 0 | 0 | 0 | 0 | 0 | 0 | 0
2014-08-15 | 3時 | 9.3092 | 0 | 0 | 0 | 0 | 0 | 0 | 0 | 0
2014-08-15 | 4時 | 9.3092 | 0 | 0 | 0 | 0 | 0 | 0 | 0 | 0
2014-08-15 | 5時 | 9.3092 | 0 | 0 | 0 | 0 | 0 | 0 | 0 | 0
2014-08-15 | 6時 | 9.3092 | 0 | 0 | 0 | 0 | 0 | 0 | 0 | 0
2014-08-15 | 7時 | 9.3092 | 0 | 0 | 0 | 0 | 0 | 0 | 0 | 0
2014-08-15 | 8時 | 9.3092 | 0 | 0 | 0 | 0 | 0 | 0 | 0 | 0
2014-08-15 | 9時 | 9.3092 | 0 | 0 | 0 | 0 | 0 | 0 | 0 | 0
2014-08-15 | 10時 | 9.3092 | 0 | 0 | 0 | 0 | 0 | 0 | 0 | 0
2014-08-15 | 11時 | 9.3092 | 0 | 0 | 0 | 0 | 0 | 0 | 0 | 0
2014-08-15 | 12時 | 9.3092 | 0 | 0 | 0 | 0 | 0 | 0 | 0 | 0
2014-08-15 | 13時 | 9.3092 | 0 | 0 | 0 | 0 | 0 | 0 | 0 | 0
2014-08-15 | 14時 | 9.3092 | 0 | 0 | 0 | 0 | 0 | 0 | 0 | 0
2014-08-15 | 15時 | 9.3092 | 0 | 0 | 0 | 0 | 0 | 0 | 0 | 0
2014-08-15 | 16時 | 9.3092 | 0 | 0 | 0 | 0 | 0 | 0 | 0 | 0
2014-08-15 | 17時 | 9.3092 | 0 | 0 | 0 | 0 | 0 | 0 | 0 | 0
2014-08-15 | 18時 | 9.3092 | 0 | 0 | 0 | 0 | 0 | 0 | 0 | 0
2014-08-15 | 19時 | 9.3092 | 0 | 0 | 0 | 0 | 0 | 0 | 0 | 0
2014-08-15 | 20時 | 9.3092 | 0 | 0 | 0 | 0 | 0 | 0 | 0 | 0
2014-08-15 | 21時 | 9.3092 | 0 | 0 | 0 | 0 | 0 | 0 | 0 | 0
2014-08-15 | 22時 | 9.3092 | 0 | 0 | 0 | 0 | 0 | 0 | 0 | 0
2014-08-15 | 23時 | 9.3092 | 0 | 0 | 0 | 0 | 0 | 0 | 0 | 0
2014-08-16 | 0時 | 9.3092 | 0 | 0 | 0 | 0 | 0 | 0 | 0 | 0
2014-08-16 | 1時 | 9.3092 | 0 | 0 | 0 | 0 | 0 | 0 | 0 | 0
2014-08-16 | 2時 | 9.3092 | 0 | 0 | 0 | 0 | 0 | 0 | 0 | 0
2014-08-16 | 3時 | 9.3092 | 0 | 0 | 0 | 0 | 0 | 0 | 0 | 0
2014-08-16 | 4時 | 9.3092 | 0 | 0 | 0 | 0 | 0 | 0 | 0 | 0
2014-08-16 | 5時 | 9.3092 | 0 | 0 | 0 | 0 | 0 | 0 | 0 | 0
2014-08-16 | 6時 | 9.3092 | 0 | 0 | 0 | 0 | 0 | 0 | 0 | 0
2014-08-16 | 7時 | 9.3092 | 0 | 0 | 0 | 0 | 0 | 0 | 0 | 0
2014-08-16 | 8時 | 9.3092 | 0 | 0 | 0 | 0 | 0 | 0 | 0 | 0
2014-08-16 | 9時 | 9.3092 | 0 | 0 | 0 | 0 | 0 | 0 | 0 | 0
2014-08-16 | 10時 | 9.3092 | 0 | 0 | 0 | 0 | 0 | 0 | 0 | 0
2014-08-16 | 11時 | 9.3092 | 0 | 0 | 0 | 0 | 0 | 0 | 0 | 0
2014-08-16 | 12時 | 9.3092 | 0 | 0 | 0 | 0 | 0 | 0 | 0 | 0
2014-08-16 | 13時 | 9.3092 | 0 | 0 | 0 | 0 | 0 | 0 | 0 | 0
2014-08-16 | 14時 | 9.3092 | 0 | 0 | 0 | 0 | 0 | 0 | 0 | 0
2014-08-16 | 15時 | 9.3092 | 0 | 0 | 0 | 0 | 0 | 0 | 0 | 0
2014-08-16 | 16時 | 9.3092 | 0 | 0 | 0 | 0 | 0 | 0 | 0 | 0
2014-08-16 | 17時 | 9.3092 | 0 | 0 | 0 | 0 | 0 | 0 | 0 | 0
2014-08-16 | 18時 | 9.3092 | 0 | 0 | 0 | 0 | 0 | 0 | 0 | 0
2014-08-16 | 19時 | 9.3092 | 0 | 0 | 0 | 0 | 0 | 0 | 0 | 0
2014-08-16 | 20時 | 9.3092 | 0 | 0 | 0 | 0 | 0 | 0 | 0 | 0
2014-08-16 | 21時 | 9.3092 | 0 | 0 | 0 | 0 | 0 | 0 | 0 | 0
2014-08-16 | 22時 | 9.3092 | 0 | 0 | 0 | 0 | 0 | 0 | 0 | 0
2014-08-16 | 23時 | 9.3092 | 0 | 0 | 0 | 0 | 0 | 0 | 0 | 0
2014-08-17 | 0時 | 9.3092 | 0 | 0 | 0 | 0 | 0 | 0 | 0 | 0
2014-08-17 | 1時 | 9.3092 | 0 | 0 | 0 | 0 | 0 | 0 | 0 | 0
2014-08-17 | 2時 | 9.3092 | 0 | 0 | 0 | 0 | 0 | 0 | 0 | 0
2014-08-17 | 3時 | 9.3092 | 0 | 0 | 0 | 0 | 0 | 0 | 0 | 0
2014-08-17 | 4時 | 9.3092 | 0 | 0 | 0 | 0 | 0 | 0 | 0 | 0
2014-08-17 | 5時 | 9.3092 | 0 | 0 | 0 | 0 | 0 | 0 | 0 | 0
2014-08-17 | 6時 | 9.3092 | 0 | 0 | 0 | 0 | 0 | 0 | 0 | 0
2014-08-17 | 7時 | 9.3092 | 0 | 0 | 0 | 0 | 0 | 0 | 0 | 0
2014-08-17 | 8時 | 9.3092 | 0 | 0 | 0 | 0 | 0 | 0 | 0 | 0
2014-08-17 | 9時 | 9.3092 | 0 | 0 | 0 | 0 | 0 | 0 | 0 | 0
2014-08-17 | 10時 | 9.3092 | 0 | 0 | 0 | 0 | 0 | 0 | 0 | 0
2014-08-17 | 11時 | 9.3092 | 0 | 0 | 0 | 0 | 0 | 0 | 0 | 0
2014-08-17 | 12時 | 9.3092 | 0 | 0 | 0 | 0 | 0 | 0 | 0 | 0
2014-08-17 | 13時 | 9.3092 | 0 | 0 | 0 | 0 | 0 | 0 | 0 | 0
2014-08-17 | 14時 | 9.3092 | 0 | 0 | 0 | 0 | 0 | 0 | 0 | 0
2014-08-17 | 15時 | 9.3092 | 0 | 0 | 0 | 0 | 0 | 0 | 0 | 0
2014-08-17 | 16時 | 9.3092 | 0 | 0 | 0 | 0 | 0 | 0 | 0 | 0
2014-08-17 | 17時 | 9.3092 | 0 | 0 | 0 | 0 | 0 | 0 | 0 | 0
2014-08-17 | 18時 | 9.3092 | 0 | 0 | 0 | 0 | 0 | 0 | 0 | 0
2014-08-17 | 19時 | 9.3092 | 0 | 0 | 0 | 0 | 0 | 0 | 0 | 0
2014-08-17 | 20時 | 9.3092 | 0 | 0 | 0 | 0 | 0 | 0 | 0 | 0
2014-08-17 | 21時 | 9.3092 | 0 | 0 | 0 | 0 | 0 | 0 | 0 | 0
2014-08-17 | 22時 | 9.3092 | 0 | 0 | 0 | 0 | 0 | 0 | 0 | 0
2014-08-17 | 23時 | 9.3092 | 0 | 0 | 0 | 0 | 0 | 0 | 0 | 0
2014-08-18 | 0時 | 9.3092 | 0 | 0 | 0 | 0 | 0 | 0 | 0 | 0
2014-08-18 | 1時 | 9.3092 | 0 | 0 | 0 | 0 | 0 | 0 | 0 | 0
2014-08-18 | 2時 | 9.3092 | 0 | 0 | 0 | 0 | 0 | 0 | 0 | 0
2014-08-18 | 3時 | 9.3092 | 0 | 0 | 0 | 0 | 0 | 0 | 0 | 0
2014-08-18 | 4時 | 9.3092 | 0 | 0 | 0 | 0 | 0 | 0 | 0 | 0
2014-08-18 | 5時 | 9.3092 | 0 | 0 | 0 | 0 | 0 | 0 | 0 | 0
2014-08-18 | 6時 | 9.3092 | 0 | 0 | 0 | 0 | 0 | 0 | 0 | 0
2014-08-18 | 7時 | 9.3092 | 0 | 0 | 0 | 0 | 0 | 0 | 0 | 0
2014-08-18 | 8時 | 9.3092 | 0 | 0 | 0 | 0 | 0 | 0 | 0 | 0
2014-08-18 | 9時 | 9.3092 | 0 | 0 | 0 | 0 | 0 | 0 | 0 | 0
2014-08-18 | 10時 | 9.3092 | 0 | 0 | 0 | 0 | 0 | 0 | 0 | 0
2014-08-18 | 11時 | 9.3092 | 0 | 0 | 0 | 0 | 0 | 0 | 0 | 0
2014-08-18 | 12時 | 9.3092 | 0 | 0 | 0 | 0 | 0 | 0 | 0 | 0
2014-08-18 | 13時 | 9.3092 | 0 | 0 | 0 | 0 | 0 | 0 | 0 | 0
2014-08-18 | 14時 | 9.3092 | 0 | 0 | 0 | 0 | 0 | 0 | 0 | 0
2014-08-18 | 15時 | 9.3092 | 0 | 0 | 0 | 0 | 0 | 0 | 0 | 0
2014-08-18 | 16時 | 9.3092 | 0 | 0 | 0 | 0 | 0 | 0 | 0 | 0
2014-08-18 | 17時 | 9.3092 | 0 | 0 | 0 | 0 | 0 | 0 | 0 | 0
2014-08-18 | 18時 | 9.3092 | 0 | 0 | 0 | 0 | 0 | 0 | 0 | 0
2014-08-18 | 19時 | 9.3092 | 0 | 0 | 0 | 0 | 0 | 0 | 0 | 0
2014-08-18 | 20時 | 9.3092 | 0 | 0 | 0 | 0 | 0 | 0 | 0 | 0
2014-08-18 | 21時 | 9.3092 | 0 | 0 | 0 | 0 | 0 | 0 | 0 | 0
2014-08-18 | 22時 | 9.3092 | 0 | 0 | 0 | 0 | 0 | 0 | 0 | 0
2014-08-18 | 23時 | 9.3092 | 0 | 0 | 0 | 0 | 0 | 0 | 0 | 0
2014-08-19 | 0時 | 9.3092 | 0 | 0 | 0 | 0 | 0 | 0 | 0 | 0
2014-08-19 | 1時 | 9.3092 | 0 | 0 | 0 | 0 | 0 | 0 | 0 | 0
2014-08-19 | 2時 | 9.3092 | 0 | 0 | 0 | 0 | 0 | 0 | 0 | 0
2014-08-19 | 3時 | 9.3092 | 0 | 0 | 0 | 0 | 0 | 0 | 0 | 0
2014-08-19 | 4時 | 9.3092 | 0 | 0 | 0 | 0 | 0 | 0 | 0 | 0
2014-08-19 | 5時 | 9.3092 | 0 | 0 | 0 | 0 | 0 | 0 | 0 | 0
2014-08-19 | 6時 | 9.3092 | 0 | 0 | 0 | 0 | 0 | 0 | 0 | 0
2014-08-19 | 7時 | 9.3092 | 0 | 0 | 0 | 0 | 0 | 0 | 0 | 0
2014-08-19 | 8時 | 9.3092 | 0 | 0 | 0 | 0 | 0 | 0 | 0 | 0
2014-08-19 | 9時 | 9.3092 | 0 | 0 | 0 | 0 | 0 | 0 | 0 | 0
2014-08-19 | 10時 | 9.3092 | 0 | 0 | 0 | 0 | 0 | 0 | 0 | 0
2014-08-19 | 11時 | 9.3092 | 0 | 0 | 0 | 0 | 0 | 0 | 0 | 0
2014-08-19 | 12時 | 9.3092 | 0 | 0 | 0 | 0 | 0 | 0 | 0 | 0
2014-08-19 | 13時 | 9.3092 | 0 | 0 | 0 | 0 | 0 | 0 | 0 | 0
2014-08-19 | 14時 | 9.3092 | 0 | 0 | 0 | 0 | 0 | 0 | 0 | 0
2014-08-19 | 15時 | 9.3092 | 0 | 0 | 0 | 0 | 0 | 0 | 0 | 0
2014-08-19 | 16時 | 9.3092 | 0 | 0 | 0 | 0 | 0 | 0 | 0 | 0
2014-08-19 | 17時 | 9.3092 | 0 | 0 | 0 | 0 | 0 | 0 | 0 | 0
2014-08-19 | 18時 | 9.3092 | 0 | 0 | 0 | 0 | 0 | 0 | 0 | 0
2014-08-19 | 19時 | 9.3092 | 0 | 0 | 0 | 0 | 0 | 0 | 0 | 0
2014-08-19 | 20時 | 9.3092 | 0 | 0 | 0 | 0 | 0 | 0 | 0 | 0
2014-08-19 | 21時 | 9.3092 | 0 | 0 | 0 | 0 | 0 | 0 | 0 | 0
2014-08-19 | 22時 | 9.3092 | 0 | 0 | 0 | 0 | 0 | 0 | 0 | 0
2014-08-19 | 23時 | 9.3092 | 0 | 0 | 0 | 0 | 0 | 0 | 0 | 0
2014-08-20 | 0時 | 9.3092 | 0 | 0 | 0 | 0 | 0 | 0 | 0 | 0
2014-08-20 | 1時 | 9.3092 | 0 | 0 | 0 | 0 | 0 | 0 | 0 | 0
2014-08-20 | 2時 | 9.3092 | 0 | 0 | 0 | 0 | 0 | 0 | 0 | 0
2014-08-20 | 3時 | 9.3092 | 0 | 0 | 0 | 0 | 0 | 0 | 0 | 0
2014-08-20 | 4時 | 9.3092 | 0 | 0 | 0 | 0 | 0 | 0 | 0 | 0
2014-08-20 | 5時 | 9.3092 | 0 | 0 | 0 | 0 | 0 | 0 | 0 | 0
2014-08-20 | 6時 | 9.3092 | 0 | 0 | 0 | 0 | 0 | 0 | 0 | 0
2014-08-20 | 7時 | 9.3092 | 0 | 0 | 0 | 0 | 0 | 0 | 0 | 0
2014-08-20 | 8時 | 9.3092 | 0 | 0 | 0 | 0 | 0 | 0 | 0 | 0
2014-08-20 | 9時 | 9.3092 | 0 | 0 | 0 | 0 | 0 | 0 | 0 | 0
2014-08-20 | 10時 | 9.3092 | 0 | 0 | 0 | 0 | 0 | 0 | 0 | 0
2014-08-20 | 11時 | 9.3092 | 0 | 0 | 0 | 0 | 0 | 0 | 0 | 0
2014-08-20 | 12時 | 9.3092 | 0 | 0 | 0 | 0 | 0 | 0 | 0 | 0
2014-08-20 | 13時 | 9.3092 | 0 | 0 | 0 | 0 | 0 | 0 | 0 | 0
2014-08-20 | 14時 | 9.3092 | 0 | 0 | 0 | 0 | 0 | 0 | 0 | 0
2014-08-20 | 15時 | 9.3092 | 0 | 0 | 0 | 0 | 0 | 0 | 0 | 0
2014-08-20 | 16時 | 9.3092 | 0 | 0 | 0 | 0 | 0 | 0 | 0 | 0
2014-08-20 | 17時 | 9.3092 | 0 | 0 | 0 | 0 | 0 | 0 | 0 | 0
2014-08-20 | 18時 | 9.3092 | 0 | 0 | 0 | 0 | 0 | 0 | 0 | 0
2014-08-20 | 19時 | 9.3092 | 0 | 0 | 0 | 0 | 0 | 0 | 0 | 0
2014-08-20 | 20時 | 9.3092 | 0 | 0 | 0 | 0 | 0 | 0 | 0 | 0
2014-08-20 | 21時 | 9.3092 | 0 | 0 | 0 | 0 | 0 | 0 | 0 | 0
2014-08-20 | 22時 | 9.3092 | 0 | 0 | 0 | 0 | 0 | 0 | 0 | 0
2014-08-20 | 23時 | 9.3092 | 0 | 0 | 0 | 0 | 0 | 0 | 0 | 0
2014-08-21 | 0時 | 9.3092 | 0 | 0 | 0 | 0 | 0 | 0 | 0 | 0
2014-08-21 | 1時 | 9.3092 | 0 | 0 | 0 | 0 | 0 | 0 | 0 | 0
2014-08-21 | 2時 | 9.3092 | 0 | 0 | 0 | 0 | 0 | 0 | 0 | 0
2014-08-21 | 3時 | 9.3092 | 0 | 0 | 0 | 0 | 0 | 0 | 0 | 0
2014-08-21 | 4時 | 9.3092 | 0 | 0 | 0 | 0 | 0 | 0 | 0 | 0
2014-08-21 | 5時 | 9.3092 | 0 | 0 | 0 | 0 | 0 | 0 | 0 | 0
2014-08-21 | 6時 | 9.3092 | 0 | 0 | 0 | 0 | 0 | 0 | 0 | 0
2014-08-21 | 7時 | 9.3092 | 0 | 0 | 0 | 0 | 0 | 0 | 0 | 0
2014-08-21 | 8時 | 9.3092 | 0 | 0 | 0 | 0 | 0 | 0 | 0 | 0
2014-08-21 | 9時 | 9.3092 | 0 | 0 | 0 | 0 | 0 | 0 | 0 | 0
2014-08-21 | 10時 | 9.3092 | 0 | 0 | 0 | 0 | 0 | 0 | 0 | 0
2014-08-21 | 11時 | 9.3092 | 0 | 0 | 0 | 0 | 0 | 0 | 0 | 0
2014-08-21 | 12時 | 9.3092 | 0 | 0 | 0 | 0 | 0 | 0 | 0 | 0
2014-08-21 | 13時 | 9.3092 | 0 | 0 | 0 | 0 | 0 | 0 | 0 | 0
2014-08-21 | 14時 | 9.3092 | 0 | 0 | 0 | 0 | 0 | 0 | 0 | 0
2014-08-21 | 15時 | 9.3092 | 0 | 0 | 0 | 0 | 0 | 0 | 0 | 0
2014-08-21 | 16時 | 9.3092 | 0 | 0 | 0 | 0 | 0 | 0 | 0 | 0
2014-08-21 | 17時 | 9.3092 | 0 | 0 | 0 | 0 | 0 | 0 | 0 | 0
2014-08-21 | 18時 | 9.3092 | 0 | 0 | 0 | 0 | 0 | 0 | 0 | 0
2014-08-21 | 19時 | 9.3092 | 0 | 0 | 0 | 0 | 0 | 0 | 0 | 0
2014-08-21 | 20時 | 9.3092 | 0 | 0 | 0 | 0 | 0 | 0 | 0 | 0
2014-08-21 | 21時 | 9.3092 | 0 | 0 | 0 | 0 | 0 | 0 | 0 | 0
2014-08-21 | 22時 | 9.3092 | 0 | 0 | 0 | 0 | 0 | 0 | 0 | 0
2014-08-21 | 23時 | 9.3092 | 0 | 0 | 0 | 0 | 0 | 0 | 0 | 0
2014-08-22 | 0時 | 9.3092 | 0 | 0 | 0 | 0 | 0 | 0 | 0 | 0
2014-08-22 | 1時 | 9.3092 | 0 | 0 | 0 | 0 | 0 | 0 | 0 | 0
2014-08-22 | 2時 | 9.3092 | 0 | 0 | 0 | 0 | 0 | 0 | 0 | 0
2014-08-22 | 3時 | 9.3092 | 0 | 0 | 0 | 0 | 0 | 0 | 0 | 0
2014-08-22 | 4時 | 9.3092 | 0 | 0 | 0 | 0 | 0 | 0 | 0 | 0
2014-08-22 | 5時 | 9.3092 | 0 | 0 | 0 | 0 | 0 | 0 | 0 | 0
2014-08-22 | 6時 | 9.3092 | 0 | 0 | 0 | 0 | 0 | 0 | 0 | 0
2014-08-22 | 7時 | 9.3092 | 0 | 0 | 0 | 0 | 0 | 0 | 0 | 0
2014-08-22 | 8時 | 9.3092 | 0 | 0 | 0 | 0 | 0 | 0 | 0 | 0
2014-08-22 | 9時 | 9.3092 | 0 | 0 | 0 | 0 | 0 | 0 | 0 | 0
2014-08-22 | 10時 | 9.3092 | 0 | 0 | 0 | 0 | 0 | 0 | 0 | 0
2014-08-22 | 11時 | 9.3092 | 0 | 0 | 0 | 0 | 0 | 0 | 0 | 0
2014-08-22 | 12時 | 9.3092 | 0 | 0 | 0 | 0 | 0 | 0 | 0 | 0
2014-08-22 | 13時 | 9.3092 | 0 | 0 | 0 | 0 | 0 | 0 | 0 | 0
2014-08-22 | 14時 | 9.3092 | 0 | 0 | 0 | 0 | 0 | 0 | 0 | 0
2014-08-22 | 15時 | 9.3092 | 0 | 0 | 0 | 0 | 0 | 0 | 0 | 0
2014-08-22 | 16時 | 9.3092 | 0 | 0 | 0 | 0 | 0 | 0 | 0 | 0
2014-08-22 | 17時 | 9.3092 | 0 | 0 | 0 | 0 | 0 | 0 | 0 | 0
2014-08-22 | 18時 | 9.3092 | 0 | 0 | 0 | 0 | 0 | 0 | 0 | 0
2014-08-22 | 19時 | 9.3092 | 0 | 0 | 0 | 0 | 0 | 0 | 0 | 0
2014-08-22 | 20時 | 9.3092 | 0 | 0 | 0 | 0 | 0 | 0 | 0 | 0
2014-08-22 | 21時 | 9.3092 | 0 | 0 | 0 | 0 | 0 | 0 | 0 | 0
2014-08-22 | 22時 | 9.3092 | 0 | 0 | 0 | 0 | 0 | 0 | 0 | 0
2014-08-22 | 23時 | 9.3092 | 0 | 0 | 0 | 0 | 0 | 0 | 0 | 0
2014-08-23 | 0時 | 9.3092 | 0 | 0 | 0 | 0 | 0 | 0 | 0 | 0
2014-08-23 | 1時 | 9.3092 | 0 | 0 | 0 | 0 | 0 | 0 | 0 | 0
2014-08-23 | 2時 | 9.3092 | 0 | 0 | 0 | 0 | 0 | 0 | 0 | 0
2014-08-23 | 3時 | 9.3092 | 0 | 0 | 0 | 0 | 0 | 0 | 0 | 0
2014-08-23 | 4時 | 9.3092 | 0 | 0 | 0 | 0 | 0 | 0 | 0 | 0
2014-08-23 | 5時 | 9.3092 | 0 | 0 | 0 | 0 | 0 | 0 | 0 | 0
2014-08-23 | 6時 | 9.3092 | 0 | 0 | 0 | 0 | 0 | 0 | 0 | 0
2014-08-23 | 7時 | 9.3092 | 0 | 0 | 0 | 0 | 0 | 0 | 0 | 0
2014-08-23 | 8時 | 9.3092 | 0 | 0 | 0 | 0 | 0 | 0 | 0 | 0
2014-08-23 | 9時 | 9.3092 | 0 | 0 | 0 | 0 | 0 | 0 | 0 | 0
2014-08-23 | 10時 | 9.3092 | 0 | 0 | 0 | 0 | 0 | 0 | 0 | 0
2014-08-23 | 11時 | 9.3092 | 0 | 0 | 0 | 0 | 0 | 0 | 0 | 0
2014-08-23 | 12時 | 9.3092 | 0 | 0 | 0 | 0 | 0 | 0 | 0 | 0
2014-08-23 | 13時 | 9.3092 | 0 | 0 | 0 | 0 | 0 | 0 | 0 | 0
2014-08-23 | 14時 | 9.3092 | 0 | 0 | 0 | 0 | 0 | 0 | 0 | 0
2014-08-23 | 15時 | 9.3092 | 0 | 0 | 0 | 0 | 0 | 0 | 0 | 0
2014-08-23 | 16時 | 9.3092 | 0 | 0 | 0 | 0 | 0 | 0 | 0 | 0
2014-08-23 | 17時 | 9.3092 | 0 | 0 | 0 | 0 | 0 | 0 | 0 | 0
2014-08-23 | 18時 | 9.3092 | 0 | 0 | 0 | 0 | 0 | 0 | 0 | 0
2014-08-23 | 19時 | 9.3092 | 0 | 0 | 0 | 0 | 0 | 0 | 0 | 0
2014-08-23 | 20時 | 9.3092 | 0 | 0 | 0 | 0 | 0 | 0 | 0 | 0
2014-08-23 | 21時 | 9.3092 | 0 | 0 | 0 | 0 | 0 | 0 | 0 | 0
2014-08-23 | 22時 | 9.3092 | 0 | 0 | 0 | 0 | 0 | 0 | 0 | 0
2014-08-23 | 23時 | 9.3092 | 0 | 0 | 0 | 0 | 0 | 0 | 0 | 0
2014-08-24 | 0時 | 9.3092 | 0 | 0 | 0 | 0 | 0 | 0 | 0 | 0
2014-08-24 | 1時 | 9.3092 | 0 | 0 | 0 | 0 | 0 | 0 | 0 | 0
2014-08-24 | 2時 | 9.3092 | 0 | 0 | 0 | 0 | 0 | 0 | 0 | 0
2014-08-24 | 3時 | 9.3092 | 0 | 0 | 0 | 0 | 0 | 0 | 0 | 0
2014-08-24 | 4時 | 9.3092 | 0 | 0 | 0 | 0 | 0 | 0 | 0 | 0
2014-08-24 | 5時 | 9.3092 | 0 | 0 | 0 | 0 | 0 | 0 | 0 | 0
2014-08-24 | 6時 | 9.3092 | 0 | 0 | 0 | 0 | 0 | 0 | 0 | 0
2014-08-24 | 7時 | 9.3092 | 0 | 0 | 0 | 0 | 0 | 0 | 0 | 0
2014-08-24 | 8時 | 9.3092 | 0 | 0 | 0 | 0 | 0 | 0 | 0 | 0
2014-08-24 | 9時 | 9.3092 | 0 | 0 | 0 | 0 | 0 | 0 | 0 | 0
2014-08-24 | 10時 | 9.3092 | 0 | 0 | 0 | 0 | 0 | 0 | 0 | 0
2014-08-24 | 11時 | 9.3092 | 0 | 0 | 0 | 0 | 0 | 0 | 0 | 0
2014-08-24 | 12時 | 9.3092 | 0 | 0 | 0 | 0 | 0 | 0 | 0 | 0
2014-08-24 | 13時 | 9.3092 | 0 | 0 | 0 | 0 | 0 | 0 | 0 | 0
2014-08-24 | 14時 | 9.3092 | 0 | 0 | 0 | 0 | 0 | 0 | 0 | 0
2014-08-24 | 15時 | 9.3092 | 0 | 0 | 0 | 0 | 0 | 0 | 0 | 0
2014-08-24 | 16時 | 9.3092 | 0 | 0 | 0 | 0 | 0 | 0 | 0 | 0
2014-08-24 | 17時 | 9.3092 | 0 | 0 | 0 | 0 | 0 | 0 | 0 | 0
2014-08-24 | 18時 | 9.3092 | 0 | 0 | 0 | 0 | 0 | 0 | 0 | 0
2014-08-24 | 19時 | 9.3092 | 0 | 0 | 0 | 0 | 0 | 0 | 0 | 0
2014-08-24 | 20時 | 9.3092 | 0 | 0 | 0 | 0 | 0 | 0 | 0 | 0
2014-08-24 | 21時 | 9.3092 | 0 | 0 | 0 | 0 | 0 | 0 | 0 | 0
2014-08-24 | 22時 | 9.3092 | 0 | 0 | 0 | 0 | 0 | 0 | 0 | 0
2014-08-24 | 23時 | 9.3092 | 0 | 0 | 0 | 0 | 0 | 0 | 0 | 0
2014-08-25 | 0時 | 9.3092 | 0 | 0 | 0 | 0 | 0 | 0 | 0 | 0
2014-08-25 | 1時 | 9.3092 | 0 | 0 | 0 | 0 | 0 | 0 | 0 | 0
2014-08-25 | 2時 | 9.3092 | 0 | 0 | 0 | 0 | 0 | 0 | 0 | 0
2014-08-25 | 3時 | 9.3092 | 0 | 0 | 0 | 0 | 0 | 0 | 0 | 0
2014-08-25 | 4時 | 9.3092 | 0 | 0 | 0 | 0 | 0 | 0 | 0 | 0
2014-08-25 | 5時 | 9.3092 | 0 | 0 | 0 | 0 | 0 | 0 | 0 | 0
2014-08-25 | 6時 | 9.3092 | 0 | 0 | 0 | 0 | 0 | 0 | 0 | 0
2014-08-25 | 7時 | 9.3092 | 0 | 0 | 0 | 0 | 0 | 0 | 0 | 0
2014-08-25 | 8時 | 9.3092 | 0 | 0 | 0 | 0 | 0 | 0 | 0 | 0
2014-08-25 | 9時 | 9.3092 | 0 | 0 | 0 | 0 | 0 | 0 | 0 | 0
2014-08-25 | 10時 | 9.3092 | 0 | 0 | 0 | 0 | 0 | 0 | 0 | 0
2014-08-25 | 11時 | 9.3092 | 0 | 0 | 0 | 0 | 0 | 0 | 0 | 0
2014-08-25 | 12時 | 9.3092 | 0 | 0 | 0 | 0 | 0 | 0 | 0 | 0
2014-08-25 | 13時 | 9.3092 | 0 | 0 | 0 | 0 | 0 | 0 | 0 | 0
2014-08-25 | 14時 | 9.3092 | 0 | 0 | 0 | 0 | 0 | 0 | 0 | 0
2014-08-25 | 15時 | 9.3092 | 0 | 0 | 0 | 0 | 0 | 0 | 0 | 0
2014-08-25 | 16時 | 9.3092 | 0 | 0 | 0 | 0 | 0 | 0 | 0 | 0
2014-08-25 | 17時 | 9.3092 | 0 | 0 | 0 | 0 | 0 | 0 | 0 | 0
2014-08-25 | 18時 | 9.3092 | 0 | 0 | 0 | 0 | 0 | 0 | 0 | 0
2014-08-25 | 19時 | 9.3092 | 0 | 0 | 0 | 0 | 0 | 0 | 0 | 0
2014-08-25 | 20時 | 9.3092 | 0 | 0 | 0 | 0 | 0 | 0 | 0 | 0
2014-08-25 | 21時 | 9.3092 | 0 | 0 | 0 | 0 | 0 | 0 | 0 | 0
2014-08-25 | 22時 | 9.3092 | 0 | 0 | 0 | 0 | 0 | 0 | 0 | 0
2014-08-25 | 23時 | 9.3092 | 0 | 0 | 0 | 0 | 0 | 0 | 0 | 0
2014-08-26 | 0時 | 9.3092 | 0 | 0 | 0 | 0 | 0 | 0 | 0 | 0
2014-08-26 | 1時 | 9.3092 | 0 | 0 | 0 | 0 | 0 | 0 | 0 | 0
2014-08-26 | 2時 | 9.3092 | 0 | 0 | 0 | 0 | 0 | 0 | 0 | 0
2014-08-26 | 3時 | 9.3092 | 0 | 0 | 0 | 0 | 0 | 0 | 0 | 0
2014-08-26 | 4時 | 9.3092 | 0 | 0 | 0 | 0 | 0 | 0 | 0 | 0
2014-08-26 | 5時 | 9.3092 | 0 | 0 | 0 | 0 | 0 | 0 | 0 | 0
2014-08-26 | 6時 | 9.3092 | 0 | 0 | 0 | 0 | 0 | 0 | 0 | 0
2014-08-26 | 7時 | 9.3092 | 0 | 0 | 0 | 0 | 0 | 0 | 0 | 0
2014-08-26 | 8時 | 9.3092 | 0 | 0 | 0 | 0 | 0 | 0 | 0 | 0
2014-08-26 | 9時 | 9.3092 | 0 | 0 | 0 | 0 | 0 | 0 | 0 | 0
2014-08-26 | 10時 | 9.3092 | 0 | 0 | 0 | 0 | 0 | 0 | 0 | 0
2014-08-26 | 11時 | 9.3092 | 0 | 0 | 0 | 0 | 0 | 0 | 0 | 0
2014-08-26 | 12時 | 9.3092 | 0 | 0 | 0 | 0 | 0 | 0 | 0 | 0
2014-08-26 | 13時 | 9.3092 | 0 | 0 | 0 | 0 | 0 | 0 | 0 | 0
2014-08-26 | 14時 | 9.3092 | 0 | 0 | 0 | 0 | 0 | 0 | 0 | 0
2014-08-26 | 15時 | 9.3092 | 0 | 0 | 0 | 0 | 0 | 0 | 0 | 0
2014-08-26 | 16時 | 9.3092 | 0 | 0 | 0 | 0 | 0 | 0 | 0 | 0
2014-08-26 | 17時 | 9.3092 | 0 | 0 | 0 | 0 | 0 | 0 | 0 | 0
2014-08-26 | 18時 | 9.3092 | 0 | 0 | 0 | 0 | 0 | 0 | 0 | 0
2014-08-26 | 19時 | 9.3092 | 0 | 0 | 0 | 0 | 0 | 0 | 0 | 0
2014-08-26 | 20時 | 9.3092 | 0 | 0 | 0 | 0 | 0 | 0 | 0 | 0
2014-08-26 | 21時 | 9.3092 | 0 | 0 | 0 | 0 | 0 | 0 | 0 | 0
2014-08-26 | 22時 | 9.3092 | 0 | 0 | 0 | 0 | 0 | 0 | 0 | 0
2014-08-26 | 23時 | 9.3092 | 0 | 0 | 0 | 0 | 0 | 0 | 0 | 0
2014-08-27 | 0時 | 9.3092 | 0 | 0 | 0 | 0 | 0 | 0 | 0 | 0
2014-08-27 | 1時 | 9.3092 | 0 | 0 | 0 | 0 | 0 | 0 | 0 | 0
2014-08-27 | 2時 | 9.3092 | 0 | 0 | 0 | 0 | 0 | 0 | 0 | 0
2014-08-27 | 3時 | 9.3092 | 0 | 0 | 0 | 0 | 0 | 0 | 0 | 0
2014-08-27 | 4時 | 9.3092 | 0 | 0 | 0 | 0 | 0 | 0 | 0 | 0
2014-08-27 | 5時 | 9.3092 | 0 | 0 | 0 | 0 | 0 | 0 | 0 | 0
2014-08-27 | 6時 | 9.3092 | 0 | 0 | 0 | 0 | 0 | 0 | 0 | 0
2014-08-27 | 7時 | 9.3092 | 0 | 0 | 0 | 0 | 0 | 0 | 0 | 0
2014-08-27 | 8時 | 9.3092 | 0 | 0 | 0 | 0 | 0 | 0 | 0 | 0
2014-08-27 | 9時 | 9.3092 | 0 | 0 | 0 | 0 | 0 | 0 | 0 | 0
2014-08-27 | 10時 | 9.3092 | 0 | 0 | 0 | 0 | 0 | 0 | 0 | 0
2014-08-27 | 11時 | 9.3092 | 0 | 0 | 0 | 0 | 0 | 0 | 0 | 0
2014-08-27 | 12時 | 9.3092 | 0 | 0 | 0 | 0 | 0 | 0 | 0 | 0
2014-08-27 | 13時 | 9.3092 | 0 | 0 | 0 | 0 | 0 | 0 | 0 | 0
2014-08-27 | 14時 | 9.3092 | 0 | 0 | 0 | 0 | 0 | 0 | 0 | 0
2014-08-27 | 15時 | 9.3092 | 0 | 0 | 0 | 0 | 0 | 0 | 0 | 0
2014-08-27 | 16時 | 9.3092 | 0 | 0 | 0 | 0 | 0 | 0 | 0 | 0
2014-08-27 | 17時 | 9.3092 | 0 | 0 | 0 | 0 | 0 | 0 | 0 | 0
2014-08-27 | 18時 | 9.3092 | 0 | 0 | 0 | 0 | 0 | 0 | 0 | 0
2014-08-27 | 19時 | 9.3092 | 0 | 0 | 0 | 0 | 0 | 0 | 0 | 0
2014-08-27 | 20時 | 9.3092 | 0 | 0 | 0 | 0 | 0 | 0 | 0 | 0
2014-08-27 | 21時 | 9.3092 | 0 | 0 | 0 | 0 | 0 | 0 | 0 | 0
2014-08-27 | 22時 | 9.3092 | 0 | 0 | 0 | 0 | 0 | 0 | 0 | 0
2014-08-27 | 23時 | 9.3092 | 0 | 0 | 0 | 0 | 0 | 0 | 0 | 0
2014-08-28 | 0時 | 9.3092 | 0 | 0 | 0 | 0 | 0 | 0 | 0 | 0
2014-08-28 | 1時 | 9.3092 | 0 | 0 | 0 | 0 | 0 | 0 | 0 | 0
2014-08-28 | 2時 | 9.3092 | 0 | 0 | 0 | 0 | 0 | 0 | 0 | 0
2014-08-28 | 3時 | 9.3092 | 0 | 0 | 0 | 0 | 0 | 0 | 0 | 0
2014-08-28 | 4時 | 9.3092 | 0 | 0 | 0 | 0 | 0 | 0 | 0 | 0
2014-08-28 | 5時 | 9.3092 | 0 | 0 | 0 | 0 | 0 | 0 | 0 | 0
2014-08-28 | 6時 | 9.3092 | 0 | 0 | 0 | 0 | 0 | 0 | 0 | 0
2014-08-28 | 7時 | 9.3092 | 0 | 0 | 0 | 0 | 0 | 0 | 0 | 0
2014-08-28 | 8時 | 9.3092 | 0 | 0 | 0 | 0 | 0 | 0 | 0 | 0
2014-08-28 | 9時 | 9.3092 | 0 | 0 | 0 | 0 | 0 | 0 | 0 | 0
2014-08-28 | 10時 | 9.3092 | 0 | 0 | 0 | 0 | 0 | 0 | 0 | 0
2014-08-28 | 11時 | 9.3092 | 0 | 0 | 0 | 0 | 0 | 0 | 0 | 0
2014-08-28 | 12時 | 9.3092 | 0 | 0 | 0 | 0 | 0 | 0 | 0 | 0
2014-08-28 | 13時 | 9.3092 | 0 | 0 | 0 | 0 | 0 | 0 | 0 | 0
2014-08-28 | 14時 | 9.3092 | 0 | 0 | 0 | 0 | 0 | 0 | 0 | 0
2014-08-28 | 15時 | 9.3092 | 0 | 0 | 0 | 0 | 0 | 0 | 0 | 0
2014-08-28 | 16時 | 9.3092 | 0 | 0 | 0 | 0 | 0 | 0 | 0 | 0
2014-08-28 | 17時 | 9.3092 | 0 | 0 | 0 | 0 | 0 | 0 | 0 | 0
2014-08-28 | 18時 | 9.3092 | 0 | 0 | 0 | 0 | 0 | 0 | 0 | 0
2014-08-28 | 19時 | 9.3092 | 0 | 0 | 0 | 0 | 0 | 0 | 0 | 0
2014-08-28 | 20時 | 9.3092 | 0 | 0 | 0 | 0 | 0 | 0 | 0 | 0
2014-08-28 | 21時 | 9.3092 | 0 | 0 | 0 | 0 | 0 | 0 | 0 | 0
2014-08-28 | 22時 | 9.3092 | 0 | 0 | 0 | 0 | 0 | 0 | 0 | 0
2014-08-28 | 23時 | 9.3092 | 0 | 0 | 0 | 0 | 0 | 0 | 0 | 0
2014-08-29 | 0時 | 9.3092 | 0 | 0 | 0 | 0 | 0 | 0 | 0 | 0
2014-08-29 | 1時 | 9.3092 | 0 | 0 | 0 | 0 | 0 | 0 | 0 | 0
2014-08-29 | 2時 | 9.3092 | 0 | 0 | 0 | 0 | 0 | 0 | 0 | 0
2014-08-29 | 3時 | 9.3092 | 0 | 0 | 0 | 0 | 0 | 0 | 0 | 0
2014-08-29 | 4時 | 9.3092 | 0 | 0 | 0 | 0 | 0 | 0 | 0 | 0
2014-08-29 | 5時 | 9.3092 | 0 | 0 | 0 | 0 | 0 | 0 | 0 | 0
2014-08-29 | 6時 | 9.3092 | 0 | 0 | 0 | 0 | 0 | 0 | 0 | 0
2014-08-29 | 7時 | 9.3092 | 0 | 0 | 0 | 0 | 0 | 0 | 0 | 0
2014-08-29 | 8時 | 9.3092 | 0 | 0 | 0 | 0 | 0 | 0 | 0 | 0
2014-08-29 | 9時 | 9.3092 | 0 | 0 | 0 | 0 | 0 | 0 | 0 | 0
2014-08-29 | 10時 | 9.3092 | 0 | 0 | 0 | 0 | 0 | 0 | 0 | 0
2014-08-29 | 11時 | 9.3092 | 0 | 0 | 0 | 0 | 0 | 0 | 0 | 0
2014-08-29 | 12時 | 9.3092 | 0 | 0 | 0 | 0 | 0 | 0 | 0 | 0
2014-08-29 | 13時 | 9.3092 | 0 | 0 | 0 | 0 | 0 | 0 | 0 | 0
2014-08-29 | 14時 | 9.3092 | 0 | 0 | 0 | 0 | 0 | 0 | 0 | 0
2014-08-29 | 15時 | 9.3092 | 0 | 0 | 0 | 0 | 0 | 0 | 0 | 0
2014-08-29 | 16時 | 9.3092 | 0 | 0 | 0 | 0 | 0 | 0 | 0 | 0
2014-08-29 | 17時 | 9.3092 | 0 | 0 | 0 | 0 | 0 | 0 | 0 | 0
2014-08-29 | 18時 | 9.3092 | 0 | 0 | 0 | 0 | 0 | 0 | 0 | 0
2014-08-29 | 19時 | 9.3092 | 0 | 0 | 0 | 0 | 0 | 0 | 0 | 0
2014-08-29 | 20時 | 9.3092 | 0 | 0 | 0 | 0 | 0 | 0 | 0 | 0
2014-08-29 | 21時 | 9.3092 | 0 | 0 | 0 | 0 | 0 | 0 | 0 | 0
2014-08-29 | 22時 | 9.3092 | 0 | 0 | 0 | 0 | 0 | 0 | 0 | 0
2014-08-29 | 23時 | 9.3092 | 0 | 0 | 0 | 0 | 0 | 0 | 0 | 0
2014-08-30 | 0時 | 9.3092 | 0 | 0 | 0 | 0 | 0 | 0 | 0 | 0
2014-08-30 | 1時 | 9.3092 | 0 | 0 | 0 | 0 | 0 | 0 | 0 | 0
2014-08-30 | 2時 | 9.3092 | 0 | 0 | 0 | 0 | 0 | 0 | 0 | 0
2014-08-30 | 3時 | 9.3092 | 0 | 0 | 0 | 0 | 0 | 0 | 0 | 0
2014-08-30 | 4時 | 9.3092 | 0 | 0 | 0 | 0 | 0 | 0 | 0 | 0
2014-08-30 | 5時 | 9.3092 | 0 | 0 | 0 | 0 | 0 | 0 | 0 | 0
2014-08-30 | 6時 | 9.3092 | 0 | 0 | 0 | 0 | 0 | 0 | 0 | 0
2014-08-30 | 7時 | 9.3092 | 0 | 0 | 0 | 0 | 0 | 0 | 0 | 0
2014-08-30 | 8時 | 9.3092 | 0 | 0 | 0 | 0 | 0 | 0 | 0 | 0
2014-08-30 | 9時 | 9.3092 | 0 | 0 | 0 | 0 | 0 | 0 | 0 | 0
2014-08-30 | 10時 | 9.3092 | 0 | 0 | 0 | 0 | 0 | 0 | 0 | 0
2014-08-30 | 11時 | 9.3092 | 0 | 0 | 0 | 0 | 0 | 0 | 0 | 0
2014-08-30 | 12時 | 9.3092 | 0 | 0 | 0 | 0 | 0 | 0 | 0 | 0
2014-08-30 | 13時 | 9.3092 | 0 | 0 | 0 | 0 | 0 | 0 | 0 | 0
2014-08-30 | 14時 | 9.3092 | 0 | 0 | 0 | 0 | 0 | 0 | 0 | 0
2014-08-30 | 15時 | 9.3092 | 0 | 0 | 0 | 0 | 0 | 0 | 0 | 0
2014-08-30 | 16時 | 9.3092 | 0 | 0 | 0 | 0 | 0 | 0 | 0 | 0
2014-08-30 | 17時 | 9.3092 | 0 | 0 | 0 | 0 | 0 | 0 | 0 | 0
2014-08-30 | 18時 | 9.3092 | 0 | 0 | 0 | 0 | 0 | 0 | 0 | 0
2014-08-30 | 19時 | 9.3092 | 0 | 0 | 0 | 0 | 0 | 0 | 0 | 0
2014-08-30 | 20時 | 9.3092 | 0 | 0 | 0 | 0 | 0 | 0 | 0 | 0
2014-08-30 | 21時 | 9.3092 | 0 | 0 | 0 | 0 | 0 | 0 | 0 | 0
2014-08-30 | 22時 | 9.3092 | 0 | 0 | 0 | 0 | 0 | 0 | 0 | 0
2014-08-30 | 23時 | 9.3092 | 0 | 0 | 0 | 0 | 0 | 0 | 0 | 0
2014-08-31 | 0時 | 9.3092 | 0 | 0 | 0 | 0 | 0 | 0 | 0 | 0
2014-08-31 | 1時 | 9.3092 | 0 | 0 | 0 | 0 | 0 | 0 | 0 | 0
2014-08-31 | 2時 | 9.3092 | 0 | 0 | 0 | 0 | 0 | 0 | 0 | 0
2014-08-31 | 3時 | 9.3092 | 0 | 0 | 0 | 0 | 0 | 0 | 0 | 0
2014-08-31 | 4時 | 9.3092 | 0 | 0 | 0 | 0 | 0 | 0 | 0 | 0
2014-08-31 | 5時 | 9.3092 | 0 | 0 | 0 | 0 | 0 | 0 | 0 | 0
2014-08-31 | 6時 | 9.3092 | 0 | 0 | 0 | 0 | 0 | 0 | 0 | 0
2014-08-31 | 7時 | 9.3092 | 0 | 0 | 0 | 0 | 0 | 0 | 0 | 0
2014-08-31 | 8時 | 9.3092 | 0 | 0 | 0 | 0 | 0 | 0 | 0 | 0
2014-08-31 | 9時 | 9.3092 | 0 | 0 | 0 | 0 | 0 | 0 | 0 | 0
2014-08-31 | 10時 | 9.3092 | 0 | 0 | 0 | 0 | 0 | 0 | 0 | 0
2014-08-31 | 11時 | 9.3092 | 0 | 0 | 0 | 0 | 0 | 0 | 0 | 0
2014-08-31 | 12時 | 9.3092 | 0 | 0 | 0 | 0 | 0 | 0 | 0 | 0
2014-08-31 | 13時 | 9.3092 | 0 | 0 | 0 | 0 | 0 | 0 | 0 | 0
2014-08-31 | 14時 | 9.3092 | 0 | 0 | 0 | 0 | 0 | 0 | 0 | 0
2014-08-31 | 15時 | 9.3092 | 0 | 0 | 0 | 0 | 0 | 0 | 0 | 0
2014-08-31 | 16時 | 9.3092 | 0 | 0 | 0 | 0 | 0 | 0 | 0 | 0
2014-08-31 | 17時 | 9.3092 | 0 | 0 | 0 | 0 | 0 | 0 | 0 | 0
2014-08-31 | 18時 | 9.3092 | 0 | 0 | 0 | 0 | 0 | 0 | 0 | 0
2014-08-31 | 19時 | 9.3092 | 0 | 0 | 0 | 0 | 0 | 0 | 0 | 0
2014-08-31 | 20時 | 9.3092 | 0 | 0 | 0 | 0 | 0 | 0 | 0 | 0
2014-08-31 | 21時 | 9.3092 | 0 | 0 | 0 | 0 | 0 | 0 | 0 | 0
2014-08-31 | 22時 | 9.3092 | 0 | 0 | 0 | 0 | 0 | 0 | 0 | 0
2014-08-31 | 23時 | 9.3092 | 0 | 0 | 0 | 0 | 0 | 0 | 0 | 0
2014-09-01 | 0時 | 9.3092 | 0 | 0 | 0 | 0 | 0 | 0 | 0 | 0
2014-09-01 | 1時 | 9.3092 | 0 | 0 | 0 | 0 | 0 | 0 | 0 | 0
2014-09-01 | 2時 | 9.3092 | 0 | 0 | 0 | 0 | 0 | 0 | 0 | 0
2014-09-01 | 3時 | 9.3092 | 0 | 0 | 0 | 0 | 0 | 0 | 0 | 0
2014-09-01 | 4時 | 9.3092 | 0 | 0 | 0 | 0 | 0 | 0 | 0 | 0
2014-09-01 | 5時 | 9.3092 | 0 | 0 | 0 | 0 | 0 | 0 | 0 | 0
2014-09-01 | 6時 | 9.3092 | 0 | 0 | 0 | 0 | 0 | 0 | 0 | 0
2014-09-01 | 7時 | 9.3092 | 0 | 0 | 0 | 0 | 0 | 0 | 0 | 0
2014-09-01 | 8時 | 9.3092 | 0 | 0 | 0 | 0 | 0 | 0 | 0 | 0
2014-09-01 | 9時 | 9.3092 | 0 | 0 | 0 | 0 | 0 | 0 | 0 | 0
2014-09-01 | 10時 | 9.3092 | 0 | 0 | 0 | 0 | 0 | 0 | 0 | 0
2014-09-01 | 11時 | 9.3092 | 0 | 0 | 0 | 0 | 0 | 0 | 0 | 0
2014-09-01 | 12時 | 9.3092 | 0 | 0 | 0 | 0 | 0 | 0 | 0 | 0
2014-09-01 | 13時 | 9.3092 | 0 | 0 | 0 | 0 | 0 | 0 | 0 | 0
2014-09-01 | 14時 | 9.3092 | 0 | 0 | 0 | 0 | 0 | 0 | 0 | 0
2014-09-01 | 15時 | 9.3092 | 0 | 0 | 0 | 0 | 0 | 0 | 0 | 0
2014-09-01 | 16時 | 9.3092 | 0 | 0 | 0 | 0 | 0 | 0 | 0 | 0
2014-09-01 | 17時 | 9.3092 | 0 | 0 | 0 | 0 | 0 | 0 | 0 | 0
2014-09-01 | 18時 | 9.3092 | 0 | 0 | 0 | 0 | 0 | 0 | 0 | 0
2014-09-01 | 19時 | 9.3092 | 0 | 0 | 0 | 0 | 0 | 0 | 0 | 0
2014-09-01 | 20時 | 9.3092 | 0 | 0 | 0 | 0 | 0 | 0 | 0 | 0
2014-09-01 | 21時 | 9.3092 | 0 | 0 | 0 | 0 | 0 | 0 | 0 | 0
2014-09-01 | 22時 | 9.3092 | 0 | 0 | 0 | 0 | 0 | 0 | 0 | 0
2014-09-01 | 23時 | 9.3092 | 0 | 0 | 0 | 0 | 0 | 0 | 0 | 0
2014-09-02 | 0時 | 9.3092 | 0 | 0 | 0 | 0 | 0 | 0 | 0 | 0
2014-09-02 | 1時 | 9.3092 | 0 | 0 | 0 | 0 | 0 | 0 | 0 | 0
2014-09-02 | 2時 | 9.3092 | 0 | 0 | 0 | 0 | 0 | 0 | 0 | 0
2014-09-02 | 3時 | 9.3092 | 0 | 0 | 0 | 0 | 0 | 0 | 0 | 0
2014-09-02 | 4時 | 9.3092 | 0 | 0 | 0 | 0 | 0 | 0 | 0 | 0
2014-09-02 | 5時 | 9.3092 | 0 | 0 | 0 | 0 | 0 | 0 | 0 | 0
2014-09-02 | 6時 | 9.3092 | 0 | 0 | 0 | 0 | 0 | 0 | 0 | 0
2014-09-02 | 7時 | 9.3092 | 0 | 0 | 0 | 0 | 0 | 0 | 0 | 0
2014-09-02 | 8時 | 9.3092 | 0 | 0 | 0 | 0 | 0 | 0 | 0 | 0
2014-09-02 | 9時 | 9.3092 | 0 | 0 | 0 | 0 | 0 | 0 | 0 | 0
2014-09-02 | 10時 | 9.3092 | 0 | 0 | 0 | 0 | 0 | 0 | 0 | 0
2014-09-02 | 11時 | 9.3092 | 0 | 0 | 0 | 0 | 0 | 0 | 0 | 0
2014-09-02 | 12時 | 9.3092 | 0 | 0 | 0 | 0 | 0 | 0 | 0 | 0
2014-09-02 | 13時 | 9.3092 | 0 | 0 | 0 | 0 | 0 | 0 | 0 | 0
2014-09-02 | 14時 | 9.3092 | 0 | 0 | 0 | 0 | 0 | 0 | 0 | 0
2014-09-02 | 15時 | 9.3092 | 0 | 0 | 0 | 0 | 0 | 0 | 0 | 0
2014-09-02 | 16時 | 9.3092 | 0 | 0 | 0 | 0 | 0 | 0 | 0 | 0
2014-09-02 | 17時 | 9.3092 | 0 | 0 | 0 | 0 | 0 | 0 | 0 | 0
2014-09-02 | 18時 | 9.3092 | 0 | 0 | 0 | 0 | 0 | 0 | 0 | 0
2014-09-02 | 19時 | 9.3092 | 0 | 0 | 0 | 0 | 0 | 0 | 0 | 0
2014-09-02 | 20時 | 9.3092 | 0 | 0 | 0 | 0 | 0 | 0 | 0 | 0
2014-09-02 | 21時 | 9.3092 | 0 | 0 | 0 | 0 | 0 | 0 | 0 | 0
2014-09-02 | 22時 | 9.3092 | 0 | 0 | 0 | 0 | 0 | 0 | 0 | 0
2014-09-02 | 23時 | 9.3092 | 0 | 0 | 0 | 0 | 0 | 0 | 0 | 0
2014-09-03 | 0時 | 9.3092 | 0 | 0 | 0 | 0 | 0 | 0 | 0 | 0
2014-09-03 | 1時 | 9.3092 | 0 | 0 | 0 | 0 | 0 | 0 | 0 | 0
2014-09-03 | 2時 | 9.3092 | 0 | 0 | 0 | 0 | 0 | 0 | 0 | 0
2014-09-03 | 3時 | 9.3092 | 0 | 0 | 0 | 0 | 0 | 0 | 0 | 0
2014-09-03 | 4時 | 9.3092 | 0 | 0 | 0 | 0 | 0 | 0 | 0 | 0
2014-09-03 | 5時 | 9.3092 | 0 | 0 | 0 | 0 | 0 | 0 | 0 | 0
2014-09-03 | 6時 | 9.3092 | 0 | 0 | 0 | 0 | 0 | 0 | 0 | 0
2014-09-03 | 7時 | 9.3092 | 0 | 0 | 0 | 0 | 0 | 0 | 0 | 0
2014-09-03 | 8時 | 9.3092 | 0 | 0 | 0 | 0 | 0 | 0 | 0 | 0
2014-09-03 | 9時 | 9.3092 | 0 | 0 | 0 | 0 | 0 | 0 | 0 | 0
2014-09-03 | 10時 | 9.3092 | 0 | 0 | 0 | 0 | 0 | 0 | 0 | 0
2014-09-03 | 11時 | 9.3092 | 0 | 0 | 0 | 0 | 0 | 0 | 0 | 0
2014-09-03 | 12時 | 9.3092 | 0 | 0 | 0 | 0 | 0 | 0 | 0 | 0
2014-09-03 | 13時 | 9.3092 | 0 | 0 | 0 | 0 | 0 | 0 | 0 | 0
2014-09-03 | 14時 | 9.3092 | 0 | 0 | 0 | 0 | 0 | 0 | 0 | 0
2014-09-03 | 15時 | 9.3092 | 0 | 0 | 0 | 0 | 0 | 0 | 0 | 0
2014-09-03 | 16時 | 9.3092 | 0 | 0 | 0 | 0 | 0 | 0 | 0 | 0
2014-09-03 | 17時 | 9.3092 | 0 | 0 | 0 | 0 | 0 | 0 | 0 | 0
2014-09-03 | 18時 | 9.3092 | 0 | 0 | 0 | 0 | 0 | 0 | 0 | 0
2014-09-03 | 19時 | 9.3092 | 0 | 0 | 0 | 0 | 0 | 0 | 0 | 0
2014-09-03 | 20時 | 9.3092 | 0 | 0 | 0 | 0 | 0 | 0 | 0 | 0
2014-09-03 | 21時 | 9.3092 | 0 | 0 | 0 | 0 | 0 | 0 | 0 | 0
2014-09-03 | 22時 | 9.3092 | 0 | 0 | 0 | 0 | 0 | 0 | 0 | 0
2014-09-03 | 23時 | 9.3092 | 0 | 0 | 0 | 0 | 0 | 0 | 0 | 0
2014-09-04 | 0時 | 9.3092 | 0 | 0 | 0 | 0 | 0 | 0 | 0 | 0
2014-09-04 | 1時 | 9.3092 | 0 | 0 | 0 | 0 | 0 | 0 | 0 | 0
2014-09-04 | 2時 | 9.3092 | 0 | 0 | 0 | 0 | 0 | 0 | 0 | 0
2014-09-04 | 3時 | 9.3092 | 0 | 0 | 0 | 0 | 0 | 0 | 0 | 0
2014-09-04 | 4時 | 9.3092 | 0 | 0 | 0 | 0 | 0 | 0 | 0 | 0
2014-09-04 | 5時 | 9.3092 | 0 | 0 | 0 | 0 | 0 | 0 | 0 | 0
2014-09-04 | 6時 | 9.3092 | 0 | 0 | 0 | 0 | 0 | 0 | 0 | 0
2014-09-04 | 7時 | 9.3092 | 0 | 0 | 0 | 0 | 0 | 0 | 0 | 0
2014-09-04 | 8時 | 9.3092 | 0 | 0 | 0 | 0 | 0 | 0 | 0 | 0
2014-09-04 | 9時 | 9.3092 | 0 | 0 | 0 | 0 | 0 | 0 | 0 | 0
2014-09-04 | 10時 | 9.3092 | 0 | 0 | 0 | 0 | 0 | 0 | 0 | 0
2014-09-04 | 11時 | 9.3092 | 0 | 0 | 0 | 0 | 0 | 0 | 0 | 0
2014-09-04 | 12時 | 9.3092 | 0 | 0 | 0 | 0 | 0 | 0 | 0 | 0
2014-09-04 | 13時 | 9.3092 | 0 | 0 | 0 | 0 | 0 | 0 | 0 | 0
2014-09-04 | 14時 | 9.3092 | 0 | 0 | 0 | 0 | 0 | 0 | 0 | 0
2014-09-04 | 15時 | 9.3092 | 0 | 0 | 0 | 0 | 0 | 0 | 0 | 0
2014-09-04 | 16時 | 9.3092 | 0 | 0 | 0 | 0 | 0 | 0 | 0 | 0
2014-09-04 | 17時 | 9.3092 | 0 | 0 | 0 | 0 | 0 | 0 | 0 | 0
2014-09-04 | 18時 | 9.3092 | 0 | 0 | 0 | 0 | 0 | 0 | 0 | 0
2014-09-04 | 19時 | 9.3092 | 0 | 0 | 0 | 0 | 0 | 0 | 0 | 0
2014-09-04 | 20時 | 9.3092 | 0 | 0 | 0 | 0 | 0 | 0 | 0 | 0
2014-09-04 | 21時 | 9.3092 | 0 | 0 | 0 | 0 | 0 | 0 | 0 | 0
2014-09-04 | 22時 | 9.3092 | 0 | 0 | 0 | 0 | 0 | 0 | 0 | 0
2014-09-04 | 23時 | 9.3092 | 0 | 0 | 0 | 0 | 0 | 0 | 0 | 0
2014-09-05 | 0時 | 9.3092 | 0 | 0 | 0 | 0 | 0 | 0 | 0 | 0
2014-09-05 | 1時 | 9.3092 | 0 | 0 | 0 | 0 | 0 | 0 | 0 | 0
2014-09-05 | 2時 | 9.3092 | 0 | 0 | 0 | 0 | 0 | 0 | 0 | 0
2014-09-05 | 3時 | 9.3092 | 0 | 0 | 0 | 0 | 0 | 0 | 0 | 0
2014-09-05 | 4時 | 9.3092 | 0 | 0 | 0 | 0 | 0 | 0 | 0 | 0
2014-09-05 | 5時 | 9.3092 | 0 | 0 | 0 | 0 | 0 | 0 | 0 | 0
2014-09-05 | 6時 | 9.3092 | 0 | 0 | 0 | 0 | 0 | 0 | 0 | 0
2014-09-05 | 7時 | 9.3092 | 0 | 0 | 0 | 0 | 0 | 0 | 0 | 0
2014-09-05 | 8時 | 9.3092 | 0 | 0 | 0 | 0 | 0 | 0 | 0 | 0
2014-09-05 | 9時 | 9.3092 | 0 | 0 | 0 | 0 | 0 | 0 | 0 | 0
2014-09-05 | 10時 | 9.3092 | 0 | 0 | 0 | 0 | 0 | 0 | 0 | 0
2014-09-05 | 11時 | 9.3092 | 0 | 0 | 0 | 0 | 0 | 0 | 0 | 0
2014-09-05 | 12時 | 9.3092 | 0 | 0 | 0 | 0 | 0 | 0 | 0 | 0
2014-09-05 | 13時 | 9.3092 | 0 | 0 | 0 | 0 | 0 | 0 | 0 | 0
2014-09-05 | 14時 | 9.3092 | 0 | 0 | 0 | 0 | 0 | 0 | 0 | 0
2014-09-05 | 15時 | 9.3092 | 0 | 0 | 0 | 0 | 0 | 0 | 0 | 0
2014-09-05 | 16時 | 9.3092 | 0 | 0 | 0 | 0 | 0 | 0 | 0 | 0
2014-09-05 | 17時 | 9.3092 | 0 | 0 | 0 | 0 | 0 | 0 | 0 | 0
2014-09-05 | 18時 | 9.3092 | 0 | 0 | 0 | 0 | 0 | 0 | 0 | 0
2014-09-05 | 19時 | 9.3092 | 0 | 0 | 0 | 0 | 0 | 0 | 0 | 0
2014-09-05 | 20時 | 9.3092 | 0 | 0 | 0 | 0 | 0 | 0 | 0 | 0
2014-09-05 | 21時 | 9.3092 | 0 | 0 | 0 | 0 | 0 | 0 | 0 | 0
2014-09-05 | 22時 | 9.3092 | 0 | 0 | 0 | 0 | 0 | 0 | 0 | 0
2014-09-05 | 23時 | 9.3092 | 0 | 0 | 0 | 0 | 0 | 0 | 0 | 0
2014-09-06 | 0時 | 9.3092 | 0 | 0 | 0 | 0 | 0 | 0 | 0 | 0
2014-09-06 | 1時 | 9.3092 | 0 | 0 | 0 | 0 | 0 | 0 | 0 | 0
2014-09-06 | 2時 | 9.3092 | 0 | 0 | 0 | 0 | 0 | 0 | 0 | 0
2014-09-06 | 3時 | 9.3092 | 0 | 0 | 0 | 0 | 0 | 0 | 0 | 0
2014-09-06 | 4時 | 9.3092 | 0 | 0 | 0 | 0 | 0 | 0 | 0 | 0
2014-09-06 | 5時 | 9.3092 | 0 | 0 | 0 | 0 | 0 | 0 | 0 | 0
2014-09-06 | 6時 | 9.3092 | 0 | 0 | 0 | 0 | 0 | 0 | 0 | 0
2014-09-06 | 7時 | 9.3092 | 0 | 0 | 0 | 0 | 0 | 0 | 0 | 0
2014-09-06 | 8時 | 9.3092 | 0 | 0 | 0 | 0 | 0 | 0 | 0 | 0
2014-09-06 | 9時 | 9.3092 | 0 | 0 | 0 | 0 | 0 | 0 | 0 | 0
2014-09-06 | 10時 | 9.3092 | 0 | 0 | 0 | 0 | 0 | 0 | 0 | 0
2014-09-06 | 11時 | 9.3092 | 0 | 0 | 0 | 0 | 0 | 0 | 0 | 0
2014-09-06 | 12時 | 9.3092 | 0 | 0 | 0 | 0 | 0 | 0 | 0 | 0
2014-09-06 | 13時 | 9.3092 | 0 | 0 | 0 | 0 | 0 | 0 | 0 | 0
2014-09-06 | 14時 | 9.3092 | 0 | 0 | 0 | 0 | 0 | 0 | 0 | 0
2014-09-06 | 15時 | 9.3092 | 0 | 0 | 0 | 0 | 0 | 0 | 0 | 0
2014-09-06 | 16時 | 9.3092 | 0 | 0 | 0 | 0 | 0 | 0 | 0 | 0
2014-09-06 | 17時 | 9.3092 | 0 | 0 | 0 | 0 | 0 | 0 | 0 | 0
2014-09-06 | 18時 | 9.3092 | 0 | 0 | 0 | 0 | 0 | 0 | 0 | 0
2014-09-06 | 19時 | 9.3092 | 0 | 0 | 0 | 0 | 0 | 0 | 0 | 0
2014-09-06 | 20時 | 9.3092 | 0 | 0 | 0 | 0 | 0 | 0 | 0 | 0
2014-09-06 | 21時 | 9.3092 | 0 | 0 | 0 | 0 | 0 | 0 | 0 | 0
2014-09-06 | 22時 | 9.3092 | 0 | 0 | 0 | 0 | 0 | 0 | 0 | 0
2014-09-06 | 23時 | 9.3092 | 0 | 0 | 0 | 0 | 0 | 0 | 0 | 0
2014-09-07 | 0時 | 9.3092 | 0 | 0 | 0 | 0 | 0 | 0 | 0 | 0
2014-09-07 | 1時 | 9.3092 | 0 | 0 | 0 | 0 | 0 | 0 | 0 | 0
2014-09-07 | 2時 | 9.3092 | 0 | 0 | 0 | 0 | 0 | 0 | 0 | 0
2014-09-07 | 3時 | 9.3092 | 0 | 0 | 0 | 0 | 0 | 0 | 0 | 0
2014-09-07 | 4時 | 9.3092 | 0 | 0 | 0 | 0 | 0 | 0 | 0 | 0
2014-09-07 | 5時 | 9.3092 | 0 | 0 | 0 | 0 | 0 | 0 | 0 | 0
2014-09-07 | 6時 | 9.3092 | 0 | 0 | 0 | 0 | 0 | 0 | 0 | 0
2014-09-07 | 7時 | 9.3092 | 0 | 0 | 0 | 0 | 0 | 0 | 0 | 0
2014-09-07 | 8時 | 9.3092 | 0 | 0 | 0 | 0 | 0 | 0 | 0 | 0
2014-09-07 | 9時 | 9.3092 | 0 | 0 | 0 | 0 | 0 | 0 | 0 | 0
2014-09-07 | 10時 | 9.3092 | 0 | 0 | 0 | 0 | 0 | 0 | 0 | 0
2014-09-07 | 11時 | 9.3092 | 0 | 0 | 0 | 0 | 0 | 0 | 0 | 0
2014-09-07 | 12時 | 9.3092 | 0 | 0 | 0 | 0 | 0 | 0 | 0 | 0
2014-09-07 | 13時 | 9.3092 | 0 | 0 | 0 | 0 | 0 | 0 | 0 | 0
2014-09-07 | 14時 | 9.3092 | 0 | 0 | 0 | 0 | 0 | 0 | 0 | 0
2014-09-07 | 15時 | 9.3092 | 0 | 0 | 0 | 0 | 0 | 0 | 0 | 0
2014-09-07 | 16時 | 9.3092 | 0 | 0 | 0 | 0 | 0 | 0 | 0 | 0
2014-09-07 | 17時 | 9.3092 | 0 | 0 | 0 | 0 | 0 | 0 | 0 | 0
2014-09-07 | 18時 | 9.3092 | 0 | 0 | 0 | 0 | 0 | 0 | 0 | 0
2014-09-07 | 19時 | 9.3092 | 0 | 0 | 0 | 0 | 0 | 0 | 0 | 0
2014-09-07 | 20時 | 9.3092 | 0 | 0 | 0 | 0 | 0 | 0 | 0 | 0
2014-09-07 | 21時 | 9.3092 | 0 | 0 | 0 | 0 | 0 | 0 | 0 | 0
2014-09-07 | 22時 | 9.3092 | 0 | 0 | 0 | 0 | 0 | 0 | 0 | 0
2014-09-07 | 23時 | 9.3092 | 0 | 0 | 0 | 0 | 0 | 0 | 0 | 0
2014-09-08 | 0時 | 9.3092 | 0 | 0 | 0 | 0 | 0 | 0 | 0 | 0
2014-09-08 | 1時 | 9.3092 | 0 | 0 | 0 | 0 | 0 | 0 | 0 | 0
2014-09-08 | 2時 | 9.3092 | 0 | 0 | 0 | 0 | 0 | 0 | 0 | 0
2014-09-08 | 3時 | 9.3092 | 0 | 0 | 0 | 0 | 0 | 0 | 0 | 0
2014-09-08 | 4時 | 9.3092 | 0 | 0 | 0 | 0 | 0 | 0 | 0 | 0
2014-09-08 | 5時 | 9.3092 | 0 | 0 | 0 | 0 | 0 | 0 | 0 | 0
2014-09-08 | 6時 | 9.3092 | 0 | 0 | 0 | 0 | 0 | 0 | 0 | 0
2014-09-08 | 7時 | 9.3092 | 0 | 0 | 0 | 0 | 0 | 0 | 0 | 0
2014-09-08 | 8時 | 9.3092 | 0 | 0 | 0 | 0 | 0 | 0 | 0 | 0
2014-09-08 | 9時 | 9.3092 | 0 | 0 | 0 | 0 | 0 | 0 | 0 | 0
2014-09-08 | 10時 | 9.3092 | 0 | 0 | 0 | 0 | 0 | 0 | 0 | 0
2014-09-08 | 11時 | 9.3092 | 0 | 0 | 0 | 0 | 0 | 0 | 0 | 0
2014-09-08 | 12時 | 9.3092 | 0 | 0 | 0 | 0 | 0 | 0 | 0 | 0
2014-09-08 | 13時 | 9.3092 | 0 | 0 | 0 | 0 | 0 | 0 | 0 | 0
2014-09-08 | 14時 | 9.3092 | 0 | 0 | 0 | 0 | 0 | 0 | 0 | 0
2014-09-08 | 15時 | 9.3092 | 0 | 0 | 0 | 0 | 0 | 0 | 0 | 0
2014-09-08 | 16時 | 9.3092 | 0 | 0 | 0 | 0 | 0 | 0 | 0 | 0
2014-09-08 | 17時 | 9.3092 | 0 | 0 | 0 | 0 | 0 | 0 | 0 | 0
2014-09-08 | 18時 | 9.3092 | 0 | 0 | 0 | 0 | 0 | 0 | 0 | 0
2014-09-08 | 19時 | 9.3092 | 0 | 0 | 0 | 0 | 0 | 0 | 0 | 0
2014-09-08 | 20時 | 9.3092 | 0 | 0 | 0 | 0 | 0 | 0 | 0 | 0
2014-09-08 | 21時 | 9.3092 | 0 | 0 | 0 | 0 | 0 | 0 | 0 | 0
2014-09-08 | 22時 | 9.3092 | 0 | 0 | 0 | 0 | 0 | 0 | 0 | 0
2014-09-08 | 23時 | 9.3092 | 0 | 0 | 0 | 0 | 0 | 0 | 0 | 0
2014-09-09 | 0時 | 9.3092 | 0 | 0 | 0 | 0 | 0 | 0 | 0 | 0
2014-09-09 | 1時 | 9.3092 | 0 | 0 | 0 | 0 | 0 | 0 | 0 | 0
2014-09-09 | 2時 | 9.3092 | 0 | 0 | 0 | 0 | 0 | 0 | 0 | 0
2014-09-09 | 3時 | 9.3092 | 0 | 0 | 0 | 0 | 0 | 0 | 0 | 0
2014-09-09 | 4時 | 9.3092 | 0 | 0 | 0 | 0 | 0 | 0 | 0 | 0
2014-09-09 | 5時 | 9.3092 | 0 | 0 | 0 | 0 | 0 | 0 | 0 | 0
2014-09-09 | 6時 | 9.3092 | 0 | 0 | 0 | 0 | 0 | 0 | 0 | 0
2014-09-09 | 7時 | 9.3092 | 0 | 0 | 0 | 0 | 0 | 0 | 0 | 0
2014-09-09 | 8時 | 9.3092 | 0 | 0 | 0 | 0 | 0 | 0 | 0 | 0
2014-09-09 | 9時 | 9.3092 | 0 | 0 | 0 | 0 | 0 | 0 | 0 | 0
2014-09-09 | 10時 | 9.3092 | 0 | 0 | 0 | 0 | 0 | 0 | 0 | 0
2014-09-09 | 11時 | 9.3092 | 0 | 0 | 0 | 0 | 0 | 0 | 0 | 0
2014-09-09 | 12時 | 9.3092 | 0 | 0 | 0 | 0 | 0 | 0 | 0 | 0
2014-09-09 | 13時 | 9.3092 | 0 | 0 | 0 | 0 | 0 | 0 | 0 | 0
2014-09-09 | 14時 | 9.3092 | 0 | 0 | 0 | 0 | 0 | 0 | 0 | 0
2014-09-09 | 15時 | 9.3092 | 0 | 0 | 0 | 0 | 0 | 0 | 0 | 0
2014-09-09 | 16時 | 9.3092 | 0 | 0 | 0 | 0 | 0 | 0 | 0 | 0
2014-09-09 | 17時 | 9.3092 | 0 | 0 | 0 | 0 | 0 | 0 | 0 | 0
2014-09-09 | 18時 | 9.3092 | 0 | 0 | 0 | 0 | 0 | 0 | 0 | 0
2014-09-09 | 19時 | 9.3092 | 0 | 0 | 0 | 0 | 0 | 0 | 0 | 0
2014-09-09 | 20時 | 9.3092 | 0 | 0 | 0 | 0 | 0 | 0 | 0 | 0
2014-09-09 | 21時 | 9.3092 | 0 | 0 | 0 | 0 | 0 | 0 | 0 | 0
2014-09-09 | 22時 | 9.3092 | 0 | 0 | 0 | 0 | 0 | 0 | 0 | 0
2014-09-09 | 23時 | 9.3092 | 0 | 0 | 0 | 0 | 0 | 0 | 0 | 0
2014-09-10 | 0時 | 9.3092 | 0 | 0 | 0 | 0 | 0 | 0 | 0 | 0
2014-09-10 | 1時 | 9.3092 | 0 | 0 | 0 | 0 | 0 | 0 | 0 | 0
2014-09-10 | 2時 | 9.3092 | 0 | 0 | 0 | 0 | 0 | 0 | 0 | 0
2014-09-10 | 3時 | 9.3092 | 0 | 0 | 0 | 0 | 0 | 0 | 0 | 0
2014-09-10 | 4時 | 9.3092 | 0 | 0 | 0 | 0 | 0 | 0 | 0 | 0
2014-09-10 | 5時 | 9.3092 | 0 | 0 | 0 | 0 | 0 | 0 | 0 | 0
2014-09-10 | 6時 | 9.3092 | 0 | 0 | 0 | 0 | 0 | 0 | 0 | 0
2014-09-10 | 7時 | 9.3092 | 0 | 0 | 0 | 0 | 0 | 0 | 0 | 0
2014-09-10 | 8時 | 9.3092 | 0 | 0 | 0 | 0 | 0 | 0 | 0 | 0
2014-09-10 | 9時 | 9.3092 | 0 | 0 | 0 | 0 | 0 | 0 | 0 | 0
2014-09-10 | 10時 | 9.3092 | 0 | 0 | 0 | 0 | 0 | 0 | 0 | 0
2014-09-10 | 11時 | 9.3092 | 0 | 0 | 0 | 0 | 0 | 0 | 0 | 0
2014-09-10 | 12時 | 9.3092 | 0 | 0 | 0 | 0 | 0 | 0 | 0 | 0
2014-09-10 | 13時 | 9.3092 | 0 | 0 | 0 | 0 | 0 | 0 | 0 | 0
2014-09-10 | 14時 | 9.3092 | 0 | 0 | 0 | 0 | 0 | 0 | 0 | 0
2014-09-10 | 15時 | 9.3092 | 0 | 0 | 0 | 0 | 0 | 0 | 0 | 0
2014-09-10 | 16時 | 9.3092 | 0 | 0 | 0 | 0 | 0 | 0 | 0 | 0
2014-09-10 | 17時 | 9.3092 | 0 | 0 | 0 | 0 | 0 | 0 | 0 | 0
2014-09-10 | 18時 | 9.3092 | 0 | 0 | 0 | 0 | 0 | 0 | 0 | 0
2014-09-10 | 19時 | 9.3092 | 0 | 0 | 0 | 0 | 0 | 0 | 0 | 0
2014-09-10 | 20時 | 9.3092 | 0 | 0 | 0 | 0 | 0 | 0 | 0 | 0
2014-09-10 | 21時 | 9.3092 | 0 | 0 | 0 | 0 | 0 | 0 | 0 | 0
2014-09-10 | 22時 | 9.3092 | 0 | 0 | 0 | 0 | 0 | 0 | 0 | 0
2014-09-10 | 23時 | 9.3092 | 0 | 0 | 0 | 0 | 0 | 0 | 0 | 0
2014-09-11 | 0時 | 9.3092 | 0 | 0 | 0 | 0 | 0 | 0 | 0 | 0
2014-09-11 | 1時 | 9.3092 | 0 | 0 | 0 | 0 | 0 | 0 | 0 | 0
2014-09-11 | 2時 | 9.3092 | 0 | 0 | 0 | 0 | 0 | 0 | 0 | 0
2014-09-11 | 3時 | 9.3092 | 0 | 0 | 0 | 0 | 0 | 0 | 0 | 0
2014-09-11 | 4時 | 9.3092 | 0 | 0 | 0 | 0 | 0 | 0 | 0 | 0
2014-09-11 | 5時 | 9.3092 | 0 | 0 | 0 | 0 | 0 | 0 | 0 | 0
2014-09-11 | 6時 | 9.3092 | 0 | 0 | 0 | 0 | 0 | 0 | 0 | 0
2014-09-11 | 7時 | 9.3092 | 0 | 0 | 0 | 0 | 0 | 0 | 0 | 0
2014-09-11 | 8時 | 9.3092 | 0 | 0 | 0 | 0 | 0 | 0 | 0 | 0
2014-09-11 | 9時 | 9.3092 | 0 | 0 | 0 | 0 | 0 | 0 | 0 | 0
2014-09-11 | 10時 | 9.3092 | 0 | 0 | 0 | 0 | 0 | 0 | 0 | 0
2014-09-11 | 11時 | 9.3092 | 0 | 0 | 0 | 0 | 0 | 0 | 0 | 0
2014-09-11 | 12時 | 9.3092 | 0 | 0 | 0 | 0 | 0 | 0 | 0 | 0
2014-09-11 | 13時 | 9.3092 | 0 | 0 | 0 | 0 | 0 | 0 | 0 | 0
2014-09-11 | 14時 | 9.3092 | 0 | 0 | 0 | 0 | 0 | 0 | 0 | 0
2014-09-11 | 15時 | 9.3092 | 0 | 0 | 0 | 0 | 0 | 0 | 0 | 0
2014-09-11 | 16時 | 9.3092 | 0 | 0 | 0 | 0 | 0 | 0 | 0 | 0
2014-09-11 | 17時 | 9.3092 | 0 | 0 | 0 | 0 | 0 | 0 | 0 | 0
2014-09-11 | 18時 | 9.3092 | 0 | 0 | 0 | 0 | 0 | 0 | 0 | 0
2014-09-11 | 19時 | 9.3092 | 0 | 0 | 0 | 0 | 0 | 0 | 0 | 0
2014-09-11 | 20時 | 9.3092 | 0 | 0 | 0 | 0 | 0 | 0 | 0 | 0
2014-09-11 | 21時 | 9.3092 | 0 | 0 | 0 | 0 | 0 | 0 | 0 | 0
2014-09-11 | 22時 | 9.3092 | 0 | 0 | 0 | 0 | 0 | 0 | 0 | 0
2014-09-11 | 23時 | 9.3092 | 0 | 0 | 0 | 0 | 0 | 0 | 0 | 0
2014-09-12 | 0時 | 9.3092 | 0 | 0 | 0 | 0 | 0 | 0 | 0 | 0
2014-09-12 | 1時 | 9.3092 | 0 | 0 | 0 | 0 | 0 | 0 | 0 | 0
2014-09-12 | 2時 | 9.3092 | 0 | 0 | 0 | 0 | 0 | 0 | 0 | 0
2014-09-12 | 3時 | 9.3092 | 0 | 0 | 0 | 0 | 0 | 0 | 0 | 0
2014-09-12 | 4時 | 9.3092 | 0 | 0 | 0 | 0 | 0 | 0 | 0 | 0
2014-09-12 | 5時 | 9.3092 | 0 | 0 | 0 | 0 | 0 | 0 | 0 | 0
2014-09-12 | 6時 | 9.3092 | 0 | 0 | 0 | 0 | 0 | 0 | 0 | 0
2014-09-12 | 7時 | 9.3092 | 0 | 0 | 0 | 0 | 0 | 0 | 0 | 0
2014-09-12 | 8時 | 9.3092 | 0 | 0 | 0 | 0 | 0 | 0 | 0 | 0
2014-09-12 | 9時 | 9.3092 | 0 | 0 | 0 | 0 | 0 | 0 | 0 | 0
2014-09-12 | 10時 | 9.3092 | 0 | 0 | 0 | 0 | 0 | 0 | 0 | 0
2014-09-12 | 11時 | 9.3092 | 0 | 0 | 0 | 0 | 0 | 0 | 0 | 0
2014-09-12 | 12時 | 9.3092 | 0 | 0 | 0 | 0 | 0 | 0 | 0 | 0
2014-09-12 | 13時 | 9.3092 | 0 | 0 | 0 | 0 | 0 | 0 | 0 | 0
2014-09-12 | 14時 | 9.3092 | 0 | 0 | 0 | 0 | 0 | 0 | 0 | 0
2014-09-12 | 15時 | 9.3092 | 0 | 0 | 0 | 0 | 0 | 0 | 0 | 0
2014-09-12 | 16時 | 9.3092 | 0 | 0 | 0 | 0 | 0 | 0 | 0 | 0
2014-09-12 | 17時 | 9.3092 | 0 | 0 | 0 | 0 | 0 | 0 | 0 | 0
2014-09-12 | 18時 | 9.3092 | 0 | 0 | 0 | 0 | 0 | 0 | 0 | 0
2014-09-12 | 19時 | 9.3092 | 0 | 0 | 0 | 0 | 0 | 0 | 0 | 0
2014-09-12 | 20時 | 9.3092 | 0 | 0 | 0 | 0 | 0 | 0 | 0 | 0
2014-09-12 | 21時 | 9.3092 | 0 | 0 | 0 | 0 | 0 | 0 | 0 | 0
2014-09-12 | 22時 | 9.3092 | 0 | 0 | 0 | 0 | 0 | 0 | 0 | 0
2014-09-12 | 23時 | 9.3092 | 0 | 0 | 0 | 0 | 0 | 0 | 0 | 0
2014-09-13 | 0時 | 9.3092 | 0 | 0 | 0 | 0 | 0 | 0 | 0 | 0
2014-09-13 | 1時 | 9.3092 | 0 | 0 | 0 | 0 | 0 | 0 | 0 | 0
2014-09-13 | 2時 | 9.3092 | 0 | 0 | 0 | 0 | 0 | 0 | 0 | 0
2014-09-13 | 3時 | 9.3092 | 0 | 0 | 0 | 0 | 0 | 0 | 0 | 0
2014-09-13 | 4時 | 9.3092 | 0 | 0 | 0 | 0 | 0 | 0 | 0 | 0
2014-09-13 | 5時 | 9.3092 | 0 | 0 | 0 | 0 | 0 | 0 | 0 | 0
2014-09-13 | 6時 | 9.3092 | 0 | 0 | 0 | 0 | 0 | 0 | 0 | 0
2014-09-13 | 7時 | 9.3092 | 0 | 0 | 0 | 0 | 0 | 0 | 0 | 0
2014-09-13 | 8時 | 9.3092 | 0 | 0 | 0 | 0 | 0 | 0 | 0 | 0
2014-09-13 | 9時 | 9.3092 | 0 | 0 | 0 | 0 | 0 | 0 | 0 | 0
2014-09-13 | 10時 | 9.3092 | 0 | 0 | 0 | 0 | 0 | 0 | 0 | 0
2014-09-13 | 11時 | 9.3092 | 0 | 0 | 0 | 0 | 0 | 0 | 0 | 0
2014-09-13 | 12時 | 9.3092 | 0 | 0 | 0 | 0 | 0 | 0 | 0 | 0
2014-09-13 | 13時 | 9.3092 | 0 | 0 | 0 | 0 | 0 | 0 | 0 | 0
2014-09-13 | 14時 | 9.3092 | 0 | 0 | 0 | 0 | 0 | 0 | 0 | 0
2014-09-13 | 15時 | 9.3092 | 0 | 0 | 0 | 0 | 0 | 0 | 0 | 0
2014-09-13 | 16時 | 9.3092 | 0 | 0 | 0 | 0 | 0 | 0 | 0 | 0
2014-09-13 | 17時 | 9.3092 | 0 | 0 | 0 | 0 | 0 | 0 | 0 | 0
2014-09-13 | 18時 | 9.3092 | 0 | 0 | 0 | 0 | 0 | 0 | 0 | 0
2014-09-13 | 19時 | 9.3092 | 0 | 0 | 0 | 0 | 0 | 0 | 0 | 0
2014-09-13 | 20時 | 9.3092 | 0 | 0 | 0 | 0 | 0 | 0 | 0 | 0
2014-09-13 | 21時 | 9.3092 | 0 | 0 | 0 | 0 | 0 | 0 | 0 | 0
2014-09-13 | 22時 | 9.3092 | 0 | 0 | 0 | 0 | 0 | 0 | 0 | 0
2014-09-13 | 23時 | 9.3092 | 0 | 0 | 0 | 0 | 0 | 0 | 0 | 0
2014-09-14 | 0時 | 9.3092 | 0 | 0 | 0 | 0 | 0 | 0 | 0 | 0
2014-09-14 | 1時 | 9.3092 | 0 | 0 | 0 | 0 | 0 | 0 | 0 | 0
2014-09-14 | 2時 | 9.3092 | 0 | 0 | 0 | 0 | 0 | 0 | 0 | 0
2014-09-14 | 3時 | 9.3092 | 0 | 0 | 0 | 0 | 0 | 0 | 0 | 0
2014-09-14 | 4時 | 9.3092 | 0 | 0 | 0 | 0 | 0 | 0 | 0 | 0
2014-09-14 | 5時 | 9.3092 | 0 | 0 | 0 | 0 | 0 | 0 | 0 | 0
2014-09-14 | 6時 | 9.3092 | 0 | 0 | 0 | 0 | 0 | 0 | 0 | 0
2014-09-14 | 7時 | 9.3092 | 0 | 0 | 0 | 0 | 0 | 0 | 0 | 0
2014-09-14 | 8時 | 9.3092 | 0 | 0 | 0 | 0 | 0 | 0 | 0 | 0
2014-09-14 | 9時 | 9.3092 | 0 | 0 | 0 | 0 | 0 | 0 | 0 | 0
2014-09-14 | 10時 | 9.3092 | 0 | 0 | 0 | 0 | 0 | 0 | 0 | 0
2014-09-14 | 11時 | 9.3092 | 0 | 0 | 0 | 0 | 0 | 0 | 0 | 0
2014-09-14 | 12時 | 9.3092 | 0 | 0 | 0 | 0 | 0 | 0 | 0 | 0
2014-09-14 | 13時 | 9.3092 | 0 | 0 | 0 | 0 | 0 | 0 | 0 | 0
2014-09-14 | 14時 | 9.3092 | 0 | 0 | 0 | 0 | 0 | 0 | 0 | 0
2014-09-14 | 15時 | 9.3092 | 0 | 0 | 0 | 0 | 0 | 0 | 0 | 0
2014-09-14 | 16時 | 9.3092 | 0 | 0 | 0 | 0 | 0 | 0 | 0 | 0
2014-09-14 | 17時 | 9.3092 | 0 | 0 | 0 | 0 | 0 | 0 | 0 | 0
2014-09-14 | 18時 | 9.3092 | 0 | 0 | 0 | 0 | 0 | 0 | 0 | 0
2014-09-14 | 19時 | 9.3092 | 0 | 0 | 0 | 0 | 0 | 0 | 0 | 0
2014-09-14 | 20時 | 9.3092 | 0 | 0 | 0 | 0 | 0 | 0 | 0 | 0
2014-09-14 | 21時 | 9.3092 | 0 | 0 | 0 | 0 | 0 | 0 | 0 | 0
2014-09-14 | 22時 | 9.3092 | 0 | 0 | 0 | 0 | 0 | 0 | 0 | 0
2014-09-14 | 23時 | 9.3092 | 0 | 0 | 0 | 0 | 0 | 0 | 0 | 0
2014-09-15 | 0時 | 9.3092 | 0 | 0 | 0 | 0 | 0 | 0 | 0 | 0
2014-09-15 | 1時 | 9.3092 | 0 | 0 | 0 | 0 | 0 | 0 | 0 | 0
2014-09-15 | 2時 | 9.3092 | 0 | 0 | 0 | 0 | 0 | 0 | 0 | 0
2014-09-15 | 3時 | 9.3092 | 0 | 0 | 0 | 0 | 0 | 0 | 0 | 0
2014-09-15 | 4時 | 9.3092 | 0 | 0 | 0 | 0 | 0 | 0 | 0 | 0
2014-09-15 | 5時 | 9.3092 | 0 | 0 | 0 | 0 | 0 | 0 | 0 | 0
2014-09-15 | 6時 | 9.3092 | 0 | 0 | 0 | 0 | 0 | 0 | 0 | 0
2014-09-15 | 7時 | 9.3092 | 0 | 0 | 0 | 0 | 0 | 0 | 0 | 0
2014-09-15 | 8時 | 9.3092 | 0 | 0 | 0 | 0 | 0 | 0 | 0 | 0
2014-09-15 | 9時 | 9.3092 | 0 | 0 | 0 | 0 | 0 | 0 | 0 | 0
2014-09-15 | 10時 | 9.3092 | 0 | 0 | 0 | 0 | 0 | 0 | 0 | 0
2014-09-15 | 11時 | 9.3092 | 0 | 0 | 0 | 0 | 0 | 0 | 0 | 0
2014-09-15 | 12時 | 9.3092 | 0 | 0 | 0 | 0 | 0 | 0 | 0 | 0
2014-09-15 | 13時 | 9.3092 | 0 | 0 | 0 | 0 | 0 | 0 | 0 | 0
2014-09-15 | 14時 | 9.3092 | 0 | 0 | 0 | 0 | 0 | 0 | 0 | 0
2014-09-15 | 15時 | 9.3092 | 0 | 0 | 0 | 0 | 0 | 0 | 0 | 0
2014-09-15 | 16時 | 9.3092 | 0 | 0 | 0 | 0 | 0 | 0 | 0 | 0
2014-09-15 | 17時 | 9.3092 | 0 | 0 | 0 | 0 | 0 | 0 | 0 | 0
2014-09-15 | 18時 | 9.3092 | 0 | 0 | 0 | 0 | 0 | 0 | 0 | 0
2014-09-15 | 19時 | 9.3092 | 0 | 0 | 0 | 0 | 0 | 0 | 0 | 0
2014-09-15 | 20時 | 9.3092 | 0 | 0 | 0 | 0 | 0 | 0 | 0 | 0
2014-09-15 | 21時 | 9.3092 | 0 | 0 | 0 | 0 | 0 | 0 | 0 | 0
2014-09-15 | 22時 | 9.3092 | 0 | 0 | 0 | 0 | 0 | 0 | 0 | 0
2014-09-15 | 23時 | 9.3092 | 0 | 0 | 0 | 0 | 0 | 0 | 0 | 0
2014-09-16 | 0時 | 9.3092 | 0 | 0 | 0 | 0 | 0 | 0 | 0 | 0
2014-09-16 | 1時 | 9.3092 | 0 | 0 | 0 | 0 | 0 | 0 | 0 | 0
2014-09-16 | 2時 | 9.3092 | 0 | 0 | 0 | 0 | 0 | 0 | 0 | 0
2014-09-16 | 3時 | 9.3092 | 0 | 0 | 0 | 0 | 0 | 0 | 0 | 0
2014-09-16 | 4時 | 9.3092 | 0 | 0 | 0 | 0 | 0 | 0 | 0 | 0
2014-09-16 | 5時 | 9.3092 | 0 | 0 | 0 | 0 | 0 | 0 | 0 | 0
2014-09-16 | 6時 | 9.3092 | 0 | 0 | 0 | 0 | 0 | 0 | 0 | 0
2014-09-16 | 7時 | 9.3092 | 0 | 0 | 0 | 0 | 0 | 0 | 0 | 0
2014-09-16 | 8時 | 9.3092 | 0 | 0 | 0 | 0 | 0 | 0 | 0 | 0
2014-09-16 | 9時 | 9.3092 | 0 | 0 | 0 | 0 | 0 | 0 | 0 | 0
2014-09-16 | 10時 | 9.3092 | 0 | 0 | 0 | 0 | 0 | 0 | 0 | 0
2014-09-16 | 11時 | 9.3092 | 0 | 0 | 0 | 0 | 0 | 0 | 0 | 0
2014-09-16 | 12時 | 9.3092 | 0 | 0 | 0 | 0 | 0 | 0 | 0 | 0
2014-09-16 | 13時 | 9.3092 | 0 | 0 | 0 | 0 | 0 | 0 | 0 | 0
2014-09-16 | 14時 | 9.3092 | 0 | 0 | 0 | 0 | 0 | 0 | 0 | 0
2014-09-16 | 15時 | 9.3092 | 0 | 0 | 0 | 0 | 0 | 0 | 0 | 0
2014-09-16 | 16時 | 9.3092 | 0 | 0 | 0 | 0 | 0 | 0 | 0 | 0
2014-09-16 | 17時 | 9.3092 | 0 | 0 | 0 | 0 | 0 | 0 | 0 | 0
2014-09-16 | 18時 | 9.3092 | 0 | 0 | 0 | 0 | 0 | 0 | 0 | 0
2014-09-16 | 19時 | 9.3092 | 0 | 0 | 0 | 0 | 0 | 0 | 0 | 0
2014-09-16 | 20時 | 9.3092 | 0 | 0 | 0 | 0 | 0 | 0 | 0 | 0
2014-09-16 | 21時 | 9.3092 | 0 | 0 | 0 | 0 | 0 | 0 | 0 | 0
2014-09-16 | 22時 | 9.3092 | 0 | 0 | 0 | 0 | 0 | 0 | 0 | 0
2014-09-16 | 23時 | 9.3092 | 0 | 0 | 0 | 0 | 0 | 0 | 0 | 0
2014-09-17 | 0時 | 9.3092 | 0 | 0 | 0 | 0 | 0 | 0 | 0 | 0
2014-09-17 | 1時 | 9.3092 | 0 | 0 | 0 | 0 | 0 | 0 | 0 | 0
2014-09-17 | 2時 | 9.3092 | 0 | 0 | 0 | 0 | 0 | 0 | 0 | 0
2014-09-17 | 3時 | 9.3092 | 0 | 0 | 0 | 0 | 0 | 0 | 0 | 0
2014-09-17 | 4時 | 9.3092 | 0 | 0 | 0 | 0 | 0 | 0 | 0 | 0
2014-09-17 | 5時 | 9.3092 | 0 | 0 | 0 | 0 | 0 | 0 | 0 | 0
2014-09-17 | 6時 | 9.3092 | 0 | 0 | 0 | 0 | 0 | 0 | 0 | 0
2014-09-17 | 7時 | 9.3092 | 0 | 0 | 0 | 0 | 0 | 0 | 0 | 0
2014-09-17 | 8時 | 9.3092 | 0 | 0 | 0 | 0 | 0 | 0 | 0 | 0
2014-09-17 | 9時 | 9.3092 | 0 | 0 | 0 | 0 | 0 | 0 | 0 | 0
2014-09-17 | 10時 | 9.3092 | 0 | 0 | 0 | 0 | 0 | 0 | 0 | 0
2014-09-17 | 11時 | 9.3092 | 0 | 0 | 0 | 0 | 0 | 0 | 0 | 0
2014-09-17 | 12時 | 9.3092 | 0 | 0 | 0 | 0 | 0 | 0 | 0 | 0
2014-09-17 | 13時 | 9.3092 | 0 | 0 | 0 | 0 | 0 | 0 | 0 | 0
2014-09-17 | 14時 | 9.3092 | 0 | 0 | 0 | 0 | 0 | 0 | 0 | 0
2014-09-17 | 15時 | 9.3092 | 0 | 0 | 0 | 0 | 0 | 0 | 0 | 0
2014-09-17 | 16時 | 9.3092 | 0 | 0 | 0 | 0 | 0 | 0 | 0 | 0
2014-09-17 | 17時 | 9.3092 | 0 | 0 | 0 | 0 | 0 | 0 | 0 | 0
2014-09-17 | 18時 | 9.3092 | 0 | 0 | 0 | 0 | 0 | 0 | 0 | 0
2014-09-17 | 19時 | 9.3092 | 0 | 0 | 0 | 0 | 0 | 0 | 0 | 0
2014-09-17 | 20時 | 9.3092 | 0 | 0 | 0 | 0 | 0 | 0 | 0 | 0
2014-09-17 | 21時 | 9.3092 | 0 | 0 | 0 | 0 | 0 | 0 | 0 | 0
2014-09-17 | 22時 | 9.3092 | 0 | 0 | 0 | 0 | 0 | 0 | 0 | 0
2014-09-17 | 23時 | 9.3092 | 0 | 0 | 0 | 0 | 0 | 0 | 0 | 0
2014-09-18 | 0時 | 9.3092 | 0 | 0 | 0 | 0 | 0 | 0 | 0 | 0
2014-09-18 | 1時 | 9.3092 | 0 | 0 | 0 | 0 | 0 | 0 | 0 | 0
2014-09-18 | 2時 | 9.3092 | 0 | 0 | 0 | 0 | 0 | 0 | 0 | 0
2014-09-18 | 3時 | 9.3092 | 0 | 0 | 0 | 0 | 0 | 0 | 0 | 0
2014-09-18 | 4時 | 9.3092 | 0 | 0 | 0 | 0 | 0 | 0 | 0 | 0
2014-09-18 | 5時 | 9.3092 | 0 | 0 | 0 | 0 | 0 | 0 | 0 | 0
2014-09-18 | 6時 | 9.3092 | 0 | 0 | 0 | 0 | 0 | 0 | 0 | 0
2014-09-18 | 7時 | 9.3092 | 0 | 0 | 0 | 0 | 0 | 0 | 0 | 0
2014-09-18 | 8時 | 9.3092 | 0 | 0 | 0 | 0 | 0 | 0 | 0 | 0
2014-09-18 | 9時 | 9.3092 | 0 | 0 | 0 | 0 | 0 | 0 | 0 | 0
2014-09-18 | 10時 | 9.3092 | 0 | 0 | 0 | 0 | 0 | 0 | 0 | 0
2014-09-18 | 11時 | 9.3092 | 0 | 0 | 0 | 0 | 0 | 0 | 0 | 0
2014-09-18 | 12時 | 9.3092 | 0 | 0 | 0 | 0 | 0 | 0 | 0 | 0
2014-09-18 | 13時 | 9.3092 | 0 | 0 | 0 | 0 | 0 | 0 | 0 | 0
2014-09-18 | 14時 | 9.3092 | 0 | 0 | 0 | 0 | 0 | 0 | 0 | 0
2014-09-18 | 15時 | 9.3092 | 0 | 0 | 0 | 0 | 0 | 0 | 0 | 0
2014-09-18 | 16時 | 9.3092 | 0 | 0 | 0 | 0 | 0 | 0 | 0 | 0
2014-09-18 | 17時 | 9.3092 | 0 | 0 | 0 | 0 | 0 | 0 | 0 | 0
2014-09-18 | 18時 | 9.3092 | 0 | 0 | 0 | 0 | 0 | 0 | 0 | 0
2014-09-18 | 19時 | 9.3092 | 0 | 0 | 0 | 0 | 0 | 0 | 0 | 0
2014-09-18 | 20時 | 9.3092 | 0 | 0 | 0 | 0 | 0 | 0 | 0 | 0
2014-09-18 | 21時 | 9.3092 | 0 | 0 | 0 | 0 | 0 | 0 | 0 | 0
2014-09-18 | 22時 | 9.3092 | 0 | 0 | 0 | 0 | 0 | 0 | 0 | 0
2014-09-18 | 23時 | 9.3092 | 0 | 0 | 0 | 0 | 0 | 0 | 0 | 0
2014-09-19 | 0時 | 9.3092 | 0 | 0 | 0 | 0 | 0 | 0 | 0 | 0
2014-09-19 | 1時 | 9.3092 | 0 | 0 | 0 | 0 | 0 | 0 | 0 | 0
2014-09-19 | 2時 | 9.3092 | 0 | 0 | 0 | 0 | 0 | 0 | 0 | 0
2014-09-19 | 3時 | 9.3092 | 0 | 0 | 0 | 0 | 0 | 0 | 0 | 0
2014-09-19 | 4時 | 9.3092 | 0 | 0 | 0 | 0 | 0 | 0 | 0 | 0
2014-09-19 | 5時 | 9.3092 | 0 | 0 | 0 | 0 | 0 | 0 | 0 | 0
2014-09-19 | 6時 | 9.3092 | 0 | 0 | 0 | 0 | 0 | 0 | 0 | 0
2014-09-19 | 7時 | 9.3092 | 0 | 0 | 0 | 0 | 0 | 0 | 0 | 0
2014-09-19 | 8時 | 9.3092 | 0 | 0 | 0 | 0 | 0 | 0 | 0 | 0
2014-09-19 | 9時 | 9.3092 | 0 | 0 | 0 | 0 | 0 | 0 | 0 | 0
2014-09-19 | 10時 | 9.3092 | 0 | 0 | 0 | 0 | 0 | 0 | 0 | 0
2014-09-19 | 11時 | 9.3092 | 0 | 0 | 0 | 0 | 0 | 0 | 0 | 0
2014-09-19 | 12時 | 9.3092 | 0 | 0 | 0 | 0 | 0 | 0 | 0 | 0
2014-09-19 | 13時 | 9.3092 | 0 | 0 | 0 | 0 | 0 | 0 | 0 | 0
2014-09-19 | 14時 | 9.3092 | 0 | 0 | 0 | 0 | 0 | 0 | 0 | 0
2014-09-19 | 15時 | 9.3092 | 0 | 0 | 0 | 0 | 0 | 0 | 0 | 0
2014-09-19 | 16時 | 9.3092 | 0 | 0 | 0 | 0 | 0 | 0 | 0 | 0
2014-09-19 | 17時 | 9.3092 | 0 | 0 | 0 | 0 | 0 | 0 | 0 | 0
2014-09-19 | 18時 | 9.3092 | 0 | 0 | 0 | 0 | 0 | 0 | 0 | 0
2014-09-19 | 19時 | 9.3092 | 0 | 0 | 0 | 0 | 0 | 0 | 0 | 0
2014-09-19 | 20時 | 9.3092 | 0 | 0 | 0 | 0 | 0 | 0 | 0 | 0
2014-09-19 | 21時 | 9.3092 | 0 | 0 | 0 | 0 | 0 | 0 | 0 | 0
2014-09-19 | 22時 | 9.3092 | 0 | 0 | 0 | 0 | 0 | 0 | 0 | 0
2014-09-19 | 23時 | 9.3092 | 0 | 0 | 0 | 0 | 0 | 0 | 0 | 0
2014-09-20 | 0時 | 9.3092 | 0 | 0 | 0 | 0 | 0 | 0 | 0 | 0
2014-09-20 | 1時 | 9.3092 | 0 | 0 | 0 | 0 | 0 | 0 | 0 | 0
2014-09-20 | 2時 | 9.3092 | 0 | 0 | 0 | 0 | 0 | 0 | 0 | 0
2014-09-20 | 3時 | 9.3092 | 0 | 0 | 0 | 0 | 0 | 0 | 0 | 0
2014-09-20 | 4時 | 9.3092 | 0 | 0 | 0 | 0 | 0 | 0 | 0 | 0
2014-09-20 | 5時 | 9.3092 | 0 | 0 | 0 | 0 | 0 | 0 | 0 | 0
2014-09-20 | 6時 | 9.3092 | 0 | 0 | 0 | 0 | 0 | 0 | 0 | 0
2014-09-20 | 7時 | 9.3092 | 0 | 0 | 0 | 0 | 0 | 0 | 0 | 0
2014-09-20 | 8時 | 9.3092 | 0 | 0 | 0 | 0 | 0 | 0 | 0 | 0
2014-09-20 | 9時 | 9.3092 | 0 | 0 | 0 | 0 | 0 | 0 | 0 | 0
2014-09-20 | 10時 | 9.3092 | 0 | 0 | 0 | 0 | 0 | 0 | 0 | 0
2014-09-20 | 11時 | 9.3092 | 0 | 0 | 0 | 0 | 0 | 0 | 0 | 0
2014-09-20 | 12時 | 9.3092 | 0 | 0 | 0 | 0 | 0 | 0 | 0 | 0
2014-09-20 | 13時 | 9.3092 | 0 | 0 | 0 | 0 | 0 | 0 | 0 | 0
2014-09-20 | 14時 | 9.3092 | 0 | 0 | 0 | 0 | 0 | 0 | 0 | 0
2014-09-20 | 15時 | 9.3092 | 0 | 0 | 0 | 0 | 0 | 0 | 0 | 0
2014-09-20 | 16時 | 9.3092 | 0 | 0 | 0 | 0 | 0 | 0 | 0 | 0
2014-09-20 | 17時 | 9.3092 | 0 | 0 | 0 | 0 | 0 | 0 | 0 | 0
2014-09-20 | 18時 | 9.3092 | 0 | 0 | 0 | 0 | 0 | 0 | 0 | 0
2014-09-20 | 19時 | 9.3092 | 0 | 0 | 0 | 0 | 0 | 0 | 0 | 0
2014-09-20 | 20時 | 9.3092 | 0 | 0 | 0 | 0 | 0 | 0 | 0 | 0
2014-09-20 | 21時 | 9.3092 | 0 | 0 | 0 | 0 | 0 | 0 | 0 | 0
2014-09-20 | 22時 | 9.3092 | 0 | 0 | 0 | 0 | 0 | 0 | 0 | 0
2014-09-20 | 23時 | 9.3092 | 0 | 0 | 0 | 0 | 0 | 0 | 0 | 0
2014-09-21 | 0時 | 9.3092 | 0 | 0 | 0 | 0 | 0 | 0 | 0 | 0
2014-09-21 | 1時 | 9.3092 | 0 | 0 | 0 | 0 | 0 | 0 | 0 | 0
2014-09-21 | 2時 | 9.3092 | 0 | 0 | 0 | 0 | 0 | 0 | 0 | 0
2014-09-21 | 3時 | 9.3092 | 0 | 0 | 0 | 0 | 0 | 0 | 0 | 0
2014-09-21 | 4時 | 9.3092 | 0 | 0 | 0 | 0 | 0 | 0 | 0 | 0
2014-09-21 | 5時 | 9.3092 | 0 | 0 | 0 | 0 | 0 | 0 | 0 | 0
2014-09-21 | 6時 | 9.3092 | 0 | 0 | 0 | 0 | 0 | 0 | 0 | 0
2014-09-21 | 7時 | 9.3092 | 0 | 0 | 0 | 0 | 0 | 0 | 0 | 0
2014-09-21 | 8時 | 9.3092 | 0 | 0 | 0 | 0 | 0 | 0 | 0 | 0
2014-09-21 | 9時 | 9.3092 | 0 | 0 | 0 | 0 | 0 | 0 | 0 | 0
2014-09-21 | 10時 | 9.3092 | 0 | 0 | 0 | 0 | 0 | 0 | 0 | 0
2014-09-21 | 11時 | 9.3092 | 0 | 0 | 0 | 0 | 0 | 0 | 0 | 0
2014-09-21 | 12時 | 9.3092 | 0 | 0 | 0 | 0 | 0 | 0 | 0 | 0
2014-09-21 | 13時 | 9.3092 | 0 | 0 | 0 | 0 | 0 | 0 | 0 | 0
2014-09-21 | 14時 | 9.3092 | 0 | 0 | 0 | 0 | 0 | 0 | 0 | 0
2014-09-21 | 15時 | 9.3092 | 0 | 0 | 0 | 0 | 0 | 0 | 0 | 0
2014-09-21 | 16時 | 9.3092 | 0 | 0 | 0 | 0 | 0 | 0 | 0 | 0
2014-09-21 | 17時 | 9.3092 | 0 | 0 | 0 | 0 | 0 | 0 | 0 | 0
2014-09-21 | 18時 | 9.3092 | 0 | 0 | 0 | 0 | 0 | 0 | 0 | 0
2014-09-21 | 19時 | 9.3092 | 0 | 0 | 0 | 0 | 0 | 0 | 0 | 0
2014-09-21 | 20時 | 9.3092 | 0 | 0 | 0 | 0 | 0 | 0 | 0 | 0
2014-09-21 | 21時 | 9.3092 | 0 | 0 | 0 | 0 | 0 | 0 | 0 | 0
2014-09-21 | 22時 | 9.3092 | 0 | 0 | 0 | 0 | 0 | 0 | 0 | 0
2014-09-21 | 23時 | 9.3092 | 0 | 0 | 0 | 0 | 0 | 0 | 0 | 0
2014-09-22 | 0時 | 9.3092 | 0 | 0 | 0 | 0 | 0 | 0 | 0 | 0
2014-09-22 | 1時 | 9.3092 | 0 | 0 | 0 | 0 | 0 | 0 | 0 | 0
2014-09-22 | 2時 | 9.3092 | 0 | 0 | 0 | 0 | 0 | 0 | 0 | 0
2014-09-22 | 3時 | 9.3092 | 0 | 0 | 0 | 0 | 0 | 0 | 0 | 0
2014-09-22 | 4時 | 9.3092 | 0 | 0 | 0 | 0 | 0 | 0 | 0 | 0
2014-09-22 | 5時 | 9.3092 | 0 | 0 | 0 | 0 | 0 | 0 | 0 | 0
2014-09-22 | 6時 | 9.3092 | 0 | 0 | 0 | 0 | 0 | 0 | 0 | 0
2014-09-22 | 7時 | 9.3092 | 0 | 0 | 0 | 0 | 0 | 0 | 0 | 0
2014-09-22 | 8時 | 9.3092 | 0 | 0 | 0 | 0 | 0 | 0 | 0 | 0
2014-09-22 | 9時 | 9.3092 | 0 | 0 | 0 | 0 | 0 | 0 | 0 | 0
2014-09-22 | 10時 | 9.3092 | 0 | 0 | 0 | 0 | 0 | 0 | 0 | 0
2014-09-22 | 11時 | 9.3092 | 0 | 0 | 0 | 0 | 0 | 0 | 0 | 0
2014-09-22 | 12時 | 9.3092 | 0 | 0 | 0 | 0 | 0 | 0 | 0 | 0
2014-09-22 | 13時 | 9.3092 | 0 | 0 | 0 | 0 | 0 | 0 | 0 | 0
2014-09-22 | 14時 | 9.3092 | 0 | 0 | 0 | 0 | 0 | 0 | 0 | 0
2014-09-22 | 15時 | 9.3092 | 0 | 0 | 0 | 0 | 0 | 0 | 0 | 0
2014-09-22 | 16時 | 9.3092 | 0 | 0 | 0 | 0 | 0 | 0 | 0 | 0
2014-09-22 | 17時 | 9.3092 | 0 | 0 | 0 | 0 | 0 | 0 | 0 | 0
2014-09-22 | 18時 | 9.3092 | 0 | 0 | 0 | 0 | 0 | 0 | 0 | 0
2014-09-22 | 19時 | 9.3092 | 0 | 0 | 0 | 0 | 0 | 0 | 0 | 0
2014-09-22 | 20時 | 9.3092 | 0 | 0 | 0 | 0 | 0 | 0 | 0 | 0
2014-09-22 | 21時 | 9.3092 | 0 | 0 | 0 | 0 | 0 | 0 | 0 | 0
2014-09-22 | 22時 | 9.3092 | 0 | 0 | 0 | 0 | 0 | 0 | 0 | 0
2014-09-22 | 23時 | 9.3092 | 0 | 0 | 0 | 0 | 0 | 0 | 0 | 0
2014-09-23 | 0時 | 9.3092 | 0 | 0 | 0 | 0 | 0 | 0 | 0 | 0
2014-09-23 | 1時 | 9.3092 | 0 | 0 | 0 | 0 | 0 | 0 | 0 | 0
2014-09-23 | 2時 | 9.3092 | 0 | 0 | 0 | 0 | 0 | 0 | 0 | 0
2014-09-23 | 3時 | 9.3092 | 0 | 0 | 0 | 0 | 0 | 0 | 0 | 0
2014-09-23 | 4時 | 9.3092 | 0 | 0 | 0 | 0 | 0 | 0 | 0 | 0
2014-09-23 | 5時 | 9.3092 | 0 | 0 | 0 | 0 | 0 | 0 | 0 | 0
2014-09-23 | 6時 | 9.3092 | 0 | 0 | 0 | 0 | 0 | 0 | 0 | 0
2014-09-23 | 7時 | 9.3092 | 0 | 0 | 0 | 0 | 0 | 0 | 0 | 0
2014-09-23 | 8時 | 9.3092 | 0 | 0 | 0 | 0 | 0 | 0 | 0 | 0
2014-09-23 | 9時 | 9.3092 | 0 | 0 | 0 | 0 | 0 | 0 | 0 | 0
2014-09-23 | 10時 | 9.3092 | 0 | 0 | 0 | 0 | 0 | 0 | 0 | 0
2014-09-23 | 11時 | 9.3092 | 0 | 0 | 0 | 0 | 0 | 0 | 0 | 0
2014-09-23 | 12時 | 9.3092 | 0 | 0 | 0 | 0 | 0 | 0 | 0 | 0
2014-09-23 | 13時 | 9.3092 | 0 | 0 | 0 | 0 | 0 | 0 | 0 | 0
2014-09-23 | 14時 | 9.3092 | 0 | 0 | 0 | 0 | 0 | 0 | 0 | 0
2014-09-23 | 15時 | 9.3092 | 0 | 0 | 0 | 0 | 0 | 0 | 0 | 0
2014-09-23 | 16時 | 9.3092 | 0 | 0 | 0 | 0 | 0 | 0 | 0 | 0
2014-09-23 | 17時 | 9.3092 | 0 | 0 | 0 | 0 | 0 | 0 | 0 | 0
2014-09-23 | 18時 | 9.3092 | 0 | 0 | 0 | 0 | 0 | 0 | 0 | 0
2014-09-23 | 19時 | 9.3092 | 0 | 0 | 0 | 0 | 0 | 0 | 0 | 0
2014-09-23 | 20時 | 9.3092 | 0 | 0 | 0 | 0 | 0 | 0 | 0 | 0
2014-09-23 | 21時 | 9.3092 | 0 | 0 | 0 | 0 | 0 | 0 | 0 | 0
2014-09-23 | 22時 | 9.3092 | 0 | 0 | 0 | 0 | 0 | 0 | 0 | 0
2014-09-23 | 23時 | 9.3092 | 0 | 0 | 0 | 0 | 0 | 0 | 0 | 0
2014-09-24 | 0時 | 9.3092 | 0 | 0 | 0 | 0 | 0 | 0 | 0 | 0
2014-09-24 | 1時 | 9.3092 | 0 | 0 | 0 | 0 | 0 | 0 | 0 | 0
2014-09-24 | 2時 | 9.3092 | 0 | 0 | 0 | 0 | 0 | 0 | 0 | 0
2014-09-24 | 3時 | 9.3092 | 0 | 0 | 0 | 0 | 0 | 0 | 0 | 0
2014-09-24 | 4時 | 9.3092 | 0 | 0 | 0 | 0 | 0 | 0 | 0 | 0
2014-09-24 | 5時 | 9.3092 | 0 | 0 | 0 | 0 | 0 | 0 | 0 | 0
2014-09-24 | 6時 | 9.3092 | 0 | 0 | 0 | 0 | 0 | 0 | 0 | 0
2014-09-24 | 7時 | 9.3092 | 0 | 0 | 0 | 0 | 0 | 0 | 0 | 0
2014-09-24 | 8時 | 9.3092 | 0 | 0 | 0 | 0 | 0 | 0 | 0 | 0
2014-09-24 | 9時 | 9.3092 | 0 | 0 | 0 | 0 | 0 | 0 | 0 | 0
2014-09-24 | 10時 | 9.3092 | 0 | 0 | 0 | 0 | 0 | 0 | 0 | 0
2014-09-24 | 11時 | 9.3092 | 0 | 0 | 0 | 0 | 0 | 0 | 0 | 0
2014-09-24 | 12時 | 9.3092 | 0 | 0 | 0 | 0 | 0 | 0 | 0 | 0
2014-09-24 | 13時 | 9.3092 | 0 | 0 | 0 | 0 | 0 | 0 | 0 | 0
2014-09-24 | 14時 | 9.3092 | 0 | 0 | 0 | 0 | 0 | 0 | 0 | 0
2014-09-24 | 15時 | 9.3092 | 0 | 0 | 0 | 0 | 0 | 0 | 0 | 0
2014-09-24 | 16時 | 9.3092 | 0 | 0 | 0 | 0 | 0 | 0 | 0 | 0
2014-09-24 | 17時 | 9.3092 | 0 | 0 | 0 | 0 | 0 | 0 | 0 | 0
2014-09-24 | 18時 | 9.3092 | 0 | 0 | 0 | 0 | 0 | 0 | 0 | 0
2014-09-24 | 19時 | 9.3092 | 0 | 0 | 0 | 0 | 0 | 0 | 0 | 0
2014-09-24 | 20時 | 9.3092 | 0 | 0 | 0 | 0 | 0 | 0 | 0 | 0
2014-09-24 | 21時 | 9.3092 | 0 | 0 | 0 | 0 | 0 | 0 | 0 | 0
2014-09-24 | 22時 | 9.3092 | 0 | 0 | 0 | 0 | 0 | 0 | 0 | 0
2014-09-24 | 23時 | 9.3092 | 0 | 0 | 0 | 0 | 0 | 0 | 0 | 0
2014-09-25 | 0時 | 9.3092 | 0 | 0 | 0 | 0 | 0 | 0 | 0 | 0
2014-09-25 | 1時 | 9.3092 | 0 | 0 | 0 | 0 | 0 | 0 | 0 | 0
2014-09-25 | 2時 | 9.3092 | 0 | 0 | 0 | 0 | 0 | 0 | 0 | 0
2014-09-25 | 3時 | 9.3092 | 0 | 0 | 0 | 0 | 0 | 0 | 0 | 0
2014-09-25 | 4時 | 9.3092 | 0 | 0 | 0 | 0 | 0 | 0 | 0 | 0
2014-09-25 | 5時 | 9.3092 | 0 | 0 | 0 | 0 | 0 | 0 | 0 | 0
2014-09-25 | 6時 | 9.3092 | 0 | 0 | 0 | 0 | 0 | 0 | 0 | 0
2014-09-25 | 7時 | 9.3092 | 0 | 0 | 0 | 0 | 0 | 0 | 0 | 0
2014-09-25 | 8時 | 9.3092 | 0 | 0 | 0 | 0 | 0 | 0 | 0 | 0
2014-09-25 | 9時 | 9.3092 | 0 | 0 | 0 | 0 | 0 | 0 | 0 | 0
2014-09-25 | 10時 | 9.3092 | 0 | 0 | 0 | 0 | 0 | 0 | 0 | 0
2014-09-25 | 11時 | 9.3092 | 0 | 0 | 0 | 0 | 0 | 0 | 0 | 0
2014-09-25 | 12時 | 9.3092 | 0 | 0 | 0 | 0 | 0 | 0 | 0 | 0
2014-09-25 | 13時 | 9.3092 | 0 | 0 | 0 | 0 | 0 | 0 | 0 | 0
2014-09-25 | 14時 | 9.3092 | 0 | 0 | 0 | 0 | 0 | 0 | 0 | 0
2014-09-25 | 15時 | 9.3092 | 0 | 0 | 0 | 0 | 0 | 0 | 0 | 0
2014-09-25 | 16時 | 9.3092 | 0 | 0 | 0 | 0 | 0 | 0 | 0 | 0
2014-09-25 | 17時 | 9.3092 | 0 | 0 | 0 | 0 | 0 | 0 | 0 | 0
2014-09-25 | 18時 | 9.3092 | 0 | 0 | 0 | 0 | 0 | 0 | 0 | 0
2014-09-25 | 19時 | 9.3092 | 0 | 0 | 0 | 0 | 0 | 0 | 0 | 0
2014-09-25 | 20時 | 9.3092 | 0 | 0 | 0 | 0 | 0 | 0 | 0 | 0
2014-09-25 | 21時 | 9.3092 | 0 | 0 | 0 | 0 | 0 | 0 | 0 | 0
2014-09-25 | 22時 | 9.3092 | 0 | 0 | 0 | 0 | 0 | 0 | 0 | 0
2014-09-25 | 23時 | 9.3092 | 0 | 0 | 0 | 0 | 0 | 0 | 0 | 0
2014-09-26 | 0時 | 9.3092 | 0 | 0 | 0 | 0 | 0 | 0 | 0 | 0
2014-09-26 | 1時 | 9.3092 | 0 | 0 | 0 | 0 | 0 | 0 | 0 | 0
2014-09-26 | 2時 | 9.3092 | 0 | 0 | 0 | 0 | 0 | 0 | 0 | 0
2014-09-26 | 3時 | 9.3092 | 0 | 0 | 0 | 0 | 0 | 0 | 0 | 0
2014-09-26 | 4時 | 9.3092 | 0 | 0 | 0 | 0 | 0 | 0 | 0 | 0
2014-09-26 | 5時 | 9.3092 | 0 | 0 | 0 | 0 | 0 | 0 | 0 | 0
2014-09-26 | 6時 | 9.3092 | 0 | 0 | 0 | 0 | 0 | 0 | 0 | 0
2014-09-26 | 7時 | 9.3092 | 0 | 0 | 0 | 0 | 0 | 0 | 0 | 0
2014-09-26 | 8時 | 9.3092 | 0 | 0 | 0 | 0 | 0 | 0 | 0 | 0
2014-09-26 | 9時 | 9.3092 | 0 | 0 | 0 | 0 | 0 | 0 | 0 | 0
2014-09-26 | 10時 | 9.3092 | 0 | 0 | 0 | 0 | 0 | 0 | 0 | 0
2014-09-26 | 11時 | 9.3092 | 0 | 0 | 0 | 0 | 0 | 0 | 0 | 0
2014-09-26 | 12時 | 9.3092 | 0 | 0 | 0 | 0 | 0 | 0 | 0 | 0
2014-09-26 | 13時 | 9.3092 | 0 | 0 | 0 | 0 | 0 | 0 | 0 | 0
2014-09-26 | 14時 | 9.3092 | 0 | 0 | 0 | 0 | 0 | 0 | 0 | 0
2014-09-26 | 15時 | 9.3092 | 0 | 0 | 0 | 0 | 0 | 0 | 0 | 0
2014-09-26 | 16時 | 9.3092 | 0 | 0 | 0 | 0 | 0 | 0 | 0 | 0
2014-09-26 | 17時 | 9.3092 | 0 | 0 | 0 | 0 | 0 | 0 | 0 | 0
2014-09-26 | 18時 | 9.3092 | 0 | 0 | 0 | 0 | 0 | 0 | 0 | 0
2014-09-26 | 19時 | 9.3092 | 0 | 0 | 0 | 0 | 0 | 0 | 0 | 0
2014-09-26 | 20時 | 9.3092 | 0 | 0 | 0 | 0 | 0 | 0 | 0 | 0
2014-09-26 | 21時 | 9.3092 | 0 | 0 | 0 | 0 | 0 | 0 | 0 | 0
2014-09-26 | 22時 | 9.3092 | 0 | 0 | 0 | 0 | 0 | 0 | 0 | 0
2014-09-26 | 23時 | 9.3092 | 0 | 0 | 0 | 0 | 0 | 0 | 0 | 0
2014-09-27 | 0時 | 9.3092 | 0 | 0 | 0 | 0 | 0 | 0 | 0 | 0
2014-09-27 | 1時 | 9.3092 | 0 | 0 | 0 | 0 | 0 | 0 | 0 | 0
2014-09-27 | 2時 | 9.3092 | 0 | 0 | 0 | 0 | 0 | 0 | 0 | 0
2014-09-27 | 3時 | 9.3092 | 0 | 0 | 0 | 0 | 0 | 0 | 0 | 0
2014-09-27 | 4時 | 9.3092 | 0 | 0 | 0 | 0 | 0 | 0 | 0 | 0
2014-09-27 | 5時 | 9.3092 | 0 | 0 | 0 | 0 | 0 | 0 | 0 | 0
2014-09-27 | 6時 | 9.3092 | 0 | 0 | 0 | 0 | 0 | 0 | 0 | 0
2014-09-27 | 7時 | 9.3092 | 0 | 0 | 0 | 0 | 0 | 0 | 0 | 0
2014-09-27 | 8時 | 9.3092 | 0 | 0 | 0 | 0 | 0 | 0 | 0 | 0
2014-09-27 | 9時 | 9.3092 | 0 | 0 | 0 | 0 | 0 | 0 | 0 | 0
2014-09-27 | 10時 | 9.3092 | 0 | 0 | 0 | 0 | 0 | 0 | 0 | 0
2014-09-27 | 11時 | 9.3092 | 0 | 0 | 0 | 0 | 0 | 0 | 0 | 0
2014-09-27 | 12時 | 9.3092 | 0 | 0 | 0 | 0 | 0 | 0 | 0 | 0
2014-09-27 | 13時 | 9.3092 | 0 | 0 | 0 | 0 | 0 | 0 | 0 | 0
2014-09-27 | 14時 | 9.3092 | 0 | 0 | 0 | 0 | 0 | 0 | 0 | 0
2014-09-27 | 15時 | 9.3092 | 0 | 0 | 0 | 0 | 0 | 0 | 0 | 0
2014-09-27 | 16時 | 9.3092 | 0 | 0 | 0 | 0 | 0 | 0 | 0 | 0
2014-09-27 | 17時 | 9.3092 | 0 | 0 | 0 | 0 | 0 | 0 | 0 | 0
2014-09-27 | 18時 | 9.3092 | 0 | 0 | 0 | 0 | 0 | 0 | 0 | 0
2014-09-27 | 19時 | 9.3092 | 0 | 0 | 0 | 0 | 0 | 0 | 0 | 0
2014-09-27 | 20時 | 9.3092 | 0 | 0 | 0 | 0 | 0 | 0 | 0 | 0
2014-09-27 | 21時 | 9.3092 | 0 | 0 | 0 | 0 | 0 | 0 | 0 | 0
2014-09-27 | 22時 | 9.3092 | 0 | 0 | 0 | 0 | 0 | 0 | 0 | 0
2014-09-27 | 23時 | 9.3092 | 0 | 0 | 0 | 0 | 0 | 0 | 0 | 0
2014-09-28 | 0時 | 9.3092 | 0 | 0 | 0 | 0 | 0 | 0 | 0 | 0
2014-09-28 | 1時 | 9.3092 | 0 | 0 | 0 | 0 | 0 | 0 | 0 | 0
2014-09-28 | 2時 | 9.3092 | 0 | 0 | 0 | 0 | 0 | 0 | 0 | 0
2014-09-28 | 3時 | 9.3092 | 0 | 0 | 0 | 0 | 0 | 0 | 0 | 0
2014-09-28 | 4時 | 9.3092 | 0 | 0 | 0 | 0 | 0 | 0 | 0 | 0
2014-09-28 | 5時 | 9.3092 | 0 | 0 | 0 | 0 | 0 | 0 | 0 | 0
2014-09-28 | 6時 | 9.3092 | 0 | 0 | 0 | 0 | 0 | 0 | 0 | 0
2014-09-28 | 7時 | 9.3092 | 0 | 0 | 0 | 0 | 0 | 0 | 0 | 0
2014-09-28 | 8時 | 9.3092 | 0 | 0 | 0 | 0 | 0 | 0 | 0 | 0
2014-09-28 | 9時 | 9.3092 | 0 | 0 | 0 | 0 | 0 | 0 | 0 | 0
2014-09-28 | 10時 | 9.3092 | 0 | 0 | 0 | 0 | 0 | 0 | 0 | 0
2014-09-28 | 11時 | 9.3092 | 0 | 0 | 0 | 0 | 0 | 0 | 0 | 0
2014-09-28 | 12時 | 9.3092 | 0 | 0 | 0 | 0 | 0 | 0 | 0 | 0
2014-09-28 | 13時 | 9.3092 | 0 | 0 | 0 | 0 | 0 | 0 | 0 | 0
2014-09-28 | 14時 | 9.3092 | 0 | 0 | 0 | 0 | 0 | 0 | 0 | 0
2014-09-28 | 15時 | 9.3092 | 0 | 0 | 0 | 0 | 0 | 0 | 0 | 0
2014-09-28 | 16時 | 9.3092 | 0 | 0 | 0 | 0 | 0 | 0 | 0 | 0
2014-09-28 | 17時 | 9.3092 | 0 | 0 | 0 | 0 | 0 | 0 | 0 | 0
2014-09-28 | 18時 | 9.3092 | 0 | 0 | 0 | 0 | 0 | 0 | 0 | 0
2014-09-28 | 19時 | 9.3092 | 0 | 0 | 0 | 0 | 0 | 0 | 0 | 0
2014-09-28 | 20時 | 9.3092 | 0 | 0 | 0 | 0 | 0 | 0 | 0 | 0
2014-09-28 | 21時 | 9.3092 | 0 | 0 | 0 | 0 | 0 | 0 | 0 | 0
2014-09-28 | 22時 | 9.3092 | 0 | 0 | 0 | 0 | 0 | 0 | 0 | 0
2014-09-28 | 23時 | 9.3092 | 0 | 0 | 0 | 0 | 0 | 0 | 0 | 0
2014-09-29 | 0時 | 9.3092 | 0 | 0 | 0 | 0 | 0 | 0 | 0 | 0
2014-09-29 | 1時 | 9.3092 | 0 | 0 | 0 | 0 | 0 | 0 | 0 | 0
2014-09-29 | 2時 | 9.3092 | 0 | 0 | 0 | 0 | 0 | 0 | 0 | 0
2014-09-29 | 3時 | 9.3092 | 0 | 0 | 0 | 0 | 0 | 0 | 0 | 0
2014-09-29 | 4時 | 9.3092 | 0 | 0 | 0 | 0 | 0 | 0 | 0 | 0
2014-09-29 | 5時 | 9.3092 | 0 | 0 | 0 | 0 | 0 | 0 | 0 | 0
2014-09-29 | 6時 | 9.3092 | 0 | 0 | 0 | 0 | 0 | 0 | 0 | 0
2014-09-29 | 7時 | 9.3092 | 0 | 0 | 0 | 0 | 0 | 0 | 0 | 0
2014-09-29 | 8時 | 9.3092 | 0 | 0 | 0 | 0 | 0 | 0 | 0 | 0
2014-09-29 | 9時 | 9.3092 | 0 | 0 | 0 | 0 | 0 | 0 | 0 | 0
2014-09-29 | 10時 | 9.3092 | 0 | 0 | 0 | 0 | 0 | 0 | 0 | 0
2014-09-29 | 11時 | 9.3092 | 0 | 0 | 0 | 0 | 0 | 0 | 0 | 0
2014-09-29 | 12時 | 9.3092 | 0 | 0 | 0 | 0 | 0 | 0 | 0 | 0
2014-09-29 | 13時 | 9.3092 | 0 | 0 | 0 | 0 | 0 | 0 | 0 | 0
2014-09-29 | 14時 | 9.3092 | 0 | 0 | 0 | 0 | 0 | 0 | 0 | 0
2014-09-29 | 15時 | 9.3092 | 0 | 0 | 0 | 0 | 0 | 0 | 0 | 0
2014-09-29 | 16時 | 9.3092 | 0 | 0 | 0 | 0 | 0 | 0 | 0 | 0
2014-09-29 | 17時 | 9.3092 | 0 | 0 | 0 | 0 | 0 | 0 | 0 | 0
2014-09-29 | 18時 | 9.3092 | 0 | 0 | 0 | 0 | 0 | 0 | 0 | 0
2014-09-29 | 19時 | 9.3092 | 0 | 0 | 0 | 0 | 0 | 0 | 0 | 0
2014-09-29 | 20時 | 9.3092 | 0 | 0 | 0 | 0 | 0 | 0 | 0 | 0
2014-09-29 | 21時 | 9.3092 | 0 | 0 | 0 | 0 | 0 | 0 | 0 | 0
2014-09-29 | 22時 | 9.3092 | 0 | 0 | 0 | 0 | 0 | 0 | 0 | 0
2014-09-29 | 23時 | 9.3092 | 0 | 0 | 0 | 0 | 0 | 0 | 0 | 0
2014-09-30 | 0時 | 9.3092 | 0 | 0 | 0 | 0 | 0 | 0 | 0 | 0
2014-09-30 | 1時 | 9.3092 | 0 | 0 | 0 | 0 | 0 | 0 | 0 | 0
2014-09-30 | 2時 | 9.3092 | 0 | 0 | 0 | 0 | 0 | 0 | 0 | 0
2014-09-30 | 3時 | 9.3092 | 0 | 0 | 0 | 0 | 0 | 0 | 0 | 0
2014-09-30 | 4時 | 9.3092 | 0 | 0 | 0 | 0 | 0 | 0 | 0 | 0
2014-09-30 | 5時 | 9.3092 | 0 | 0 | 0 | 0 | 0 | 0 | 0 | 0
2014-09-30 | 6時 | 9.3092 | 0 | 0 | 0 | 0 | 0 | 0 | 0 | 0
2014-09-30 | 7時 | 9.3092 | 0 | 0 | 0 | 0 | 0 | 0 | 0 | 0
2014-09-30 | 8時 | 9.3092 | 0 | 0 | 0 | 0 | 0 | 0 | 0 | 0
2014-09-30 | 9時 | 9.3092 | 0 | 0 | 0 | 0 | 0 | 0 | 0 | 0
2014-09-30 | 10時 | 9.3092 | 0 | 0 | 0 | 0 | 0 | 0 | 0 | 0
2014-09-30 | 11時 | 9.3092 | 0 | 0 | 0 | 0 | 0 | 0 | 0 | 0
2014-09-30 | 12時 | 9.3092 | 0 | 0 | 0 | 0 | 0 | 0 | 0 | 0
2014-09-30 | 13時 | 9.3092 | 0 | 0 | 0 | 0 | 0 | 0 | 0 | 0
2014-09-30 | 14時 | 9.3092 | 0 | 0 | 0 | 0 | 0 | 0 | 0 | 0
2014-09-30 | 15時 | 9.3092 | 0 | 0 | 0 | 0 | 0 | 0 | 0 | 0
2014-09-30 | 16時 | 9.3092 | 0 | 0 | 0 | 0 | 0 | 0 | 0 | 0
2014-09-30 | 17時 | 9.3092 | 0 | 0 | 0 | 0 | 0 | 0 | 0 | 0
2014-09-30 | 18時 | 9.3092 | 0 | 0 | 0 | 0 | 0 | 0 | 0 | 0
2014-09-30 | 19時 | 9.3092 | 0 | 0 | 0 | 0 | 0 | 0 | 0 | 0
2014-09-30 | 20時 | 9.3092 | 0 | 0 | 0 | 0 | 0 | 0 | 0 | 0
2014-09-30 | 21時 | 9.3092 | 0 | 0 | 0 | 0 | 0 | 0 | 0 | 0
2014-09-30 | 22時 | 9.3092 | 0 | 0 | 0 | 0 | 0 | 0 | 0 | 0
2014-09-30 | 23時 | 9.3092 | 0 | 0 | 0 | 0 | 0 | 0 | 0 | 0
2014-10-01 | 0時 | 9.3092 | 0 | 0 | 0 | 0 | 0 | 0 | 0 | 0
2014-10-01 | 1時 | 9.3092 | 0 | 0 | 0 | 0 | 0 | 0 | 0 | 0
2014-10-01 | 2時 | 9.3092 | 0 | 0 | 0 | 0 | 0 | 0 | 0 | 0
2014-10-01 | 3時 | 9.3092 | 0 | 0 | 0 | 0 | 0 | 0 | 0 | 0
2014-10-01 | 4時 | 9.3092 | 0 | 0 | 0 | 0 | 0 | 0 | 0 | 0
2014-10-01 | 5時 | 9.3092 | 0 | 0 | 0 | 0 | 0 | 0 | 0 | 0
2014-10-01 | 6時 | 9.3092 | 0 | 0 | 0 | 0 | 0 | 0 | 0 | 0
2014-10-01 | 7時 | 9.3092 | 0 | 0 | 0 | 0 | 0 | 0 | 0 | 0
2014-10-01 | 8時 | 9.3092 | 0 | 0 | 0 | 0 | 0 | 0 | 0 | 0
2014-10-01 | 9時 | 9.3092 | 0 | 0 | 0 | 0 | 0 | 0 | 0 | 0
2014-10-01 | 10時 | 9.3092 | 0 | 0 | 0 | 0 | 0 | 0 | 0 | 0
2014-10-01 | 11時 | 9.3092 | 0 | 0 | 0 | 0 | 0 | 0 | 0 | 0
2014-10-01 | 12時 | 9.3092 | 0 | 0 | 0 | 0 | 0 | 0 | 0 | 0
2014-10-01 | 13時 | 9.3092 | 0 | 0 | 0 | 0 | 0 | 0 | 0 | 0
2014-10-01 | 14時 | 9.3092 | 0 | 0 | 0 | 0 | 0 | 0 | 0 | 0
2014-10-01 | 15時 | 9.3092 | 0 | 0 | 0 | 0 | 0 | 0 | 0 | 0
2014-10-01 | 16時 | 9.3092 | 0 | 0 | 0 | 0 | 0 | 0 | 0 | 0
2014-10-01 | 17時 | 9.3092 | 0 | 0 | 0 | 0 | 0 | 0 | 0 | 0
2014-10-01 | 18時 | 9.3092 | 0 | 0 | 0 | 0 | 0 | 0 | 0 | 0
2014-10-01 | 19時 | 9.3092 | 0 | 0 | 0 | 0 | 0 | 0 | 0 | 0
2014-10-01 | 20時 | 9.3092 | 0 | 0 | 0 | 0 | 0 | 0 | 0 | 0
2014-10-01 | 21時 | 9.3092 | 0 | 0 | 0 | 0 | 0 | 0 | 0 | 0
2014-10-01 | 22時 | 9.3092 | 0 | 0 | 0 | 0 | 0 | 0 | 0 | 0
2014-10-01 | 23時 | 9.3092 | 0 | 0 | 0 | 0 | 0 | 0 | 0 | 0
2014-10-02 | 0時 | 9.3092 | 0 | 0 | 0 | 0 | 0 | 0 | 0 | 0
2014-10-02 | 1時 | 9.3092 | 0 | 0 | 0 | 0 | 0 | 0 | 0 | 0
2014-10-02 | 2時 | 9.3092 | 0 | 0 | 0 | 0 | 0 | 0 | 0 | 0
2014-10-02 | 3時 | 9.3092 | 0 | 0 | 0 | 0 | 0 | 0 | 0 | 0
2014-10-02 | 4時 | 9.3092 | 0 | 0 | 0 | 0 | 0 | 0 | 0 | 0
2014-10-02 | 5時 | 9.3092 | 0 | 0 | 0 | 0 | 0 | 0 | 0 | 0
2014-10-02 | 6時 | 9.3092 | 0 | 0 | 0 | 0 | 0 | 0 | 0 | 0
2014-10-02 | 7時 | 9.3092 | 0 | 0 | 0 | 0 | 0 | 0 | 0 | 0
2014-10-02 | 8時 | 9.3092 | 0 | 0 | 0 | 0 | 0 | 0 | 0 | 0
2014-10-02 | 9時 | 9.3092 | 0 | 0 | 0 | 0 | 0 | 0 | 0 | 0
2014-10-02 | 10時 | 9.3092 | 0 | 0 | 0 | 0 | 0 | 0 | 0 | 0
2014-10-02 | 11時 | 9.3092 | 0 | 0 | 0 | 0 | 0 | 0 | 0 | 0
2014-10-02 | 12時 | 9.3092 | 0 | 0 | 0 | 0 | 0 | 0 | 0 | 0
2014-10-02 | 13時 | 9.3092 | 0 | 0 | 0 | 0 | 0 | 0 | 0 | 0
2014-10-02 | 14時 | 9.3092 | 0 | 0 | 0 | 0 | 0 | 0 | 0 | 0
2014-10-02 | 15時 | 9.3092 | 0 | 0 | 0 | 0 | 0 | 0 | 0 | 0
2014-10-02 | 16時 | 9.3092 | 0 | 0 | 0 | 0 | 0 | 0 | 0 | 0
2014-10-02 | 17時 | 9.3092 | 0 | 0 | 0 | 0 | 0 | 0 | 0 | 0
2014-10-02 | 18時 | 9.3092 | 0 | 0 | 0 | 0 | 0 | 0 | 0 | 0
2014-10-02 | 19時 | 9.3092 | 0 | 0 | 0 | 0 | 0 | 0 | 0 | 0
2014-10-02 | 20時 | 9.3092 | 0 | 0 | 0 | 0 | 0 | 0 | 0 | 0
2014-10-02 | 21時 | 9.3092 | 0 | 0 | 0 | 0 | 0 | 0 | 0 | 0
2014-10-02 | 22時 | 9.3092 | 0 | 0 | 0 | 0 | 0 | 0 | 0 | 0
2014-10-02 | 23時 | 9.3092 | 0 | 0 | 0 | 0 | 0 | 0 | 0 | 0
2014-10-03 | 0時 | 9.3092 | 0 | 0 | 0 | 0 | 0 | 0 | 0 | 0
2014-10-03 | 1時 | 9.3092 | 0 | 0 | 0 | 0 | 0 | 0 | 0 | 0
2014-10-03 | 2時 | 9.3092 | 0 | 0 | 0 | 0 | 0 | 0 | 0 | 0
2014-10-03 | 3時 | 9.3092 | 0 | 0 | 0 | 0 | 0 | 0 | 0 | 0
2014-10-03 | 4時 | 9.3092 | 0 | 0 | 0 | 0 | 0 | 0 | 0 | 0
2014-10-03 | 5時 | 9.3092 | 0 | 0 | 0 | 0 | 0 | 0 | 0 | 0
2014-10-03 | 6時 | 9.3092 | 0 | 0 | 0 | 0 | 0 | 0 | 0 | 0
2014-10-03 | 7時 | 9.3092 | 0 | 0 | 0 | 0 | 0 | 0 | 0 | 0
2014-10-03 | 8時 | 9.3092 | 0 | 0 | 0 | 0 | 0 | 0 | 0 | 0
2014-10-03 | 9時 | 9.3092 | 0 | 0 | 0 | 0 | 0 | 0 | 0 | 0
2014-10-03 | 10時 | 9.3092 | 0 | 0 | 0 | 0 | 0 | 0 | 0 | 0
2014-10-03 | 11時 | 9.3092 | 0 | 0 | 0 | 0 | 0 | 0 | 0 | 0
2014-10-03 | 12時 | 9.3092 | 0 | 0 | 0 | 0 | 0 | 0 | 0 | 0
2014-10-03 | 13時 | 9.3092 | 0 | 0 | 0 | 0 | 0 | 0 | 0 | 0
2014-10-03 | 14時 | 9.3092 | 0 | 0 | 0 | 0 | 0 | 0 | 0 | 0
2014-10-03 | 15時 | 9.3092 | 0 | 0 | 0 | 0 | 0 | 0 | 0 | 0
2014-10-03 | 16時 | 9.3092 | 0 | 0 | 0 | 0 | 0 | 0 | 0 | 0
2014-10-03 | 17時 | 9.3092 | 0 | 0 | 0 | 0 | 0 | 0 | 0 | 0
2014-10-03 | 18時 | 9.3092 | 0 | 0 | 0 | 0 | 0 | 0 | 0 | 0
2014-10-03 | 19時 | 9.3092 | 0 | 0 | 0 | 0 | 0 | 0 | 0 | 0
2014-10-03 | 20時 | 9.3092 | 0 | 0 | 0 | 0 | 0 | 0 | 0 | 0
2014-10-03 | 21時 | 9.3092 | 0 | 0 | 0 | 0 | 0 | 0 | 0 | 0
2014-10-03 | 22時 | 9.3092 | 0 | 0 | 0 | 0 | 0 | 0 | 0 | 0
2014-10-03 | 23時 | 9.3092 | 0 | 0 | 0 | 0 | 0 | 0 | 0 | 0
2014-10-04 | 0時 | 9.3092 | 0 | 0 | 0 | 0 | 0 | 0 | 0 | 0
2014-10-04 | 1時 | 9.3092 | 0 | 0 | 0 | 0 | 0 | 0 | 0 | 0
2014-10-04 | 2時 | 9.3092 | 0 | 0 | 0 | 0 | 0 | 0 | 0 | 0
2014-10-04 | 3時 | 9.3092 | 0 | 0 | 0 | 0 | 0 | 0 | 0 | 0
2014-10-04 | 4時 | 9.3092 | 0 | 0 | 0 | 0 | 0 | 0 | 0 | 0
2014-10-04 | 5時 | 9.3092 | 0 | 0 | 0 | 0 | 0 | 0 | 0 | 0
2014-10-04 | 6時 | 9.3092 | 0 | 0 | 0 | 0 | 0 | 0 | 0 | 0
2014-10-04 | 7時 | 9.3092 | 0 | 0 | 0 | 0 | 0 | 0 | 0 | 0
2014-10-04 | 8時 | 9.3092 | 0 | 0 | 0 | 0 | 0 | 0 | 0 | 0
2014-10-04 | 9時 | 9.3092 | 0 | 0 | 0 | 0 | 0 | 0 | 0 | 0
2014-10-04 | 10時 | 9.3092 | 0 | 0 | 0 | 0 | 0 | 0 | 0 | 0
2014-10-04 | 11時 | 9.3092 | 0 | 0 | 0 | 0 | 0 | 0 | 0 | 0
2014-10-04 | 12時 | 9.3092 | 0 | 0 | 0 | 0 | 0 | 0 | 0 | 0
2014-10-04 | 13時 | 9.3092 | 0 | 0 | 0 | 0 | 0 | 0 | 0 | 0
2014-10-04 | 14時 | 9.3092 | 0 | 0 | 0 | 0 | 0 | 0 | 0 | 0
2014-10-04 | 15時 | 9.3092 | 0 | 0 | 0 | 0 | 0 | 0 | 0 | 0
2014-10-04 | 16時 | 9.3092 | 0 | 0 | 0 | 0 | 0 | 0 | 0 | 0
2014-10-04 | 17時 | 9.3092 | 0 | 0 | 0 | 0 | 0 | 0 | 0 | 0
2014-10-04 | 18時 | 9.3092 | 0 | 0 | 0 | 0 | 0 | 0 | 0 | 0
2014-10-04 | 19時 | 9.3092 | 0 | 0 | 0 | 0 | 0 | 0 | 0 | 0
2014-10-04 | 20時 | 9.3092 | 0 | 0 | 0 | 0 | 0 | 0 | 0 | 0
2014-10-04 | 21時 | 9.3092 | 0 | 0 | 0 | 0 | 0 | 0 | 0 | 0
2014-10-04 | 22時 | 9.3092 | 0 | 0 | 0 | 0 | 0 | 0 | 0 | 0
2014-10-04 | 23時 | 9.3092 | 0 | 0 | 0 | 0 | 0 | 0 | 0 | 0
2014-10-05 | 0時 | 9.3092 | 0 | 0 | 0 | 0 | 0 | 0 | 0 | 0
2014-10-05 | 1時 | 9.3092 | 0 | 0 | 0 | 0 | 0 | 0 | 0 | 0
2014-10-05 | 2時 | 9.3092 | 0 | 0 | 0 | 0 | 0 | 0 | 0 | 0
2014-10-05 | 3時 | 9.3092 | 0 | 0 | 0 | 0 | 0 | 0 | 0 | 0
2014-10-05 | 4時 | 9.3092 | 0 | 0 | 0 | 0 | 0 | 0 | 0 | 0
2014-10-05 | 5時 | 9.3092 | 0 | 0 | 0 | 0 | 0 | 0 | 0 | 0
2014-10-05 | 6時 | 9.3092 | 0 | 0 | 0 | 0 | 0 | 0 | 0 | 0
2014-10-05 | 7時 | 9.3092 | 0 | 0 | 0 | 0 | 0 | 0 | 0 | 0
2014-10-05 | 8時 | 9.3092 | 0 | 0 | 0 | 0 | 0 | 0 | 0 | 0
2014-10-05 | 9時 | 9.3092 | 0 | 0 | 0 | 0 | 0 | 0 | 0 | 0
2014-10-05 | 10時 | 9.3092 | 0 | 0 | 0 | 0 | 0 | 0 | 0 | 0
2014-10-05 | 11時 | 9.3092 | 0 | 0 | 0 | 0 | 0 | 0 | 0 | 0
2014-10-05 | 12時 | 9.3092 | 0 | 0 | 0 | 0 | 0 | 0 | 0 | 0
2014-10-05 | 13時 | 9.3092 | 0 | 0 | 0 | 0 | 0 | 0 | 0 | 0
2014-10-05 | 14時 | 9.3092 | 0 | 0 | 0 | 0 | 0 | 0 | 0 | 0
2014-10-05 | 15時 | 9.3092 | 0 | 0 | 0 | 0 | 0 | 0 | 0 | 0
2014-10-05 | 16時 | 9.3092 | 0 | 0 | 0 | 0 | 0 | 0 | 0 | 0
2014-10-05 | 17時 | 9.3092 | 0.0035508 | 0 | 4.7488 | 4.7488 | 0 | 4.084 | 4.084 | 0
2014-10-05 | 18時 | 9.3092 | 0 | 0 | 0 | 0 | 0 | 0 | 0 | 0
2014-10-05 | 19時 | 9.3092 | 0 | 0 | 0 | 0 | 0 | 0 | 0 | 0
2014-10-05 | 20時 | 9.3092 | 0.0032332 | 0 | 4.3241 | 4.3241 | 0 | 3.7187 | 3.7187 | 0
2014-10-05 | 21時 | 9.3092 | 0.041409 | 0 | 1.8841 | 1.8841 | 0 | 1.6203 | 1.6203 | 0
2014-10-05 | 22時 | 9.3092 | 0 | 0 | 0 | 0 | 0 | 0 | 0 | 0
2014-10-05 | 23時 | 9.3092 | 0 | 0 | 0 | 0 | 0 | 0 | 0 | 0
2014-10-06 | 0時 | 9.3092 | 0 | 0 | 0 | 0 | 0 | 0 | 0 | 0
2014-10-06 | 1時 | 9.3092 | 0 | 0 | 0 | 0 | 0 | 0 | 0 | 0
2014-10-06 | 2時 | 9.3092 | 0 | 0 | 0 | 0 | 0 | 0 | 0 | 0
2014-10-06 | 3時 | 9.3092 | 0 | 0 | 0 | 0 | 0 | 0 | 0 | 0
2014-10-06 | 4時 | 9.3092 | 0 | 0 | 0 | 0 | 0 | 0 | 0 | 0
2014-10-06 | 5時 | 9.3092 | 0 | 0 | 0 | 0 | 0 | 0 | 0 | 0
2014-10-06 | 6時 | 9.3092 | 0 | 0 | 0 | 0 | 0 | 0 | 0 | 0
2014-10-06 | 7時 | 9.3092 | 0 | 0 | 0 | 0 | 0 | 0 | 0 | 0
2014-10-06 | 8時 | 9.3092 | 0 | 0 | 0 | 0 | 0 | 0 | 0 | 0
2014-10-06 | 9時 | 9.3092 | 0 | 0 | 0 | 0 | 0 | 0 | 0 | 0
2014-10-06 | 10時 | 9.3092 | 0 | 0 | 0 | 0 | 0 | 0 | 0 | 0
2014-10-06 | 11時 | 9.3092 | 0 | 0 | 0 | 0 | 0 | 0 | 0 | 0
2014-10-06 | 12時 | 9.3092 | 0 | 0 | 0 | 0 | 0 | 0 | 0 | 0
2014-10-06 | 13時 | 9.3092 | 0 | 0 | 0 | 0 | 0 | 0 | 0 | 0
2014-10-06 | 14時 | 9.3092 | 0 | 0 | 0 | 0 | 0 | 0 | 0 | 0
2014-10-06 | 15時 | 9.3092 | 0 | 0 | 0 | 0 | 0 | 0 | 0 | 0
2014-10-06 | 16時 | 9.3092 | 0 | 0 | 0 | 0 | 0 | 0 | 0 | 0
2014-10-06 | 17時 | 9.3092 | 0.04004 | 0 | 0.053681 | 0.053681 | 0 | 0.046165 | 0.046165 | 0
2014-10-06 | 18時 | 9.3092 | 0 | 0 | 0 | 0 | 0 | 0 | 0 | 0
2014-10-06 | 19時 | 9.3092 | 0 | 0 | 0 | 0 | 0 | 0 | 0 | 0
2014-10-06 | 20時 | 9.3092 | 0.040521 | 0 | 0.697 | 0.697 | 0 | 0.59942 | 0.59942 | 0
2014-10-06 | 21時 | 9.3092 | 0.040456 | 0 | 0.60974 | 0.60974 | 0 | 0.52437 | 0.52437 | 0
2014-10-06 | 22時 | 9.3092 | 0 | 0 | 0 | 0 | 0 | 0 | 0 | 0
2014-10-06 | 23時 | 9.3092 | 0 | 0 | 0 | 0 | 0 | 0 | 0 | 0
2014-10-07 | 0時 | 9.3092 | 0 | 0 | 0 | 0 | 0 | 0 | 0 | 0
2014-10-07 | 1時 | 9.3092 | 0 | 0 | 0 | 0 | 0 | 0 | 0 | 0
2014-10-07 | 2時 | 9.3092 | 0 | 0 | 0 | 0 | 0 | 0 | 0 | 0
2014-10-07 | 3時 | 9.3092 | 0 | 0 | 0 | 0 | 0 | 0 | 0 | 0
2014-10-07 | 4時 | 9.3092 | 0 | 0 | 0 | 0 | 0 | 0 | 0 | 0
2014-10-07 | 5時 | 9.3092 | 0 | 0 | 0 | 0 | 0 | 0 | 0 | 0
2014-10-07 | 6時 | 9.3092 | 0 | 0 | 0 | 0 | 0 | 0 | 0 | 0
2014-10-07 | 7時 | 9.3092 | 0 | 0 | 0 | 0 | 0 | 0 | 0 | 0
2014-10-07 | 8時 | 9.3092 | 0.0023836 | 0 | 3.1879 | 3.1879 | 0 | 2.7416 | 2.7416 | 0
2014-10-07 | 9時 | 9.3092 | 0 | 0 | 0 | 0 | 0 | 0 | 0 | 0
2014-10-07 | 10時 | 9.3092 | 0 | 0 | 0 | 0 | 0 | 0 | 0 | 0
2014-10-07 | 11時 | 9.3092 | 0 | 0 | 0 | 0 | 0 | 0 | 0 | 0
2014-10-07 | 12時 | 9.3092 | 0 | 0 | 0 | 0 | 0 | 0 | 0 | 0
2014-10-07 | 13時 | 9.3092 | 0 | 0 | 0 | 0 | 0 | 0 | 0 | 0
2014-10-07 | 14時 | 9.3092 | 0 | 0 | 0 | 0 | 0 | 0 | 0 | 0
2014-10-07 | 15時 | 9.3092 | 0 | 0 | 0 | 0 | 0 | 0 | 0 | 0
2014-10-07 | 16時 | 9.3092 | 0 | 0 | 0 | 0 | 0 | 0 | 0 | 0
2014-10-07 | 17時 | 9.3092 | 0 | 0 | 0 | 0 | 0 | 0 | 0 | 0
2014-10-07 | 18時 | 9.3092 | 0 | 0 | 0 | 0 | 0 | 0 | 0 | 0
2014-10-07 | 19時 | 9.3092 | 0 | 0 | 0 | 0 | 0 | 0 | 0 | 0
2014-10-07 | 20時 | 9.3092 | 0 | 0 | 0 | 0 | 0 | 0 | 0 | 0
2014-10-07 | 21時 | 9.3092 | 0.040017 | 0 | 0.022776 | 0.022776 | 0 | 0.019587 | 0.019587 | 0
2014-10-07 | 22時 | 9.3092 | 0 | 0 | 0 | 0 | 0 | 0 | 0 | 0
2014-10-07 | 23時 | 9.3092 | 0 | 0 | 0 | 0 | 0 | 0 | 0 | 0
2014-10-08 | 0時 | 9.3092 | 0 | 0 | 0 | 0 | 0 | 0 | 0 | 0
2014-10-08 | 1時 | 9.3092 | 0 | 0 | 0 | 0 | 0 | 0 | 0 | 0
2014-10-08 | 2時 | 9.3092 | 0 | 0 | 0 | 0 | 0 | 0 | 0 | 0
2014-10-08 | 3時 | 9.3092 | 0 | 0 | 0 | 0 | 0 | 0 | 0 | 0
2014-10-08 | 4時 | 9.3092 | 0 | 0 | 0 | 0 | 0 | 0 | 0 | 0
2014-10-08 | 5時 | 9.3092 | 0 | 0 | 0 | 0 | 0 | 0 | 0 | 0
2014-10-08 | 6時 | 9.3092 | 0 | 0 | 0 | 0 | 0 | 0 | 0 | 0
2014-10-08 | 7時 | 9.3092 | 0 | 0 | 0 | 0 | 0 | 0 | 0 | 0
2014-10-08 | 8時 | 9.3092 | 0.041526 | 0 | 2.0408 | 2.0408 | 0 | 1.755 | 1.755 | 0
2014-10-08 | 9時 | 9.3092 | 0.040067 | 0 | 0.089505 | 0.089505 | 0 | 0.076975 | 0.076975 | 0
2014-10-08 | 10時 | 9.3092 | 0.040001 | 0 | 0.0019637 | 0.0019637 | 0 | 0.0016888 | 0.0016888 | 0
2014-10-08 | 11時 | 9.3092 | 0 | 0 | 0 | 0 | 0 | 0 | 0 | 0
2014-10-08 | 12時 | 9.3092 | 0 | 0 | 0 | 0 | 0 | 0 | 0 | 0
2014-10-08 | 13時 | 9.3092 | 0 | 0 | 0 | 0 | 0 | 0 | 0 | 0
2014-10-08 | 14時 | 9.3092 | 0 | 0 | 0 | 0 | 0 | 0 | 0 | 0
2014-10-08 | 15時 | 9.3092 | 0 | 0 | 0 | 0 | 0 | 0 | 0 | 0
2014-10-08 | 16時 | 9.3092 | 0 | 0 | 0 | 0 | 0 | 0 | 0 | 0
2014-10-08 | 17時 | 9.3092 | 0 | 0 | 0 | 0 | 0 | 0 | 0 | 0
2014-10-08 | 18時 | 9.3092 | 0 | 0 | 0 | 0 | 0 | 0 | 0 | 0
2014-10-08 | 19時 | 9.3092 | 0.041243 | 0 | 1.6622 | 1.6622 | 0 | 1.4295 | 1.4295 | 0
2014-10-08 | 20時 | 9.3092 | 0.040528 | 0 | 0.70667 | 0.70667 | 0 | 0.60774 | 0.60774 | 0
2014-10-08 | 21時 | 9.3092 | 0.040454 | 0 | 0.60773 | 0.60773 | 0 | 0.52265 | 0.52265 | 0
2014-10-08 | 22時 | 9.3092 | 0 | 0 | 0 | 0 | 0 | 0 | 0 | 0
2014-10-08 | 23時 | 9.3092 | 0 | 0 | 0 | 0 | 0 | 0 | 0 | 0
2014-10-09 | 0時 | 9.3092 | 0 | 0 | 0 | 0 | 0 | 0 | 0 | 0
2014-10-09 | 1時 | 9.3092 | 0 | 0 | 0 | 0 | 0 | 0 | 0 | 0
2014-10-09 | 2時 | 9.3092 | 0 | 0 | 0 | 0 | 0 | 0 | 0 | 0
2014-10-09 | 3時 | 9.3092 | 0 | 0 | 0 | 0 | 0 | 0 | 0 | 0
2014-10-09 | 4時 | 9.3092 | 0 | 0 | 0 | 0 | 0 | 0 | 0 | 0
2014-10-09 | 5時 | 9.3092 | 0 | 0 | 0 | 0 | 0 | 0 | 0 | 0
2014-10-09 | 6時 | 9.3092 | 0 | 0 | 0 | 0 | 0 | 0 | 0 | 0
2014-10-09 | 7時 | 9.3092 | 0 | 0 | 0 | 0 | 0 | 0 | 0 | 0
2014-10-09 | 8時 | 9.3092 | 0 | 0 | 0 | 0 | 0 | 0 | 0 | 0
2014-10-09 | 9時 | 9.3092 | 0 | 0 | 0 | 0 | 0 | 0 | 0 | 0
2014-10-09 | 10時 | 9.3092 | 0 | 0 | 0 | 0 | 0 | 0 | 0 | 0
2014-10-09 | 11時 | 9.3092 | 0 | 0 | 0 | 0 | 0 | 0 | 0 | 0
2014-10-09 | 12時 | 9.3092 | 0 | 0 | 0 | 0 | 0 | 0 | 0 | 0
2014-10-09 | 13時 | 9.3092 | 0 | 0 | 0 | 0 | 0 | 0 | 0 | 0
2014-10-09 | 14時 | 9.3092 | 0 | 0 | 0 | 0 | 0 | 0 | 0 | 0
2014-10-09 | 15時 | 9.3092 | 0 | 0 | 0 | 0 | 0 | 0 | 0 | 0
2014-10-09 | 16時 | 9.3092 | 0 | 0 | 0 | 0 | 0 | 0 | 0 | 0
2014-10-09 | 17時 | 9.3092 | 0 | 0 | 0 | 0 | 0 | 0 | 0 | 0
2014-10-09 | 18時 | 9.3092 | 0 | 0 | 0 | 0 | 0 | 0 | 0 | 0
2014-10-09 | 19時 | 9.3092 | 0 | 0 | 0 | 0 | 0 | 0 | 0 | 0
2014-10-09 | 20時 | 9.3092 | 0.040077 | 0 | 0.10349 | 0.10349 | 0 | 0.089 | 0.089 | 0
2014-10-09 | 21時 | 9.3092 | 0.040119 | 0 | 0.15916 | 0.15916 | 0 | 0.13688 | 0.13688 | 0
2014-10-09 | 22時 | 9.3092 | 0 | 0 | 0 | 0 | 0 | 0 | 0 | 0
2014-10-09 | 23時 | 9.3092 | 0 | 0 | 0 | 0 | 0 | 0 | 0 | 0
2014-10-10 | 0時 | 9.3092 | 0 | 0 | 0 | 0 | 0 | 0 | 0 | 0
2014-10-10 | 1時 | 9.3092 | 0 | 0 | 0 | 0 | 0 | 0 | 0 | 0
2014-10-10 | 2時 | 9.3092 | 0 | 0 | 0 | 0 | 0 | 0 | 0 | 0
2014-10-10 | 3時 | 9.3092 | 0 | 0 | 0 | 0 | 0 | 0 | 0 | 0
2014-10-10 | 4時 | 9.3092 | 0 | 0 | 0 | 0 | 0 | 0 | 0 | 0
2014-10-10 | 5時 | 9.3092 | 0 | 0 | 0 | 0 | 0 | 0 | 0 | 0
2014-10-10 | 6時 | 9.3092 | 0 | 0 | 0 | 0 | 0 | 0 | 0 | 0
2014-10-10 | 7時 | 9.3092 | 0 | 0 | 0 | 0 | 0 | 0 | 0 | 0
2014-10-10 | 8時 | 9.3092 | 0.041611 | 0 | 2.1542 | 2.1542 | 0 | 1.8526 | 1.8526 | 0
2014-10-10 | 9時 | 9.3092 | 0 | 0 | 0 | 0 | 0 | 0 | 0 | 0
2014-10-10 | 10時 | 9.3092 | 0 | 0 | 0 | 0 | 0 | 0 | 0 | 0
2014-10-10 | 11時 | 9.3092 | 0 | 0 | 0 | 0 | 0 | 0 | 0 | 0
2014-10-10 | 12時 | 9.3092 | 0 | 0 | 0 | 0 | 0 | 0 | 0 | 0
2014-10-10 | 13時 | 9.3092 | 0 | 0 | 0 | 0 | 0 | 0 | 0 | 0
2014-10-10 | 14時 | 9.3092 | 0 | 0 | 0 | 0 | 0 | 0 | 0 | 0
2014-10-10 | 15時 | 9.3092 | 0 | 0 | 0 | 0 | 0 | 0 | 0 | 0
2014-10-10 | 16時 | 9.3092 | 0 | 0 | 0 | 0 | 0 | 0 | 0 | 0
2014-10-10 | 17時 | 9.3092 | 0 | 0 | 0 | 0 | 0 | 0 | 0 | 0
2014-10-10 | 18時 | 9.3092 | 0 | 0 | 0 | 0 | 0 | 0 | 0 | 0
2014-10-10 | 19時 | 9.3092 | 0.040054 | 0 | 0.072462 | 0.072462 | 0 | 0.062317 | 0.062317 | 0
2014-10-10 | 20時 | 9.3092 | 0.040079 | 0 | 0.10548 | 0.10548 | 0 | 0.090716 | 0.090716 | 0
2014-10-10 | 21時 | 9.3092 | 0.040137 | 0 | 0.18286 | 0.18286 | 0 | 0.15726 | 0.15726 | 0
2014-10-10 | 22時 | 9.3092 | 0 | 0 | 0 | 0 | 0 | 0 | 0 | 0
2014-10-10 | 23時 | 9.3092 | 0 | 0 | 0 | 0 | 0 | 0 | 0 | 0
2014-10-11 | 0時 | 9.3092 | 0 | 0 | 0 | 0 | 0 | 0 | 0 | 0
2014-10-11 | 1時 | 9.3092 | 0 | 0 | 0 | 0 | 0 | 0 | 0 | 0
2014-10-11 | 2時 | 9.3092 | 0 | 0 | 0 | 0 | 0 | 0 | 0 | 0
2014-10-11 | 3時 | 9.3092 | 0 | 0 | 0 | 0 | 0 | 0 | 0 | 0
2014-10-11 | 4時 | 9.3092 | 0 | 0 | 0 | 0 | 0 | 0 | 0 | 0
2014-10-11 | 5時 | 9.3092 | 0 | 0 | 0 | 0 | 0 | 0 | 0 | 0
2014-10-11 | 6時 | 9.3092 | 0 | 0 | 0 | 0 | 0 | 0 | 0 | 0
2014-10-11 | 7時 | 9.3092 | 0 | 0 | 0 | 0 | 0 | 0 | 0 | 0
2014-10-11 | 8時 | 9.3092 | 0 | 0 | 0 | 0 | 0 | 0 | 0 | 0
2014-10-11 | 9時 | 9.3092 | 0 | 0 | 0 | 0 | 0 | 0 | 0 | 0
2014-10-11 | 10時 | 9.3092 | 0 | 0 | 0 | 0 | 0 | 0 | 0 | 0
2014-10-11 | 11時 | 9.3092 | 0 | 0 | 0 | 0 | 0 | 0 | 0 | 0
2014-10-11 | 12時 | 9.3092 | 0 | 0 | 0 | 0 | 0 | 0 | 0 | 0
2014-10-11 | 13時 | 9.3092 | 0 | 0 | 0 | 0 | 0 | 0 | 0 | 0
2014-10-11 | 14時 | 9.3092 | 0 | 0 | 0 | 0 | 0 | 0 | 0 | 0
2014-10-11 | 15時 | 9.3092 | 0 | 0 | 0 | 0 | 0 | 0 | 0 | 0
2014-10-11 | 16時 | 9.3092 | 0 | 0 | 0 | 0 | 0 | 0 | 0 | 0
2014-10-11 | 17時 | 9.3092 | 0 | 0 | 0 | 0 | 0 | 0 | 0 | 0
2014-10-11 | 18時 | 9.3092 | 0 | 0 | 0 | 0 | 0 | 0 | 0 | 0
2014-10-11 | 19時 | 9.3092 | 0 | 0 | 0 | 0 | 0 | 0 | 0 | 0
2014-10-11 | 20時 | 9.3092 | 0 | 0 | 0 | 0 | 0 | 0 | 0 | 0
2014-10-11 | 21時 | 9.3092 | 0 | 0 | 0 | 0 | 0 | 0 | 0 | 0
2014-10-11 | 22時 | 9.3092 | 0 | 0 | 0 | 0 | 0 | 0 | 0 | 0
2014-10-11 | 23時 | 9.3092 | 0 | 0 | 0 | 0 | 0 | 0 | 0 | 0
2014-10-12 | 0時 | 9.3092 | 0 | 0 | 0 | 0 | 0 | 0 | 0 | 0
2014-10-12 | 1時 | 9.3092 | 0 | 0 | 0 | 0 | 0 | 0 | 0 | 0
2014-10-12 | 2時 | 9.3092 | 0 | 0 | 0 | 0 | 0 | 0 | 0 | 0
2014-10-12 | 3時 | 9.3092 | 0 | 0 | 0 | 0 | 0 | 0 | 0 | 0
2014-10-12 | 4時 | 9.3092 | 0 | 0 | 0 | 0 | 0 | 0 | 0 | 0
2014-10-12 | 5時 | 9.3092 | 0 | 0 | 0 | 0 | 0 | 0 | 0 | 0
2014-10-12 | 6時 | 9.3092 | 0 | 0 | 0 | 0 | 0 | 0 | 0 | 0
2014-10-12 | 7時 | 9.3092 | 0 | 0 | 0 | 0 | 0 | 0 | 0 | 0
2014-10-12 | 8時 | 9.3092 | 0 | 0 | 0 | 0 | 0 | 0 | 0 | 0
2014-10-12 | 9時 | 9.3092 | 0 | 0 | 0 | 0 | 0 | 0 | 0 | 0
2014-10-12 | 10時 | 9.3092 | 0 | 0 | 0 | 0 | 0 | 0 | 0 | 0
2014-10-12 | 11時 | 9.3092 | 0 | 0 | 0 | 0 | 0 | 0 | 0 | 0
2014-10-12 | 12時 | 9.3092 | 0 | 0 | 0 | 0 | 0 | 0 | 0 | 0
2014-10-12 | 13時 | 9.3092 | 0 | 0 | 0 | 0 | 0 | 0 | 0 | 0
2014-10-12 | 14時 | 9.3092 | 0 | 0 | 0 | 0 | 0 | 0 | 0 | 0
2014-10-12 | 15時 | 9.3092 | 0 | 0 | 0 | 0 | 0 | 0 | 0 | 0
2014-10-12 | 16時 | 9.3092 | 0 | 0 | 0 | 0 | 0 | 0 | 0 | 0
2014-10-12 | 17時 | 9.3092 | 0.040003 | 0 | 0.0034241 | 0.0034241 | 0 | 0.0029447 | 0.0029447 | 0
2014-10-12 | 18時 | 9.3092 | 0 | 0 | 0 | 0 | 0 | 0 | 0 | 0
2014-10-12 | 19時 | 9.3092 | 0 | 0 | 0 | 0 | 0 | 0 | 0 | 0
2014-10-12 | 20時 | 9.3092 | 0.040087 | 0 | 0.11593 | 0.11593 | 0 | 0.099701 | 0.099701 | 0
2014-10-12 | 21時 | 9.3092 | 0.040005 | 0 | 0.0072602 | 0.0072602 | 0 | 0.0062437 | 0.0062437 | 0
2014-10-12 | 22時 | 9.3092 | 0 | 0 | 0 | 0 | 0 | 0 | 0 | 0
2014-10-12 | 23時 | 9.3092 | 0 | 0 | 0 | 0 | 0 | 0 | 0 | 0
2014-10-13 | 0時 | 9.3092 | 0 | 0 | 0 | 0 | 0 | 0 | 0 | 0
2014-10-13 | 1時 | 9.3092 | 0 | 0 | 0 | 0 | 0 | 0 | 0 | 0
2014-10-13 | 2時 | 9.3092 | 0 | 0 | 0 | 0 | 0 | 0 | 0 | 0
2014-10-13 | 3時 | 9.3092 | 0 | 0 | 0 | 0 | 0 | 0 | 0 | 0
2014-10-13 | 4時 | 9.3092 | 0 | 0 | 0 | 0 | 0 | 0 | 0 | 0
2014-10-13 | 5時 | 9.3092 | 0 | 0 | 0 | 0 | 0 | 0 | 0 | 0
2014-10-13 | 6時 | 9.3092 | 0 | 0 | 0 | 0 | 0 | 0 | 0 | 0
2014-10-13 | 7時 | 9.3092 | 0 | 0 | 0 | 0 | 0 | 0 | 0 | 0
2014-10-13 | 8時 | 9.3092 | 0 | 0 | 0 | 0 | 0 | 0 | 0 | 0
2014-10-13 | 9時 | 9.3092 | 0 | 0 | 0 | 0 | 0 | 0 | 0 | 0
2014-10-13 | 10時 | 9.3092 | 0 | 0 | 0 | 0 | 0 | 0 | 0 | 0
2014-10-13 | 11時 | 9.3092 | 0 | 0 | 0 | 0 | 0 | 0 | 0 | 0
2014-10-13 | 12時 | 9.3092 | 0 | 0 | 0 | 0 | 0 | 0 | 0 | 0
2014-10-13 | 13時 | 9.3092 | 0 | 0 | 0 | 0 | 0 | 0 | 0 | 0
2014-10-13 | 14時 | 9.3092 | 0 | 0 | 0 | 0 | 0 | 0 | 0 | 0
2014-10-13 | 15時 | 9.3092 | 0 | 0 | 0 | 0 | 0 | 0 | 0 | 0
2014-10-13 | 16時 | 9.3092 | 0 | 0 | 0 | 0 | 0 | 0 | 0 | 0
2014-10-13 | 17時 | 9.3092 | 0 | 0 | 0 | 0 | 0 | 0 | 0 | 0
2014-10-13 | 18時 | 9.3092 | 0 | 0 | 0 | 0 | 0 | 0 | 0 | 0
2014-10-13 | 19時 | 9.3092 | 0 | 0 | 0 | 0 | 0 | 0 | 0 | 0
2014-10-13 | 20時 | 9.3092 | 0 | 0 | 0 | 0 | 0 | 0 | 0 | 0
2014-10-13 | 21時 | 9.3092 | 0 | 0 | 0 | 0 | 0 | 0 | 0 | 0
2014-10-13 | 22時 | 9.3092 | 0 | 0 | 0 | 0 | 0 | 0 | 0 | 0
2014-10-13 | 23時 | 9.3092 | 0 | 0 | 0 | 0 | 0 | 0 | 0 | 0
2014-10-14 | 0時 | 9.3092 | 0 | 0 | 0 | 0 | 0 | 0 | 0 | 0
2014-10-14 | 1時 | 9.3092 | 0 | 0 | 0 | 0 | 0 | 0 | 0 | 0
2014-10-14 | 2時 | 9.3092 | 0 | 0 | 0 | 0 | 0 | 0 | 0 | 0
2014-10-14 | 3時 | 9.3092 | 0 | 0 | 0 | 0 | 0 | 0 | 0 | 0
2014-10-14 | 4時 | 9.3092 | 0 | 0 | 0 | 0 | 0 | 0 | 0 | 0
2014-10-14 | 5時 | 9.3092 | 0 | 0 | 0 | 0 | 0 | 0 | 0 | 0
2014-10-14 | 6時 | 9.3092 | 0 | 0 | 0 | 0 | 0 | 0 | 0 | 0
2014-10-14 | 7時 | 9.3092 | 0 | 0 | 0 | 0 | 0 | 0 | 0 | 0
2014-10-14 | 8時 | 9.3092 | 0.040154 | 0 | 0.20618 | 0.20618 | 0 | 0.17731 | 0.17731 | 0
2014-10-14 | 9時 | 9.3092 | 0 | 0 | 0 | 0 | 0 | 0 | 0 | 0
2014-10-14 | 10時 | 9.3092 | 0 | 0 | 0 | 0 | 0 | 0 | 0 | 0
2014-10-14 | 11時 | 9.3092 | 0 | 0 | 0 | 0 | 0 | 0 | 0 | 0
2014-10-14 | 12時 | 9.3092 | 0 | 0 | 0 | 0 | 0 | 0 | 0 | 0
2014-10-14 | 13時 | 9.3092 | 0 | 0 | 0 | 0 | 0 | 0 | 0 | 0
2014-10-14 | 14時 | 9.3092 | 0 | 0 | 0 | 0 | 0 | 0 | 0 | 0
2014-10-14 | 15時 | 9.3092 | 0 | 0 | 0 | 0 | 0 | 0 | 0 | 0
2014-10-14 | 16時 | 9.3092 | 0 | 0 | 0 | 0 | 0 | 0 | 0 | 0
2014-10-14 | 17時 | 9.3092 | 0 | 0 | 0 | 0 | 0 | 0 | 0 | 0
2014-10-14 | 18時 | 9.3092 | 0 | 0 | 0 | 0 | 0 | 0 | 0 | 0
2014-10-14 | 19時 | 9.3092 | 0.04002 | 0 | 0.027266 | 0.027266 | 0 | 0.023448 | 0.023448 | 0
2014-10-14 | 20時 | 9.3092 | 0 | 0 | 0 | 0 | 0 | 0 | 0 | 0
2014-10-14 | 21時 | 9.3092 | 0 | 0 | 0 | 0 | 0 | 0 | 0 | 0
2014-10-14 | 22時 | 9.3092 | 0 | 0 | 0 | 0 | 0 | 0 | 0 | 0
2014-10-14 | 23時 | 9.3092 | 0 | 0 | 0 | 0 | 0 | 0 | 0 | 0
2014-10-15 | 0時 | 9.3092 | 0 | 0 | 0 | 0 | 0 | 0 | 0 | 0
2014-10-15 | 1時 | 9.3092 | 0 | 0 | 0 | 0 | 0 | 0 | 0 | 0
2014-10-15 | 2時 | 9.3092 | 0 | 0 | 0 | 0 | 0 | 0 | 0 | 0
2014-10-15 | 3時 | 9.3092 | 0 | 0 | 0 | 0 | 0 | 0 | 0 | 0
2014-10-15 | 4時 | 9.3092 | 0 | 0 | 0 | 0 | 0 | 0 | 0 | 0
2014-10-15 | 5時 | 9.3092 | 0 | 0 | 0 | 0 | 0 | 0 | 0 | 0
2014-10-15 | 6時 | 9.3092 | 0 | 0 | 0 | 0 | 0 | 0 | 0 | 0
2014-10-15 | 7時 | 9.3092 | 0 | 0 | 0 | 0 | 0 | 0 | 0 | 0
2014-10-15 | 8時 | 9.3092 | 0.040681 | 0 | 0.91013 | 0.91013 | 0 | 0.78271 | 0.78271 | 0
2014-10-15 | 9時 | 9.3092 | 0.04003 | 0 | 0.040771 | 0.040771 | 0 | 0.035063 | 0.035063 | 0
2014-10-15 | 10時 | 9.3092 | 0 | 0 | 0 | 0 | 0 | 0 | 0 | 0
2014-10-15 | 11時 | 9.3092 | 0 | 0 | 0 | 0 | 0 | 0 | 0 | 0
2014-10-15 | 12時 | 9.3092 | 0 | 0 | 0 | 0 | 0 | 0 | 0 | 0
2014-10-15 | 13時 | 9.3092 | 0 | 0 | 0 | 0 | 0 | 0 | 0 | 0
2014-10-15 | 14時 | 9.3092 | 0 | 0 | 0 | 0 | 0 | 0 | 0 | 0
2014-10-15 | 15時 | 9.3092 | 0 | 0 | 0 | 0 | 0 | 0 | 0 | 0
2014-10-15 | 16時 | 9.3092 | 0 | 0 | 0 | 0 | 0 | 0 | 0 | 0
2014-10-15 | 17時 | 9.3092 | 0 | 0 | 0 | 0 | 0 | 0 | 0 | 0
2014-10-15 | 18時 | 9.3092 | 0 | 0 | 0 | 0 | 0 | 0 | 0 | 0
2014-10-15 | 19時 | 9.3092 | 0.040588 | 0 | 0.78689 | 0.78689 | 0 | 0.67673 | 0.67673 | 0
2014-10-15 | 20時 | 9.3092 | 0.040209 | 0 | 0.27992 | 0.27992 | 0 | 0.24073 | 0.24073 | 0
2014-10-15 | 21時 | 9.3092 | 0.040234 | 0 | 0.31256 | 0.31256 | 0 | 0.2688 | 0.2688 | 0
2014-10-15 | 22時 | 9.3092 | 0 | 0 | 0 | 0 | 0 | 0 | 0 | 0
2014-10-15 | 23時 | 9.3092 | 0 | 0 | 0 | 0 | 0 | 0 | 0 | 0
2014-10-16 | 0時 | 9.3092 | 0 | 0 | 0 | 0 | 0 | 0 | 0 | 0
2014-10-16 | 1時 | 9.3092 | 0 | 0 | 0 | 0 | 0 | 0 | 0 | 0
2014-10-16 | 2時 | 9.3092 | 0 | 0 | 0 | 0 | 0 | 0 | 0 | 0
2014-10-16 | 3時 | 9.3092 | 0 | 0 | 0 | 0 | 0 | 0 | 0 | 0
2014-10-16 | 4時 | 9.3092 | 0 | 0 | 0 | 0 | 0 | 0 | 0 | 0
2014-10-16 | 5時 | 9.3092 | 0 | 0 | 0 | 0 | 0 | 0 | 0 | 0
2014-10-16 | 6時 | 9.3092 | 0 | 0 | 0 | 0 | 0 | 0 | 0 | 0
2014-10-16 | 7時 | 9.3092 | 0 | 0 | 0 | 0 | 0 | 0 | 0 | 0
2014-10-16 | 8時 | 9.3092 | 0 | 0 | 0 | 0 | 0 | 0 | 0 | 0
2014-10-16 | 9時 | 9.3092 | 0 | 0 | 0 | 0 | 0 | 0 | 0 | 0
2014-10-16 | 10時 | 9.3092 | 0 | 0 | 0 | 0 | 0 | 0 | 0 | 0
2014-10-16 | 11時 | 9.3092 | 0 | 0 | 0 | 0 | 0 | 0 | 0 | 0
2014-10-16 | 12時 | 9.3092 | 0 | 0 | 0 | 0 | 0 | 0 | 0 | 0
2014-10-16 | 13時 | 9.3092 | 0 | 0 | 0 | 0 | 0 | 0 | 0 | 0
2014-10-16 | 14時 | 9.3092 | 0 | 0 | 0 | 0 | 0 | 0 | 0 | 0
2014-10-16 | 15時 | 9.3092 | 0 | 0 | 0 | 0 | 0 | 0 | 0 | 0
2014-10-16 | 16時 | 9.3092 | 0 | 0 | 0 | 0 | 0 | 0 | 0 | 0
2014-10-16 | 17時 | 9.3092 | 0 | 0 | 0 | 0 | 0 | 0 | 0 | 0
2014-10-16 | 18時 | 9.3092 | 0 | 0 | 0 | 0 | 0 | 0 | 0 | 0
2014-10-16 | 19時 | 9.3092 | 0 | 0 | 0 | 0 | 0 | 0 | 0 | 0
2014-10-16 | 20時 | 9.3092 | 0.04014 | 0 | 0.18768 | 0.18768 | 0 | 0.16141 | 0.16141 | 0
2014-10-16 | 21時 | 9.3092 | 0.040103 | 0 | 0.13814 | 0.13814 | 0 | 0.1188 | 0.1188 | 0
2014-10-16 | 22時 | 9.3092 | 0 | 0 | 0 | 0 | 0 | 0 | 0 | 0
2014-10-16 | 23時 | 9.3092 | 0 | 0 | 0 | 0 | 0 | 0 | 0 | 0
2014-10-17 | 0時 | 9.3092 | 0 | 0 | 0 | 0 | 0 | 0 | 0 | 0
2014-10-17 | 1時 | 9.3092 | 0 | 0 | 0 | 0 | 0 | 0 | 0 | 0
2014-10-17 | 2時 | 9.3092 | 0 | 0 | 0 | 0 | 0 | 0 | 0 | 0
2014-10-17 | 3時 | 9.3092 | 0 | 0 | 0 | 0 | 0 | 0 | 0 | 0
2014-10-17 | 4時 | 9.3092 | 0 | 0 | 0 | 0 | 0 | 0 | 0 | 0
2014-10-17 | 5時 | 9.3092 | 0 | 0 | 0 | 0 | 0 | 0 | 0 | 0
2014-10-17 | 6時 | 9.3092 | 0 | 0 | 0 | 0 | 0 | 0 | 0 | 0
2014-10-17 | 7時 | 9.3092 | 0 | 0 | 0 | 0 | 0 | 0 | 0 | 0
2014-10-17 | 8時 | 9.3092 | 0 | 0 | 0 | 0 | 0 | 0 | 0 | 0
2014-10-17 | 9時 | 9.3092 | 0 | 0 | 0 | 0 | 0 | 0 | 0 | 0
2014-10-17 | 10時 | 9.3092 | 0 | 0 | 0 | 0 | 0 | 0 | 0 | 0
2014-10-17 | 11時 | 9.3092 | 0 | 0 | 0 | 0 | 0 | 0 | 0 | 0
2014-10-17 | 12時 | 9.3092 | 0 | 0 | 0 | 0 | 0 | 0 | 0 | 0
2014-10-17 | 13時 | 9.3092 | 0 | 0 | 0 | 0 | 0 | 0 | 0 | 0
2014-10-17 | 14時 | 9.3092 | 0 | 0 | 0 | 0 | 0 | 0 | 0 | 0
2014-10-17 | 15時 | 9.3092 | 0 | 0 | 0 | 0 | 0 | 0 | 0 | 0
2014-10-17 | 16時 | 9.3092 | 0 | 0 | 0 | 0 | 0 | 0 | 0 | 0
2014-10-17 | 17時 | 9.3092 | 0 | 0 | 0 | 0 | 0 | 0 | 0 | 0
2014-10-17 | 18時 | 9.3092 | 0 | 0 | 0 | 0 | 0 | 0 | 0 | 0
2014-10-17 | 19時 | 9.3092 | 0 | 0 | 0 | 0 | 0 | 0 | 0 | 0
2014-10-17 | 20時 | 9.3092 | 0.040035 | 0 | 0.046909 | 0.046909 | 0 | 0.040342 | 0.040342 | 0
2014-10-17 | 21時 | 9.3092 | 0.040041 | 0 | 0.054471 | 0.054471 | 0 | 0.046845 | 0.046845 | 0
2014-10-17 | 22時 | 9.3092 | 0 | 0 | 0 | 0 | 0 | 0 | 0 | 0
2014-10-17 | 23時 | 9.3092 | 0 | 0 | 0 | 0 | 0 | 0 | 0 | 0
2014-10-18 | 0時 | 9.3092 | 0 | 0 | 0 | 0 | 0 | 0 | 0 | 0
2014-10-18 | 1時 | 9.3092 | 0 | 0 | 0 | 0 | 0 | 0 | 0 | 0
2014-10-18 | 2時 | 9.3092 | 0 | 0 | 0 | 0 | 0 | 0 | 0 | 0
2014-10-18 | 3時 | 9.3092 | 0 | 0 | 0 | 0 | 0 | 0 | 0 | 0
2014-10-18 | 4時 | 9.3092 | 0 | 0 | 0 | 0 | 0 | 0 | 0 | 0
2014-10-18 | 5時 | 9.3092 | 0 | 0 | 0 | 0 | 0 | 0 | 0 | 0
2014-10-18 | 6時 | 9.3092 | 0 | 0 | 0 | 0 | 0 | 0 | 0 | 0
2014-10-18 | 7時 | 9.3092 | 0 | 0 | 0 | 0 | 0 | 0 | 0 | 0
2014-10-18 | 8時 | 9.3092 | 0 | 0 | 0 | 0 | 0 | 0 | 0 | 0
2014-10-18 | 9時 | 9.3092 | 0 | 0 | 0 | 0 | 0 | 0 | 0 | 0
2014-10-18 | 10時 | 9.3092 | 0 | 0 | 0 | 0 | 0 | 0 | 0 | 0
2014-10-18 | 11時 | 9.3092 | 0 | 0 | 0 | 0 | 0 | 0 | 0 | 0
2014-10-18 | 12時 | 9.3092 | 0 | 0 | 0 | 0 | 0 | 0 | 0 | 0
2014-10-18 | 13時 | 9.3092 | 0 | 0 | 0 | 0 | 0 | 0 | 0 | 0
2014-10-18 | 14時 | 9.3092 | 0 | 0 | 0 | 0 | 0 | 0 | 0 | 0
2014-10-18 | 15時 | 9.3092 | 0 | 0 | 0 | 0 | 0 | 0 | 0 | 0
2014-10-18 | 16時 | 9.3092 | 0 | 0 | 0 | 0 | 0 | 0 | 0 | 0
2014-10-18 | 17時 | 9.3092 | 0 | 0 | 0 | 0 | 0 | 0 | 0 | 0
2014-10-18 | 18時 | 9.3092 | 0 | 0 | 0 | 0 | 0 | 0 | 0 | 0
2014-10-18 | 19時 | 9.3092 | 0 | 0 | 0 | 0 | 0 | 0 | 0 | 0
2014-10-18 | 20時 | 9.3092 | 0 | 0 | 0 | 0 | 0 | 0 | 0 | 0
2014-10-18 | 21時 | 9.3092 | 0 | 0 | 0 | 0 | 0 | 0 | 0 | 0
2014-10-18 | 22時 | 9.3092 | 0 | 0 | 0 | 0 | 0 | 0 | 0 | 0
2014-10-18 | 23時 | 9.3092 | 0 | 0 | 0 | 0 | 0 | 0 | 0 | 0
2014-10-19 | 0時 | 9.3092 | 0 | 0 | 0 | 0 | 0 | 0 | 0 | 0
2014-10-19 | 1時 | 9.3092 | 0 | 0 | 0 | 0 | 0 | 0 | 0 | 0
2014-10-19 | 2時 | 9.3092 | 0 | 0 | 0 | 0 | 0 | 0 | 0 | 0
2014-10-19 | 3時 | 9.3092 | 0 | 0 | 0 | 0 | 0 | 0 | 0 | 0
2014-10-19 | 4時 | 9.3092 | 0 | 0 | 0 | 0 | 0 | 0 | 0 | 0
2014-10-19 | 5時 | 9.3092 | 0 | 0 | 0 | 0 | 0 | 0 | 0 | 0
2014-10-19 | 6時 | 9.3092 | 0 | 0 | 0 | 0 | 0 | 0 | 0 | 0
2014-10-19 | 7時 | 9.3092 | 0 | 0 | 0 | 0 | 0 | 0 | 0 | 0
2014-10-19 | 8時 | 9.3092 | 0 | 0 | 0 | 0 | 0 | 0 | 0 | 0
2014-10-19 | 9時 | 9.3092 | 0 | 0 | 0 | 0 | 0 | 0 | 0 | 0
2014-10-19 | 10時 | 9.3092 | 0 | 0 | 0 | 0 | 0 | 0 | 0 | 0
2014-10-19 | 11時 | 9.3092 | 0 | 0 | 0 | 0 | 0 | 0 | 0 | 0
2014-10-19 | 12時 | 9.3092 | 0 | 0 | 0 | 0 | 0 | 0 | 0 | 0
2014-10-19 | 13時 | 9.3092 | 0 | 0 | 0 | 0 | 0 | 0 | 0 | 0
2014-10-19 | 14時 | 9.3092 | 0 | 0 | 0 | 0 | 0 | 0 | 0 | 0
2014-10-19 | 15時 | 9.3092 | 0 | 0 | 0 | 0 | 0 | 0 | 0 | 0
2014-10-19 | 16時 | 9.3092 | 0 | 0 | 0 | 0 | 0 | 0 | 0 | 0
2014-10-19 | 17時 | 9.3092 | 0 | 0 | 0 | 0 | 0 | 0 | 0 | 0
2014-10-19 | 18時 | 9.3092 | 0 | 0 | 0 | 0 | 0 | 0 | 0 | 0
2014-10-19 | 19時 | 9.3092 | 0 | 0 | 0 | 0 | 0 | 0 | 0 | 0
2014-10-19 | 20時 | 9.3092 | 0.040073 | 0 | 0.098044 | 0.098044 | 0 | 0.084318 | 0.084318 | 0
2014-10-19 | 21時 | 9.3092 | 0.040029 | 0 | 0.039366 | 0.039366 | 0 | 0.033855 | 0.033855 | 0
2014-10-19 | 22時 | 9.3092 | 0 | 0 | 0 | 0 | 0 | 0 | 0 | 0
2014-10-19 | 23時 | 9.3092 | 0 | 0 | 0 | 0 | 0 | 0 | 0 | 0
2014-10-20 | 0時 | 9.3092 | 0 | 0 | 0 | 0 | 0 | 0 | 0 | 0
2014-10-20 | 1時 | 9.3092 | 0 | 0 | 0 | 0 | 0 | 0 | 0 | 0
2014-10-20 | 2時 | 9.3092 | 0 | 0 | 0 | 0 | 0 | 0 | 0 | 0
2014-10-20 | 3時 | 9.3092 | 0 | 0 | 0 | 0 | 0 | 0 | 0 | 0
2014-10-20 | 4時 | 9.3092 | 0 | 0 | 0 | 0 | 0 | 0 | 0 | 0
2014-10-20 | 5時 | 9.3092 | 0 | 0 | 0 | 0 | 0 | 0 | 0 | 0
2014-10-20 | 6時 | 9.3092 | 0 | 0 | 0 | 0 | 0 | 0 | 0 | 0
2014-10-20 | 7時 | 9.3092 | 0 | 0 | 0 | 0 | 0 | 0 | 0 | 0
2014-10-20 | 8時 | 9.3092 | 0 | 0 | 0 | 0 | 0 | 0 | 0 | 0
2014-10-20 | 9時 | 9.3092 | 0 | 0 | 0 | 0 | 0 | 0 | 0 | 0
2014-10-20 | 10時 | 9.3092 | 0 | 0 | 0 | 0 | 0 | 0 | 0 | 0
2014-10-20 | 11時 | 9.3092 | 0 | 0 | 0 | 0 | 0 | 0 | 0 | 0
2014-10-20 | 12時 | 9.3092 | 0 | 0 | 0 | 0 | 0 | 0 | 0 | 0
2014-10-20 | 13時 | 9.3092 | 0 | 0 | 0 | 0 | 0 | 0 | 0 | 0
2014-10-20 | 14時 | 9.3092 | 0 | 0 | 0 | 0 | 0 | 0 | 0 | 0
2014-10-20 | 15時 | 9.3092 | 0 | 0 | 0 | 0 | 0 | 0 | 0 | 0
2014-10-20 | 16時 | 9.3092 | 0 | 0 | 0 | 0 | 0 | 0 | 0 | 0
2014-10-20 | 17時 | 9.3092 | 0.0024263 | 0 | 3.245 | 3.245 | 0 | 2.7907 | 2.7907 | 0
2014-10-20 | 18時 | 9.3092 | 0 | 0 | 0 | 0 | 0 | 0 | 0 | 0
2014-10-20 | 19時 | 9.3092 | 0 | 0 | 0 | 0 | 0 | 0 | 0 | 0
2014-10-20 | 20時 | 9.3092 | 0.0021992 | 0 | 2.9412 | 2.9412 | 0 | 2.5294 | 2.5294 | 0
2014-10-20 | 21時 | 9.3092 | 0.040844 | 0 | 1.1281 | 1.1281 | 0 | 0.97019 | 0.97019 | 0
2014-10-20 | 22時 | 9.3092 | 0 | 0 | 0 | 0 | 0 | 0 | 0 | 0
2014-10-20 | 23時 | 9.3092 | 0 | 0 | 0 | 0 | 0 | 0 | 0 | 0
2014-10-21 | 0時 | 9.3092 | 0 | 0 | 0 | 0 | 0 | 0 | 0 | 0
2014-10-21 | 1時 | 9.3092 | 0 | 0 | 0 | 0 | 0 | 0 | 0 | 0
2014-10-21 | 2時 | 9.3092 | 0 | 0 | 0 | 0 | 0 | 0 | 0 | 0
2014-10-21 | 3時 | 9.3092 | 0 | 0 | 0 | 0 | 0 | 0 | 0 | 0
2014-10-21 | 4時 | 9.3092 | 0 | 0 | 0 | 0 | 0 | 0 | 0 | 0
2014-10-21 | 5時 | 9.3092 | 0 | 0 | 0 | 0 | 0 | 0 | 0 | 0
2014-10-21 | 6時 | 9.3092 | 0 | 0 | 0 | 0 | 0 | 0 | 0 | 0
2014-10-21 | 7時 | 9.3092 | 0 | 0 | 0 | 0 | 0 | 0 | 0 | 0
2014-10-21 | 8時 | 9.3092 | 0.0023197 | 0 | 3.1024 | 3.1024 | 0 | 2.6681 | 2.6681 | 0
2014-10-21 | 9時 | 9.3092 | 0.040026 | 0 | 0.034982 | 0.034982 | 0 | 0.030085 | 0.030085 | 0
2014-10-21 | 10時 | 9.3092 | 0 | 0 | 0 | 0 | 0 | 0 | 0 | 0
2014-10-21 | 11時 | 9.3092 | 0 | 0 | 0 | 0 | 0 | 0 | 0 | 0
2014-10-21 | 12時 | 9.3092 | 0 | 0 | 0 | 0 | 0 | 0 | 0 | 0
2014-10-21 | 13時 | 9.3092 | 0 | 0 | 0 | 0 | 0 | 0 | 0 | 0
2014-10-21 | 14時 | 9.3092 | 0 | 0 | 0 | 0 | 0 | 0 | 0 | 0
2014-10-21 | 15時 | 9.3092 | 0 | 0 | 0 | 0 | 0 | 0 | 0 | 0
2014-10-21 | 16時 | 9.3092 | 0 | 0 | 0 | 0 | 0 | 0 | 0 | 0
2014-10-21 | 17時 | 9.3092 | 0 | 0 | 0 | 0 | 0 | 0 | 0 | 0
2014-10-21 | 18時 | 9.3092 | 0 | 0 | 0 | 0 | 0 | 0 | 0 | 0
2014-10-21 | 19時 | 9.3092 | 0.040586 | 0 | 0.78322 | 0.78322 | 0 | 0.67357 | 0.67357 | 0
2014-10-21 | 20時 | 9.3092 | 0.040428 | 0 | 0.57257 | 0.57257 | 0 | 0.49241 | 0.49241 | 0
2014-10-21 | 21時 | 9.3092 | 0.040532 | 0 | 0.71213 | 0.71213 | 0 | 0.61243 | 0.61243 | 0
2014-10-21 | 22時 | 9.3092 | 0 | 0 | 0 | 0 | 0 | 0 | 0 | 0
2014-10-21 | 23時 | 9.3092 | 0 | 0 | 0 | 0 | 0 | 0 | 0 | 0
2014-10-22 | 0時 | 9.3092 | 0 | 0 | 0 | 0 | 0 | 0 | 0 | 0
2014-10-22 | 1時 | 9.3092 | 0 | 0 | 0 | 0 | 0 | 0 | 0 | 0
2014-10-22 | 2時 | 9.3092 | 0 | 0 | 0 | 0 | 0 | 0 | 0 | 0
2014-10-22 | 3時 | 9.3092 | 0 | 0 | 0 | 0 | 0 | 0 | 0 | 0
2014-10-22 | 4時 | 9.3092 | 0 | 0 | 0 | 0 | 0 | 0 | 0 | 0
2014-10-22 | 5時 | 9.3092 | 0 | 0 | 0 | 0 | 0 | 0 | 0 | 0
2014-10-22 | 6時 | 9.3092 | 0 | 0 | 0 | 0 | 0 | 0 | 0 | 0
2014-10-22 | 7時 | 9.3092 | 0 | 0 | 0 | 0 | 0 | 0 | 0 | 0
2014-10-22 | 8時 | 9.3092 | 0.040232 | 0 | 0.30963 | 0.30963 | 0 | 0.26628 | 0.26628 | 0
2014-10-22 | 9時 | 9.3092 | 0.04001 | 0 | 0.01377 | 0.01377 | 0 | 0.011843 | 0.011843 | 0
2014-10-22 | 10時 | 9.3092 | 0 | 0 | 0 | 0 | 0 | 0 | 0 | 0
2014-10-22 | 11時 | 9.3092 | 0 | 0 | 0 | 0 | 0 | 0 | 0 | 0
2014-10-22 | 12時 | 9.3092 | 0 | 0 | 0 | 0 | 0 | 0 | 0 | 0
2014-10-22 | 13時 | 9.3092 | 0 | 0 | 0 | 0 | 0 | 0 | 0 | 0
2014-10-22 | 14時 | 9.3092 | 0 | 0 | 0 | 0 | 0 | 0 | 0 | 0
2014-10-22 | 15時 | 9.3092 | 0 | 0 | 0 | 0 | 0 | 0 | 0 | 0
2014-10-22 | 16時 | 9.3092 | 0 | 0 | 0 | 0 | 0 | 0 | 0 | 0
2014-10-22 | 17時 | 9.3092 | 0 | 0 | 0 | 0 | 0 | 0 | 0 | 0
2014-10-22 | 18時 | 9.3092 | 0 | 0 | 0 | 0 | 0 | 0 | 0 | 0
2014-10-22 | 19時 | 9.3092 | 0.040022 | 0 | 0.029595 | 0.029595 | 0 | 0.025452 | 0.025452 | 0
2014-10-22 | 20時 | 9.3092 | 0.040051 | 0 | 0.068092 | 0.068092 | 0 | 0.058559 | 0.058559 | 0
2014-10-22 | 21時 | 9.3092 | 0.040067 | 0 | 0.089254 | 0.089254 | 0 | 0.076759 | 0.076759 | 0
2014-10-22 | 22時 | 9.3092 | 0 | 0 | 0 | 0 | 0 | 0 | 0 | 0
2014-10-22 | 23時 | 9.3092 | 0 | 0 | 0 | 0 | 0 | 0 | 0 | 0
2014-10-23 | 0時 | 9.3092 | 0 | 0 | 0 | 0 | 0 | 0 | 0 | 0
2014-10-23 | 1時 | 9.3092 | 0 | 0 | 0 | 0 | 0 | 0 | 0 | 0
2014-10-23 | 2時 | 9.3092 | 0 | 0 | 0 | 0 | 0 | 0 | 0 | 0
2014-10-23 | 3時 | 9.3092 | 0 | 0 | 0 | 0 | 0 | 0 | 0 | 0
2014-10-23 | 4時 | 9.3092 | 0 | 0 | 0 | 0 | 0 | 0 | 0 | 0
2014-10-23 | 5時 | 9.3092 | 0 | 0 | 0 | 0 | 0 | 0 | 0 | 0
2014-10-23 | 6時 | 9.3092 | 0 | 0 | 0 | 0 | 0 | 0 | 0 | 0
2014-10-23 | 7時 | 9.3092 | 0 | 0 | 0 | 0 | 0 | 0 | 0 | 0
2014-10-23 | 8時 | 9.3092 | 0 | 0 | 0 | 0 | 0 | 0 | 0 | 0
2014-10-23 | 9時 | 9.3092 | 0 | 0 | 0 | 0 | 0 | 0 | 0 | 0
2014-10-23 | 10時 | 9.3092 | 0 | 0 | 0 | 0 | 0 | 0 | 0 | 0
2014-10-23 | 11時 | 9.3092 | 0 | 0 | 0 | 0 | 0 | 0 | 0 | 0
2014-10-23 | 12時 | 9.3092 | 0 | 0 | 0 | 0 | 0 | 0 | 0 | 0
2014-10-23 | 13時 | 9.3092 | 0 | 0 | 0 | 0 | 0 | 0 | 0 | 0
2014-10-23 | 14時 | 9.3092 | 0 | 0 | 0 | 0 | 0 | 0 | 0 | 0
2014-10-23 | 15時 | 9.3092 | 0 | 0 | 0 | 0 | 0 | 0 | 0 | 0
2014-10-23 | 16時 | 9.3092 | 0 | 0 | 0 | 0 | 0 | 0 | 0 | 0
2014-10-23 | 17時 | 9.3092 | 0 | 0 | 0 | 0 | 0 | 0 | 0 | 0
2014-10-23 | 18時 | 9.3092 | 0 | 0 | 0 | 0 | 0 | 0 | 0 | 0
2014-10-23 | 19時 | 9.3092 | 0 | 0 | 0 | 0 | 0 | 0 | 0 | 0
2014-10-23 | 20時 | 9.3092 | 0 | 0 | 0 | 0 | 0 | 0 | 0 | 0
2014-10-23 | 21時 | 9.3092 | 0 | 0 | 0 | 0 | 0 | 0 | 0 | 0
2014-10-23 | 22時 | 9.3092 | 0 | 0 | 0 | 0 | 0 | 0 | 0 | 0
2014-10-23 | 23時 | 9.3092 | 0 | 0 | 0 | 0 | 0 | 0 | 0 | 0
2014-10-24 | 0時 | 9.3092 | 0 | 0 | 0 | 0 | 0 | 0 | 0 | 0
2014-10-24 | 1時 | 9.3092 | 0 | 0 | 0 | 0 | 0 | 0 | 0 | 0
2014-10-24 | 2時 | 9.3092 | 0 | 0 | 0 | 0 | 0 | 0 | 0 | 0
2014-10-24 | 3時 | 9.3092 | 0 | 0 | 0 | 0 | 0 | 0 | 0 | 0
2014-10-24 | 4時 | 9.3092 | 0 | 0 | 0 | 0 | 0 | 0 | 0 | 0
2014-10-24 | 5時 | 9.3092 | 0 | 0 | 0 | 0 | 0 | 0 | 0 | 0
2014-10-24 | 6時 | 9.3092 | 0 | 0 | 0 | 0 | 0 | 0 | 0 | 0
2014-10-24 | 7時 | 9.3092 | 0 | 0 | 0 | 0 | 0 | 0 | 0 | 0
2014-10-24 | 8時 | 9.3092 | 0 | 0 | 0 | 0 | 0 | 0 | 0 | 0
2014-10-24 | 9時 | 9.3092 | 0 | 0 | 0 | 0 | 0 | 0 | 0 | 0
2014-10-24 | 10時 | 9.3092 | 0 | 0 | 0 | 0 | 0 | 0 | 0 | 0
2014-10-24 | 11時 | 9.3092 | 0 | 0 | 0 | 0 | 0 | 0 | 0 | 0
2014-10-24 | 12時 | 9.3092 | 0 | 0 | 0 | 0 | 0 | 0 | 0 | 0
2014-10-24 | 13時 | 9.3092 | 0 | 0 | 0 | 0 | 0 | 0 | 0 | 0
2014-10-24 | 14時 | 9.3092 | 0 | 0 | 0 | 0 | 0 | 0 | 0 | 0
2014-10-24 | 15時 | 9.3092 | 0 | 0 | 0 | 0 | 0 | 0 | 0 | 0
2014-10-24 | 16時 | 9.3092 | 0 | 0 | 0 | 0 | 0 | 0 | 0 | 0
2014-10-24 | 17時 | 9.3092 | 0.040321 | 0 | 0.42933 | 0.42933 | 0 | 0.36922 | 0.36922 | 0
2014-10-24 | 18時 | 9.3092 | 0 | 0 | 0 | 0 | 0 | 0 | 0 | 0
2014-10-24 | 19時 | 9.3092 | 0 | 0 | 0 | 0 | 0 | 0 | 0 | 0
2014-10-24 | 20時 | 9.3092 | 0.04103 | 0 | 1.3779 | 1.3779 | 0 | 1.185 | 1.185 | 0
2014-10-24 | 21時 | 9.3092 | 0.040324 | 0 | 0.4329 | 0.4329 | 0 | 0.3723 | 0.3723 | 0
2014-10-24 | 22時 | 9.3092 | 0 | 0 | 0 | 0 | 0 | 0 | 0 | 0
2014-10-24 | 23時 | 9.3092 | 0 | 0 | 0 | 0 | 0 | 0 | 0 | 0
2014-10-25 | 0時 | 9.3092 | 0 | 0 | 0 | 0 | 0 | 0 | 0 | 0
2014-10-25 | 1時 | 9.3092 | 0 | 0 | 0 | 0 | 0 | 0 | 0 | 0
2014-10-25 | 2時 | 9.3092 | 0 | 0 | 0 | 0 | 0 | 0 | 0 | 0
2014-10-25 | 3時 | 9.3092 | 0 | 0 | 0 | 0 | 0 | 0 | 0 | 0
2014-10-25 | 4時 | 9.3092 | 0 | 0 | 0 | 0 | 0 | 0 | 0 | 0
2014-10-25 | 5時 | 9.3092 | 0 | 0 | 0 | 0 | 0 | 0 | 0 | 0
2014-10-25 | 6時 | 9.3092 | 0 | 0 | 0 | 0 | 0 | 0 | 0 | 0
2014-10-25 | 7時 | 9.3092 | 0 | 0 | 0 | 0 | 0 | 0 | 0 | 0
2014-10-25 | 8時 | 9.3092 | 0 | 0 | 0 | 0 | 0 | 0 | 0 | 0
2014-10-25 | 9時 | 9.3092 | 0 | 0 | 0 | 0 | 0 | 0 | 0 | 0
2014-10-25 | 10時 | 9.3092 | 0 | 0 | 0 | 0 | 0 | 0 | 0 | 0
2014-10-25 | 11時 | 9.3092 | 0 | 0 | 0 | 0 | 0 | 0 | 0 | 0
2014-10-25 | 12時 | 9.3092 | 0 | 0 | 0 | 0 | 0 | 0 | 0 | 0
2014-10-25 | 13時 | 9.3092 | 0 | 0 | 0 | 0 | 0 | 0 | 0 | 0
2014-10-25 | 14時 | 9.3092 | 0 | 0 | 0 | 0 | 0 | 0 | 0 | 0
2014-10-25 | 15時 | 9.3092 | 0 | 0 | 0 | 0 | 0 | 0 | 0 | 0
2014-10-25 | 16時 | 9.3092 | 0 | 0 | 0 | 0 | 0 | 0 | 0 | 0
2014-10-25 | 17時 | 9.3092 | 0.040071 | 0 | 0.094729 | 0.094729 | 0 | 0.081467 | 0.081467 | 0
2014-10-25 | 18時 | 9.3092 | 0 | 0 | 0 | 0 | 0 | 0 | 0 | 0
2014-10-25 | 19時 | 9.3092 | 0 | 0 | 0 | 0 | 0 | 0 | 0 | 0
2014-10-25 | 20時 | 9.3092 | 0.041129 | 0 | 1.5097 | 1.5097 | 0 | 1.2984 | 1.2984 | 0
2014-10-25 | 21時 | 9.3092 | 0.040813 | 0 | 1.0868 | 1.0868 | 0 | 0.93463 | 0.93463 | 0
2014-10-25 | 22時 | 9.3092 | 0 | 0 | 0 | 0 | 0 | 0 | 0 | 0
2014-10-25 | 23時 | 9.3092 | 0 | 0 | 0 | 0 | 0 | 0 | 0 | 0
2014-10-26 | 0時 | 9.3092 | 0 | 0 | 0 | 0 | 0 | 0 | 0 | 0
2014-10-26 | 1時 | 9.3092 | 0 | 0 | 0 | 0 | 0 | 0 | 0 | 0
2014-10-26 | 2時 | 9.3092 | 0 | 0 | 0 | 0 | 0 | 0 | 0 | 0
2014-10-26 | 3時 | 9.3092 | 0 | 0 | 0 | 0 | 0 | 0 | 0 | 0
2014-10-26 | 4時 | 9.3092 | 0 | 0 | 0 | 0 | 0 | 0 | 0 | 0
2014-10-26 | 5時 | 9.3092 | 0 | 0 | 0 | 0 | 0 | 0 | 0 | 0
2014-10-26 | 6時 | 9.3092 | 0 | 0 | 0 | 0 | 0 | 0 | 0 | 0
2014-10-26 | 7時 | 9.3092 | 0 | 0 | 0 | 0 | 0 | 0 | 0 | 0
2014-10-26 | 8時 | 9.3092 | 0 | 0 | 0 | 0 | 0 | 0 | 0 | 0
2014-10-26 | 9時 | 9.3092 | 0 | 0 | 0 | 0 | 0 | 0 | 0 | 0
2014-10-26 | 10時 | 9.3092 | 0 | 0 | 0 | 0 | 0 | 0 | 0 | 0
2014-10-26 | 11時 | 9.3092 | 0 | 0 | 0 | 0 | 0 | 0 | 0 | 0
2014-10-26 | 12時 | 9.3092 | 0 | 0 | 0 | 0 | 0 | 0 | 0 | 0
2014-10-26 | 13時 | 9.3092 | 0 | 0 | 0 | 0 | 0 | 0 | 0 | 0
2014-10-26 | 14時 | 9.3092 | 0 | 0 | 0 | 0 | 0 | 0 | 0 | 0
2014-10-26 | 15時 | 9.3092 | 0 | 0 | 0 | 0 | 0 | 0 | 0 | 0
2014-10-26 | 16時 | 9.3092 | 0 | 0 | 0 | 0 | 0 | 0 | 0 | 0
2014-10-26 | 17時 | 9.3092 | 0.040078 | 0 | 0.1039 | 0.1039 | 0 | 0.089357 | 0.089357 | 0
2014-10-26 | 18時 | 9.3092 | 0 | 0 | 0 | 0 | 0 | 0 | 0 | 0
2014-10-26 | 19時 | 9.3092 | 0 | 0 | 0 | 0 | 0 | 0 | 0 | 0
2014-10-26 | 20時 | 9.3092 | 0.040597 | 0 | 0.79835 | 0.79835 | 0 | 0.68658 | 0.68658 | 0
2014-10-26 | 21時 | 9.3092 | 0.040525 | 0 | 0.70266 | 0.70266 | 0 | 0.60428 | 0.60428 | 0
2014-10-26 | 22時 | 9.3092 | 0 | 0 | 0 | 0 | 0 | 0 | 0 | 0
2014-10-26 | 23時 | 9.3092 | 0 | 0 | 0 | 0 | 0 | 0 | 0 | 0
2014-10-27 | 0時 | 9.3092 | 0 | 0 | 0 | 0 | 0 | 0 | 0 | 0
2014-10-27 | 1時 | 9.3092 | 0 | 0 | 0 | 0 | 0 | 0 | 0 | 0
2014-10-27 | 2時 | 9.3092 | 0 | 0 | 0 | 0 | 0 | 0 | 0 | 0
2014-10-27 | 3時 | 9.3092 | 0 | 0 | 0 | 0 | 0 | 0 | 0 | 0
2014-10-27 | 4時 | 9.3092 | 0 | 0 | 0 | 0 | 0 | 0 | 0 | 0
2014-10-27 | 5時 | 9.3092 | 0 | 0 | 0 | 0 | 0 | 0 | 0 | 0
2014-10-27 | 6時 | 9.3092 | 0 | 0 | 0 | 0 | 0 | 0 | 0 | 0
2014-10-27 | 7時 | 9.3092 | 0 | 0 | 0 | 0 | 0 | 0 | 0 | 0
2014-10-27 | 8時 | 9.3092 | 0 | 0 | 0 | 0 | 0 | 0 | 0 | 0
2014-10-27 | 9時 | 9.3092 | 0 | 0 | 0 | 0 | 0 | 0 | 0 | 0
2014-10-27 | 10時 | 9.3092 | 0 | 0 | 0 | 0 | 0 | 0 | 0 | 0
2014-10-27 | 11時 | 9.3092 | 0 | 0 | 0 | 0 | 0 | 0 | 0 | 0
2014-10-27 | 12時 | 9.3092 | 0 | 0 | 0 | 0 | 0 | 0 | 0 | 0
2014-10-27 | 13時 | 9.3092 | 0 | 0 | 0 | 0 | 0 | 0 | 0 | 0
2014-10-27 | 14時 | 9.3092 | 0 | 0 | 0 | 0 | 0 | 0 | 0 | 0
2014-10-27 | 15時 | 9.3092 | 0 | 0 | 0 | 0 | 0 | 0 | 0 | 0
2014-10-27 | 16時 | 9.3092 | 0 | 0 | 0 | 0 | 0 | 0 | 0 | 0
2014-10-27 | 17時 | 9.3092 | 0 | 0 | 0 | 0 | 0 | 0 | 0 | 0
2014-10-27 | 18時 | 9.3092 | 0 | 0 | 0 | 0 | 0 | 0 | 0 | 0
2014-10-27 | 19時 | 9.3092 | 0 | 0 | 0 | 0 | 0 | 0 | 0 | 0
2014-10-27 | 20時 | 9.3092 | 0.040319 | 0 | 0.42664 | 0.42664 | 0 | 0.36691 | 0.36691 | 0
2014-10-27 | 21時 | 9.3092 | 0.040306 | 0 | 0.40957 | 0.40957 | 0 | 0.35223 | 0.35223 | 0
2014-10-27 | 22時 | 9.3092 | 0 | 0 | 0 | 0 | 0 | 0 | 0 | 0
2014-10-27 | 23時 | 9.3092 | 0 | 0 | 0 | 0 | 0 | 0 | 0 | 0
2014-10-28 | 0時 | 9.3092 | 0 | 0 | 0 | 0 | 0 | 0 | 0 | 0
2014-10-28 | 1時 | 9.3092 | 0 | 0 | 0 | 0 | 0 | 0 | 0 | 0
2014-10-28 | 2時 | 9.3092 | 0 | 0 | 0 | 0 | 0 | 0 | 0 | 0
2014-10-28 | 3時 | 9.3092 | 0 | 0 | 0 | 0 | 0 | 0 | 0 | 0
2014-10-28 | 4時 | 9.3092 | 0 | 0 | 0 | 0 | 0 | 0 | 0 | 0
2014-10-28 | 5時 | 9.3092 | 0 | 0 | 0 | 0 | 0 | 0 | 0 | 0
2014-10-28 | 6時 | 9.3092 | 0 | 0 | 0 | 0 | 0 | 0 | 0 | 0
2014-10-28 | 7時 | 9.3092 | 0 | 0 | 0 | 0 | 0 | 0 | 0 | 0
2014-10-28 | 8時 | 9.3092 | 0.040572 | 0 | 0.76477 | 0.76477 | 0 | 0.6577 | 0.6577 | 0
2014-10-28 | 9時 | 9.3092 | 0 | 0 | 0 | 0 | 0 | 0 | 0 | 0
2014-10-28 | 10時 | 9.3092 | 0 | 0 | 0 | 0 | 0 | 0 | 0 | 0
2014-10-28 | 11時 | 9.3092 | 0 | 0 | 0 | 0 | 0 | 0 | 0 | 0
2014-10-28 | 12時 | 9.3092 | 0 | 0 | 0 | 0 | 0 | 0 | 0 | 0
2014-10-28 | 13時 | 9.3092 | 0 | 0 | 0 | 0 | 0 | 0 | 0 | 0
2014-10-28 | 14時 | 9.3092 | 0 | 0 | 0 | 0 | 0 | 0 | 0 | 0
2014-10-28 | 15時 | 9.3092 | 0 | 0 | 0 | 0 | 0 | 0 | 0 | 0
2014-10-28 | 16時 | 9.3092 | 0 | 0 | 0 | 0 | 0 | 0 | 0 | 0
2014-10-28 | 17時 | 9.3092 | 0 | 0 | 0 | 0 | 0 | 0 | 0 | 0
2014-10-28 | 18時 | 9.3092 | 0 | 0 | 0 | 0 | 0 | 0 | 0 | 0
2014-10-28 | 19時 | 9.3092 | 0.040037 | 0 | 0.049036 | 0.049036 | 0 | 0.042171 | 0.042171 | 0
2014-10-28 | 20時 | 9.3092 | 0.040067 | 0 | 0.088996 | 0.088996 | 0 | 0.076536 | 0.076536 | 0
2014-10-28 | 21時 | 9.3092 | 0.040087 | 0 | 0.1161 | 0.1161 | 0 | 0.09985 | 0.09985 | 0
2014-10-28 | 22時 | 9.3092 | 0 | 0 | 0 | 0 | 0 | 0 | 0 | 0
2014-10-28 | 23時 | 9.3092 | 0 | 0 | 0 | 0 | 0 | 0 | 0 | 0
2014-10-29 | 0時 | 9.3092 | 0 | 0 | 0 | 0 | 0 | 0 | 0 | 0
2014-10-29 | 1時 | 9.3092 | 0 | 0 | 0 | 0 | 0 | 0 | 0 | 0
2014-10-29 | 2時 | 9.3092 | 0 | 0 | 0 | 0 | 0 | 0 | 0 | 0
2014-10-29 | 3時 | 9.3092 | 0 | 0 | 0 | 0 | 0 | 0 | 0 | 0
2014-10-29 | 4時 | 9.3092 | 0 | 0 | 0 | 0 | 0 | 0 | 0 | 0
2014-10-29 | 5時 | 9.3092 | 0 | 0 | 0 | 0 | 0 | 0 | 0 | 0
2014-10-29 | 6時 | 9.3092 | 0 | 0 | 0 | 0 | 0 | 0 | 0 | 0
2014-10-29 | 7時 | 9.3092 | 0 | 0 | 0 | 0 | 0 | 0 | 0 | 0
2014-10-29 | 8時 | 9.3092 | 0.0043932 | 0 | 5.8755 | 5.8755 | 0 | 5.0529 | 5.0529 | 0
2014-10-29 | 9時 | 9.3092 | 0.04021 | 0 | 0.28113 | 0.28113 | 0 | 0.24177 | 0.24177 | 0
2014-10-29 | 10時 | 9.3092 | 0 | 0 | 0 | 0 | 0 | 0 | 0 | 0
2014-10-29 | 11時 | 9.3092 | 0 | 0 | 0 | 0 | 0 | 0 | 0 | 0
2014-10-29 | 12時 | 9.3092 | 0 | 0 | 0 | 0 | 0 | 0 | 0 | 0
2014-10-29 | 13時 | 9.3092 | 0 | 0 | 0 | 0 | 0 | 0 | 0 | 0
2014-10-29 | 14時 | 9.3092 | 0 | 0 | 0 | 0 | 0 | 0 | 0 | 0
2014-10-29 | 15時 | 9.3092 | 0 | 0 | 0 | 0 | 0 | 0 | 0 | 0
2014-10-29 | 16時 | 9.3092 | 0 | 0 | 0 | 0 | 0 | 0 | 0 | 0
2014-10-29 | 17時 | 9.3092 | 0 | 0 | 0 | 0 | 0 | 0 | 0 | 0
2014-10-29 | 18時 | 9.3092 | 0 | 0 | 0 | 0 | 0 | 0 | 0 | 0
2014-10-29 | 19時 | 9.3092 | 0.040586 | 0 | 0.78417 | 0.78417 | 0 | 0.67439 | 0.67439 | 0
2014-10-29 | 20時 | 9.3092 | 0.040338 | 0 | 0.45168 | 0.45168 | 0 | 0.38845 | 0.38845 | 0
2014-10-29 | 21時 | 9.3092 | 0.040393 | 0 | 0.52602 | 0.52602 | 0 | 0.45238 | 0.45238 | 0
2014-10-29 | 22時 | 9.3092 | 0 | 0 | 0 | 0 | 0 | 0 | 0 | 0
2014-10-29 | 23時 | 9.3092 | 0 | 0 | 0 | 0 | 0 | 0 | 0 | 0
2014-10-30 | 0時 | 9.3092 | 0 | 0 | 0 | 0 | 0 | 0 | 0 | 0
2014-10-30 | 1時 | 9.3092 | 0 | 0 | 0 | 0 | 0 | 0 | 0 | 0
2014-10-30 | 2時 | 9.3092 | 0 | 0 | 0 | 0 | 0 | 0 | 0 | 0
2014-10-30 | 3時 | 9.3092 | 0 | 0 | 0 | 0 | 0 | 0 | 0 | 0
2014-10-30 | 4時 | 9.3092 | 0 | 0 | 0 | 0 | 0 | 0 | 0 | 0
2014-10-30 | 5時 | 9.3092 | 0 | 0 | 0 | 0 | 0 | 0 | 0 | 0
2014-10-30 | 6時 | 9.3092 | 0 | 0 | 0 | 0 | 0 | 0 | 0 | 0
2014-10-30 | 7時 | 9.3092 | 0 | 0 | 0 | 0 | 0 | 0 | 0 | 0
2014-10-30 | 8時 | 9.3092 | 0 | 0 | 0 | 0 | 0 | 0 | 0 | 0
2014-10-30 | 9時 | 9.3092 | 0 | 0 | 0 | 0 | 0 | 0 | 0 | 0
2014-10-30 | 10時 | 9.3092 | 0 | 0 | 0 | 0 | 0 | 0 | 0 | 0
2014-10-30 | 11時 | 9.3092 | 0 | 0 | 0 | 0 | 0 | 0 | 0 | 0
2014-10-30 | 12時 | 9.3092 | 0 | 0 | 0 | 0 | 0 | 0 | 0 | 0
2014-10-30 | 13時 | 9.3092 | 0 | 0 | 0 | 0 | 0 | 0 | 0 | 0
2014-10-30 | 14時 | 9.3092 | 0 | 0 | 0 | 0 | 0 | 0 | 0 | 0
2014-10-30 | 15時 | 9.3092 | 0 | 0 | 0 | 0 | 0 | 0 | 0 | 0
2014-10-30 | 16時 | 9.3092 | 0 | 0 | 0 | 0 | 0 | 0 | 0 | 0
2014-10-30 | 17時 | 9.3092 | 0 | 0 | 0 | 0 | 0 | 0 | 0 | 0
2014-10-30 | 18時 | 9.3092 | 0 | 0 | 0 | 0 | 0 | 0 | 0 | 0
2014-10-30 | 19時 | 9.3092 | 0 | 0 | 0 | 0 | 0 | 0 | 0 | 0
2014-10-30 | 20時 | 9.3092 | 0.040062 | 0 | 0.083046 | 0.083046 | 0 | 0.07142 | 0.07142 | 0
2014-10-30 | 21時 | 9.3092 | 0.040056 | 0 | 0.074608 | 0.074608 | 0 | 0.064163 | 0.064163 | 0
2014-10-30 | 22時 | 9.3092 | 0 | 0 | 0 | 0 | 0 | 0 | 0 | 0
2014-10-30 | 23時 | 9.3092 | 0 | 0 | 0 | 0 | 0 | 0 | 0 | 0
2014-10-31 | 0時 | 9.3092 | 0 | 0 | 0 | 0 | 0 | 0 | 0 | 0
2014-10-31 | 1時 | 9.3092 | 0 | 0 | 0 | 0 | 0 | 0 | 0 | 0
2014-10-31 | 2時 | 9.3092 | 0 | 0 | 0 | 0 | 0 | 0 | 0 | 0
2014-10-31 | 3時 | 9.3092 | 0 | 0 | 0 | 0 | 0 | 0 | 0 | 0
2014-10-31 | 4時 | 9.3092 | 0 | 0 | 0 | 0 | 0 | 0 | 0 | 0
2014-10-31 | 5時 | 9.3092 | 0 | 0 | 0 | 0 | 0 | 0 | 0 | 0
2014-10-31 | 6時 | 9.3092 | 0 | 0 | 0 | 0 | 0 | 0 | 0 | 0
2014-10-31 | 7時 | 9.3092 | 0 | 0 | 0 | 0 | 0 | 0 | 0 | 0
2014-10-31 | 8時 | 9.3092 | 0 | 0 | 0 | 0 | 0 | 0 | 0 | 0
2014-10-31 | 9時 | 9.3092 | 0 | 0 | 0 | 0 | 0 | 0 | 0 | 0
2014-10-31 | 10時 | 9.3092 | 0 | 0 | 0 | 0 | 0 | 0 | 0 | 0
2014-10-31 | 11時 | 9.3092 | 0 | 0 | 0 | 0 | 0 | 0 | 0 | 0
2014-10-31 | 12時 | 9.3092 | 0 | 0 | 0 | 0 | 0 | 0 | 0 | 0
2014-10-31 | 13時 | 9.3092 | 0 | 0 | 0 | 0 | 0 | 0 | 0 | 0
2014-10-31 | 14時 | 9.3092 | 0 | 0 | 0 | 0 | 0 | 0 | 0 | 0
2014-10-31 | 15時 | 9.3092 | 0 | 0 | 0 | 0 | 0 | 0 | 0 | 0
2014-10-31 | 16時 | 9.3092 | 0 | 0 | 0 | 0 | 0 | 0 | 0 | 0
2014-10-31 | 17時 | 9.3092 | 0 | 0 | 0 | 0 | 0 | 0 | 0 | 0
2014-10-31 | 18時 | 9.3092 | 0 | 0 | 0 | 0 | 0 | 0 | 0 | 0
2014-10-31 | 19時 | 9.3092 | 0 | 0 | 0 | 0 | 0 | 0 | 0 | 0
2014-10-31 | 20時 | 9.3092 | 0.040194 | 0 | 0.25949 | 0.25949 | 0 | 0.22316 | 0.22316 | 0
2014-10-31 | 21時 | 9.3092 | 0.040228 | 0 | 0.30476 | 0.30476 | 0 | 0.26209 | 0.26209 | 0
2014-10-31 | 22時 | 9.3092 | 0 | 0 | 0 | 0 | 0 | 0 | 0 | 0
2014-10-31 | 23時 | 9.3092 | 0 | 0 | 0 | 0 | 0 | 0 | 0 | 0
2014-11-01 | 0時 | 9.3092 | 0 | 0 | 0 | 0 | 0 | 0 | 0 | 0
2014-11-01 | 1時 | 9.3092 | 0 | 0 | 0 | 0 | 0 | 0 | 0 | 0
2014-11-01 | 2時 | 9.3092 | 0 | 0 | 0 | 0 | 0 | 0 | 0 | 0
2014-11-01 | 3時 | 9.3092 | 0 | 0 | 0 | 0 | 0 | 0 | 0 | 0
2014-11-01 | 4時 | 9.3092 | 0 | 0 | 0 | 0 | 0 | 0 | 0 | 0
2014-11-01 | 5時 | 9.3092 | 0 | 0 | 0 | 0 | 0 | 0 | 0 | 0
2014-11-01 | 6時 | 9.3092 | 0 | 0 | 0 | 0 | 0 | 0 | 0 | 0
2014-11-01 | 7時 | 9.3092 | 0 | 0 | 0 | 0 | 0 | 0 | 0 | 0
2014-11-01 | 8時 | 9.3092 | 0 | 0 | 0 | 0 | 0 | 0 | 0 | 0
2014-11-01 | 9時 | 9.3092 | 0 | 0 | 0 | 0 | 0 | 0 | 0 | 0
2014-11-01 | 10時 | 9.3092 | 0 | 0 | 0 | 0 | 0 | 0 | 0 | 0
2014-11-01 | 11時 | 9.3092 | 0 | 0 | 0 | 0 | 0 | 0 | 0 | 0
2014-11-01 | 12時 | 9.3092 | 0 | 0 | 0 | 0 | 0 | 0 | 0 | 0
2014-11-01 | 13時 | 9.3092 | 0 | 0 | 0 | 0 | 0 | 0 | 0 | 0
2014-11-01 | 14時 | 9.3092 | 0 | 0 | 0 | 0 | 0 | 0 | 0 | 0
2014-11-01 | 15時 | 9.3092 | 0 | 0 | 0 | 0 | 0 | 0 | 0 | 0
2014-11-01 | 16時 | 9.3092 | 0 | 0 | 0 | 0 | 0 | 0 | 0 | 0
2014-11-01 | 17時 | 9.3092 | 0.0030112 | 0 | 4.0271 | 4.0271 | 0 | 3.4633 | 3.4633 | 0
2014-11-01 | 18時 | 9.3092 | 0 | 0 | 0 | 0 | 0 | 0 | 0 | 0
2014-11-01 | 19時 | 9.3092 | 0 | 0 | 0 | 0 | 0 | 0 | 0 | 0
2014-11-01 | 20時 | 9.3092 | 0.0030343 | 0 | 4.058 | 4.058 | 0 | 3.4899 | 3.4899 | 0
2014-11-01 | 21時 | 9.3092 | 0.041374 | 0 | 1.8371 | 1.8371 | 0 | 1.5799 | 1.5799 | 0
2014-11-01 | 22時 | 9.3092 | 0 | 0 | 0 | 0 | 0 | 0 | 0 | 0
2014-11-01 | 23時 | 9.3092 | 0 | 0 | 0 | 0 | 0 | 0 | 0 | 0
2014-11-02 | 0時 | 9.3092 | 0 | 0 | 0 | 0 | 0 | 0 | 0 | 0
2014-11-02 | 1時 | 9.3092 | 0 | 0 | 0 | 0 | 0 | 0 | 0 | 0
2014-11-02 | 2時 | 9.3092 | 0 | 0 | 0 | 0 | 0 | 0 | 0 | 0
2014-11-02 | 3時 | 9.3092 | 0 | 0 | 0 | 0 | 0 | 0 | 0 | 0
2014-11-02 | 4時 | 9.3092 | 0 | 0 | 0 | 0 | 0 | 0 | 0 | 0
2014-11-02 | 5時 | 9.3092 | 0 | 0 | 0 | 0 | 0 | 0 | 0 | 0
2014-11-02 | 6時 | 9.3092 | 0 | 0 | 0 | 0 | 0 | 0 | 0 | 0
2014-11-02 | 7時 | 9.3092 | 0 | 0 | 0 | 0 | 0 | 0 | 0 | 0
2014-11-02 | 8時 | 9.3092 | 0 | 0 | 0 | 0 | 0 | 0 | 0 | 0
2014-11-02 | 9時 | 9.3092 | 0 | 0 | 0 | 0 | 0 | 0 | 0 | 0
2014-11-02 | 10時 | 9.3092 | 0 | 0 | 0 | 0 | 0 | 0 | 0 | 0
2014-11-02 | 11時 | 9.3092 | 0 | 0 | 0 | 0 | 0 | 0 | 0 | 0
2014-11-02 | 12時 | 9.3092 | 0 | 0 | 0 | 0 | 0 | 0 | 0 | 0
2014-11-02 | 13時 | 9.3092 | 0 | 0 | 0 | 0 | 0 | 0 | 0 | 0
2014-11-02 | 14時 | 9.3092 | 0 | 0 | 0 | 0 | 0 | 0 | 0 | 0
2014-11-02 | 15時 | 9.3092 | 0 | 0 | 0 | 0 | 0 | 0 | 0 | 0
2014-11-02 | 16時 | 9.3092 | 0 | 0 | 0 | 0 | 0 | 0 | 0 | 0
2014-11-02 | 17時 | 9.3092 | 0 | 0 | 0 | 0 | 0 | 0 | 0 | 0
2014-11-02 | 18時 | 9.3092 | 0 | 0 | 0 | 0 | 0 | 0 | 0 | 0
2014-11-02 | 19時 | 9.3092 | 0 | 0 | 0 | 0 | 0 | 0 | 0 | 0
2014-11-02 | 20時 | 9.3092 | 0.040094 | 0 | 0.12516 | 0.12516 | 0 | 0.10764 | 0.10764 | 0
2014-11-02 | 21時 | 9.3092 | 0.040071 | 0 | 0.094404 | 0.094404 | 0 | 0.081188 | 0.081188 | 0
2014-11-02 | 22時 | 9.3092 | 0 | 0 | 0 | 0 | 0 | 0 | 0 | 0
2014-11-02 | 23時 | 9.3092 | 0 | 0 | 0 | 0 | 0 | 0 | 0 | 0
2014-11-03 | 0時 | 9.3092 | 0 | 0 | 0 | 0 | 0 | 0 | 0 | 0
2014-11-03 | 1時 | 9.3092 | 0 | 0 | 0 | 0 | 0 | 0 | 0 | 0
2014-11-03 | 2時 | 9.3092 | 0 | 0 | 0 | 0 | 0 | 0 | 0 | 0
2014-11-03 | 3時 | 9.3092 | 0 | 0 | 0 | 0 | 0 | 0 | 0 | 0
2014-11-03 | 4時 | 9.3092 | 0 | 0 | 0 | 0 | 0 | 0 | 0 | 0
2014-11-03 | 5時 | 9.3092 | 0 | 0 | 0 | 0 | 0 | 0 | 0 | 0
2014-11-03 | 6時 | 9.3092 | 0 | 0 | 0 | 0 | 0 | 0 | 0 | 0
2014-11-03 | 7時 | 9.3092 | 0 | 0 | 0 | 0 | 0 | 0 | 0 | 0
2014-11-03 | 8時 | 9.3092 | 0.040205 | 0 | 0.27388 | 0.27388 | 0 | 0.23553 | 0.23553 | 0
2014-11-03 | 9時 | 9.3092 | 0 | 0 | 0 | 0 | 0 | 0 | 0 | 0
2014-11-03 | 10時 | 9.3092 | 0 | 0 | 0 | 0 | 0 | 0 | 0 | 0
2014-11-03 | 11時 | 9.3092 | 0 | 0 | 0 | 0 | 0 | 0 | 0 | 0
2014-11-03 | 12時 | 9.3092 | 0 | 0 | 0 | 0 | 0 | 0 | 0 | 0
2014-11-03 | 13時 | 9.3092 | 0 | 0 | 0 | 0 | 0 | 0 | 0 | 0
2014-11-03 | 14時 | 9.3092 | 0 | 0 | 0 | 0 | 0 | 0 | 0 | 0
2014-11-03 | 15時 | 9.3092 | 0 | 0 | 0 | 0 | 0 | 0 | 0 | 0
2014-11-03 | 16時 | 9.3092 | 0 | 0 | 0 | 0 | 0 | 0 | 0 | 0
2014-11-03 | 17時 | 9.3092 | 0 | 0 | 0 | 0 | 0 | 0 | 0 | 0
2014-11-03 | 18時 | 9.3092 | 0 | 0 | 0 | 0 | 0 | 0 | 0 | 0
2014-11-03 | 19時 | 9.3092 | 0 | 0 | 0 | 0 | 0 | 0 | 0 | 0
2014-11-03 | 20時 | 9.3092 | 0.04004 | 0 | 0.053072 | 0.053072 | 0 | 0.045642 | 0.045642 | 0
2014-11-03 | 21時 | 9.3092 | 0.04007 | 0 | 0.093636 | 0.093636 | 0 | 0.080527 | 0.080527 | 0
2014-11-03 | 22時 | 9.3092 | 0 | 0 | 0 | 0 | 0 | 0 | 0 | 0
2014-11-03 | 23時 | 9.3092 | 0 | 0 | 0 | 0 | 0 | 0 | 0 | 0
2014-11-04 | 0時 | 9.3092 | 0 | 0 | 0 | 0 | 0 | 0 | 0 | 0
2014-11-04 | 1時 | 9.3092 | 0 | 0 | 0 | 0 | 0 | 0 | 0 | 0
2014-11-04 | 2時 | 9.3092 | 0 | 0 | 0 | 0 | 0 | 0 | 0 | 0
2014-11-04 | 3時 | 9.3092 | 0 | 0 | 0 | 0 | 0 | 0 | 0 | 0
2014-11-04 | 4時 | 9.3092 | 0 | 0 | 0 | 0 | 0 | 0 | 0 | 0
2014-11-04 | 5時 | 9.3092 | 0 | 0 | 0 | 0 | 0 | 0 | 0 | 0
2014-11-04 | 6時 | 9.3092 | 0 | 0 | 0 | 0 | 0 | 0 | 0 | 0
2014-11-04 | 7時 | 9.3092 | 0 | 0 | 0 | 0 | 0 | 0 | 0 | 0
2014-11-04 | 8時 | 9.3092 | 0.0036623 | 0 | 4.898 | 4.898 | 0 | 4.2122 | 4.2122 | 0
2014-11-04 | 9時 | 9.3092 | 0.040787 | 0 | 1.0525 | 1.0525 | 0 | 0.90518 | 0.90518 | 0
2014-11-04 | 10時 | 9.3092 | 0.040275 | 0 | 0.36841 | 0.36841 | 0 | 0.31684 | 0.31684 | 0
2014-11-04 | 11時 | 9.3092 | 0.040332 | 0 | 0.44365 | 0.44365 | 0 | 0.38154 | 0.38154 | 0
2014-11-04 | 12時 | 9.3092 | 0 | 0 | 0 | 0 | 0 | 0 | 0 | 0
2014-11-04 | 13時 | 9.3092 | 0 | 0 | 0 | 0 | 0 | 0 | 0 | 0
2014-11-04 | 14時 | 9.3092 | 0 | 0 | 0 | 0 | 0 | 0 | 0 | 0
2014-11-04 | 15時 | 9.3092 | 0 | 0 | 0 | 0 | 0 | 0 | 0 | 0
2014-11-04 | 16時 | 9.3092 | 0 | 0 | 0 | 0 | 0 | 0 | 0 | 0
2014-11-04 | 17時 | 9.3092 | 0 | 0 | 0 | 0 | 0 | 0 | 0 | 0
2014-11-04 | 18時 | 9.3092 | 0 | 0 | 0 | 0 | 0 | 0 | 0 | 0
2014-11-04 | 19時 | 9.3092 | 0.0039968 | 0 | 5.3453 | 5.3453 | 0 | 4.597 | 4.597 | 0
2014-11-04 | 20時 | 9.3092 | 0.041676 | 0 | 2.241 | 2.241 | 0 | 1.9272 | 1.9272 | 0
2014-11-04 | 21時 | 9.3092 | 0.041509 | 0 | 2.0186 | 2.0186 | 0 | 1.736 | 1.736 | 0
2014-11-04 | 22時 | 9.3092 | 0 | 0 | 0 | 0 | 0 | 0 | 0 | 0
2014-11-04 | 23時 | 9.3092 | 0 | 0 | 0 | 0 | 0 | 0 | 0 | 0
2014-11-05 | 0時 | 9.3092 | 0 | 0 | 0 | 0 | 0 | 0 | 0 | 0
2014-11-05 | 1時 | 9.3092 | 0 | 0 | 0 | 0 | 0 | 0 | 0 | 0
2014-11-05 | 2時 | 9.3092 | 0 | 0 | 0 | 0 | 0 | 0 | 0 | 0
2014-11-05 | 3時 | 9.3092 | 0 | 0 | 0 | 0 | 0 | 0 | 0 | 0
2014-11-05 | 4時 | 9.3092 | 0 | 0 | 0 | 0 | 0 | 0 | 0 | 0
2014-11-05 | 5時 | 9.3092 | 0 | 0 | 0 | 0 | 0 | 0 | 0 | 0
2014-11-05 | 6時 | 9.3092 | 0 | 0 | 0 | 0 | 0 | 0 | 0 | 0
2014-11-05 | 7時 | 9.3092 | 0 | 0 | 0 | 0 | 0 | 0 | 0 | 0
2014-11-05 | 8時 | 9.3092 | 0.0055557 | 0 | 7.4302 | 7.4302 | 0 | 6.3899 | 6.3899 | 0
2014-11-05 | 9時 | 9.3092 | 0.041142 | 0 | 1.5269 | 1.5269 | 0 | 1.3131 | 1.3131 | 0
2014-11-05 | 10時 | 9.3092 | 0 | 0 | 0 | 0 | 0 | 0 | 0 | 0
2014-11-05 | 11時 | 9.3092 | 0.040029 | 0 | 0.03916 | 0.03916 | 0 | 0.033678 | 0.033678 | 0
2014-11-05 | 12時 | 9.3092 | 0 | 0 | 0 | 0 | 0 | 0 | 0 | 0
2014-11-05 | 13時 | 9.3092 | 0 | 0 | 0 | 0 | 0 | 0 | 0 | 0
2014-11-05 | 14時 | 9.3092 | 0 | 0 | 0 | 0 | 0 | 0 | 0 | 0
2014-11-05 | 15時 | 9.3092 | 0 | 0 | 0 | 0 | 0 | 0 | 0 | 0
2014-11-05 | 16時 | 9.3092 | 0 | 0 | 0 | 0 | 0 | 0 | 0 | 0
2014-11-05 | 17時 | 9.3092 | 0 | 0 | 0 | 0 | 0 | 0 | 0 | 0
2014-11-05 | 18時 | 9.3092 | 0 | 0 | 0 | 0 | 0 | 0 | 0 | 0
2014-11-05 | 19時 | 9.3092 | 0.003605 | 0 | 4.8213 | 4.8213 | 0 | 4.1463 | 4.1463 | 0
2014-11-05 | 20時 | 9.3092 | 0.041645 | 0 | 2.1998 | 2.1998 | 0 | 1.8918 | 1.8918 | 0
2014-11-05 | 21時 | 9.3092 | 0.041514 | 0 | 2.0248 | 2.0248 | 0 | 1.7414 | 1.7414 | 0
2014-11-05 | 22時 | 9.3092 | 0 | 0 | 0 | 0 | 0 | 0 | 0 | 0
2014-11-05 | 23時 | 9.3092 | 0 | 0 | 0 | 0 | 0 | 0 | 0 | 0
2014-11-06 | 0時 | 9.3092 | 0 | 0 | 0 | 0 | 0 | 0 | 0 | 0
2014-11-06 | 1時 | 9.3092 | 0 | 0 | 0 | 0 | 0 | 0 | 0 | 0
2014-11-06 | 2時 | 9.3092 | 0 | 0 | 0 | 0 | 0 | 0 | 0 | 0
2014-11-06 | 3時 | 9.3092 | 0 | 0 | 0 | 0 | 0 | 0 | 0 | 0
2014-11-06 | 4時 | 9.3092 | 0 | 0 | 0 | 0 | 0 | 0 | 0 | 0
2014-11-06 | 5時 | 9.3092 | 0 | 0 | 0 | 0 | 0 | 0 | 0 | 0
2014-11-06 | 6時 | 9.3092 | 0 | 0 | 0 | 0 | 0 | 0 | 0 | 0
2014-11-06 | 7時 | 9.3092 | 0 | 0 | 0 | 0 | 0 | 0 | 0 | 0
2014-11-06 | 8時 | 9.3092 | 0 | 0 | 0 | 0 | 0 | 0 | 0 | 0
2014-11-06 | 9時 | 9.3092 | 0 | 0 | 0 | 0 | 0 | 0 | 0 | 0
2014-11-06 | 10時 | 9.3092 | 0 | 0 | 0 | 0 | 0 | 0 | 0 | 0
2014-11-06 | 11時 | 9.3092 | 0 | 0 | 0 | 0 | 0 | 0 | 0 | 0
2014-11-06 | 12時 | 9.3092 | 0 | 0 | 0 | 0 | 0 | 0 | 0 | 0
2014-11-06 | 13時 | 9.3092 | 0 | 0 | 0 | 0 | 0 | 0 | 0 | 0
2014-11-06 | 14時 | 9.3092 | 0 | 0 | 0 | 0 | 0 | 0 | 0 | 0
2014-11-06 | 15時 | 9.3092 | 0 | 0 | 0 | 0 | 0 | 0 | 0 | 0
2014-11-06 | 16時 | 9.3092 | 0 | 0 | 0 | 0 | 0 | 0 | 0 | 0
2014-11-06 | 17時 | 9.3092 | 0.04015 | 0 | 0.20055 | 0.20055 | 0 | 0.17247 | 0.17247 | 0
2014-11-06 | 18時 | 9.3092 | 0 | 0 | 0 | 0 | 0 | 0 | 0 | 0
2014-11-06 | 19時 | 9.3092 | 0 | 0 | 0 | 0 | 0 | 0 | 0 | 0
2014-11-06 | 20時 | 9.3092 | 0.041254 | 0 | 1.6766 | 1.6766 | 0 | 1.4418 | 1.4418 | 0
2014-11-06 | 21時 | 9.3092 | 0.041211 | 0 | 1.6201 | 1.6201 | 0 | 1.3933 | 1.3933 | 0
2014-11-06 | 22時 | 9.3092 | 0 | 0 | 0 | 0 | 0 | 0 | 0 | 0
2014-11-06 | 23時 | 9.3092 | 0 | 0 | 0 | 0 | 0 | 0 | 0 | 0
2014-11-07 | 0時 | 9.3092 | 0 | 0 | 0 | 0 | 0 | 0 | 0 | 0
2014-11-07 | 1時 | 9.3092 | 0 | 0 | 0 | 0 | 0 | 0 | 0 | 0
2014-11-07 | 2時 | 9.3092 | 0 | 0 | 0 | 0 | 0 | 0 | 0 | 0
2014-11-07 | 3時 | 9.3092 | 0 | 0 | 0 | 0 | 0 | 0 | 0 | 0
2014-11-07 | 4時 | 9.3092 | 0 | 0 | 0 | 0 | 0 | 0 | 0 | 0
2014-11-07 | 5時 | 9.3092 | 0 | 0 | 0 | 0 | 0 | 0 | 0 | 0
2014-11-07 | 6時 | 9.3092 | 0 | 0 | 0 | 0 | 0 | 0 | 0 | 0
2014-11-07 | 7時 | 9.3092 | 0 | 0 | 0 | 0 | 0 | 0 | 0 | 0
2014-11-07 | 8時 | 9.3092 | 0 | 0 | 0 | 0 | 0 | 0 | 0 | 0
2014-11-07 | 9時 | 9.3092 | 0 | 0 | 0 | 0 | 0 | 0 | 0 | 0
2014-11-07 | 10時 | 9.3092 | 0 | 0 | 0 | 0 | 0 | 0 | 0 | 0
2014-11-07 | 11時 | 9.3092 | 0 | 0 | 0 | 0 | 0 | 0 | 0 | 0
2014-11-07 | 12時 | 9.3092 | 0 | 0 | 0 | 0 | 0 | 0 | 0 | 0
2014-11-07 | 13時 | 9.3092 | 0 | 0 | 0 | 0 | 0 | 0 | 0 | 0
2014-11-07 | 14時 | 9.3092 | 0 | 0 | 0 | 0 | 0 | 0 | 0 | 0
2014-11-07 | 15時 | 9.3092 | 0 | 0 | 0 | 0 | 0 | 0 | 0 | 0
2014-11-07 | 16時 | 9.3092 | 0 | 0 | 0 | 0 | 0 | 0 | 0 | 0
2014-11-07 | 17時 | 9.3092 | 0 | 0 | 0 | 0 | 0 | 0 | 0 | 0
2014-11-07 | 18時 | 9.3092 | 0 | 0 | 0 | 0 | 0 | 0 | 0 | 0
2014-11-07 | 19時 | 9.3092 | 0 | 0 | 0 | 0 | 0 | 0 | 0 | 0
2014-11-07 | 20時 | 9.3092 | 0.040052 | 0 | 0.069555 | 0.069555 | 0 | 0.059817 | 0.059817 | 0
2014-11-07 | 21時 | 9.3092 | 0.040057 | 0 | 0.075805 | 0.075805 | 0 | 0.065192 | 0.065192 | 0
2014-11-07 | 22時 | 9.3092 | 0 | 0 | 0 | 0 | 0 | 0 | 0 | 0
2014-11-07 | 23時 | 9.3092 | 0 | 0 | 0 | 0 | 0 | 0 | 0 | 0
2014-11-08 | 0時 | 9.3092 | 0 | 0 | 0 | 0 | 0 | 0 | 0 | 0
2014-11-08 | 1時 | 9.3092 | 0 | 0 | 0 | 0 | 0 | 0 | 0 | 0
2014-11-08 | 2時 | 9.3092 | 0 | 0 | 0 | 0 | 0 | 0 | 0 | 0
2014-11-08 | 3時 | 9.3092 | 0 | 0 | 0 | 0 | 0 | 0 | 0 | 0
2014-11-08 | 4時 | 9.3092 | 0 | 0 | 0 | 0 | 0 | 0 | 0 | 0
2014-11-08 | 5時 | 9.3092 | 0 | 0 | 0 | 0 | 0 | 0 | 0 | 0
2014-11-08 | 6時 | 9.3092 | 0 | 0 | 0 | 0 | 0 | 0 | 0 | 0
2014-11-08 | 7時 | 9.3092 | 0 | 0 | 0 | 0 | 0 | 0 | 0 | 0
2014-11-08 | 8時 | 9.3092 | 0 | 0 | 0 | 0 | 0 | 0 | 0 | 0
2014-11-08 | 9時 | 9.3092 | 0 | 0 | 0 | 0 | 0 | 0 | 0 | 0
2014-11-08 | 10時 | 9.3092 | 0 | 0 | 0 | 0 | 0 | 0 | 0 | 0
2014-11-08 | 11時 | 9.3092 | 0 | 0 | 0 | 0 | 0 | 0 | 0 | 0
2014-11-08 | 12時 | 9.3092 | 0 | 0 | 0 | 0 | 0 | 0 | 0 | 0
2014-11-08 | 13時 | 9.3092 | 0 | 0 | 0 | 0 | 0 | 0 | 0 | 0
2014-11-08 | 14時 | 9.3092 | 0 | 0 | 0 | 0 | 0 | 0 | 0 | 0
2014-11-08 | 15時 | 9.3092 | 0 | 0 | 0 | 0 | 0 | 0 | 0 | 0
2014-11-08 | 16時 | 9.3092 | 0 | 0 | 0 | 0 | 0 | 0 | 0 | 0
2014-11-08 | 17時 | 9.3092 | 0.003162 | 0 | 4.2289 | 4.2289 | 0 | 3.6368 | 3.6368 | 0
2014-11-08 | 18時 | 9.3092 | 0 | 0 | 0 | 0 | 0 | 0 | 0 | 0
2014-11-08 | 19時 | 9.3092 | 0 | 0 | 0 | 0 | 0 | 0 | 0 | 0
2014-11-08 | 20時 | 9.3092 | 0.0023954 | 0 | 3.2035 | 3.2035 | 0 | 2.755 | 2.755 | 0
2014-11-08 | 21時 | 9.3092 | 0.040877 | 0 | 1.1724 | 1.1724 | 0 | 1.0083 | 1.0083 | 0
2014-11-08 | 22時 | 9.3092 | 0 | 0 | 0 | 0 | 0 | 0 | 0 | 0
2014-11-08 | 23時 | 9.3092 | 0 | 0 | 0 | 0 | 0 | 0 | 0 | 0
2014-11-09 | 0時 | 9.3092 | 0 | 0 | 0 | 0 | 0 | 0 | 0 | 0
2014-11-09 | 1時 | 9.3092 | 0 | 0 | 0 | 0 | 0 | 0 | 0 | 0
2014-11-09 | 2時 | 9.3092 | 0 | 0 | 0 | 0 | 0 | 0 | 0 | 0
2014-11-09 | 3時 | 9.3092 | 0 | 0 | 0 | 0 | 0 | 0 | 0 | 0
2014-11-09 | 4時 | 9.3092 | 0 | 0 | 0 | 0 | 0 | 0 | 0 | 0
2014-11-09 | 5時 | 9.3092 | 0 | 0 | 0 | 0 | 0 | 0 | 0 | 0
2014-11-09 | 6時 | 9.3092 | 0 | 0 | 0 | 0 | 0 | 0 | 0 | 0
2014-11-09 | 7時 | 9.3092 | 0 | 0 | 0 | 0 | 0 | 0 | 0 | 0
2014-11-09 | 8時 | 9.3092 | 0 | 0 | 0 | 0 | 0 | 0 | 0 | 0
2014-11-09 | 9時 | 9.3092 | 0 | 0 | 0 | 0 | 0 | 0 | 0 | 0
2014-11-09 | 10時 | 9.3092 | 0 | 0 | 0 | 0 | 0 | 0 | 0 | 0
2014-11-09 | 11時 | 9.3092 | 0 | 0 | 0 | 0 | 0 | 0 | 0 | 0
2014-11-09 | 12時 | 9.3092 | 0 | 0 | 0 | 0 | 0 | 0 | 0 | 0
2014-11-09 | 13時 | 9.3092 | 0 | 0 | 0 | 0 | 0 | 0 | 0 | 0
2014-11-09 | 14時 | 9.3092 | 0 | 0 | 0 | 0 | 0 | 0 | 0 | 0
2014-11-09 | 15時 | 9.3092 | 0 | 0 | 0 | 0 | 0 | 0 | 0 | 0
2014-11-09 | 16時 | 9.3092 | 0 | 0 | 0 | 0 | 0 | 0 | 0 | 0
2014-11-09 | 17時 | 9.3092 | 0.0036062 | 0 | 4.823 | 4.823 | 0 | 4.1478 | 4.1478 | 0
2014-11-09 | 18時 | 9.3092 | 0 | 0 | 0 | 0 | 0 | 0 | 0 | 0
2014-11-09 | 19時 | 9.3092 | 0 | 0 | 0 | 0 | 0 | 0 | 0 | 0
2014-11-09 | 20時 | 9.3092 | 0.0039407 | 0 | 5.2703 | 5.2703 | 0 | 4.5325 | 4.5325 | 0
2014-11-09 | 21時 | 9.3092 | 0.00189 | 0 | 2.5277 | 2.5277 | 0 | 2.1738 | 2.1738 | 0
2014-11-09 | 22時 | 9.3092 | 0 | 0 | 0 | 0 | 0 | 0 | 0 | 0
2014-11-09 | 23時 | 9.3092 | 0 | 0 | 0 | 0 | 0 | 0 | 0 | 0
2014-11-10 | 0時 | 9.3092 | 0 | 0 | 0 | 0 | 0 | 0 | 0 | 0
2014-11-10 | 1時 | 9.3092 | 0 | 0 | 0 | 0 | 0 | 0 | 0 | 0
2014-11-10 | 2時 | 9.3092 | 0 | 0 | 0 | 0 | 0 | 0 | 0 | 0
2014-11-10 | 3時 | 9.3092 | 0 | 0 | 0 | 0 | 0 | 0 | 0 | 0
2014-11-10 | 4時 | 9.3092 | 0 | 0 | 0 | 0 | 0 | 0 | 0 | 0
2014-11-10 | 5時 | 9.3092 | 0 | 0 | 0 | 0 | 0 | 0 | 0 | 0
2014-11-10 | 6時 | 9.3092 | 0 | 0 | 0 | 0 | 0 | 0 | 0 | 0
2014-11-10 | 7時 | 9.3092 | 0 | 0 | 0 | 0 | 0 | 0 | 0 | 0
2014-11-10 | 8時 | 9.3092 | 0 | 0 | 0 | 0 | 0 | 0 | 0 | 0
2014-11-10 | 9時 | 9.3092 | 0 | 0 | 0 | 0 | 0 | 0 | 0 | 0
2014-11-10 | 10時 | 9.3092 | 0 | 0 | 0 | 0 | 0 | 0 | 0 | 0
2014-11-10 | 11時 | 9.3092 | 0 | 0 | 0 | 0 | 0 | 0 | 0 | 0
2014-11-10 | 12時 | 9.3092 | 0 | 0 | 0 | 0 | 0 | 0 | 0 | 0
2014-11-10 | 13時 | 9.3092 | 0 | 0 | 0 | 0 | 0 | 0 | 0 | 0
2014-11-10 | 14時 | 9.3092 | 0 | 0 | 0 | 0 | 0 | 0 | 0 | 0
2014-11-10 | 15時 | 9.3092 | 0 | 0 | 0 | 0 | 0 | 0 | 0 | 0
2014-11-10 | 16時 | 9.3092 | 0 | 0 | 0 | 0 | 0 | 0 | 0 | 0
2014-11-10 | 17時 | 9.3092 | 0.040043 | 0 | 0.057079 | 0.057079 | 0 | 0.049088 | 0.049088 | 0
2014-11-10 | 18時 | 9.3092 | 0 | 0 | 0 | 0 | 0 | 0 | 0 | 0
2014-11-10 | 19時 | 9.3092 | 0 | 0 | 0 | 0 | 0 | 0 | 0 | 0
2014-11-10 | 20時 | 9.3092 | 0.040606 | 0 | 0.81015 | 0.81015 | 0 | 0.69673 | 0.69673 | 0
2014-11-10 | 21時 | 9.3092 | 0.040427 | 0 | 0.57133 | 0.57133 | 0 | 0.49135 | 0.49135 | 0
2014-11-10 | 22時 | 9.3092 | 0 | 0 | 0 | 0 | 0 | 0 | 0 | 0
2014-11-10 | 23時 | 9.3092 | 0 | 0 | 0 | 0 | 0 | 0 | 0 | 0
2014-11-11 | 0時 | 9.3092 | 0 | 0 | 0 | 0 | 0 | 0 | 0 | 0
2014-11-11 | 1時 | 9.3092 | 0 | 0 | 0 | 0 | 0 | 0 | 0 | 0
2014-11-11 | 2時 | 9.3092 | 0 | 0 | 0 | 0 | 0 | 0 | 0 | 0
2014-11-11 | 3時 | 9.3092 | 0 | 0 | 0 | 0 | 0 | 0 | 0 | 0
2014-11-11 | 4時 | 9.3092 | 0 | 0 | 0 | 0 | 0 | 0 | 0 | 0
2014-11-11 | 5時 | 9.3092 | 0 | 0 | 0 | 0 | 0 | 0 | 0 | 0
2014-11-11 | 6時 | 9.3092 | 0 | 0 | 0 | 0 | 0 | 0 | 0 | 0
2014-11-11 | 7時 | 9.3092 | 0 | 0 | 0 | 0 | 0 | 0 | 0 | 0
2014-11-11 | 8時 | 9.3092 | 0.0041204 | 0 | 5.5105 | 5.5105 | 0 | 4.7391 | 4.7391 | 0
2014-11-11 | 9時 | 9.3092 | 0.040133 | 0 | 0.17848 | 0.17848 | 0 | 0.15349 | 0.15349 | 0
2014-11-11 | 10時 | 9.3092 | 0.040127 | 0 | 0.16998 | 0.16998 | 0 | 0.14619 | 0.14619 | 0
2014-11-11 | 11時 | 9.3092 | 0 | 0 | 0 | 0 | 0 | 0 | 0 | 0
2014-11-11 | 12時 | 9.3092 | 0 | 0 | 0 | 0 | 0 | 0 | 0 | 0
2014-11-11 | 13時 | 9.3092 | 0 | 0 | 0 | 0 | 0 | 0 | 0 | 0
2014-11-11 | 14時 | 9.3092 | 0 | 0 | 0 | 0 | 0 | 0 | 0 | 0
2014-11-11 | 15時 | 9.3092 | 0 | 0 | 0 | 0 | 0 | 0 | 0 | 0
2014-11-11 | 16時 | 9.3092 | 0 | 0 | 0 | 0 | 0 | 0 | 0 | 0
2014-11-11 | 17時 | 9.3092 | 0 | 0 | 0 | 0 | 0 | 0 | 0 | 0
2014-11-11 | 18時 | 9.3092 | 0 | 0 | 0 | 0 | 0 | 0 | 0 | 0
2014-11-11 | 19時 | 9.3092 | 0.002214 | 0 | 2.9609 | 2.9609 | 0 | 2.5464 | 2.5464 | 0
2014-11-11 | 20時 | 9.3092 | 0.041467 | 0 | 1.9616 | 1.9616 | 0 | 1.687 | 1.687 | 0
2014-11-11 | 21時 | 9.3092 | 0.041558 | 0 | 2.0832 | 2.0832 | 0 | 1.7915 | 1.7915 | 0
2014-11-11 | 22時 | 9.3092 | 0 | 0 | 0 | 0 | 0 | 0 | 0 | 0
2014-11-11 | 23時 | 9.3092 | 0 | 0 | 0 | 0 | 0 | 0 | 0 | 0
2014-11-12 | 0時 | 9.3092 | 0 | 0 | 0 | 0 | 0 | 0 | 0 | 0
2014-11-12 | 1時 | 9.3092 | 0 | 0 | 0 | 0 | 0 | 0 | 0 | 0
2014-11-12 | 2時 | 9.3092 | 0 | 0 | 0 | 0 | 0 | 0 | 0 | 0
2014-11-12 | 3時 | 9.3092 | 0 | 0 | 0 | 0 | 0 | 0 | 0 | 0
2014-11-12 | 4時 | 9.3092 | 0 | 0 | 0 | 0 | 0 | 0 | 0 | 0
2014-11-12 | 5時 | 9.3092 | 0 | 0 | 0 | 0 | 0 | 0 | 0 | 0
2014-11-12 | 6時 | 9.3092 | 0 | 0 | 0 | 0 | 0 | 0 | 0 | 0
2014-11-12 | 7時 | 9.3092 | 0 | 0 | 0 | 0 | 0 | 0 | 0 | 0
2014-11-12 | 8時 | 9.3092 | 0.0073175 | 0 | 9.7864 | 9.7864 | 0 | 8.4163 | 8.4163 | 0
2014-11-12 | 9時 | 9.3092 | 0.0021061 | 0 | 2.8167 | 2.8167 | 0 | 2.4223 | 2.4223 | 0
2014-11-12 | 10時 | 9.3092 | 0.041366 | 0 | 1.8274 | 1.8274 | 0 | 1.5716 | 1.5716 | 0
2014-11-12 | 11時 | 9.3092 | 0 | 0 | 0 | 0 | 0 | 0 | 0 | 0
2014-11-12 | 12時 | 9.3092 | 0 | 0 | 0 | 0 | 0 | 0 | 0 | 0
2014-11-12 | 13時 | 9.3092 | 0 | 0 | 0 | 0 | 0 | 0 | 0 | 0
2014-11-12 | 14時 | 9.3092 | 0 | 0 | 0 | 0 | 0 | 0 | 0 | 0
2014-11-12 | 15時 | 9.3092 | 0 | 0 | 0 | 0 | 0 | 0 | 0 | 0
2014-11-12 | 16時 | 9.3092 | 0 | 0 | 0 | 0 | 0 | 0 | 0 | 0
2014-11-12 | 17時 | 9.3092 | 0 | 0 | 0 | 0 | 0 | 0 | 0 | 0
2014-11-12 | 18時 | 9.3092 | 0 | 0 | 0 | 0 | 0 | 0 | 0 | 0
2014-11-12 | 19時 | 9.3092 | 0.041792 | 0 | 2.3964 | 2.3964 | 0 | 2.0609 | 2.0609 | 0
2014-11-12 | 20時 | 9.3092 | 0.041311 | 0 | 1.7535 | 1.7535 | 0 | 1.508 | 1.508 | 0
2014-11-12 | 21時 | 9.3092 | 0.041453 | 0 | 1.943 | 1.943 | 0 | 1.6709 | 1.6709 | 0
2014-11-12 | 22時 | 9.3092 | 0 | 0 | 0 | 0 | 0 | 0 | 0 | 0
2014-11-12 | 23時 | 9.3092 | 0 | 0 | 0 | 0 | 0 | 0 | 0 | 0
2014-11-13 | 0時 | 9.3092 | 0 | 0 | 0 | 0 | 0 | 0 | 0 | 0
2014-11-13 | 1時 | 9.3092 | 0 | 0 | 0 | 0 | 0 | 0 | 0 | 0
2014-11-13 | 2時 | 9.3092 | 0 | 0 | 0 | 0 | 0 | 0 | 0 | 0
2014-11-13 | 3時 | 9.3092 | 0 | 0 | 0 | 0 | 0 | 0 | 0 | 0
2014-11-13 | 4時 | 9.3092 | 0 | 0 | 0 | 0 | 0 | 0 | 0 | 0
2014-11-13 | 5時 | 9.3092 | 0 | 0 | 0 | 0 | 0 | 0 | 0 | 0
2014-11-13 | 6時 | 9.3092 | 0 | 0 | 0 | 0 | 0 | 0 | 0 | 0
2014-11-13 | 7時 | 9.3092 | 0 | 0 | 0 | 0 | 0 | 0 | 0 | 0
2014-11-13 | 8時 | 9.3092 | 0 | 0 | 0 | 0 | 0 | 0 | 0 | 0
2014-11-13 | 9時 | 9.3092 | 0 | 0 | 0 | 0 | 0 | 0 | 0 | 0
2014-11-13 | 10時 | 9.3092 | 0 | 0 | 0 | 0 | 0 | 0 | 0 | 0
2014-11-13 | 11時 | 9.3092 | 0 | 0 | 0 | 0 | 0 | 0 | 0 | 0
2014-11-13 | 12時 | 9.3092 | 0 | 0 | 0 | 0 | 0 | 0 | 0 | 0
2014-11-13 | 13時 | 9.3092 | 0 | 0 | 0 | 0 | 0 | 0 | 0 | 0
2014-11-13 | 14時 | 9.3092 | 0 | 0 | 0 | 0 | 0 | 0 | 0 | 0
2014-11-13 | 15時 | 9.3092 | 0 | 0 | 0 | 0 | 0 | 0 | 0 | 0
2014-11-13 | 16時 | 9.3092 | 0 | 0 | 0 | 0 | 0 | 0 | 0 | 0
2014-11-13 | 17時 | 9.3092 | 0.040179 | 0 | 0.23924 | 0.23924 | 0 | 0.20575 | 0.20575 | 0
2014-11-13 | 18時 | 9.3092 | 0 | 0 | 0 | 0 | 0 | 0 | 0 | 0
2014-11-13 | 19時 | 9.3092 | 0 | 0 | 0 | 0 | 0 | 0 | 0 | 0
2014-11-13 | 20時 | 9.3092 | 0.041306 | 0 | 1.7473 | 1.7473 | 0 | 1.5026 | 1.5026 | 0
2014-11-13 | 21時 | 9.3092 | 0.040987 | 0 | 1.3199 | 1.3199 | 0 | 1.1351 | 1.1351 | 0
2014-11-13 | 22時 | 9.3092 | 0 | 0 | 0 | 0 | 0 | 0 | 0 | 0
2014-11-13 | 23時 | 9.3092 | 0 | 0 | 0 | 0 | 0 | 0 | 0 | 0
2014-11-14 | 0時 | 9.3092 | 0 | 0 | 0 | 0 | 0 | 0 | 0 | 0
2014-11-14 | 1時 | 9.3092 | 0 | 0 | 0 | 0 | 0 | 0 | 0 | 0
2014-11-14 | 2時 | 9.3092 | 0 | 0 | 0 | 0 | 0 | 0 | 0 | 0
2014-11-14 | 3時 | 9.3092 | 0 | 0 | 0 | 0 | 0 | 0 | 0 | 0
2014-11-14 | 4時 | 9.3092 | 0 | 0 | 0 | 0 | 0 | 0 | 0 | 0
2014-11-14 | 5時 | 9.3092 | 0 | 0 | 0 | 0 | 0 | 0 | 0 | 0
2014-11-14 | 6時 | 9.3092 | 0 | 0 | 0 | 0 | 0 | 0 | 0 | 0
2014-11-14 | 7時 | 9.3092 | 0 | 0 | 0 | 0 | 0 | 0 | 0 | 0
2014-11-14 | 8時 | 9.3092 | 0 | 0 | 0 | 0 | 0 | 0 | 0 | 0
2014-11-14 | 9時 | 9.3092 | 0 | 0 | 0 | 0 | 0 | 0 | 0 | 0
2014-11-14 | 10時 | 9.3092 | 0 | 0 | 0 | 0 | 0 | 0 | 0 | 0
2014-11-14 | 11時 | 9.3092 | 0 | 0 | 0 | 0 | 0 | 0 | 0 | 0
2014-11-14 | 12時 | 9.3092 | 0 | 0 | 0 | 0 | 0 | 0 | 0 | 0
2014-11-14 | 13時 | 9.3092 | 0 | 0 | 0 | 0 | 0 | 0 | 0 | 0
2014-11-14 | 14時 | 9.3092 | 0 | 0 | 0 | 0 | 0 | 0 | 0 | 0
2014-11-14 | 15時 | 9.3092 | 0 | 0 | 0 | 0 | 0 | 0 | 0 | 0
2014-11-14 | 16時 | 9.3092 | 0 | 0 | 0 | 0 | 0 | 0 | 0 | 0
2014-11-14 | 17時 | 9.3092 | 0.0057349 | 0 | 7.6698 | 7.6698 | 0 | 6.596 | 6.596 | 0
2014-11-14 | 18時 | 9.3092 | 0 | 0 | 0 | 0 | 0 | 0 | 0 | 0
2014-11-14 | 19時 | 9.3092 | 0 | 0 | 0 | 0 | 0 | 0 | 0 | 0
2014-11-14 | 20時 | 9.3092 | 0.0046107 | 0 | 6.1664 | 6.1664 | 0 | 5.3031 | 5.3031 | 0
2014-11-14 | 21時 | 9.3092 | 0.0021308 | 0 | 2.8498 | 2.8498 | 0 | 2.4508 | 2.4508 | 0
2014-11-14 | 22時 | 9.3092 | 0 | 0 | 0 | 0 | 0 | 0 | 0 | 0
2014-11-14 | 23時 | 9.3092 | 0 | 0 | 0 | 0 | 0 | 0 | 0 | 0
2014-11-15 | 0時 | 9.3092 | 0 | 0 | 0 | 0 | 0 | 0 | 0 | 0
2014-11-15 | 1時 | 9.3092 | 0 | 0 | 0 | 0 | 0 | 0 | 0 | 0
2014-11-15 | 2時 | 9.3092 | 0 | 0 | 0 | 0 | 0 | 0 | 0 | 0
2014-11-15 | 3時 | 9.3092 | 0 | 0 | 0 | 0 | 0 | 0 | 0 | 0
2014-11-15 | 4時 | 9.3092 | 0 | 0 | 0 | 0 | 0 | 0 | 0 | 0
2014-11-15 | 5時 | 9.3092 | 0 | 0 | 0 | 0 | 0 | 0 | 0 | 0
2014-11-15 | 6時 | 9.3092 | 0 | 0 | 0 | 0 | 0 | 0 | 0 | 0
2014-11-15 | 7時 | 9.3092 | 0 | 0 | 0 | 0 | 0 | 0 | 0 | 0
2014-11-15 | 8時 | 9.3092 | 0 | 0 | 0 | 0 | 0 | 0 | 0 | 0
2014-11-15 | 9時 | 9.3092 | 0 | 0 | 0 | 0 | 0 | 0 | 0 | 0
2014-11-15 | 10時 | 9.3092 | 0 | 0 | 0 | 0 | 0 | 0 | 0 | 0
2014-11-15 | 11時 | 9.3092 | 0 | 0 | 0 | 0 | 0 | 0 | 0 | 0
2014-11-15 | 12時 | 9.3092 | 0 | 0 | 0 | 0 | 0 | 0 | 0 | 0
2014-11-15 | 13時 | 9.3092 | 0 | 0 | 0 | 0 | 0 | 0 | 0 | 0
2014-11-15 | 14時 | 9.3092 | 0 | 0 | 0 | 0 | 0 | 0 | 0 | 0
2014-11-15 | 15時 | 9.3092 | 0 | 0 | 0 | 0 | 0 | 0 | 0 | 0
2014-11-15 | 16時 | 9.3092 | 0 | 0 | 0 | 0 | 0 | 0 | 0 | 0
2014-11-15 | 17時 | 9.3092 | 0.0035167 | 0 | 4.7032 | 4.7032 | 0 | 4.0448 | 4.0448 | 0
2014-11-15 | 18時 | 9.3092 | 0 | 0 | 0 | 0 | 0 | 0 | 0 | 0
2014-11-15 | 19時 | 9.3092 | 0 | 0 | 0 | 0 | 0 | 0 | 0 | 0
2014-11-15 | 20時 | 9.3092 | 0.0044162 | 0 | 5.9062 | 5.9062 | 0 | 5.0794 | 5.0794 | 0
2014-11-15 | 21時 | 9.3092 | 0.0021829 | 0 | 2.9193 | 2.9193 | 0 | 2.5106 | 2.5106 | 0
2014-11-15 | 22時 | 9.3092 | 0 | 0 | 0 | 0 | 0 | 0 | 0 | 0
2014-11-15 | 23時 | 9.3092 | 0 | 0 | 0 | 0 | 0 | 0 | 0 | 0
2014-11-16 | 0時 | 9.3092 | 0 | 0 | 0 | 0 | 0 | 0 | 0 | 0
2014-11-16 | 1時 | 9.3092 | 0 | 0 | 0 | 0 | 0 | 0 | 0 | 0
2014-11-16 | 2時 | 9.3092 | 0 | 0 | 0 | 0 | 0 | 0 | 0 | 0
2014-11-16 | 3時 | 9.3092 | 0 | 0 | 0 | 0 | 0 | 0 | 0 | 0
2014-11-16 | 4時 | 9.3092 | 0 | 0 | 0 | 0 | 0 | 0 | 0 | 0
2014-11-16 | 5時 | 9.3092 | 0 | 0 | 0 | 0 | 0 | 0 | 0 | 0
2014-11-16 | 6時 | 9.3092 | 0 | 0 | 0 | 0 | 0 | 0 | 0 | 0
2014-11-16 | 7時 | 9.3092 | 0 | 0 | 0 | 0 | 0 | 0 | 0 | 0
2014-11-16 | 8時 | 9.3092 | 0 | 0 | 0 | 0 | 0 | 0 | 0 | 0
2014-11-16 | 9時 | 9.3092 | 0 | 0 | 0 | 0 | 0 | 0 | 0 | 0
2014-11-16 | 10時 | 9.3092 | 0 | 0 | 0 | 0 | 0 | 0 | 0 | 0
2014-11-16 | 11時 | 9.3092 | 0 | 0 | 0 | 0 | 0 | 0 | 0 | 0
2014-11-16 | 12時 | 9.3092 | 0 | 0 | 0 | 0 | 0 | 0 | 0 | 0
2014-11-16 | 13時 | 9.3092 | 0 | 0 | 0 | 0 | 0 | 0 | 0 | 0
2014-11-16 | 14時 | 9.3092 | 0 | 0 | 0 | 0 | 0 | 0 | 0 | 0
2014-11-16 | 15時 | 9.3092 | 0 | 0 | 0 | 0 | 0 | 0 | 0 | 0
2014-11-16 | 16時 | 9.3092 | 0 | 0 | 0 | 0 | 0 | 0 | 0 | 0
2014-11-16 | 17時 | 9.3092 | 0.040096 | 0 | 0.12905 | 0.12905 | 0 | 0.11098 | 0.11098 | 0
2014-11-16 | 18時 | 9.3092 | 0 | 0 | 0 | 0 | 0 | 0 | 0 | 0
2014-11-16 | 19時 | 9.3092 | 0 | 0 | 0 | 0 | 0 | 0 | 0 | 0
2014-11-16 | 20時 | 9.3092 | 0.040823 | 0 | 1.1004 | 1.1004 | 0 | 0.94633 | 0.94633 | 0
2014-11-16 | 21時 | 9.3092 | 0.040584 | 0 | 0.78094 | 0.78094 | 0 | 0.67161 | 0.67161 | 0
2014-11-16 | 22時 | 9.3092 | 0 | 0 | 0 | 0 | 0 | 0 | 0 | 0
2014-11-16 | 23時 | 9.3092 | 0 | 0 | 0 | 0 | 0 | 0 | 0 | 0
2014-11-17 | 0時 | 9.3092 | 0 | 0 | 0 | 0 | 0 | 0 | 0 | 0
2014-11-17 | 1時 | 9.3092 | 0 | 0 | 0 | 0 | 0 | 0 | 0 | 0
2014-11-17 | 2時 | 9.3092 | 0 | 0 | 0 | 0 | 0 | 0 | 0 | 0
2014-11-17 | 3時 | 9.3092 | 0 | 0 | 0 | 0 | 0 | 0 | 0 | 0
2014-11-17 | 4時 | 9.3092 | 0 | 0 | 0 | 0 | 0 | 0 | 0 | 0
2014-11-17 | 5時 | 9.3092 | 0 | 0 | 0 | 0 | 0 | 0 | 0 | 0
2014-11-17 | 6時 | 9.3092 | 0 | 0 | 0 | 0 | 0 | 0 | 0 | 0
2014-11-17 | 7時 | 9.3092 | 0 | 0 | 0 | 0 | 0 | 0 | 0 | 0
2014-11-17 | 8時 | 9.3092 | 0 | 0 | 0 | 0 | 0 | 0 | 0 | 0
2014-11-17 | 9時 | 9.3092 | 0 | 0 | 0 | 0 | 0 | 0 | 0 | 0
2014-11-17 | 10時 | 9.3092 | 0 | 0 | 0 | 0 | 0 | 0 | 0 | 0
2014-11-17 | 11時 | 9.3092 | 0 | 0 | 0 | 0 | 0 | 0 | 0 | 0
2014-11-17 | 12時 | 9.3092 | 0 | 0 | 0 | 0 | 0 | 0 | 0 | 0
2014-11-17 | 13時 | 9.3092 | 0 | 0 | 0 | 0 | 0 | 0 | 0 | 0
2014-11-17 | 14時 | 9.3092 | 0 | 0 | 0 | 0 | 0 | 0 | 0 | 0
2014-11-17 | 15時 | 9.3092 | 0 | 0 | 0 | 0 | 0 | 0 | 0 | 0
2014-11-17 | 16時 | 9.3092 | 0 | 0 | 0 | 0 | 0 | 0 | 0 | 0
2014-11-17 | 17時 | 9.3092 | 0.040192 | 0 | 0.25656 | 0.25656 | 0 | 0.22064 | 0.22064 | 0
2014-11-17 | 18時 | 9.3092 | 0 | 0 | 0 | 0 | 0 | 0 | 0 | 0
2014-11-17 | 19時 | 9.3092 | 0 | 0 | 0 | 0 | 0 | 0 | 0 | 0
2014-11-17 | 20時 | 9.3092 | 0.04116 | 0 | 1.5518 | 1.5518 | 0 | 1.3345 | 1.3345 | 0
2014-11-17 | 21時 | 9.3092 | 0.040997 | 0 | 1.3333 | 1.3333 | 0 | 1.1466 | 1.1466 | 0
2014-11-17 | 22時 | 9.3092 | 0 | 0 | 0 | 0 | 0 | 0 | 0 | 0
2014-11-17 | 23時 | 9.3092 | 0 | 0 | 0 | 0 | 0 | 0 | 0 | 0
2014-11-18 | 0時 | 9.3092 | 0 | 0 | 0 | 0 | 0 | 0 | 0 | 0
2014-11-18 | 1時 | 9.3092 | 0 | 0 | 0 | 0 | 0 | 0 | 0 | 0
2014-11-18 | 2時 | 9.3092 | 0 | 0 | 0 | 0 | 0 | 0 | 0 | 0
2014-11-18 | 3時 | 9.3092 | 0 | 0 | 0 | 0 | 0 | 0 | 0 | 0
2014-11-18 | 4時 | 9.3092 | 0 | 0 | 0 | 0 | 0 | 0 | 0 | 0
2014-11-18 | 5時 | 9.3092 | 0 | 0 | 0 | 0 | 0 | 0 | 0 | 0
2014-11-18 | 6時 | 9.3092 | 0 | 0 | 0 | 0 | 0 | 0 | 0 | 0
2014-11-18 | 7時 | 9.3092 | 0 | 0 | 0 | 0 | 0 | 0 | 0 | 0
2014-11-18 | 8時 | 9.3092 | 0.0045341 | 0 | 6.0639 | 6.0639 | 0 | 5.215 | 5.215 | 0
2014-11-18 | 9時 | 9.3092 | 0.040001 | 0 | 0.0018989 | 0.0018989 | 0 | 0.0016331 | 0.0016331 | 0
2014-11-18 | 10時 | 9.3092 | 0 | 0 | 0 | 0 | 0 | 0 | 0 | 0
2014-11-18 | 11時 | 9.3092 | 0 | 0 | 0 | 0 | 0 | 0 | 0 | 0
2014-11-18 | 12時 | 9.3092 | 0 | 0 | 0 | 0 | 0 | 0 | 0 | 0
2014-11-18 | 13時 | 9.3092 | 0 | 0 | 0 | 0 | 0 | 0 | 0 | 0
2014-11-18 | 14時 | 9.3092 | 0 | 0 | 0 | 0 | 0 | 0 | 0 | 0
2014-11-18 | 15時 | 9.3092 | 0 | 0 | 0 | 0 | 0 | 0 | 0 | 0
2014-11-18 | 16時 | 9.3092 | 0 | 0 | 0 | 0 | 0 | 0 | 0 | 0
2014-11-18 | 17時 | 9.3092 | 0 | 0 | 0 | 0 | 0 | 0 | 0 | 0
2014-11-18 | 18時 | 9.3092 | 0 | 0 | 0 | 0 | 0 | 0 | 0 | 0
2014-11-18 | 19時 | 9.3092 | 0.040336 | 0 | 0.44931 | 0.44931 | 0 | 0.3864 | 0.3864 | 0
2014-11-18 | 20時 | 9.3092 | 0.040332 | 0 | 0.44337 | 0.44337 | 0 | 0.3813 | 0.3813 | 0
2014-11-18 | 21時 | 9.3092 | 0.040386 | 0 | 0.51567 | 0.51567 | 0 | 0.44348 | 0.44348 | 0
2014-11-18 | 22時 | 9.3092 | 0 | 0 | 0 | 0 | 0 | 0 | 0 | 0
2014-11-18 | 23時 | 9.3092 | 0 | 0 | 0 | 0 | 0 | 0 | 0 | 0
2014-11-19 | 0時 | 9.3092 | 0 | 0 | 0 | 0 | 0 | 0 | 0 | 0
2014-11-19 | 1時 | 9.3092 | 0 | 0 | 0 | 0 | 0 | 0 | 0 | 0
2014-11-19 | 2時 | 9.3092 | 0 | 0 | 0 | 0 | 0 | 0 | 0 | 0
2014-11-19 | 3時 | 9.3092 | 0 | 0 | 0 | 0 | 0 | 0 | 0 | 0
2014-11-19 | 4時 | 9.3092 | 0 | 0 | 0 | 0 | 0 | 0 | 0 | 0
2014-11-19 | 5時 | 9.3092 | 0 | 0 | 0 | 0 | 0 | 0 | 0 | 0
2014-11-19 | 6時 | 9.3092 | 0 | 0 | 0 | 0 | 0 | 0 | 0 | 0
2014-11-19 | 7時 | 9.3092 | 0 | 0 | 0 | 0 | 0 | 0 | 0 | 0
2014-11-19 | 8時 | 9.3092 | 0.0022843 | 0 | 3.055 | 3.055 | 0 | 2.6273 | 2.6273 | 0
2014-11-19 | 9時 | 9.3092 | 0 | 0 | 0 | 0 | 0 | 0 | 0 | 0
2014-11-19 | 10時 | 9.3092 | 0 | 0 | 0 | 0 | 0 | 0 | 0 | 0
2014-11-19 | 11時 | 9.3092 | 0 | 0 | 0 | 0 | 0 | 0 | 0 | 0
2014-11-19 | 12時 | 9.3092 | 0 | 0 | 0 | 0 | 0 | 0 | 0 | 0
2014-11-19 | 13時 | 9.3092 | 0 | 0 | 0 | 0 | 0 | 0 | 0 | 0
2014-11-19 | 14時 | 9.3092 | 0 | 0 | 0 | 0 | 0 | 0 | 0 | 0
2014-11-19 | 15時 | 9.3092 | 0 | 0 | 0 | 0 | 0 | 0 | 0 | 0
2014-11-19 | 16時 | 9.3092 | 0 | 0 | 0 | 0 | 0 | 0 | 0 | 0
2014-11-19 | 17時 | 9.3092 | 0 | 0 | 0 | 0 | 0 | 0 | 0 | 0
2014-11-19 | 18時 | 9.3092 | 0 | 0 | 0 | 0 | 0 | 0 | 0 | 0
2014-11-19 | 19時 | 9.3092 | 0.04015 | 0 | 0.2004 | 0.2004 | 0 | 0.17234 | 0.17234 | 0
2014-11-19 | 20時 | 9.3092 | 0.040143 | 0 | 0.19098 | 0.19098 | 0 | 0.16424 | 0.16424 | 0
2014-11-19 | 21時 | 9.3092 | 0.04017 | 0 | 0.22677 | 0.22677 | 0 | 0.19502 | 0.19502 | 0
2014-11-19 | 22時 | 9.3092 | 0 | 0 | 0 | 0 | 0 | 0 | 0 | 0
2014-11-19 | 23時 | 9.3092 | 0 | 0 | 0 | 0 | 0 | 0 | 0 | 0
2014-11-20 | 0時 | 9.3092 | 0 | 0 | 0 | 0 | 0 | 0 | 0 | 0
2014-11-20 | 1時 | 9.3092 | 0 | 0 | 0 | 0 | 0 | 0 | 0 | 0
2014-11-20 | 2時 | 9.3092 | 0 | 0 | 0 | 0 | 0 | 0 | 0 | 0
2014-11-20 | 3時 | 9.3092 | 0 | 0 | 0 | 0 | 0 | 0 | 0 | 0
2014-11-20 | 4時 | 9.3092 | 0 | 0 | 0 | 0 | 0 | 0 | 0 | 0
2014-11-20 | 5時 | 9.3092 | 0 | 0 | 0 | 0 | 0 | 0 | 0 | 0
2014-11-20 | 6時 | 9.3092 | 0 | 0 | 0 | 0 | 0 | 0 | 0 | 0
2014-11-20 | 7時 | 9.3092 | 0 | 0 | 0 | 0 | 0 | 0 | 0 | 0
2014-11-20 | 8時 | 9.3092 | 0 | 0 | 0 | 0 | 0 | 0 | 0 | 0
2014-11-20 | 9時 | 9.3092 | 0 | 0 | 0 | 0 | 0 | 0 | 0 | 0
2014-11-20 | 10時 | 9.3092 | 0 | 0 | 0 | 0 | 0 | 0 | 0 | 0
2014-11-20 | 11時 | 9.3092 | 0 | 0 | 0 | 0 | 0 | 0 | 0 | 0
2014-11-20 | 12時 | 9.3092 | 0 | 0 | 0 | 0 | 0 | 0 | 0 | 0
2014-11-20 | 13時 | 9.3092 | 0 | 0 | 0 | 0 | 0 | 0 | 0 | 0
2014-11-20 | 14時 | 9.3092 | 0 | 0 | 0 | 0 | 0 | 0 | 0 | 0
2014-11-20 | 15時 | 9.3092 | 0 | 0 | 0 | 0 | 0 | 0 | 0 | 0
2014-11-20 | 16時 | 9.3092 | 0 | 0 | 0 | 0 | 0 | 0 | 0 | 0
2014-11-20 | 17時 | 9.3092 | 0.0055877 | 0 | 7.473 | 7.473 | 0 | 6.4268 | 6.4268 | 0
2014-11-20 | 18時 | 9.3092 | 0 | 0 | 0 | 0 | 0 | 0 | 0 | 0
2014-11-20 | 19時 | 9.3092 | 0 | 0 | 0 | 0 | 0 | 0 | 0 | 0
2014-11-20 | 20時 | 9.3092 | 0.0048365 | 0 | 6.4683 | 6.4683 | 0 | 5.5627 | 5.5627 | 0
2014-11-20 | 21時 | 9.3092 | 0.0022391 | 0 | 2.9945 | 2.9945 | 0 | 2.5753 | 2.5753 | 0
2014-11-20 | 22時 | 9.3092 | 0 | 0 | 0 | 0 | 0 | 0 | 0 | 0
2014-11-20 | 23時 | 9.3092 | 0 | 0 | 0 | 0 | 0 | 0 | 0 | 0
2014-11-21 | 0時 | 9.3092 | 0 | 0 | 0 | 0 | 0 | 0 | 0 | 0
2014-11-21 | 1時 | 9.3092 | 0 | 0 | 0 | 0 | 0 | 0 | 0 | 0
2014-11-21 | 2時 | 9.3092 | 0 | 0 | 0 | 0 | 0 | 0 | 0 | 0
2014-11-21 | 3時 | 9.3092 | 0 | 0 | 0 | 0 | 0 | 0 | 0 | 0
2014-11-21 | 4時 | 9.3092 | 0 | 0 | 0 | 0 | 0 | 0 | 0 | 0
2014-11-21 | 5時 | 9.3092 | 0 | 0 | 0 | 0 | 0 | 0 | 0 | 0
2014-11-21 | 6時 | 9.3092 | 0 | 0 | 0 | 0 | 0 | 0 | 0 | 0
2014-11-21 | 7時 | 9.3092 | 0 | 0 | 0 | 0 | 0 | 0 | 0 | 0
2014-11-21 | 8時 | 9.3092 | 0 | 0 | 0 | 0 | 0 | 0 | 0 | 0
2014-11-21 | 9時 | 9.3092 | 0 | 0 | 0 | 0 | 0 | 0 | 0 | 0
2014-11-21 | 10時 | 9.3092 | 0 | 0 | 0 | 0 | 0 | 0 | 0 | 0
2014-11-21 | 11時 | 9.3092 | 0 | 0 | 0 | 0 | 0 | 0 | 0 | 0
2014-11-21 | 12時 | 9.3092 | 0 | 0 | 0 | 0 | 0 | 0 | 0 | 0
2014-11-21 | 13時 | 9.3092 | 0 | 0 | 0 | 0 | 0 | 0 | 0 | 0
2014-11-21 | 14時 | 9.3092 | 0 | 0 | 0 | 0 | 0 | 0 | 0 | 0
2014-11-21 | 15時 | 9.3092 | 0 | 0 | 0 | 0 | 0 | 0 | 0 | 0
2014-11-21 | 16時 | 9.3092 | 0 | 0 | 0 | 0 | 0 | 0 | 0 | 0
2014-11-21 | 17時 | 9.3092 | 0.0031316 | 0 | 4.1882 | 4.1882 | 0 | 3.6019 | 3.6019 | 0
2014-11-21 | 18時 | 9.3092 | 0 | 0 | 0 | 0 | 0 | 0 | 0 | 0
2014-11-21 | 19時 | 9.3092 | 0 | 0 | 0 | 0 | 0 | 0 | 0 | 0
2014-11-21 | 20時 | 9.3092 | 0.0043703 | 0 | 5.8448 | 5.8448 | 0 | 5.0265 | 5.0265 | 0
2014-11-21 | 21時 | 9.3092 | 0.0021841 | 0 | 2.9209 | 2.9209 | 0 | 2.512 | 2.512 | 0
2014-11-21 | 22時 | 9.3092 | 0 | 0 | 0 | 0 | 0 | 0 | 0 | 0
2014-11-21 | 23時 | 9.3092 | 0 | 0 | 0 | 0 | 0 | 0 | 0 | 0
2014-11-22 | 0時 | 9.3092 | 0 | 0 | 0 | 0 | 0 | 0 | 0 | 0
2014-11-22 | 1時 | 9.3092 | 0 | 0 | 0 | 0 | 0 | 0 | 0 | 0
2014-11-22 | 2時 | 9.3092 | 0 | 0 | 0 | 0 | 0 | 0 | 0 | 0
2014-11-22 | 3時 | 9.3092 | 0 | 0 | 0 | 0 | 0 | 0 | 0 | 0
2014-11-22 | 4時 | 9.3092 | 0 | 0 | 0 | 0 | 0 | 0 | 0 | 0
2014-11-22 | 5時 | 9.3092 | 0 | 0 | 0 | 0 | 0 | 0 | 0 | 0
2014-11-22 | 6時 | 9.3092 | 0 | 0 | 0 | 0 | 0 | 0 | 0 | 0
2014-11-22 | 7時 | 9.3092 | 0 | 0 | 0 | 0 | 0 | 0 | 0 | 0
2014-11-22 | 8時 | 9.3092 | 0 | 0 | 0 | 0 | 0 | 0 | 0 | 0
2014-11-22 | 9時 | 9.3092 | 0 | 0 | 0 | 0 | 0 | 0 | 0 | 0
2014-11-22 | 10時 | 9.3092 | 0 | 0 | 0 | 0 | 0 | 0 | 0 | 0
2014-11-22 | 11時 | 9.3092 | 0 | 0 | 0 | 0 | 0 | 0 | 0 | 0
2014-11-22 | 12時 | 9.3092 | 0 | 0 | 0 | 0 | 0 | 0 | 0 | 0
2014-11-22 | 13時 | 9.3092 | 0 | 0 | 0 | 0 | 0 | 0 | 0 | 0
2014-11-22 | 14時 | 9.3092 | 0 | 0 | 0 | 0 | 0 | 0 | 0 | 0
2014-11-22 | 15時 | 9.3092 | 0 | 0 | 0 | 0 | 0 | 0 | 0 | 0
2014-11-22 | 16時 | 9.3092 | 0 | 0 | 0 | 0 | 0 | 0 | 0 | 0
2014-11-22 | 17時 | 9.3092 | 0.04054 | 0 | 0.72263 | 0.72263 | 0 | 0.62146 | 0.62146 | 0
2014-11-22 | 18時 | 9.3092 | 0 | 0 | 0 | 0 | 0 | 0 | 0 | 0
2014-11-22 | 19時 | 9.3092 | 0 | 0 | 0 | 0 | 0 | 0 | 0 | 0
2014-11-22 | 20時 | 9.3092 | 0.0026122 | 0 | 3.4935 | 3.4935 | 0 | 3.0044 | 3.0044 | 0
2014-11-22 | 21時 | 9.3092 | 0.041579 | 0 | 2.1116 | 2.1116 | 0 | 1.8159 | 1.8159 | 0
2014-11-22 | 22時 | 9.3092 | 0 | 0 | 0 | 0 | 0 | 0 | 0 | 0
2014-11-22 | 23時 | 9.3092 | 0 | 0 | 0 | 0 | 0 | 0 | 0 | 0
2014-11-23 | 0時 | 9.3092 | 0 | 0 | 0 | 0 | 0 | 0 | 0 | 0
2014-11-23 | 1時 | 9.3092 | 0 | 0 | 0 | 0 | 0 | 0 | 0 | 0
2014-11-23 | 2時 | 9.3092 | 0 | 0 | 0 | 0 | 0 | 0 | 0 | 0
2014-11-23 | 3時 | 9.3092 | 0 | 0 | 0 | 0 | 0 | 0 | 0 | 0
2014-11-23 | 4時 | 9.3092 | 0 | 0 | 0 | 0 | 0 | 0 | 0 | 0
2014-11-23 | 5時 | 9.3092 | 0 | 0 | 0 | 0 | 0 | 0 | 0 | 0
2014-11-23 | 6時 | 9.3092 | 0 | 0 | 0 | 0 | 0 | 0 | 0 | 0
2014-11-23 | 7時 | 9.3092 | 0 | 0 | 0 | 0 | 0 | 0 | 0 | 0
2014-11-23 | 8時 | 9.3092 | 0.0075906 | 0 | 10.1516 | 10.1516 | 0 | 8.7304 | 8.7304 | 0
2014-11-23 | 9時 | 9.3092 | 0.0020383 | 0 | 2.726 | 2.726 | 0 | 2.3444 | 2.3444 | 0
2014-11-23 | 10時 | 9.3092 | 0.041461 | 0 | 1.9539 | 1.9539 | 0 | 1.6804 | 1.6804 | 0
2014-11-23 | 11時 | 9.3092 | 0.041309 | 0 | 1.7506 | 1.7506 | 0 | 1.5056 | 1.5056 | 0
2014-11-23 | 12時 | 9.3092 | 0 | 0 | 0 | 0 | 0 | 0 | 0 | 0
2014-11-23 | 13時 | 9.3092 | 0 | 0 | 0 | 0 | 0 | 0 | 0 | 0
2014-11-23 | 14時 | 9.3092 | 0 | 0 | 0 | 0 | 0 | 0 | 0 | 0
2014-11-23 | 15時 | 9.3092 | 0 | 0 | 0 | 0 | 0 | 0 | 0 | 0
2014-11-23 | 16時 | 9.3092 | 0 | 0 | 0 | 0 | 0 | 0 | 0 | 0
2014-11-23 | 17時 | 9.3092 | 0 | 0 | 0 | 0 | 0 | 0 | 0 | 0
2014-11-23 | 18時 | 9.3092 | 0 | 0 | 0 | 0 | 0 | 0 | 0 | 0
2014-11-23 | 19時 | 9.3092 | 0.0044018 | 0 | 5.8869 | 5.8869 | 0 | 5.0628 | 5.0628 | 0
2014-11-23 | 20時 | 9.3092 | 0.041671 | 0 | 2.2352 | 2.2352 | 0 | 1.9223 | 1.9223 | 0
2014-11-23 | 21時 | 9.3092 | 0.04145 | 0 | 1.9399 | 1.9399 | 0 | 1.6683 | 1.6683 | 0
2014-11-23 | 22時 | 9.3092 | 0 | 0 | 0 | 0 | 0 | 0 | 0 | 0
2014-11-23 | 23時 | 9.3092 | 0 | 0 | 0 | 0 | 0 | 0 | 0 | 0
2014-11-24 | 0時 | 9.3092 | 0 | 0 | 0 | 0 | 0 | 0 | 0 | 0
2014-11-24 | 1時 | 9.3092 | 0 | 0 | 0 | 0 | 0 | 0 | 0 | 0
2014-11-24 | 2時 | 9.3092 | 0 | 0 | 0 | 0 | 0 | 0 | 0 | 0
2014-11-24 | 3時 | 9.3092 | 0 | 0 | 0 | 0 | 0 | 0 | 0 | 0
2014-11-24 | 4時 | 9.3092 | 0 | 0 | 0 | 0 | 0 | 0 | 0 | 0
2014-11-24 | 5時 | 9.3092 | 0 | 0 | 0 | 0 | 0 | 0 | 0 | 0
2014-11-24 | 6時 | 9.3092 | 0 | 0 | 0 | 0 | 0 | 0 | 0 | 0
2014-11-24 | 7時 | 9.3092 | 0 | 0 | 0 | 0 | 0 | 0 | 0 | 0
2014-11-24 | 8時 | 9.3092 | 0 | 0 | 0 | 0 | 0 | 0 | 0 | 0
2014-11-24 | 9時 | 9.3092 | 0 | 0 | 0 | 0 | 0 | 0 | 0 | 0
2014-11-24 | 10時 | 9.3092 | 0 | 0 | 0 | 0 | 0 | 0 | 0 | 0
2014-11-24 | 11時 | 9.3092 | 0 | 0 | 0 | 0 | 0 | 0 | 0 | 0
2014-11-24 | 12時 | 9.3092 | 0 | 0 | 0 | 0 | 0 | 0 | 0 | 0
2014-11-24 | 13時 | 9.3092 | 0 | 0 | 0 | 0 | 0 | 0 | 0 | 0
2014-11-24 | 14時 | 9.3092 | 0 | 0 | 0 | 0 | 0 | 0 | 0 | 0
2014-11-24 | 15時 | 9.3092 | 0 | 0 | 0 | 0 | 0 | 0 | 0 | 0
2014-11-24 | 16時 | 9.3092 | 0 | 0 | 0 | 0 | 0 | 0 | 0 | 0
2014-11-24 | 17時 | 9.3092 | 0.0066816 | 0 | 8.9359 | 8.9359 | 0 | 7.6849 | 7.6849 | 0
2014-11-24 | 18時 | 9.3092 | 0 | 0 | 0 | 0 | 0 | 0 | 0 | 0
2014-11-24 | 19時 | 9.3092 | 0 | 0 | 0 | 0 | 0 | 0 | 0 | 0
2014-11-24 | 20時 | 9.3092 | 0.0057363 | 0 | 7.6716 | 7.6716 | 0 | 6.5976 | 6.5976 | 0
2014-11-24 | 21時 | 9.3092 | 0.0027026 | 0 | 3.6145 | 3.6145 | 0 | 3.1084 | 3.1084 | 0
2014-11-24 | 22時 | 9.3092 | 0 | 0 | 0 | 0 | 0 | 0 | 0 | 0
2014-11-24 | 23時 | 9.3092 | 0 | 0 | 0 | 0 | 0 | 0 | 0 | 0
2014-11-25 | 0時 | 9.3092 | 0 | 0 | 0 | 0 | 0 | 0 | 0 | 0
2014-11-25 | 1時 | 9.3092 | 0 | 0 | 0 | 0 | 0 | 0 | 0 | 0
2014-11-25 | 2時 | 9.3092 | 0 | 0 | 0 | 0 | 0 | 0 | 0 | 0
2014-11-25 | 3時 | 9.3092 | 0 | 0 | 0 | 0 | 0 | 0 | 0 | 0
2014-11-25 | 4時 | 9.3092 | 0 | 0 | 0 | 0 | 0 | 0 | 0 | 0
2014-11-25 | 5時 | 9.3092 | 0 | 0 | 0 | 0 | 0 | 0 | 0 | 0
2014-11-25 | 6時 | 9.3092 | 0 | 0 | 0 | 0 | 0 | 0 | 0 | 0
2014-11-25 | 7時 | 9.3092 | 0 | 0 | 0 | 0 | 0 | 0 | 0 | 0
2014-11-25 | 8時 | 9.3092 | 0.0060299 | 0 | 8.0643 | 8.0643 | 0 | 6.9353 | 6.9353 | 0
2014-11-25 | 9時 | 9.3092 | 0.040071 | 0 | 0.095389 | 0.095389 | 0 | 0.082035 | 0.082035 | 0
2014-11-25 | 10時 | 9.3092 | 0.040064 | 0 | 0.086165 | 0.086165 | 0 | 0.074102 | 0.074102 | 0
2014-11-25 | 11時 | 9.3092 | 0.040088 | 0 | 0.11772 | 0.11772 | 0 | 0.10124 | 0.10124 | 0
2014-11-25 | 12時 | 9.3092 | 0 | 0 | 0 | 0 | 0 | 0 | 0 | 0
2014-11-25 | 13時 | 9.3092 | 0 | 0 | 0 | 0 | 0 | 0 | 0 | 0
2014-11-25 | 14時 | 9.3092 | 0 | 0 | 0 | 0 | 0 | 0 | 0 | 0
2014-11-25 | 15時 | 9.3092 | 0 | 0 | 0 | 0 | 0 | 0 | 0 | 0
2014-11-25 | 16時 | 9.3092 | 0 | 0 | 0 | 0 | 0 | 0 | 0 | 0
2014-11-25 | 17時 | 9.3092 | 0 | 0 | 0 | 0 | 0 | 0 | 0 | 0
2014-11-25 | 18時 | 9.3092 | 0 | 0 | 0 | 0 | 0 | 0 | 0 | 0
2014-11-25 | 19時 | 9.3092 | 0.0048633 | 0 | 6.5042 | 6.5042 | 0 | 5.5936 | 5.5936 | 0
2014-11-25 | 20時 | 9.3092 | 0.0024023 | 0 | 3.2129 | 3.2129 | 0 | 2.7631 | 2.7631 | 0
2014-11-25 | 21時 | 9.3092 | 0.0022645 | 0 | 3.0285 | 3.0285 | 0 | 2.6045 | 2.6045 | 0
2014-11-25 | 22時 | 9.3092 | 0 | 0 | 0 | 0 | 0 | 0 | 0 | 0
2014-11-25 | 23時 | 9.3092 | 0 | 0 | 0 | 0 | 0 | 0 | 0 | 0
2014-11-26 | 0時 | 9.3092 | 0 | 0 | 0 | 0 | 0 | 0 | 0 | 0
2014-11-26 | 1時 | 9.3092 | 0 | 0 | 0 | 0 | 0 | 0 | 0 | 0
2014-11-26 | 2時 | 9.3092 | 0 | 0 | 0 | 0 | 0 | 0 | 0 | 0
2014-11-26 | 3時 | 9.3092 | 0 | 0 | 0 | 0 | 0 | 0 | 0 | 0
2014-11-26 | 4時 | 9.3092 | 0 | 0 | 0 | 0 | 0 | 0 | 0 | 0
2014-11-26 | 5時 | 9.3092 | 0 | 0 | 0 | 0 | 0 | 0 | 0 | 0
2014-11-26 | 6時 | 9.3092 | 0 | 0 | 0 | 0 | 0 | 0 | 0 | 0
2014-11-26 | 7時 | 9.3092 | 0 | 0 | 0 | 0 | 0 | 0 | 0 | 0
2014-11-26 | 8時 | 9.3092 | 0.0080938 | 0 | 10.8246 | 10.8246 | 0 | 11.0661 | 9.3092 | 1.757
2014-11-26 | 9時 | 9.3092 | 0.0028421 | 0 | 3.801 | 3.801 | 0 | 3.2689 | 3.2689 | 0
2014-11-26 | 10時 | 9.3092 | 0.040349 | 0 | 0.46637 | 0.46637 | 0 | 0.40108 | 0.40108 | 0
2014-11-26 | 11時 | 9.3092 | 0.040018 | 0 | 0.024148 | 0.024148 | 0 | 0.020767 | 0.020767 | 0
2014-11-26 | 12時 | 9.3092 | 0 | 0 | 0 | 0 | 0 | 0 | 0 | 0
2014-11-26 | 13時 | 9.3092 | 0 | 0 | 0 | 0 | 0 | 0 | 0 | 0
2014-11-26 | 14時 | 9.3092 | 0 | 0 | 0 | 0 | 0 | 0 | 0 | 0
2014-11-26 | 15時 | 9.3092 | 0 | 0 | 0 | 0 | 0 | 0 | 0 | 0
2014-11-26 | 16時 | 9.3092 | 0 | 0 | 0 | 0 | 0 | 0 | 0 | 0
2014-11-26 | 17時 | 9.3092 | 0 | 0 | 0 | 0 | 0 | 0 | 0 | 0
2014-11-26 | 18時 | 9.3092 | 0 | 0 | 0 | 0 | 0 | 0 | 0 | 0
2014-11-26 | 19時 | 9.3092 | 0.0030467 | 0 | 4.0747 | 4.0747 | 0 | 3.5042 | 3.5042 | 0
2014-11-26 | 20時 | 9.3092 | 0.041815 | 0 | 2.4269 | 2.4269 | 0 | 2.0872 | 2.0872 | 0
2014-11-26 | 21時 | 9.3092 | 0.001874 | 0 | 2.5063 | 2.5063 | 0 | 2.1554 | 2.1554 | 0
2014-11-26 | 22時 | 9.3092 | 0 | 0 | 0 | 0 | 0 | 0 | 0 | 0
2014-11-26 | 23時 | 9.3092 | 0 | 0 | 0 | 0 | 0 | 0 | 0 | 0
2014-11-27 | 0時 | 9.3092 | 0 | 0 | 0 | 0 | 0 | 0 | 0 | 0
2014-11-27 | 1時 | 9.3092 | 0 | 0 | 0 | 0 | 0 | 0 | 0 | 0
2014-11-27 | 2時 | 9.3092 | 0 | 0 | 0 | 0 | 0 | 0 | 0 | 0
2014-11-27 | 3時 | 9.3092 | 0 | 0 | 0 | 0 | 0 | 0 | 0 | 0
2014-11-27 | 4時 | 9.3092 | 0 | 0 | 0 | 0 | 0 | 0 | 0 | 0
2014-11-27 | 5時 | 9.3092 | 0 | 0 | 0 | 0 | 0 | 0 | 0 | 0
2014-11-27 | 6時 | 9.3092 | 0 | 0 | 0 | 0 | 0 | 0 | 0 | 0
2014-11-27 | 7時 | 9.3092 | 0 | 0 | 0 | 0 | 0 | 0 | 0 | 0
2014-11-27 | 8時 | 9.3092 | 0 | 0 | 0 | 0 | 0 | 0 | 0 | 0
2014-11-27 | 9時 | 9.3092 | 0 | 0 | 0 | 0 | 0 | 0 | 0 | 0
2014-11-27 | 10時 | 9.3092 | 0 | 0 | 0 | 0 | 0 | 0 | 0 | 0
2014-11-27 | 11時 | 9.3092 | 0 | 0 | 0 | 0 | 0 | 0 | 0 | 0
2014-11-27 | 12時 | 9.3092 | 0 | 0 | 0 | 0 | 0 | 0 | 0 | 0
2014-11-27 | 13時 | 9.3092 | 0 | 0 | 0 | 0 | 0 | 0 | 0 | 0
2014-11-27 | 14時 | 9.3092 | 0 | 0 | 0 | 0 | 0 | 0 | 0 | 0
2014-11-27 | 15時 | 9.3092 | 0 | 0 | 0 | 0 | 0 | 0 | 0 | 0
2014-11-27 | 16時 | 9.3092 | 0 | 0 | 0 | 0 | 0 | 0 | 0 | 0
2014-11-27 | 17時 | 9.3092 | 0.041641 | 0 | 2.1941 | 2.1941 | 0 | 1.8869 | 1.8869 | 0
2014-11-27 | 18時 | 9.3092 | 0 | 0 | 0 | 0 | 0 | 0 | 0 | 0
2014-11-27 | 19時 | 9.3092 | 0 | 0 | 0 | 0 | 0 | 0 | 0 | 0
2014-11-27 | 20時 | 9.3092 | 0.0022496 | 0 | 3.0086 | 3.0086 | 0 | 2.5874 | 2.5874 | 0
2014-11-27 | 21時 | 9.3092 | 0.040951 | 0 | 1.2714 | 1.2714 | 0 | 1.0934 | 1.0934 | 0
2014-11-27 | 22時 | 9.3092 | 0 | 0 | 0 | 0 | 0 | 0 | 0 | 0
2014-11-27 | 23時 | 9.3092 | 0 | 0 | 0 | 0 | 0 | 0 | 0 | 0
2014-11-28 | 0時 | 9.3092 | 0 | 0 | 0 | 0 | 0 | 0 | 0 | 0
2014-11-28 | 1時 | 9.3092 | 0 | 0 | 0 | 0 | 0 | 0 | 0 | 0
2014-11-28 | 2時 | 9.3092 | 0 | 0 | 0 | 0 | 0 | 0 | 0 | 0
2014-11-28 | 3時 | 9.3092 | 0 | 0 | 0 | 0 | 0 | 0 | 0 | 0
2014-11-28 | 4時 | 9.3092 | 0 | 0 | 0 | 0 | 0 | 0 | 0 | 0
2014-11-28 | 5時 | 9.3092 | 0 | 0 | 0 | 0 | 0 | 0 | 0 | 0
2014-11-28 | 6時 | 9.3092 | 0 | 0 | 0 | 0 | 0 | 0 | 0 | 0
2014-11-28 | 7時 | 9.3092 | 0 | 0 | 0 | 0 | 0 | 0 | 0 | 0
2014-11-28 | 8時 | 9.3092 | 0 | 0 | 0 | 0 | 0 | 0 | 0 | 0
2014-11-28 | 9時 | 9.3092 | 0 | 0 | 0 | 0 | 0 | 0 | 0 | 0
2014-11-28 | 10時 | 9.3092 | 0 | 0 | 0 | 0 | 0 | 0 | 0 | 0
2014-11-28 | 11時 | 9.3092 | 0 | 0 | 0 | 0 | 0 | 0 | 0 | 0
2014-11-28 | 12時 | 9.3092 | 0 | 0 | 0 | 0 | 0 | 0 | 0 | 0
2014-11-28 | 13時 | 9.3092 | 0 | 0 | 0 | 0 | 0 | 0 | 0 | 0
2014-11-28 | 14時 | 9.3092 | 0 | 0 | 0 | 0 | 0 | 0 | 0 | 0
2014-11-28 | 15時 | 9.3092 | 0 | 0 | 0 | 0 | 0 | 0 | 0 | 0
2014-11-28 | 16時 | 9.3092 | 0 | 0 | 0 | 0 | 0 | 0 | 0 | 0
2014-11-28 | 17時 | 9.3092 | 0.0037668 | 0 | 5.0377 | 5.0377 | 0 | 4.3324 | 4.3324 | 0
2014-11-28 | 18時 | 9.3092 | 0 | 0 | 0 | 0 | 0 | 0 | 0 | 0
2014-11-28 | 19時 | 9.3092 | 0 | 0 | 0 | 0 | 0 | 0 | 0 | 0
2014-11-28 | 20時 | 9.3092 | 0.0024234 | 0 | 3.241 | 3.241 | 0 | 2.7873 | 2.7873 | 0
2014-11-28 | 21時 | 9.3092 | 0.040854 | 0 | 1.1416 | 1.1416 | 0 | 0.98182 | 0.98182 | 0
2014-11-28 | 22時 | 9.3092 | 0 | 0 | 0 | 0 | 0 | 0 | 0 | 0
2014-11-28 | 23時 | 9.3092 | 0 | 0 | 0 | 0 | 0 | 0 | 0 | 0
2014-11-29 | 0時 | 9.3092 | 0 | 0 | 0 | 0 | 0 | 0 | 0 | 0
2014-11-29 | 1時 | 9.3092 | 0 | 0 | 0 | 0 | 0 | 0 | 0 | 0
2014-11-29 | 2時 | 9.3092 | 0 | 0 | 0 | 0 | 0 | 0 | 0 | 0
2014-11-29 | 3時 | 9.3092 | 0 | 0 | 0 | 0 | 0 | 0 | 0 | 0
2014-11-29 | 4時 | 9.3092 | 0 | 0 | 0 | 0 | 0 | 0 | 0 | 0
2014-11-29 | 5時 | 9.3092 | 0 | 0 | 0 | 0 | 0 | 0 | 0 | 0
2014-11-29 | 6時 | 9.3092 | 0 | 0 | 0 | 0 | 0 | 0 | 0 | 0
2014-11-29 | 7時 | 9.3092 | 0 | 0 | 0 | 0 | 0 | 0 | 0 | 0
2014-11-29 | 8時 | 9.3092 | 0 | 0 | 0 | 0 | 0 | 0 | 0 | 0
2014-11-29 | 9時 | 9.3092 | 0 | 0 | 0 | 0 | 0 | 0 | 0 | 0
2014-11-29 | 10時 | 9.3092 | 0 | 0 | 0 | 0 | 0 | 0 | 0 | 0
2014-11-29 | 11時 | 9.3092 | 0 | 0 | 0 | 0 | 0 | 0 | 0 | 0
2014-11-29 | 12時 | 9.3092 | 0 | 0 | 0 | 0 | 0 | 0 | 0 | 0
2014-11-29 | 13時 | 9.3092 | 0 | 0 | 0 | 0 | 0 | 0 | 0 | 0
2014-11-29 | 14時 | 9.3092 | 0 | 0 | 0 | 0 | 0 | 0 | 0 | 0
2014-11-29 | 15時 | 9.3092 | 0 | 0 | 0 | 0 | 0 | 0 | 0 | 0
2014-11-29 | 16時 | 9.3092 | 0 | 0 | 0 | 0 | 0 | 0 | 0 | 0
2014-11-29 | 17時 | 9.3092 | 0.041666 | 0 | 2.2278 | 2.2278 | 0 | 1.9159 | 1.9159 | 0
2014-11-29 | 18時 | 9.3092 | 0 | 0 | 0 | 0 | 0 | 0 | 0 | 0
2014-11-29 | 19時 | 9.3092 | 0 | 0 | 0 | 0 | 0 | 0 | 0 | 0
2014-11-29 | 20時 | 9.3092 | 0.002864 | 0 | 3.8303 | 3.8303 | 0 | 3.2941 | 3.2941 | 0
2014-11-29 | 21時 | 9.3092 | 0.041411 | 0 | 1.8869 | 1.8869 | 0 | 1.6228 | 1.6228 | 0
2014-11-29 | 22時 | 9.3092 | 0 | 0 | 0 | 0 | 0 | 0 | 0 | 0
2014-11-29 | 23時 | 9.3092 | 0 | 0 | 0 | 0 | 0 | 0 | 0 | 0
2014-11-30 | 0時 | 9.3092 | 0 | 0 | 0 | 0 | 0 | 0 | 0 | 0
2014-11-30 | 1時 | 9.3092 | 0 | 0 | 0 | 0 | 0 | 0 | 0 | 0
2014-11-30 | 2時 | 9.3092 | 0 | 0 | 0 | 0 | 0 | 0 | 0 | 0
2014-11-30 | 3時 | 9.3092 | 0 | 0 | 0 | 0 | 0 | 0 | 0 | 0
2014-11-30 | 4時 | 9.3092 | 0 | 0 | 0 | 0 | 0 | 0 | 0 | 0
2014-11-30 | 5時 | 9.3092 | 0 | 0 | 0 | 0 | 0 | 0 | 0 | 0
2014-11-30 | 6時 | 9.3092 | 0 | 0 | 0 | 0 | 0 | 0 | 0 | 0
2014-11-30 | 7時 | 9.3092 | 0 | 0 | 0 | 0 | 0 | 0 | 0 | 0
2014-11-30 | 8時 | 9.3092 | 0 | 0 | 0 | 0 | 0 | 0 | 0 | 0
2014-11-30 | 9時 | 9.3092 | 0 | 0 | 0 | 0 | 0 | 0 | 0 | 0
2014-11-30 | 10時 | 9.3092 | 0 | 0 | 0 | 0 | 0 | 0 | 0 | 0
2014-11-30 | 11時 | 9.3092 | 0 | 0 | 0 | 0 | 0 | 0 | 0 | 0
2014-11-30 | 12時 | 9.3092 | 0 | 0 | 0 | 0 | 0 | 0 | 0 | 0
2014-11-30 | 13時 | 9.3092 | 0 | 0 | 0 | 0 | 0 | 0 | 0 | 0
2014-11-30 | 14時 | 9.3092 | 0 | 0 | 0 | 0 | 0 | 0 | 0 | 0
2014-11-30 | 15時 | 9.3092 | 0 | 0 | 0 | 0 | 0 | 0 | 0 | 0
2014-11-30 | 16時 | 9.3092 | 0 | 0 | 0 | 0 | 0 | 0 | 0 | 0
2014-11-30 | 17時 | 9.3092 | 0.040196 | 0 | 0.26256 | 0.26256 | 0 | 0.22581 | 0.22581 | 0
2014-11-30 | 18時 | 9.3092 | 0 | 0 | 0 | 0 | 0 | 0 | 0 | 0
2014-11-30 | 19時 | 9.3092 | 0 | 0 | 0 | 0 | 0 | 0 | 0 | 0
2014-11-30 | 20時 | 9.3092 | 0.041654 | 0 | 2.2121 | 2.2121 | 0 | 1.9024 | 1.9024 | 0
2014-11-30 | 21時 | 9.3092 | 0.041154 | 0 | 1.5439 | 1.5439 | 0 | 1.3277 | 1.3277 | 0
2014-11-30 | 22時 | 9.3092 | 0 | 0 | 0 | 0 | 0 | 0 | 0 | 0
2014-11-30 | 23時 | 9.3092 | 0 | 0 | 0 | 0 | 0 | 0 | 0 | 0
2014-12-01 | 0時 | 9.3092 | 0 | 0 | 0 | 0 | 0 | 0 | 0 | 0
2014-12-01 | 1時 | 9.3092 | 0 | 0 | 0 | 0 | 0 | 0 | 0 | 0
2014-12-01 | 2時 | 9.3092 | 0 | 0 | 0 | 0 | 0 | 0 | 0 | 0
2014-12-01 | 3時 | 9.3092 | 0 | 0 | 0 | 0 | 0 | 0 | 0 | 0
2014-12-01 | 4時 | 9.3092 | 0 | 0 | 0 | 0 | 0 | 0 | 0 | 0
2014-12-01 | 5時 | 9.3092 | 0 | 0 | 0 | 0 | 0 | 0 | 0 | 0
2014-12-01 | 6時 | 9.3092 | 0 | 0 | 0 | 0 | 0 | 0 | 0 | 0
2014-12-01 | 7時 | 9.3092 | 0 | 0 | 0 | 0 | 0 | 0 | 0 | 0
2014-12-01 | 8時 | 9.3092 | 0 | 0 | 0 | 0 | 0 | 0 | 0 | 0
2014-12-01 | 9時 | 9.3092 | 0 | 0 | 0 | 0 | 0 | 0 | 0 | 0
2014-12-01 | 10時 | 9.3092 | 0 | 0 | 0 | 0 | 0 | 0 | 0 | 0
2014-12-01 | 11時 | 9.3092 | 0 | 0 | 0 | 0 | 0 | 0 | 0 | 0
2014-12-01 | 12時 | 9.3092 | 0 | 0 | 0 | 0 | 0 | 0 | 0 | 0
2014-12-01 | 13時 | 9.3092 | 0 | 0 | 0 | 0 | 0 | 0 | 0 | 0
2014-12-01 | 14時 | 9.3092 | 0 | 0 | 0 | 0 | 0 | 0 | 0 | 0
2014-12-01 | 15時 | 9.3092 | 0 | 0 | 0 | 0 | 0 | 0 | 0 | 0
2014-12-01 | 16時 | 9.3092 | 0 | 0 | 0 | 0 | 0 | 0 | 0 | 0
2014-12-01 | 17時 | 9.3092 | 0.040352 | 0 | 0.47102 | 0.47102 | 0 | 0.40507 | 0.40507 | 0
2014-12-01 | 18時 | 9.3092 | 0 | 0 | 0 | 0 | 0 | 0 | 0 | 0
2014-12-01 | 19時 | 9.3092 | 0 | 0 | 0 | 0 | 0 | 0 | 0 | 0
2014-12-01 | 20時 | 9.3092 | 0.0023512 | 0 | 3.1445 | 3.1445 | 0 | 2.7043 | 2.7043 | 0
2014-12-01 | 21時 | 9.3092 | 0.041626 | 0 | 2.1749 | 2.1749 | 0 | 1.8705 | 1.8705 | 0
2014-12-01 | 22時 | 9.3092 | 0 | 0 | 0 | 0 | 0 | 0 | 0 | 0
2014-12-01 | 23時 | 9.3092 | 0 | 0 | 0 | 0 | 0 | 0 | 0 | 0
2014-12-02 | 0時 | 9.3092 | 0 | 0 | 0 | 0 | 0 | 0 | 0 | 0
2014-12-02 | 1時 | 9.3092 | 0 | 0 | 0 | 0 | 0 | 0 | 0 | 0
2014-12-02 | 2時 | 9.3092 | 0 | 0 | 0 | 0 | 0 | 0 | 0 | 0
2014-12-02 | 3時 | 9.3092 | 0 | 0 | 0 | 0 | 0 | 0 | 0 | 0
2014-12-02 | 4時 | 9.3092 | 0 | 0 | 0 | 0 | 0 | 0 | 0 | 0
2014-12-02 | 5時 | 9.3092 | 0 | 0 | 0 | 0 | 0 | 0 | 0 | 0
2014-12-02 | 6時 | 9.3092 | 0 | 0 | 0 | 0 | 0 | 0 | 0 | 0
2014-12-02 | 7時 | 9.3092 | 0 | 0 | 0 | 0 | 0 | 0 | 0 | 0
2014-12-02 | 8時 | 9.3092 | 0.0047 | 0 | 6.2857 | 6.2857 | 0 | 5.4057 | 5.4057 | 0
2014-12-02 | 9時 | 9.3092 | 0.040037 | 0 | 0.049193 | 0.049193 | 0 | 0.042306 | 0.042306 | 0
2014-12-02 | 10時 | 9.3092 | 0 | 0 | 0 | 0 | 0 | 0 | 0 | 0
2014-12-02 | 11時 | 9.3092 | 0 | 0 | 0 | 0 | 0 | 0 | 0 | 0
2014-12-02 | 12時 | 9.3092 | 0 | 0 | 0 | 0 | 0 | 0 | 0 | 0
2014-12-02 | 13時 | 9.3092 | 0 | 0 | 0 | 0 | 0 | 0 | 0 | 0
2014-12-02 | 14時 | 9.3092 | 0 | 0 | 0 | 0 | 0 | 0 | 0 | 0
2014-12-02 | 15時 | 9.3092 | 0 | 0 | 0 | 0 | 0 | 0 | 0 | 0
2014-12-02 | 16時 | 9.3092 | 0 | 0 | 0 | 0 | 0 | 0 | 0 | 0
2014-12-02 | 17時 | 9.3092 | 0 | 0 | 0 | 0 | 0 | 0 | 0 | 0
2014-12-02 | 18時 | 9.3092 | 0 | 0 | 0 | 0 | 0 | 0 | 0 | 0
2014-12-02 | 19時 | 9.3092 | 0.040807 | 0 | 1.0799 | 1.0799 | 0 | 0.92873 | 0.92873 | 0
2014-12-02 | 20時 | 9.3092 | 0.040673 | 0 | 0.90014 | 0.90014 | 0 | 0.77412 | 0.77412 | 0
2014-12-02 | 21時 | 9.3092 | 0.041277 | 0 | 1.7084 | 1.7084 | 0 | 1.4693 | 1.4693 | 0
2014-12-02 | 22時 | 9.3092 | 0 | 0 | 0 | 0 | 0 | 0 | 0 | 0
2014-12-02 | 23時 | 9.3092 | 0 | 0 | 0 | 0 | 0 | 0 | 0 | 0
2014-12-03 | 0時 | 9.3092 | 0 | 0 | 0 | 0 | 0 | 0 | 0 | 0
2014-12-03 | 1時 | 9.3092 | 0 | 0 | 0 | 0 | 0 | 0 | 0 | 0
2014-12-03 | 2時 | 9.3092 | 0 | 0 | 0 | 0 | 0 | 0 | 0 | 0
2014-12-03 | 3時 | 9.3092 | 0 | 0 | 0 | 0 | 0 | 0 | 0 | 0
2014-12-03 | 4時 | 9.3092 | 0 | 0 | 0 | 0 | 0 | 0 | 0 | 0
2014-12-03 | 5時 | 9.3092 | 0 | 0 | 0 | 0 | 0 | 0 | 0 | 0
2014-12-03 | 6時 | 9.3092 | 0 | 0 | 0 | 0 | 0 | 0 | 0 | 0
2014-12-03 | 7時 | 9.3092 | 0 | 0 | 0 | 0 | 0 | 0 | 0 | 0
2014-12-03 | 8時 | 9.3092 | 0.0041423 | 0 | 5.5399 | 5.5399 | 0 | 4.7644 | 4.7644 | 0
2014-12-03 | 9時 | 9.3092 | 0.040009 | 0 | 0.012513 | 0.012513 | 0 | 0.010761 | 0.010761 | 0
2014-12-03 | 10時 | 9.3092 | 0 | 0 | 0 | 0 | 0 | 0 | 0 | 0
2014-12-03 | 11時 | 9.3092 | 0 | 0 | 0 | 0 | 0 | 0 | 0 | 0
2014-12-03 | 12時 | 9.3092 | 0 | 0 | 0 | 0 | 0 | 0 | 0 | 0
2014-12-03 | 13時 | 9.3092 | 0 | 0 | 0 | 0 | 0 | 0 | 0 | 0
2014-12-03 | 14時 | 9.3092 | 0 | 0 | 0 | 0 | 0 | 0 | 0 | 0
2014-12-03 | 15時 | 9.3092 | 0 | 0 | 0 | 0 | 0 | 0 | 0 | 0
2014-12-03 | 16時 | 9.3092 | 0 | 0 | 0 | 0 | 0 | 0 | 0 | 0
2014-12-03 | 17時 | 9.3092 | 0 | 0 | 0 | 0 | 0 | 0 | 0 | 0
2014-12-03 | 18時 | 9.3092 | 0 | 0 | 0 | 0 | 0 | 0 | 0 | 0
2014-12-03 | 19時 | 9.3092 | 0.040455 | 0 | 0.60897 | 0.60897 | 0 | 0.52371 | 0.52371 | 0
2014-12-03 | 20時 | 9.3092 | 0.040446 | 0 | 0.59643 | 0.59643 | 0 | 0.51293 | 0.51293 | 0
2014-12-03 | 21時 | 9.3092 | 0.040506 | 0 | 0.67723 | 0.67723 | 0 | 0.58242 | 0.58242 | 0
2014-12-03 | 22時 | 9.3092 | 0 | 0 | 0 | 0 | 0 | 0 | 0 | 0
2014-12-03 | 23時 | 9.3092 | 0 | 0 | 0 | 0 | 0 | 0 | 0 | 0
2014-12-04 | 0時 | 9.3092 | 0 | 0 | 0 | 0 | 0 | 0 | 0 | 0
2014-12-04 | 1時 | 9.3092 | 0 | 0 | 0 | 0 | 0 | 0 | 0 | 0
2014-12-04 | 2時 | 9.3092 | 0 | 0 | 0 | 0 | 0 | 0 | 0 | 0
2014-12-04 | 3時 | 9.3092 | 0 | 0 | 0 | 0 | 0 | 0 | 0 | 0
2014-12-04 | 4時 | 9.3092 | 0 | 0 | 0 | 0 | 0 | 0 | 0 | 0
2014-12-04 | 5時 | 9.3092 | 0 | 0 | 0 | 0 | 0 | 0 | 0 | 0
2014-12-04 | 6時 | 9.3092 | 0 | 0 | 0 | 0 | 0 | 0 | 0 | 0
2014-12-04 | 7時 | 9.3092 | 0 | 0 | 0 | 0 | 0 | 0 | 0 | 0
2014-12-04 | 8時 | 9.3092 | 0 | 0 | 0 | 0 | 0 | 0 | 0 | 0
2014-12-04 | 9時 | 9.3092 | 0 | 0 | 0 | 0 | 0 | 0 | 0 | 0
2014-12-04 | 10時 | 9.3092 | 0 | 0 | 0 | 0 | 0 | 0 | 0 | 0
2014-12-04 | 11時 | 9.3092 | 0 | 0 | 0 | 0 | 0 | 0 | 0 | 0
2014-12-04 | 12時 | 9.3092 | 0 | 0 | 0 | 0 | 0 | 0 | 0 | 0
2014-12-04 | 13時 | 9.3092 | 0 | 0 | 0 | 0 | 0 | 0 | 0 | 0
2014-12-04 | 14時 | 9.3092 | 0 | 0 | 0 | 0 | 0 | 0 | 0 | 0
2014-12-04 | 15時 | 9.3092 | 0 | 0 | 0 | 0 | 0 | 0 | 0 | 0
2014-12-04 | 16時 | 9.3092 | 0 | 0 | 0 | 0 | 0 | 0 | 0 | 0
2014-12-04 | 17時 | 9.3092 | 0.040027 | 0 | 0.036251 | 0.036251 | 0 | 0.031176 | 0.031176 | 0
2014-12-04 | 18時 | 9.3092 | 0 | 0 | 0 | 0 | 0 | 0 | 0 | 0
2014-12-04 | 19時 | 9.3092 | 0 | 0 | 0 | 0 | 0 | 0 | 0 | 0
2014-12-04 | 20時 | 9.3092 | 0.04047 | 0 | 0.6289 | 0.6289 | 0 | 0.54085 | 0.54085 | 0
2014-12-04 | 21時 | 9.3092 | 0.040301 | 0 | 0.40288 | 0.40288 | 0 | 0.34648 | 0.34648 | 0
2014-12-04 | 22時 | 9.3092 | 0 | 0 | 0 | 0 | 0 | 0 | 0 | 0
2014-12-04 | 23時 | 9.3092 | 0 | 0 | 0 | 0 | 0 | 0 | 0 | 0
2014-12-05 | 0時 | 9.3092 | 0 | 0 | 0 | 0 | 0 | 0 | 0 | 0
2014-12-05 | 1時 | 9.3092 | 0 | 0 | 0 | 0 | 0 | 0 | 0 | 0
2014-12-05 | 2時 | 9.3092 | 0 | 0 | 0 | 0 | 0 | 0 | 0 | 0
2014-12-05 | 3時 | 9.3092 | 0 | 0 | 0 | 0 | 0 | 0 | 0 | 0
2014-12-05 | 4時 | 9.3092 | 0 | 0 | 0 | 0 | 0 | 0 | 0 | 0
2014-12-05 | 5時 | 9.3092 | 0 | 0 | 0 | 0 | 0 | 0 | 0 | 0
2014-12-05 | 6時 | 9.3092 | 0 | 0 | 0 | 0 | 0 | 0 | 0 | 0
2014-12-05 | 7時 | 9.3092 | 0 | 0 | 0 | 0 | 0 | 0 | 0 | 0
2014-12-05 | 8時 | 9.3092 | 0 | 0 | 0 | 0 | 0 | 0 | 0 | 0
2014-12-05 | 9時 | 9.3092 | 0 | 0 | 0 | 0 | 0 | 0 | 0 | 0
2014-12-05 | 10時 | 9.3092 | 0 | 0 | 0 | 0 | 0 | 0 | 0 | 0
2014-12-05 | 11時 | 9.3092 | 0 | 0 | 0 | 0 | 0 | 0 | 0 | 0
2014-12-05 | 12時 | 9.3092 | 0 | 0 | 0 | 0 | 0 | 0 | 0 | 0
2014-12-05 | 13時 | 9.3092 | 0 | 0 | 0 | 0 | 0 | 0 | 0 | 0
2014-12-05 | 14時 | 9.3092 | 0 | 0 | 0 | 0 | 0 | 0 | 0 | 0
2014-12-05 | 15時 | 9.3092 | 0 | 0 | 0 | 0 | 0 | 0 | 0 | 0
2014-12-05 | 16時 | 9.3092 | 0 | 0 | 0 | 0 | 0 | 0 | 0 | 0
2014-12-05 | 17時 | 9.3092 | 0.040564 | 0 | 0.7549 | 0.7549 | 0 | 0.64921 | 0.64921 | 0
2014-12-05 | 18時 | 9.3092 | 0 | 0 | 0 | 0 | 0 | 0 | 0 | 0
2014-12-05 | 19時 | 9.3092 | 0 | 0 | 0 | 0 | 0 | 0 | 0 | 0
2014-12-05 | 20時 | 9.3092 | 0.0029257 | 0 | 3.9129 | 3.9129 | 0 | 3.3651 | 3.3651 | 0
2014-12-05 | 21時 | 9.3092 | 0.041772 | 0 | 2.3702 | 2.3702 | 0 | 2.0384 | 2.0384 | 0
2014-12-05 | 22時 | 9.3092 | 0 | 0 | 0 | 0 | 0 | 0 | 0 | 0
2014-12-05 | 23時 | 9.3092 | 0 | 0 | 0 | 0 | 0 | 0 | 0 | 0
2014-12-06 | 0時 | 9.3092 | 0 | 0 | 0 | 0 | 0 | 0 | 0 | 0
2014-12-06 | 1時 | 9.3092 | 0 | 0 | 0 | 0 | 0 | 0 | 0 | 0
2014-12-06 | 2時 | 9.3092 | 0 | 0 | 0 | 0 | 0 | 0 | 0 | 0
2014-12-06 | 3時 | 9.3092 | 0 | 0 | 0 | 0 | 0 | 0 | 0 | 0
2014-12-06 | 4時 | 9.3092 | 0 | 0 | 0 | 0 | 0 | 0 | 0 | 0
2014-12-06 | 5時 | 9.3092 | 0 | 0 | 0 | 0 | 0 | 0 | 0 | 0
2014-12-06 | 6時 | 9.3092 | 0 | 0 | 0 | 0 | 0 | 0 | 0 | 0
2014-12-06 | 7時 | 9.3092 | 0 | 0 | 0 | 0 | 0 | 0 | 0 | 0
2014-12-06 | 8時 | 9.3092 | 0 | 0 | 0 | 0 | 0 | 0 | 0 | 0
2014-12-06 | 9時 | 9.3092 | 0 | 0 | 0 | 0 | 0 | 0 | 0 | 0
2014-12-06 | 10時 | 9.3092 | 0 | 0 | 0 | 0 | 0 | 0 | 0 | 0
2014-12-06 | 11時 | 9.3092 | 0 | 0 | 0 | 0 | 0 | 0 | 0 | 0
2014-12-06 | 12時 | 9.3092 | 0 | 0 | 0 | 0 | 0 | 0 | 0 | 0
2014-12-06 | 13時 | 9.3092 | 0 | 0 | 0 | 0 | 0 | 0 | 0 | 0
2014-12-06 | 14時 | 9.3092 | 0 | 0 | 0 | 0 | 0 | 0 | 0 | 0
2014-12-06 | 15時 | 9.3092 | 0 | 0 | 0 | 0 | 0 | 0 | 0 | 0
2014-12-06 | 16時 | 9.3092 | 0 | 0 | 0 | 0 | 0 | 0 | 0 | 0
2014-12-06 | 17時 | 9.3092 | 0.008084 | 0 | 10.8116 | 10.8116 | 0 | 9.2979 | 9.2979 | 0
2014-12-06 | 18時 | 9.3092 | 0 | 0 | 0 | 0 | 0 | 0 | 0 | 0
2014-12-06 | 19時 | 9.3092 | 0 | 0 | 0 | 0 | 0 | 0 | 0 | 0
2014-12-06 | 20時 | 9.3092 | 0.0059157 | 0 | 7.9117 | 7.9117 | 0 | 6.804 | 6.804 | 0
2014-12-06 | 21時 | 9.3092 | 0.0027129 | 0 | 3.6283 | 3.6283 | 0 | 3.1203 | 3.1203 | 0
2014-12-06 | 22時 | 9.3092 | 0 | 0 | 0 | 0 | 0 | 0 | 0 | 0
2014-12-06 | 23時 | 9.3092 | 0 | 0 | 0 | 0 | 0 | 0 | 0 | 0
2014-12-07 | 0時 | 9.3092 | 0 | 0 | 0 | 0 | 0 | 0 | 0 | 0
2014-12-07 | 1時 | 9.3092 | 0 | 0 | 0 | 0 | 0 | 0 | 0 | 0
2014-12-07 | 2時 | 9.3092 | 0 | 0 | 0 | 0 | 0 | 0 | 0 | 0
2014-12-07 | 3時 | 9.3092 | 0 | 0 | 0 | 0 | 0 | 0 | 0 | 0
2014-12-07 | 4時 | 9.3092 | 0 | 0 | 0 | 0 | 0 | 0 | 0 | 0
2014-12-07 | 5時 | 9.3092 | 0 | 0 | 0 | 0 | 0 | 0 | 0 | 0
2014-12-07 | 6時 | 9.3092 | 0 | 0 | 0 | 0 | 0 | 0 | 0 | 0
2014-12-07 | 7時 | 9.3092 | 0 | 0 | 0 | 0 | 0 | 0 | 0 | 0
2014-12-07 | 8時 | 9.3092 | 0 | 0 | 0 | 0 | 0 | 0 | 0 | 0
2014-12-07 | 9時 | 9.3092 | 0 | 0 | 0 | 0 | 0 | 0 | 0 | 0
2014-12-07 | 10時 | 9.3092 | 0 | 0 | 0 | 0 | 0 | 0 | 0 | 0
2014-12-07 | 11時 | 9.3092 | 0 | 0 | 0 | 0 | 0 | 0 | 0 | 0
2014-12-07 | 12時 | 9.3092 | 0 | 0 | 0 | 0 | 0 | 0 | 0 | 0
2014-12-07 | 13時 | 9.3092 | 0 | 0 | 0 | 0 | 0 | 0 | 0 | 0
2014-12-07 | 14時 | 9.3092 | 0 | 0 | 0 | 0 | 0 | 0 | 0 | 0
2014-12-07 | 15時 | 9.3092 | 0 | 0 | 0 | 0 | 0 | 0 | 0 | 0
2014-12-07 | 16時 | 9.3092 | 0 | 0 | 0 | 0 | 0 | 0 | 0 | 0
2014-12-07 | 17時 | 9.3092 | 0.040222 | 0 | 0.29714 | 0.29714 | 0 | 0.25554 | 0.25554 | 0
2014-12-07 | 18時 | 9.3092 | 0 | 0 | 0 | 0 | 0 | 0 | 0 | 0
2014-12-07 | 19時 | 9.3092 | 0 | 0 | 0 | 0 | 0 | 0 | 0 | 0
2014-12-07 | 20時 | 9.3092 | 0.041249 | 0 | 1.6705 | 1.6705 | 0 | 1.4367 | 1.4367 | 0
2014-12-07 | 21時 | 9.3092 | 0.040868 | 0 | 1.1606 | 1.1606 | 0 | 0.99814 | 0.99814 | 0
2014-12-07 | 22時 | 9.3092 | 0 | 0 | 0 | 0 | 0 | 0 | 0 | 0
2014-12-07 | 23時 | 9.3092 | 0 | 0 | 0 | 0 | 0 | 0 | 0 | 0
2014-12-08 | 0時 | 9.3092 | 0 | 0 | 0 | 0 | 0 | 0 | 0 | 0
2014-12-08 | 1時 | 9.3092 | 0 | 0 | 0 | 0 | 0 | 0 | 0 | 0
2014-12-08 | 2時 | 9.3092 | 0 | 0 | 0 | 0 | 0 | 0 | 0 | 0
2014-12-08 | 3時 | 9.3092 | 0 | 0 | 0 | 0 | 0 | 0 | 0 | 0
2014-12-08 | 4時 | 9.3092 | 0 | 0 | 0 | 0 | 0 | 0 | 0 | 0
2014-12-08 | 5時 | 9.3092 | 0 | 0 | 0 | 0 | 0 | 0 | 0 | 0
2014-12-08 | 6時 | 9.3092 | 0 | 0 | 0 | 0 | 0 | 0 | 0 | 0
2014-12-08 | 7時 | 9.3092 | 0 | 0 | 0 | 0 | 0 | 0 | 0 | 0
2014-12-08 | 8時 | 9.3092 | 0 | 0 | 0 | 0 | 0 | 0 | 0 | 0
2014-12-08 | 9時 | 9.3092 | 0 | 0 | 0 | 0 | 0 | 0 | 0 | 0
2014-12-08 | 10時 | 9.3092 | 0 | 0 | 0 | 0 | 0 | 0 | 0 | 0
2014-12-08 | 11時 | 9.3092 | 0 | 0 | 0 | 0 | 0 | 0 | 0 | 0
2014-12-08 | 12時 | 9.3092 | 0 | 0 | 0 | 0 | 0 | 0 | 0 | 0
2014-12-08 | 13時 | 9.3092 | 0 | 0 | 0 | 0 | 0 | 0 | 0 | 0
2014-12-08 | 14時 | 9.3092 | 0 | 0 | 0 | 0 | 0 | 0 | 0 | 0
2014-12-08 | 15時 | 9.3092 | 0 | 0 | 0 | 0 | 0 | 0 | 0 | 0
2014-12-08 | 16時 | 9.3092 | 0 | 0 | 0 | 0 | 0 | 0 | 0 | 0
2014-12-08 | 17時 | 9.3092 | 0.0080938 | 0 | 10.8246 | 10.8246 | 0 | 9.5606 | 9.3092 | 0.25148
2014-12-08 | 18時 | 9.3092 | 0 | 0 | 0 | 0 | 0 | 0 | 0 | 0
2014-12-08 | 19時 | 9.3092 | 0 | 0 | 0 | 0 | 0 | 0 | 0 | 0
2014-12-08 | 20時 | 9.3092 | 0.0062802 | 0 | 8.399 | 8.399 | 0 | 7.2232 | 7.2232 | 0
2014-12-08 | 21時 | 9.3092 | 0.0028787 | 0 | 3.85 | 3.85 | 0 | 3.311 | 3.311 | 0
2014-12-08 | 22時 | 9.3092 | 0 | 0 | 0 | 0 | 0 | 0 | 0 | 0
2014-12-08 | 23時 | 9.3092 | 0 | 0 | 0 | 0 | 0 | 0 | 0 | 0
2014-12-09 | 0時 | 9.3092 | 0 | 0 | 0 | 0 | 0 | 0 | 0 | 0
2014-12-09 | 1時 | 9.3092 | 0 | 0 | 0 | 0 | 0 | 0 | 0 | 0
2014-12-09 | 2時 | 9.3092 | 0 | 0 | 0 | 0 | 0 | 0 | 0 | 0
2014-12-09 | 3時 | 9.3092 | 0 | 0 | 0 | 0 | 0 | 0 | 0 | 0
2014-12-09 | 4時 | 9.3092 | 0 | 0 | 0 | 0 | 0 | 0 | 0 | 0
2014-12-09 | 5時 | 9.3092 | 0 | 0 | 0 | 0 | 0 | 0 | 0 | 0
2014-12-09 | 6時 | 9.3092 | 0 | 0 | 0 | 0 | 0 | 0 | 0 | 0
2014-12-09 | 7時 | 9.3092 | 0 | 0 | 0 | 0 | 0 | 0 | 0 | 0
2014-12-09 | 8時 | 9.3092 | 0.0080938 | 0 | 10.8246 | 10.8246 | 0 | 10.7412 | 9.3092 | 1.4321
2014-12-09 | 9時 | 9.3092 | 0.0031615 | 0 | 4.2282 | 4.2282 | 0 | 3.6362 | 3.6362 | 0
2014-12-09 | 10時 | 9.3092 | 0.0024632 | 0 | 3.2942 | 3.2942 | 0 | 2.833 | 2.833 | 0
2014-12-09 | 11時 | 9.3092 | 0.002455 | 0 | 3.2834 | 3.2834 | 0 | 2.8237 | 2.8237 | 0
2014-12-09 | 12時 | 9.3092 | 0 | 0 | 0 | 0 | 0 | 0 | 0 | 0
2014-12-09 | 13時 | 9.3092 | 0 | 0 | 0 | 0 | 0 | 0 | 0 | 0
2014-12-09 | 14時 | 9.3092 | 0 | 0 | 0 | 0 | 0 | 0 | 0 | 0
2014-12-09 | 15時 | 9.3092 | 0 | 0 | 0 | 0 | 0 | 0 | 0 | 0
2014-12-09 | 16時 | 9.3092 | 0 | 0 | 0 | 0 | 0 | 0 | 0 | 0
2014-12-09 | 17時 | 9.3092 | 0 | 0 | 0 | 0 | 0 | 0 | 0 | 0
2014-12-09 | 18時 | 9.3092 | 0 | 0 | 0 | 0 | 0 | 0 | 0 | 0
2014-12-09 | 19時 | 9.3092 | 0.0080486 | 0 | 10.7642 | 10.7642 | 0 | 9.2572 | 9.2572 | 0
2014-12-09 | 20時 | 9.3092 | 0.0032731 | 0 | 4.3774 | 4.3774 | 0 | 3.7646 | 3.7646 | 0
2014-12-09 | 21時 | 9.3092 | 0.0028629 | 0 | 3.8289 | 3.8289 | 0 | 3.2928 | 3.2928 | 0
2014-12-09 | 22時 | 9.3092 | 0 | 0 | 0 | 0 | 0 | 0 | 0 | 0
2014-12-09 | 23時 | 9.3092 | 0 | 0 | 0 | 0 | 0 | 0 | 0 | 0
2014-12-10 | 0時 | 9.3092 | 0 | 0 | 0 | 0 | 0 | 0 | 0 | 0
2014-12-10 | 1時 | 9.3092 | 0 | 0 | 0 | 0 | 0 | 0 | 0 | 0
2014-12-10 | 2時 | 9.3092 | 0 | 0 | 0 | 0 | 0 | 0 | 0 | 0
2014-12-10 | 3時 | 9.3092 | 0 | 0 | 0 | 0 | 0 | 0 | 0 | 0
2014-12-10 | 4時 | 9.3092 | 0 | 0 | 0 | 0 | 0 | 0 | 0 | 0
2014-12-10 | 5時 | 9.3092 | 0 | 0 | 0 | 0 | 0 | 0 | 0 | 0
2014-12-10 | 6時 | 9.3092 | 0 | 0 | 0 | 0 | 0 | 0 | 0 | 0
2014-12-10 | 7時 | 9.3092 | 0 | 0 | 0 | 0 | 0 | 0 | 0 | 0
2014-12-10 | 8時 | 9.3092 | 0.0067989 | 0 | 9.0928 | 9.0928 | 0 | 7.8198 | 7.8198 | 0
2014-12-10 | 9時 | 9.3092 | 0.041001 | 0 | 1.3386 | 1.3386 | 0 | 1.1512 | 1.1512 | 0
2014-12-10 | 10時 | 9.3092 | 0.04003 | 0 | 0.039485 | 0.039485 | 0 | 0.033957 | 0.033957 | 0
2014-12-10 | 11時 | 9.3092 | 0.040077 | 0 | 0.10302 | 0.10302 | 0 | 0.088599 | 0.088599 | 0
2014-12-10 | 12時 | 9.3092 | 0 | 0 | 0 | 0 | 0 | 0 | 0 | 0
2014-12-10 | 13時 | 9.3092 | 0 | 0 | 0 | 0 | 0 | 0 | 0 | 0
2014-12-10 | 14時 | 9.3092 | 0 | 0 | 0 | 0 | 0 | 0 | 0 | 0
2014-12-10 | 15時 | 9.3092 | 0 | 0 | 0 | 0 | 0 | 0 | 0 | 0
2014-12-10 | 16時 | 9.3092 | 0 | 0 | 0 | 0 | 0 | 0 | 0 | 0
2014-12-10 | 17時 | 9.3092 | 0 | 0 | 0 | 0 | 0 | 0 | 0 | 0
2014-12-10 | 18時 | 9.3092 | 0 | 0 | 0 | 0 | 0 | 0 | 0 | 0
2014-12-10 | 19時 | 9.3092 | 0.0050463 | 0 | 6.7489 | 6.7489 | 0 | 5.804 | 5.804 | 0
2014-12-10 | 20時 | 9.3092 | 0.0025761 | 0 | 3.4453 | 3.4453 | 0 | 2.9629 | 2.9629 | 0
2014-12-10 | 21時 | 9.3092 | 0.0024973 | 0 | 3.3398 | 3.3398 | 0 | 2.8722 | 2.8722 | 0
2014-12-10 | 22時 | 9.3092 | 0 | 0 | 0 | 0 | 0 | 0 | 0 | 0
2014-12-10 | 23時 | 9.3092 | 0 | 0 | 0 | 0 | 0 | 0 | 0 | 0
2014-12-11 | 0時 | 9.3092 | 0 | 0 | 0 | 0 | 0 | 0 | 0 | 0
2014-12-11 | 1時 | 9.3092 | 0 | 0 | 0 | 0 | 0 | 0 | 0 | 0
2014-12-11 | 2時 | 9.3092 | 0 | 0 | 0 | 0 | 0 | 0 | 0 | 0
2014-12-11 | 3時 | 9.3092 | 0 | 0 | 0 | 0 | 0 | 0 | 0 | 0
2014-12-11 | 4時 | 9.3092 | 0 | 0 | 0 | 0 | 0 | 0 | 0 | 0
2014-12-11 | 5時 | 9.3092 | 0 | 0 | 0 | 0 | 0 | 0 | 0 | 0
2014-12-11 | 6時 | 9.3092 | 0 | 0 | 0 | 0 | 0 | 0 | 0 | 0
2014-12-11 | 7時 | 9.3092 | 0 | 0 | 0 | 0 | 0 | 0 | 0 | 0
2014-12-11 | 8時 | 9.3092 | 0 | 0 | 0 | 0 | 0 | 0 | 0 | 0
2014-12-11 | 9時 | 9.3092 | 0 | 0 | 0 | 0 | 0 | 0 | 0 | 0
2014-12-11 | 10時 | 9.3092 | 0 | 0 | 0 | 0 | 0 | 0 | 0 | 0
2014-12-11 | 11時 | 9.3092 | 0 | 0 | 0 | 0 | 0 | 0 | 0 | 0
2014-12-11 | 12時 | 9.3092 | 0 | 0 | 0 | 0 | 0 | 0 | 0 | 0
2014-12-11 | 13時 | 9.3092 | 0 | 0 | 0 | 0 | 0 | 0 | 0 | 0
2014-12-11 | 14時 | 9.3092 | 0 | 0 | 0 | 0 | 0 | 0 | 0 | 0
2014-12-11 | 15時 | 9.3092 | 0 | 0 | 0 | 0 | 0 | 0 | 0 | 0
2014-12-11 | 16時 | 9.3092 | 0 | 0 | 0 | 0 | 0 | 0 | 0 | 0
2014-12-11 | 17時 | 9.3092 | 0.0022908 | 0 | 3.0637 | 3.0637 | 0 | 2.6348 | 2.6348 | 0
2014-12-11 | 18時 | 9.3092 | 0 | 0 | 0 | 0 | 0 | 0 | 0 | 0
2014-12-11 | 19時 | 9.3092 | 0 | 0 | 0 | 0 | 0 | 0 | 0 | 0
2014-12-11 | 20時 | 9.3092 | 0.0040294 | 0 | 5.3889 | 5.3889 | 0 | 4.6344 | 4.6344 | 0
2014-12-11 | 21時 | 9.3092 | 0.001972 | 0 | 2.6373 | 2.6373 | 0 | 2.2681 | 2.2681 | 0
2014-12-11 | 22時 | 9.3092 | 0 | 0 | 0 | 0 | 0 | 0 | 0 | 0
2014-12-11 | 23時 | 9.3092 | 0 | 0 | 0 | 0 | 0 | 0 | 0 | 0
2014-12-12 | 0時 | 9.3092 | 0 | 0 | 0 | 0 | 0 | 0 | 0 | 0
2014-12-12 | 1時 | 9.3092 | 0 | 0 | 0 | 0 | 0 | 0 | 0 | 0
2014-12-12 | 2時 | 9.3092 | 0 | 0 | 0 | 0 | 0 | 0 | 0 | 0
2014-12-12 | 3時 | 9.3092 | 0 | 0 | 0 | 0 | 0 | 0 | 0 | 0
2014-12-12 | 4時 | 9.3092 | 0 | 0 | 0 | 0 | 0 | 0 | 0 | 0
2014-12-12 | 5時 | 9.3092 | 0 | 0 | 0 | 0 | 0 | 0 | 0 | 0
2014-12-12 | 6時 | 9.3092 | 0 | 0 | 0 | 0 | 0 | 0 | 0 | 0
2014-12-12 | 7時 | 9.3092 | 0 | 0 | 0 | 0 | 0 | 0 | 0 | 0
2014-12-12 | 8時 | 9.3092 | 0 | 0 | 0 | 0 | 0 | 0 | 0 | 0
2014-12-12 | 9時 | 9.3092 | 0 | 0 | 0 | 0 | 0 | 0 | 0 | 0
2014-12-12 | 10時 | 9.3092 | 0 | 0 | 0 | 0 | 0 | 0 | 0 | 0
2014-12-12 | 11時 | 9.3092 | 0 | 0 | 0 | 0 | 0 | 0 | 0 | 0
2014-12-12 | 12時 | 9.3092 | 0 | 0 | 0 | 0 | 0 | 0 | 0 | 0
2014-12-12 | 13時 | 9.3092 | 0 | 0 | 0 | 0 | 0 | 0 | 0 | 0
2014-12-12 | 14時 | 9.3092 | 0 | 0 | 0 | 0 | 0 | 0 | 0 | 0
2014-12-12 | 15時 | 9.3092 | 0 | 0 | 0 | 0 | 0 | 0 | 0 | 0
2014-12-12 | 16時 | 9.3092 | 0 | 0 | 0 | 0 | 0 | 0 | 0 | 0
2014-12-12 | 17時 | 9.3092 | 0.0080938 | 0 | 10.8246 | 10.8246 | 0 | 10.851 | 9.3092 | 1.5418
2014-12-12 | 18時 | 9.3092 | 0 | 0 | 0 | 0 | 0 | 0 | 0 | 0
2014-12-12 | 19時 | 9.3092 | 0 | 0 | 0 | 0 | 0 | 0 | 0 | 0
2014-12-12 | 20時 | 9.3092 | 0.0069013 | 0 | 9.2298 | 9.2298 | 0 | 7.9376 | 7.9376 | 0
2014-12-12 | 21時 | 9.3092 | 0.0032339 | 0 | 4.3249 | 4.3249 | 0 | 3.7195 | 3.7195 | 0
2014-12-12 | 22時 | 9.3092 | 0 | 0 | 0 | 0 | 0 | 0 | 0 | 0
2014-12-12 | 23時 | 9.3092 | 0 | 0 | 0 | 0 | 0 | 0 | 0 | 0
2014-12-13 | 0時 | 9.3092 | 0 | 0 | 0 | 0 | 0 | 0 | 0 | 0
2014-12-13 | 1時 | 9.3092 | 0 | 0 | 0 | 0 | 0 | 0 | 0 | 0
2014-12-13 | 2時 | 9.3092 | 0 | 0 | 0 | 0 | 0 | 0 | 0 | 0
2014-12-13 | 3時 | 9.3092 | 0 | 0 | 0 | 0 | 0 | 0 | 0 | 0
2014-12-13 | 4時 | 9.3092 | 0 | 0 | 0 | 0 | 0 | 0 | 0 | 0
2014-12-13 | 5時 | 9.3092 | 0 | 0 | 0 | 0 | 0 | 0 | 0 | 0
2014-12-13 | 6時 | 9.3092 | 0 | 0 | 0 | 0 | 0 | 0 | 0 | 0
2014-12-13 | 7時 | 9.3092 | 0 | 0 | 0 | 0 | 0 | 0 | 0 | 0
2014-12-13 | 8時 | 9.3092 | 0 | 0 | 0 | 0 | 0 | 0 | 0 | 0
2014-12-13 | 9時 | 9.3092 | 0 | 0 | 0 | 0 | 0 | 0 | 0 | 0
2014-12-13 | 10時 | 9.3092 | 0 | 0 | 0 | 0 | 0 | 0 | 0 | 0
2014-12-13 | 11時 | 9.3092 | 0 | 0 | 0 | 0 | 0 | 0 | 0 | 0
2014-12-13 | 12時 | 9.3092 | 0 | 0 | 0 | 0 | 0 | 0 | 0 | 0
2014-12-13 | 13時 | 9.3092 | 0 | 0 | 0 | 0 | 0 | 0 | 0 | 0
2014-12-13 | 14時 | 9.3092 | 0 | 0 | 0 | 0 | 0 | 0 | 0 | 0
2014-12-13 | 15時 | 9.3092 | 0 | 0 | 0 | 0 | 0 | 0 | 0 | 0
2014-12-13 | 16時 | 9.3092 | 0 | 0 | 0 | 0 | 0 | 0 | 0 | 0
2014-12-13 | 17時 | 9.3092 | 0.0019698 | 0 | 2.6344 | 2.6344 | 0 | 2.2656 | 2.2656 | 0
2014-12-13 | 18時 | 9.3092 | 0 | 0 | 0 | 0 | 0 | 0 | 0 | 0
2014-12-13 | 19時 | 9.3092 | 0 | 0 | 0 | 0 | 0 | 0 | 0 | 0
2014-12-13 | 20時 | 9.3092 | 0.0048135 | 0 | 6.4376 | 6.4376 | 0 | 5.5363 | 5.5363 | 0
2014-12-13 | 21時 | 9.3092 | 0.002587 | 0 | 3.4598 | 3.4598 | 0 | 2.9754 | 2.9754 | 0
2014-12-13 | 22時 | 9.3092 | 0 | 0 | 0 | 0 | 0 | 0 | 0 | 0
2014-12-13 | 23時 | 9.3092 | 0 | 0 | 0 | 0 | 0 | 0 | 0 | 0
2014-12-14 | 0時 | 9.3092 | 0 | 0 | 0 | 0 | 0 | 0 | 0 | 0
2014-12-14 | 1時 | 9.3092 | 0 | 0 | 0 | 0 | 0 | 0 | 0 | 0
2014-12-14 | 2時 | 9.3092 | 0 | 0 | 0 | 0 | 0 | 0 | 0 | 0
2014-12-14 | 3時 | 9.3092 | 0 | 0 | 0 | 0 | 0 | 0 | 0 | 0
2014-12-14 | 4時 | 9.3092 | 0 | 0 | 0 | 0 | 0 | 0 | 0 | 0
2014-12-14 | 5時 | 9.3092 | 0 | 0 | 0 | 0 | 0 | 0 | 0 | 0
2014-12-14 | 6時 | 9.3092 | 0 | 0 | 0 | 0 | 0 | 0 | 0 | 0
2014-12-14 | 7時 | 9.3092 | 0 | 0 | 0 | 0 | 0 | 0 | 0 | 0
2014-12-14 | 8時 | 9.3092 | 0 | 0 | 0 | 0 | 0 | 0 | 0 | 0
2014-12-14 | 9時 | 9.3092 | 0 | 0 | 0 | 0 | 0 | 0 | 0 | 0
2014-12-14 | 10時 | 9.3092 | 0 | 0 | 0 | 0 | 0 | 0 | 0 | 0
2014-12-14 | 11時 | 9.3092 | 0 | 0 | 0 | 0 | 0 | 0 | 0 | 0
2014-12-14 | 12時 | 9.3092 | 0 | 0 | 0 | 0 | 0 | 0 | 0 | 0
2014-12-14 | 13時 | 9.3092 | 0 | 0 | 0 | 0 | 0 | 0 | 0 | 0
2014-12-14 | 14時 | 9.3092 | 0 | 0 | 0 | 0 | 0 | 0 | 0 | 0
2014-12-14 | 15時 | 9.3092 | 0 | 0 | 0 | 0 | 0 | 0 | 0 | 0
2014-12-14 | 16時 | 9.3092 | 0 | 0 | 0 | 0 | 0 | 0 | 0 | 0
2014-12-14 | 17時 | 9.3092 | 0.0080938 | 0 | 10.8246 | 10.8246 | 0 | 10.6539 | 9.3092 | 1.3447
2014-12-14 | 18時 | 9.3092 | 0 | 0 | 0 | 0 | 0 | 0 | 0 | 0
2014-12-14 | 19時 | 9.3092 | 0 | 0 | 0 | 0 | 0 | 0 | 0 | 0
2014-12-14 | 20時 | 9.3092 | 0.0065488 | 0 | 8.7583 | 8.7583 | 0 | 7.5321 | 7.5321 | 0
2014-12-14 | 21時 | 9.3092 | 0.0028788 | 0 | 3.8501 | 3.8501 | 0 | 3.3111 | 3.3111 | 0
2014-12-14 | 22時 | 9.3092 | 0 | 0 | 0 | 0 | 0 | 0 | 0 | 0
2014-12-14 | 23時 | 9.3092 | 0 | 0 | 0 | 0 | 0 | 0 | 0 | 0
2014-12-15 | 0時 | 9.3092 | 0 | 0 | 0 | 0 | 0 | 0 | 0 | 0
2014-12-15 | 1時 | 9.3092 | 0 | 0 | 0 | 0 | 0 | 0 | 0 | 0
2014-12-15 | 2時 | 9.3092 | 0 | 0 | 0 | 0 | 0 | 0 | 0 | 0
2014-12-15 | 3時 | 9.3092 | 0 | 0 | 0 | 0 | 0 | 0 | 0 | 0
2014-12-15 | 4時 | 9.3092 | 0 | 0 | 0 | 0 | 0 | 0 | 0 | 0
2014-12-15 | 5時 | 9.3092 | 0 | 0 | 0 | 0 | 0 | 0 | 0 | 0
2014-12-15 | 6時 | 9.3092 | 0 | 0 | 0 | 0 | 0 | 0 | 0 | 0
2014-12-15 | 7時 | 9.3092 | 0 | 0 | 0 | 0 | 0 | 0 | 0 | 0
2014-12-15 | 8時 | 9.3092 | 0 | 0 | 0 | 0 | 0 | 0 | 0 | 0
2014-12-15 | 9時 | 9.3092 | 0 | 0 | 0 | 0 | 0 | 0 | 0 | 0
2014-12-15 | 10時 | 9.3092 | 0 | 0 | 0 | 0 | 0 | 0 | 0 | 0
2014-12-15 | 11時 | 9.3092 | 0 | 0 | 0 | 0 | 0 | 0 | 0 | 0
2014-12-15 | 12時 | 9.3092 | 0 | 0 | 0 | 0 | 0 | 0 | 0 | 0
2014-12-15 | 13時 | 9.3092 | 0 | 0 | 0 | 0 | 0 | 0 | 0 | 0
2014-12-15 | 14時 | 9.3092 | 0 | 0 | 0 | 0 | 0 | 0 | 0 | 0
2014-12-15 | 15時 | 9.3092 | 0 | 0 | 0 | 0 | 0 | 0 | 0 | 0
2014-12-15 | 16時 | 9.3092 | 0 | 0 | 0 | 0 | 0 | 0 | 0 | 0
2014-12-15 | 17時 | 9.3092 | 0.0023558 | 0 | 3.1507 | 3.1507 | 0 | 2.7096 | 2.7096 | 0
2014-12-15 | 18時 | 9.3092 | 0 | 0 | 0 | 0 | 0 | 0 | 0 | 0
2014-12-15 | 19時 | 9.3092 | 0 | 0 | 0 | 0 | 0 | 0 | 0 | 0
2014-12-15 | 20時 | 9.3092 | 0.0045905 | 0 | 6.1393 | 6.1393 | 0 | 5.2798 | 5.2798 | 0
2014-12-15 | 21時 | 9.3092 | 0.0023861 | 0 | 3.1911 | 3.1911 | 0 | 2.7443 | 2.7443 | 0
2014-12-15 | 22時 | 9.3092 | 0 | 0 | 0 | 0 | 0 | 0 | 0 | 0
2014-12-15 | 23時 | 9.3092 | 0 | 0 | 0 | 0 | 0 | 0 | 0 | 0
2014-12-16 | 0時 | 9.3092 | 0 | 0 | 0 | 0 | 0 | 0 | 0 | 0
2014-12-16 | 1時 | 9.3092 | 0 | 0 | 0 | 0 | 0 | 0 | 0 | 0
2014-12-16 | 2時 | 9.3092 | 0 | 0 | 0 | 0 | 0 | 0 | 0 | 0
2014-12-16 | 3時 | 9.3092 | 0 | 0 | 0 | 0 | 0 | 0 | 0 | 0
2014-12-16 | 4時 | 9.3092 | 0 | 0 | 0 | 0 | 0 | 0 | 0 | 0
2014-12-16 | 5時 | 9.3092 | 0 | 0 | 0 | 0 | 0 | 0 | 0 | 0
2014-12-16 | 6時 | 9.3092 | 0 | 0 | 0 | 0 | 0 | 0 | 0 | 0
2014-12-16 | 7時 | 9.3092 | 0 | 0 | 0 | 0 | 0 | 0 | 0 | 0
2014-12-16 | 8時 | 9.3092 | 0.0056465 | 0 | 7.5516 | 7.5516 | 0 | 6.4944 | 6.4944 | 0
2014-12-16 | 9時 | 9.3092 | 0.040057 | 0 | 0.07677 | 0.07677 | 0 | 0.066022 | 0.066022 | 0
2014-12-16 | 10時 | 9.3092 | 0 | 0 | 0 | 0 | 0 | 0 | 0 | 0
2014-12-16 | 11時 | 9.3092 | 0 | 0 | 0 | 0 | 0 | 0 | 0 | 0
2014-12-16 | 12時 | 9.3092 | 0 | 0 | 0 | 0 | 0 | 0 | 0 | 0
2014-12-16 | 13時 | 9.3092 | 0 | 0 | 0 | 0 | 0 | 0 | 0 | 0
2014-12-16 | 14時 | 9.3092 | 0 | 0 | 0 | 0 | 0 | 0 | 0 | 0
2014-12-16 | 15時 | 9.3092 | 0 | 0 | 0 | 0 | 0 | 0 | 0 | 0
2014-12-16 | 16時 | 9.3092 | 0 | 0 | 0 | 0 | 0 | 0 | 0 | 0
2014-12-16 | 17時 | 9.3092 | 0 | 0 | 0 | 0 | 0 | 0 | 0 | 0
2014-12-16 | 18時 | 9.3092 | 0 | 0 | 0 | 0 | 0 | 0 | 0 | 0
2014-12-16 | 19時 | 9.3092 | 0.040998 | 0 | 1.3349 | 1.3349 | 0 | 1.1481 | 1.1481 | 0
2014-12-16 | 20時 | 9.3092 | 0.041261 | 0 | 1.686 | 1.686 | 0 | 1.4499 | 1.4499 | 0
2014-12-16 | 21時 | 9.3092 | 0.041611 | 0 | 2.1551 | 2.1551 | 0 | 1.8534 | 1.8534 | 0
2014-12-16 | 22時 | 9.3092 | 0 | 0 | 0 | 0 | 0 | 0 | 0 | 0
2014-12-16 | 23時 | 9.3092 | 0 | 0 | 0 | 0 | 0 | 0 | 0 | 0
2014-12-17 | 0時 | 9.3092 | 0 | 0 | 0 | 0 | 0 | 0 | 0 | 0
2014-12-17 | 1時 | 9.3092 | 0 | 0 | 0 | 0 | 0 | 0 | 0 | 0
2014-12-17 | 2時 | 9.3092 | 0 | 0 | 0 | 0 | 0 | 0 | 0 | 0
2014-12-17 | 3時 | 9.3092 | 0 | 0 | 0 | 0 | 0 | 0 | 0 | 0
2014-12-17 | 4時 | 9.3092 | 0 | 0 | 0 | 0 | 0 | 0 | 0 | 0
2014-12-17 | 5時 | 9.3092 | 0 | 0 | 0 | 0 | 0 | 0 | 0 | 0
2014-12-17 | 6時 | 9.3092 | 0 | 0 | 0 | 0 | 0 | 0 | 0 | 0
2014-12-17 | 7時 | 9.3092 | 0 | 0 | 0 | 0 | 0 | 0 | 0 | 0
2014-12-17 | 8時 | 9.3092 | 0.0080938 | 0 | 10.8246 | 10.8246 | 0 | 10.0725 | 9.3092 | 0.76339
2014-12-17 | 9時 | 9.3092 | 0.0023817 | 0 | 3.1852 | 3.1852 | 0 | 2.7393 | 2.7393 | 0
2014-12-17 | 10時 | 9.3092 | 0.041596 | 0 | 2.1348 | 2.1348 | 0 | 1.8359 | 1.8359 | 0
2014-12-17 | 11時 | 9.3092 | 0.04007 | 0 | 0.093429 | 0.093429 | 0 | 0.080349 | 0.080349 | 0
2014-12-17 | 12時 | 9.3092 | 0 | 0 | 0 | 0 | 0 | 0 | 0 | 0
2014-12-17 | 13時 | 9.3092 | 0 | 0 | 0 | 0 | 0 | 0 | 0 | 0
2014-12-17 | 14時 | 9.3092 | 0 | 0 | 0 | 0 | 0 | 0 | 0 | 0
2014-12-17 | 15時 | 9.3092 | 0 | 0 | 0 | 0 | 0 | 0 | 0 | 0
2014-12-17 | 16時 | 9.3092 | 0 | 0 | 0 | 0 | 0 | 0 | 0 | 0
2014-12-17 | 17時 | 9.3092 | 0 | 0 | 0 | 0 | 0 | 0 | 0 | 0
2014-12-17 | 18時 | 9.3092 | 0 | 0 | 0 | 0 | 0 | 0 | 0 | 0
2014-12-17 | 19時 | 9.3092 | 0.0031705 | 0 | 4.2403 | 4.2403 | 0 | 3.6466 | 3.6466 | 0
2014-12-17 | 20時 | 9.3092 | 0.04178 | 0 | 2.3807 | 2.3807 | 0 | 2.0474 | 2.0474 | 0
2014-12-17 | 21時 | 9.3092 | 0.041741 | 0 | 2.3284 | 2.3284 | 0 | 2.0024 | 2.0024 | 0
2014-12-17 | 22時 | 9.3092 | 0 | 0 | 0 | 0 | 0 | 0 | 0 | 0
2014-12-17 | 23時 | 9.3092 | 0 | 0 | 0 | 0 | 0 | 0 | 0 | 0
2014-12-18 | 0時 | 9.3092 | 0 | 0 | 0 | 0 | 0 | 0 | 0 | 0
2014-12-18 | 1時 | 9.3092 | 0 | 0 | 0 | 0 | 0 | 0 | 0 | 0
2014-12-18 | 2時 | 9.3092 | 0 | 0 | 0 | 0 | 0 | 0 | 0 | 0
2014-12-18 | 3時 | 9.3092 | 0 | 0 | 0 | 0 | 0 | 0 | 0 | 0
2014-12-18 | 4時 | 9.3092 | 0 | 0 | 0 | 0 | 0 | 0 | 0 | 0
2014-12-18 | 5時 | 9.3092 | 0 | 0 | 0 | 0 | 0 | 0 | 0 | 0
2014-12-18 | 6時 | 9.3092 | 0 | 0 | 0 | 0 | 0 | 0 | 0 | 0
2014-12-18 | 7時 | 9.3092 | 0 | 0 | 0 | 0 | 0 | 0 | 0 | 0
2014-12-18 | 8時 | 9.3092 | 0 | 0 | 0 | 0 | 0 | 0 | 0 | 0
2014-12-18 | 9時 | 9.3092 | 0 | 0 | 0 | 0 | 0 | 0 | 0 | 0
2014-12-18 | 10時 | 9.3092 | 0 | 0 | 0 | 0 | 0 | 0 | 0 | 0
2014-12-18 | 11時 | 9.3092 | 0 | 0 | 0 | 0 | 0 | 0 | 0 | 0
2014-12-18 | 12時 | 9.3092 | 0 | 0 | 0 | 0 | 0 | 0 | 0 | 0
2014-12-18 | 13時 | 9.3092 | 0 | 0 | 0 | 0 | 0 | 0 | 0 | 0
2014-12-18 | 14時 | 9.3092 | 0 | 0 | 0 | 0 | 0 | 0 | 0 | 0
2014-12-18 | 15時 | 9.3092 | 0 | 0 | 0 | 0 | 0 | 0 | 0 | 0
2014-12-18 | 16時 | 9.3092 | 0 | 0 | 0 | 0 | 0 | 0 | 0 | 0
2014-12-18 | 17時 | 9.3092 | 0.0080938 | 0 | 10.8246 | 10.8246 | 0 | 9.5038 | 9.3092 | 0.19461
2014-12-18 | 18時 | 9.3092 | 0 | 0 | 0 | 0 | 0 | 0 | 0 | 0
2014-12-18 | 19時 | 9.3092 | 0 | 0 | 0 | 0 | 0 | 0 | 0 | 0
2014-12-18 | 20時 | 9.3092 | 0.0065428 | 0 | 8.7503 | 8.7503 | 0 | 7.5253 | 7.5253 | 0
2014-12-18 | 21時 | 9.3092 | 0.0030941 | 0 | 4.1381 | 4.1381 | 0 | 3.5587 | 3.5587 | 0
2014-12-18 | 22時 | 9.3092 | 0 | 0 | 0 | 0 | 0 | 0 | 0 | 0
2014-12-18 | 23時 | 9.3092 | 0 | 0 | 0 | 0 | 0 | 0 | 0 | 0
2014-12-19 | 0時 | 9.3092 | 0 | 0 | 0 | 0 | 0 | 0 | 0 | 0
2014-12-19 | 1時 | 9.3092 | 0 | 0 | 0 | 0 | 0 | 0 | 0 | 0
2014-12-19 | 2時 | 9.3092 | 0 | 0 | 0 | 0 | 0 | 0 | 0 | 0
2014-12-19 | 3時 | 9.3092 | 0 | 0 | 0 | 0 | 0 | 0 | 0 | 0
2014-12-19 | 4時 | 9.3092 | 0 | 0 | 0 | 0 | 0 | 0 | 0 | 0
2014-12-19 | 5時 | 9.3092 | 0 | 0 | 0 | 0 | 0 | 0 | 0 | 0
2014-12-19 | 6時 | 9.3092 | 0 | 0 | 0 | 0 | 0 | 0 | 0 | 0
2014-12-19 | 7時 | 9.3092 | 0 | 0 | 0 | 0 | 0 | 0 | 0 | 0
2014-12-19 | 8時 | 9.3092 | 0 | 0 | 0 | 0 | 0 | 0 | 0 | 0
2014-12-19 | 9時 | 9.3092 | 0 | 0 | 0 | 0 | 0 | 0 | 0 | 0
2014-12-19 | 10時 | 9.3092 | 0 | 0 | 0 | 0 | 0 | 0 | 0 | 0
2014-12-19 | 11時 | 9.3092 | 0 | 0 | 0 | 0 | 0 | 0 | 0 | 0
2014-12-19 | 12時 | 9.3092 | 0 | 0 | 0 | 0 | 0 | 0 | 0 | 0
2014-12-19 | 13時 | 9.3092 | 0 | 0 | 0 | 0 | 0 | 0 | 0 | 0
2014-12-19 | 14時 | 9.3092 | 0 | 0 | 0 | 0 | 0 | 0 | 0 | 0
2014-12-19 | 15時 | 9.3092 | 0 | 0 | 0 | 0 | 0 | 0 | 0 | 0
2014-12-19 | 16時 | 9.3092 | 0 | 0 | 0 | 0 | 0 | 0 | 0 | 0
2014-12-19 | 17時 | 9.3092 | 0.0080333 | 0 | 10.7437 | 10.7437 | 0 | 9.2396 | 9.2396 | 0
2014-12-19 | 18時 | 9.3092 | 0 | 0 | 0 | 0 | 0 | 0 | 0 | 0
2014-12-19 | 19時 | 9.3092 | 0 | 0 | 0 | 0 | 0 | 0 | 0 | 0
2014-12-19 | 20時 | 9.3092 | 0.007178 | 0 | 9.5999 | 9.5999 | 0 | 8.2559 | 8.2559 | 0
2014-12-19 | 21時 | 9.3092 | 0.0034472 | 0 | 4.6102 | 4.6102 | 0 | 3.9648 | 3.9648 | 0
2014-12-19 | 22時 | 9.3092 | 0 | 0 | 0 | 0 | 0 | 0 | 0 | 0
2014-12-19 | 23時 | 9.3092 | 0 | 0 | 0 | 0 | 0 | 0 | 0 | 0
2014-12-20 | 0時 | 9.3092 | 0 | 0 | 0 | 0 | 0 | 0 | 0 | 0
2014-12-20 | 1時 | 9.3092 | 0 | 0 | 0 | 0 | 0 | 0 | 0 | 0
2014-12-20 | 2時 | 9.3092 | 0 | 0 | 0 | 0 | 0 | 0 | 0 | 0
2014-12-20 | 3時 | 9.3092 | 0 | 0 | 0 | 0 | 0 | 0 | 0 | 0
2014-12-20 | 4時 | 9.3092 | 0 | 0 | 0 | 0 | 0 | 0 | 0 | 0
2014-12-20 | 5時 | 9.3092 | 0 | 0 | 0 | 0 | 0 | 0 | 0 | 0
2014-12-20 | 6時 | 9.3092 | 0 | 0 | 0 | 0 | 0 | 0 | 0 | 0
2014-12-20 | 7時 | 9.3092 | 0 | 0 | 0 | 0 | 0 | 0 | 0 | 0
2014-12-20 | 8時 | 9.3092 | 0 | 0 | 0 | 0 | 0 | 0 | 0 | 0
2014-12-20 | 9時 | 9.3092 | 0 | 0 | 0 | 0 | 0 | 0 | 0 | 0
2014-12-20 | 10時 | 9.3092 | 0 | 0 | 0 | 0 | 0 | 0 | 0 | 0
2014-12-20 | 11時 | 9.3092 | 0 | 0 | 0 | 0 | 0 | 0 | 0 | 0
2014-12-20 | 12時 | 9.3092 | 0 | 0 | 0 | 0 | 0 | 0 | 0 | 0
2014-12-20 | 13時 | 9.3092 | 0 | 0 | 0 | 0 | 0 | 0 | 0 | 0
2014-12-20 | 14時 | 9.3092 | 0 | 0 | 0 | 0 | 0 | 0 | 0 | 0
2014-12-20 | 15時 | 9.3092 | 0 | 0 | 0 | 0 | 0 | 0 | 0 | 0
2014-12-20 | 16時 | 9.3092 | 0 | 0 | 0 | 0 | 0 | 0 | 0 | 0
2014-12-20 | 17時 | 9.3092 | 0.0040957 | 0 | 5.4775 | 5.4775 | 0 | 4.7107 | 4.7107 | 0
2014-12-20 | 18時 | 9.3092 | 0 | 0 | 0 | 0 | 0 | 0 | 0 | 0
2014-12-20 | 19時 | 9.3092 | 0 | 0 | 0 | 0 | 0 | 0 | 0 | 0
2014-12-20 | 20時 | 9.3092 | 0.0054192 | 0 | 7.2476 | 7.2476 | 0 | 6.233 | 6.233 | 0
2014-12-20 | 21時 | 9.3092 | 0.0027147 | 0 | 3.6307 | 3.6307 | 0 | 3.1224 | 3.1224 | 0
2014-12-20 | 22時 | 9.3092 | 0 | 0 | 0 | 0 | 0 | 0 | 0 | 0
2014-12-20 | 23時 | 9.3092 | 0 | 0 | 0 | 0 | 0 | 0 | 0 | 0
2014-12-21 | 0時 | 9.3092 | 0 | 0 | 0 | 0 | 0 | 0 | 0 | 0
2014-12-21 | 1時 | 9.3092 | 0 | 0 | 0 | 0 | 0 | 0 | 0 | 0
2014-12-21 | 2時 | 9.3092 | 0 | 0 | 0 | 0 | 0 | 0 | 0 | 0
2014-12-21 | 3時 | 9.3092 | 0 | 0 | 0 | 0 | 0 | 0 | 0 | 0
2014-12-21 | 4時 | 9.3092 | 0 | 0 | 0 | 0 | 0 | 0 | 0 | 0
2014-12-21 | 5時 | 9.3092 | 0 | 0 | 0 | 0 | 0 | 0 | 0 | 0
2014-12-21 | 6時 | 9.3092 | 0 | 0 | 0 | 0 | 0 | 0 | 0 | 0
2014-12-21 | 7時 | 9.3092 | 0 | 0 | 0 | 0 | 0 | 0 | 0 | 0
2014-12-21 | 8時 | 9.3092 | 0 | 0 | 0 | 0 | 0 | 0 | 0 | 0
2014-12-21 | 9時 | 9.3092 | 0 | 0 | 0 | 0 | 0 | 0 | 0 | 0
2014-12-21 | 10時 | 9.3092 | 0 | 0 | 0 | 0 | 0 | 0 | 0 | 0
2014-12-21 | 11時 | 9.3092 | 0 | 0 | 0 | 0 | 0 | 0 | 0 | 0
2014-12-21 | 12時 | 9.3092 | 0 | 0 | 0 | 0 | 0 | 0 | 0 | 0
2014-12-21 | 13時 | 9.3092 | 0 | 0 | 0 | 0 | 0 | 0 | 0 | 0
2014-12-21 | 14時 | 9.3092 | 0 | 0 | 0 | 0 | 0 | 0 | 0 | 0
2014-12-21 | 15時 | 9.3092 | 0 | 0 | 0 | 0 | 0 | 0 | 0 | 0
2014-12-21 | 16時 | 9.3092 | 0 | 0 | 0 | 0 | 0 | 0 | 0 | 0
2014-12-21 | 17時 | 9.3092 | 0.0052166 | 0 | 6.9766 | 6.9766 | 0 | 5.9999 | 5.9999 | 0
2014-12-21 | 18時 | 9.3092 | 0 | 0 | 0 | 0 | 0 | 0 | 0 | 0
2014-12-21 | 19時 | 9.3092 | 0 | 0 | 0 | 0 | 0 | 0 | 0 | 0
2014-12-21 | 20時 | 9.3092 | 0.0055881 | 0 | 7.4735 | 7.4735 | 0 | 6.4272 | 6.4272 | 0
2014-12-21 | 21時 | 9.3092 | 0.0027508 | 0 | 3.6789 | 3.6789 | 0 | 3.1639 | 3.1639 | 0
2014-12-21 | 22時 | 9.3092 | 0 | 0 | 0 | 0 | 0 | 0 | 0 | 0
2014-12-21 | 23時 | 9.3092 | 0 | 0 | 0 | 0 | 0 | 0 | 0 | 0
2014-12-22 | 0時 | 9.3092 | 0 | 0 | 0 | 0 | 0 | 0 | 0 | 0
2014-12-22 | 1時 | 9.3092 | 0 | 0 | 0 | 0 | 0 | 0 | 0 | 0
2014-12-22 | 2時 | 9.3092 | 0 | 0 | 0 | 0 | 0 | 0 | 0 | 0
2014-12-22 | 3時 | 9.3092 | 0 | 0 | 0 | 0 | 0 | 0 | 0 | 0
2014-12-22 | 4時 | 9.3092 | 0 | 0 | 0 | 0 | 0 | 0 | 0 | 0
2014-12-22 | 5時 | 9.3092 | 0 | 0 | 0 | 0 | 0 | 0 | 0 | 0
2014-12-22 | 6時 | 9.3092 | 0 | 0 | 0 | 0 | 0 | 0 | 0 | 0
2014-12-22 | 7時 | 9.3092 | 0 | 0 | 0 | 0 | 0 | 0 | 0 | 0
2014-12-22 | 8時 | 9.3092 | 0 | 0 | 0 | 0 | 0 | 0 | 0 | 0
2014-12-22 | 9時 | 9.3092 | 0 | 0 | 0 | 0 | 0 | 0 | 0 | 0
2014-12-22 | 10時 | 9.3092 | 0 | 0 | 0 | 0 | 0 | 0 | 0 | 0
2014-12-22 | 11時 | 9.3092 | 0 | 0 | 0 | 0 | 0 | 0 | 0 | 0
2014-12-22 | 12時 | 9.3092 | 0 | 0 | 0 | 0 | 0 | 0 | 0 | 0
2014-12-22 | 13時 | 9.3092 | 0 | 0 | 0 | 0 | 0 | 0 | 0 | 0
2014-12-22 | 14時 | 9.3092 | 0 | 0 | 0 | 0 | 0 | 0 | 0 | 0
2014-12-22 | 15時 | 9.3092 | 0 | 0 | 0 | 0 | 0 | 0 | 0 | 0
2014-12-22 | 16時 | 9.3092 | 0 | 0 | 0 | 0 | 0 | 0 | 0 | 0
2014-12-22 | 17時 | 9.3092 | 0.004206 | 0 | 5.625 | 5.625 | 0 | 4.8375 | 4.8375 | 0
2014-12-22 | 18時 | 9.3092 | 0 | 0 | 0 | 0 | 0 | 0 | 0 | 0
2014-12-22 | 19時 | 9.3092 | 0 | 0 | 0 | 0 | 0 | 0 | 0 | 0
2014-12-22 | 20時 | 9.3092 | 0.0049123 | 0 | 6.5698 | 6.5698 | 0 | 5.65 | 5.65 | 0
2014-12-22 | 21時 | 9.3092 | 0.0024566 | 0 | 3.2855 | 3.2855 | 0 | 2.8255 | 2.8255 | 0
2014-12-22 | 22時 | 9.3092 | 0 | 0 | 0 | 0 | 0 | 0 | 0 | 0
2014-12-22 | 23時 | 9.3092 | 0 | 0 | 0 | 0 | 0 | 0 | 0 | 0
2014-12-23 | 0時 | 9.3092 | 0 | 0 | 0 | 0 | 0 | 0 | 0 | 0
2014-12-23 | 1時 | 9.3092 | 0 | 0 | 0 | 0 | 0 | 0 | 0 | 0
2014-12-23 | 2時 | 9.3092 | 0 | 0 | 0 | 0 | 0 | 0 | 0 | 0
2014-12-23 | 3時 | 9.3092 | 0 | 0 | 0 | 0 | 0 | 0 | 0 | 0
2014-12-23 | 4時 | 9.3092 | 0 | 0 | 0 | 0 | 0 | 0 | 0 | 0
2014-12-23 | 5時 | 9.3092 | 0 | 0 | 0 | 0 | 0 | 0 | 0 | 0
2014-12-23 | 6時 | 9.3092 | 0 | 0 | 0 | 0 | 0 | 0 | 0 | 0
2014-12-23 | 7時 | 9.3092 | 0 | 0 | 0 | 0 | 0 | 0 | 0 | 0
2014-12-23 | 8時 | 9.3092 | 0.0074712 | 0 | 9.992 | 9.992 | 0 | 8.5931 | 8.5931 | 0
2014-12-23 | 9時 | 9.3092 | 0.0020998 | 0 | 2.8082 | 2.8082 | 0 | 2.4151 | 2.4151 | 0
2014-12-23 | 10時 | 9.3092 | 0.041216 | 0 | 1.6264 | 1.6264 | 0 | 1.3987 | 1.3987 | 0
2014-12-23 | 11時 | 9.3092 | 0.04003 | 0 | 0.040322 | 0.040322 | 0 | 0.034677 | 0.034677 | 0
2014-12-23 | 12時 | 9.3092 | 0 | 0 | 0 | 0 | 0 | 0 | 0 | 0
2014-12-23 | 13時 | 9.3092 | 0 | 0 | 0 | 0 | 0 | 0 | 0 | 0
2014-12-23 | 14時 | 9.3092 | 0 | 0 | 0 | 0 | 0 | 0 | 0 | 0
2014-12-23 | 15時 | 9.3092 | 0 | 0 | 0 | 0 | 0 | 0 | 0 | 0
2014-12-23 | 16時 | 9.3092 | 0 | 0 | 0 | 0 | 0 | 0 | 0 | 0
2014-12-23 | 17時 | 9.3092 | 0 | 0 | 0 | 0 | 0 | 0 | 0 | 0
2014-12-23 | 18時 | 9.3092 | 0 | 0 | 0 | 0 | 0 | 0 | 0 | 0
2014-12-23 | 19時 | 9.3092 | 0.0036216 | 0 | 4.8435 | 4.8435 | 0 | 4.1654 | 4.1654 | 0
2014-12-23 | 20時 | 9.3092 | 0.0020276 | 0 | 2.7117 | 2.7117 | 0 | 2.3321 | 2.3321 | 0
2014-12-23 | 21時 | 9.3092 | 0.0020308 | 0 | 2.716 | 2.716 | 0 | 2.3357 | 2.3357 | 0
2014-12-23 | 22時 | 9.3092 | 0 | 0 | 0 | 0 | 0 | 0 | 0 | 0
2014-12-23 | 23時 | 9.3092 | 0 | 0 | 0 | 0 | 0 | 0 | 0 | 0
2014-12-24 | 0時 | 9.3092 | 0 | 0 | 0 | 0 | 0 | 0 | 0 | 0
2014-12-24 | 1時 | 9.3092 | 0 | 0 | 0 | 0 | 0 | 0 | 0 | 0
2014-12-24 | 2時 | 9.3092 | 0 | 0 | 0 | 0 | 0 | 0 | 0 | 0
2014-12-24 | 3時 | 9.3092 | 0 | 0 | 0 | 0 | 0 | 0 | 0 | 0
2014-12-24 | 4時 | 9.3092 | 0 | 0 | 0 | 0 | 0 | 0 | 0 | 0
2014-12-24 | 5時 | 9.3092 | 0 | 0 | 0 | 0 | 0 | 0 | 0 | 0
2014-12-24 | 6時 | 9.3092 | 0 | 0 | 0 | 0 | 0 | 0 | 0 | 0
2014-12-24 | 7時 | 9.3092 | 0 | 0 | 0 | 0 | 0 | 0 | 0 | 0
2014-12-24 | 8時 | 9.3092 | 0.0080938 | 0 | 10.8246 | 10.8246 | 0 | 10.5978 | 9.3092 | 1.2886
2014-12-24 | 9時 | 9.3092 | 0.0028634 | 0 | 3.8295 | 3.8295 | 0 | 3.2934 | 3.2934 | 0
2014-12-24 | 10時 | 9.3092 | 0.0020838 | 0 | 2.7869 | 2.7869 | 0 | 2.3967 | 2.3967 | 0
2014-12-24 | 11時 | 9.3092 | 0.001962 | 0 | 2.624 | 2.624 | 0 | 2.2566 | 2.2566 | 0
2014-12-24 | 12時 | 9.3092 | 0 | 0 | 0 | 0 | 0 | 0 | 0 | 0
2014-12-24 | 13時 | 9.3092 | 0 | 0 | 0 | 0 | 0 | 0 | 0 | 0
2014-12-24 | 14時 | 9.3092 | 0 | 0 | 0 | 0 | 0 | 0 | 0 | 0
2014-12-24 | 15時 | 9.3092 | 0 | 0 | 0 | 0 | 0 | 0 | 0 | 0
2014-12-24 | 16時 | 9.3092 | 0 | 0 | 0 | 0 | 0 | 0 | 0 | 0
2014-12-24 | 17時 | 9.3092 | 0 | 0 | 0 | 0 | 0 | 0 | 0 | 0
2014-12-24 | 18時 | 9.3092 | 0 | 0 | 0 | 0 | 0 | 0 | 0 | 0
2014-12-24 | 19時 | 9.3092 | 0.0070253 | 0 | 9.3956 | 9.3956 | 0 | 8.0802 | 8.0802 | 0
2014-12-24 | 20時 | 9.3092 | 0.002807 | 0 | 3.754 | 3.754 | 0 | 3.2285 | 3.2285 | 0
2014-12-24 | 21時 | 9.3092 | 0.0024146 | 0 | 3.2293 | 3.2293 | 0 | 2.7772 | 2.7772 | 0
2014-12-24 | 22時 | 9.3092 | 0 | 0 | 0 | 0 | 0 | 0 | 0 | 0
2014-12-24 | 23時 | 9.3092 | 0 | 0 | 0 | 0 | 0 | 0 | 0 | 0
2014-12-25 | 0時 | 9.3092 | 0 | 0 | 0 | 0 | 0 | 0 | 0 | 0
2014-12-25 | 1時 | 9.3092 | 0 | 0 | 0 | 0 | 0 | 0 | 0 | 0
2014-12-25 | 2時 | 9.3092 | 0 | 0 | 0 | 0 | 0 | 0 | 0 | 0
2014-12-25 | 3時 | 9.3092 | 0 | 0 | 0 | 0 | 0 | 0 | 0 | 0
2014-12-25 | 4時 | 9.3092 | 0 | 0 | 0 | 0 | 0 | 0 | 0 | 0
2014-12-25 | 5時 | 9.3092 | 0 | 0 | 0 | 0 | 0 | 0 | 0 | 0
2014-12-25 | 6時 | 9.3092 | 0 | 0 | 0 | 0 | 0 | 0 | 0 | 0
2014-12-25 | 7時 | 9.3092 | 0 | 0 | 0 | 0 | 0 | 0 | 0 | 0
2014-12-25 | 8時 | 9.3092 | 0 | 0 | 0 | 0 | 0 | 0 | 0 | 0
2014-12-25 | 9時 | 9.3092 | 0 | 0 | 0 | 0 | 0 | 0 | 0 | 0
2014-12-25 | 10時 | 9.3092 | 0 | 0 | 0 | 0 | 0 | 0 | 0 | 0
2014-12-25 | 11時 | 9.3092 | 0 | 0 | 0 | 0 | 0 | 0 | 0 | 0
2014-12-25 | 12時 | 9.3092 | 0 | 0 | 0 | 0 | 0 | 0 | 0 | 0
2014-12-25 | 13時 | 9.3092 | 0 | 0 | 0 | 0 | 0 | 0 | 0 | 0
2014-12-25 | 14時 | 9.3092 | 0 | 0 | 0 | 0 | 0 | 0 | 0 | 0
2014-12-25 | 15時 | 9.3092 | 0 | 0 | 0 | 0 | 0 | 0 | 0 | 0
2014-12-25 | 16時 | 9.3092 | 0 | 0 | 0 | 0 | 0 | 0 | 0 | 0
2014-12-25 | 17時 | 9.3092 | 0.0080938 | 0 | 10.8246 | 10.8246 | 0 | 9.7269 | 9.3092 | 0.4177
2014-12-25 | 18時 | 9.3092 | 0 | 0 | 0 | 0 | 0 | 0 | 0 | 0
2014-12-25 | 19時 | 9.3092 | 0 | 0 | 0 | 0 | 0 | 0 | 0 | 0
2014-12-25 | 20時 | 9.3092 | 0.0056519 | 0 | 7.5588 | 7.5588 | 0 | 6.5006 | 6.5006 | 0
2014-12-25 | 21時 | 9.3092 | 0.0023813 | 0 | 3.1847 | 3.1847 | 0 | 2.7389 | 2.7389 | 0
2014-12-25 | 22時 | 9.3092 | 0 | 0 | 0 | 0 | 0 | 0 | 0 | 0
2014-12-25 | 23時 | 9.3092 | 0 | 0 | 0 | 0 | 0 | 0 | 0 | 0
2014-12-26 | 0時 | 9.3092 | 0 | 0 | 0 | 0 | 0 | 0 | 0 | 0
2014-12-26 | 1時 | 9.3092 | 0 | 0 | 0 | 0 | 0 | 0 | 0 | 0
2014-12-26 | 2時 | 9.3092 | 0 | 0 | 0 | 0 | 0 | 0 | 0 | 0
2014-12-26 | 3時 | 9.3092 | 0 | 0 | 0 | 0 | 0 | 0 | 0 | 0
2014-12-26 | 4時 | 9.3092 | 0 | 0 | 0 | 0 | 0 | 0 | 0 | 0
2014-12-26 | 5時 | 9.3092 | 0 | 0 | 0 | 0 | 0 | 0 | 0 | 0
2014-12-26 | 6時 | 9.3092 | 0 | 0 | 0 | 0 | 0 | 0 | 0 | 0
2014-12-26 | 7時 | 9.3092 | 0 | 0 | 0 | 0 | 0 | 0 | 0 | 0
2014-12-26 | 8時 | 9.3092 | 0 | 0 | 0 | 0 | 0 | 0 | 0 | 0
2014-12-26 | 9時 | 9.3092 | 0 | 0 | 0 | 0 | 0 | 0 | 0 | 0
2014-12-26 | 10時 | 9.3092 | 0 | 0 | 0 | 0 | 0 | 0 | 0 | 0
2014-12-26 | 11時 | 9.3092 | 0 | 0 | 0 | 0 | 0 | 0 | 0 | 0
2014-12-26 | 12時 | 9.3092 | 0 | 0 | 0 | 0 | 0 | 0 | 0 | 0
2014-12-26 | 13時 | 9.3092 | 0 | 0 | 0 | 0 | 0 | 0 | 0 | 0
2014-12-26 | 14時 | 9.3092 | 0 | 0 | 0 | 0 | 0 | 0 | 0 | 0
2014-12-26 | 15時 | 9.3092 | 0 | 0 | 0 | 0 | 0 | 0 | 0 | 0
2014-12-26 | 16時 | 9.3092 | 0 | 0 | 0 | 0 | 0 | 0 | 0 | 0
2014-12-26 | 17時 | 9.3092 | 0.0402 | 0 | 0.26812 | 0.26812 | 0 | 0.23058 | 0.23058 | 0
2014-12-26 | 18時 | 9.3092 | 0 | 0 | 0 | 0 | 0 | 0 | 0 | 0
2014-12-26 | 19時 | 9.3092 | 0 | 0 | 0 | 0 | 0 | 0 | 0 | 0
2014-12-26 | 20時 | 9.3092 | 0.0416 | 0 | 2.1395 | 2.1395 | 0 | 1.84 | 1.84 | 0
2014-12-26 | 21時 | 9.3092 | 0.041387 | 0 | 1.8551 | 1.8551 | 0 | 1.5954 | 1.5954 | 0
2014-12-26 | 22時 | 9.3092 | 0 | 0 | 0 | 0 | 0 | 0 | 0 | 0
2014-12-26 | 23時 | 9.3092 | 0 | 0 | 0 | 0 | 0 | 0 | 0 | 0
2014-12-27 | 0時 | 9.3092 | 0 | 0 | 0 | 0 | 0 | 0 | 0 | 0
2014-12-27 | 1時 | 9.3092 | 0 | 0 | 0 | 0 | 0 | 0 | 0 | 0
2014-12-27 | 2時 | 9.3092 | 0 | 0 | 0 | 0 | 0 | 0 | 0 | 0
2014-12-27 | 3時 | 9.3092 | 0 | 0 | 0 | 0 | 0 | 0 | 0 | 0
2014-12-27 | 4時 | 9.3092 | 0 | 0 | 0 | 0 | 0 | 0 | 0 | 0
2014-12-27 | 5時 | 9.3092 | 0 | 0 | 0 | 0 | 0 | 0 | 0 | 0
2014-12-27 | 6時 | 9.3092 | 0 | 0 | 0 | 0 | 0 | 0 | 0 | 0
2014-12-27 | 7時 | 9.3092 | 0 | 0 | 0 | 0 | 0 | 0 | 0 | 0
2014-12-27 | 8時 | 9.3092 | 0 | 0 | 0 | 0 | 0 | 0 | 0 | 0
2014-12-27 | 9時 | 9.3092 | 0 | 0 | 0 | 0 | 0 | 0 | 0 | 0
2014-12-27 | 10時 | 9.3092 | 0 | 0 | 0 | 0 | 0 | 0 | 0 | 0
2014-12-27 | 11時 | 9.3092 | 0 | 0 | 0 | 0 | 0 | 0 | 0 | 0
2014-12-27 | 12時 | 9.3092 | 0 | 0 | 0 | 0 | 0 | 0 | 0 | 0
2014-12-27 | 13時 | 9.3092 | 0 | 0 | 0 | 0 | 0 | 0 | 0 | 0
2014-12-27 | 14時 | 9.3092 | 0 | 0 | 0 | 0 | 0 | 0 | 0 | 0
2014-12-27 | 15時 | 9.3092 | 0 | 0 | 0 | 0 | 0 | 0 | 0 | 0
2014-12-27 | 16時 | 9.3092 | 0 | 0 | 0 | 0 | 0 | 0 | 0 | 0
2014-12-27 | 17時 | 9.3092 | 0.0077139 | 0 | 10.3166 | 10.3166 | 0 | 8.8722 | 8.8722 | 0
2014-12-27 | 18時 | 9.3092 | 0 | 0 | 0 | 0 | 0 | 0 | 0 | 0
2014-12-27 | 19時 | 9.3092 | 0 | 0 | 0 | 0 | 0 | 0 | 0 | 0
2014-12-27 | 20時 | 9.3092 | 0.0061227 | 0 | 8.1884 | 8.1884 | 0 | 7.0421 | 7.0421 | 0
2014-12-27 | 21時 | 9.3092 | 0.0028543 | 0 | 3.8173 | 3.8173 | 0 | 3.2829 | 3.2829 | 0
2014-12-27 | 22時 | 9.3092 | 0 | 0 | 0 | 0 | 0 | 0 | 0 | 0
2014-12-27 | 23時 | 9.3092 | 0 | 0 | 0 | 0 | 0 | 0 | 0 | 0
2014-12-28 | 0時 | 9.3092 | 0 | 0 | 0 | 0 | 0 | 0 | 0 | 0
2014-12-28 | 1時 | 9.3092 | 0 | 0 | 0 | 0 | 0 | 0 | 0 | 0
2014-12-28 | 2時 | 9.3092 | 0 | 0 | 0 | 0 | 0 | 0 | 0 | 0
2014-12-28 | 3時 | 9.3092 | 0 | 0 | 0 | 0 | 0 | 0 | 0 | 0
2014-12-28 | 4時 | 9.3092 | 0 | 0 | 0 | 0 | 0 | 0 | 0 | 0
2014-12-28 | 5時 | 9.3092 | 0 | 0 | 0 | 0 | 0 | 0 | 0 | 0
2014-12-28 | 6時 | 9.3092 | 0 | 0 | 0 | 0 | 0 | 0 | 0 | 0
2014-12-28 | 7時 | 9.3092 | 0 | 0 | 0 | 0 | 0 | 0 | 0 | 0
2014-12-28 | 8時 | 9.3092 | 0 | 0 | 0 | 0 | 0 | 0 | 0 | 0
2014-12-28 | 9時 | 9.3092 | 0 | 0 | 0 | 0 | 0 | 0 | 0 | 0
2014-12-28 | 10時 | 9.3092 | 0 | 0 | 0 | 0 | 0 | 0 | 0 | 0
2014-12-28 | 11時 | 9.3092 | 0 | 0 | 0 | 0 | 0 | 0 | 0 | 0
2014-12-28 | 12時 | 9.3092 | 0 | 0 | 0 | 0 | 0 | 0 | 0 | 0
2014-12-28 | 13時 | 9.3092 | 0 | 0 | 0 | 0 | 0 | 0 | 0 | 0
2014-12-28 | 14時 | 9.3092 | 0 | 0 | 0 | 0 | 0 | 0 | 0 | 0
2014-12-28 | 15時 | 9.3092 | 0 | 0 | 0 | 0 | 0 | 0 | 0 | 0
2014-12-28 | 16時 | 9.3092 | 0 | 0 | 0 | 0 | 0 | 0 | 0 | 0
2014-12-28 | 17時 | 9.3092 | 0.0021446 | 0 | 2.8682 | 2.8682 | 0 | 2.4666 | 2.4666 | 0
2014-12-28 | 18時 | 9.3092 | 0 | 0 | 0 | 0 | 0 | 0 | 0 | 0
2014-12-28 | 19時 | 9.3092 | 0 | 0 | 0 | 0 | 0 | 0 | 0 | 0
2014-12-28 | 20時 | 9.3092 | 0.0048655 | 0 | 6.5071 | 6.5071 | 0 | 5.5961 | 5.5961 | 0
2014-12-28 | 21時 | 9.3092 | 0.0025637 | 0 | 3.4287 | 3.4287 | 0 | 2.9487 | 2.9487 | 0
2014-12-28 | 22時 | 9.3092 | 0 | 0 | 0 | 0 | 0 | 0 | 0 | 0
2014-12-28 | 23時 | 9.3092 | 0 | 0 | 0 | 0 | 0 | 0 | 0 | 0
2014-12-29 | 0時 | 9.3092 | 0 | 0 | 0 | 0 | 0 | 0 | 0 | 0
2014-12-29 | 1時 | 9.3092 | 0 | 0 | 0 | 0 | 0 | 0 | 0 | 0
2014-12-29 | 2時 | 9.3092 | 0 | 0 | 0 | 0 | 0 | 0 | 0 | 0
2014-12-29 | 3時 | 9.3092 | 0 | 0 | 0 | 0 | 0 | 0 | 0 | 0
2014-12-29 | 4時 | 9.3092 | 0 | 0 | 0 | 0 | 0 | 0 | 0 | 0
2014-12-29 | 5時 | 9.3092 | 0 | 0 | 0 | 0 | 0 | 0 | 0 | 0
2014-12-29 | 6時 | 9.3092 | 0 | 0 | 0 | 0 | 0 | 0 | 0 | 0
2014-12-29 | 7時 | 9.3092 | 0 | 0 | 0 | 0 | 0 | 0 | 0 | 0
2014-12-29 | 8時 | 9.3092 | 0 | 0 | 0 | 0 | 0 | 0 | 0 | 0
2014-12-29 | 9時 | 9.3092 | 0 | 0 | 0 | 0 | 0 | 0 | 0 | 0
2014-12-29 | 10時 | 9.3092 | 0 | 0 | 0 | 0 | 0 | 0 | 0 | 0
2014-12-29 | 11時 | 9.3092 | 0 | 0 | 0 | 0 | 0 | 0 | 0 | 0
2014-12-29 | 12時 | 9.3092 | 0 | 0 | 0 | 0 | 0 | 0 | 0 | 0
2014-12-29 | 13時 | 9.3092 | 0 | 0 | 0 | 0 | 0 | 0 | 0 | 0
2014-12-29 | 14時 | 9.3092 | 0 | 0 | 0 | 0 | 0 | 0 | 0 | 0
2014-12-29 | 15時 | 9.3092 | 0 | 0 | 0 | 0 | 0 | 0 | 0 | 0
2014-12-29 | 16時 | 9.3092 | 0 | 0 | 0 | 0 | 0 | 0 | 0 | 0
2014-12-29 | 17時 | 9.3092 | 0.041127 | 0 | 1.5069 | 1.5069 | 0 | 1.2959 | 1.2959 | 0
2014-12-29 | 18時 | 9.3092 | 0 | 0 | 0 | 0 | 0 | 0 | 0 | 0
2014-12-29 | 19時 | 9.3092 | 0 | 0 | 0 | 0 | 0 | 0 | 0 | 0
2014-12-29 | 20時 | 9.3092 | 0.0040329 | 0 | 5.3935 | 5.3935 | 0 | 4.6384 | 4.6384 | 0
2014-12-29 | 21時 | 9.3092 | 0.0021687 | 0 | 2.9004 | 2.9004 | 0 | 2.4943 | 2.4943 | 0
2014-12-29 | 22時 | 9.3092 | 0 | 0 | 0 | 0 | 0 | 0 | 0 | 0
2014-12-29 | 23時 | 9.3092 | 0 | 0 | 0 | 0 | 0 | 0 | 0 | 0
2014-12-30 | 0時 | 9.3092 | 0 | 0 | 0 | 0 | 0 | 0 | 0 | 0
2014-12-30 | 1時 | 9.3092 | 0 | 0 | 0 | 0 | 0 | 0 | 0 | 0
2014-12-30 | 2時 | 9.3092 | 0 | 0 | 0 | 0 | 0 | 0 | 0 | 0
2014-12-30 | 3時 | 9.3092 | 0 | 0 | 0 | 0 | 0 | 0 | 0 | 0
2014-12-30 | 4時 | 9.3092 | 0 | 0 | 0 | 0 | 0 | 0 | 0 | 0
2014-12-30 | 5時 | 9.3092 | 0 | 0 | 0 | 0 | 0 | 0 | 0 | 0
2014-12-30 | 6時 | 9.3092 | 0 | 0 | 0 | 0 | 0 | 0 | 0 | 0
2014-12-30 | 7時 | 9.3092 | 0 | 0 | 0 | 0 | 0 | 0 | 0 | 0
2014-12-30 | 8時 | 9.3092 | 0.0080938 | 0 | 10.8246 | 10.8246 | 0 | 9.931 | 9.3092 | 0.62181
2014-12-30 | 9時 | 9.3092 | 0.041592 | 0 | 2.1286 | 2.1286 | 0 | 1.8306 | 1.8306 | 0
2014-12-30 | 10時 | 9.3092 | 0.04005 | 0 | 0.066418 | 0.066418 | 0 | 0.057119 | 0.057119 | 0
2014-12-30 | 11時 | 9.3092 | 0.04002 | 0 | 0.027349 | 0.027349 | 0 | 0.02352 | 0.02352 | 0
2014-12-30 | 12時 | 9.3092 | 0 | 0 | 0 | 0 | 0 | 0 | 0 | 0
2014-12-30 | 13時 | 9.3092 | 0 | 0 | 0 | 0 | 0 | 0 | 0 | 0
2014-12-30 | 14時 | 9.3092 | 0 | 0 | 0 | 0 | 0 | 0 | 0 | 0
2014-12-30 | 15時 | 9.3092 | 0 | 0 | 0 | 0 | 0 | 0 | 0 | 0
2014-12-30 | 16時 | 9.3092 | 0 | 0 | 0 | 0 | 0 | 0 | 0 | 0
2014-12-30 | 17時 | 9.3092 | 0 | 0 | 0 | 0 | 0 | 0 | 0 | 0
2014-12-30 | 18時 | 9.3092 | 0 | 0 | 0 | 0 | 0 | 0 | 0 | 0
2014-12-30 | 19時 | 9.3092 | 0.0052927 | 0 | 7.0784 | 7.0784 | 0 | 6.0874 | 6.0874 | 0
2014-12-30 | 20時 | 9.3092 | 0.0025134 | 0 | 3.3614 | 3.3614 | 0 | 2.8908 | 2.8908 | 0
2014-12-30 | 21時 | 9.3092 | 0.0023352 | 0 | 3.123 | 3.123 | 0 | 2.6858 | 2.6858 | 0
2014-12-30 | 22時 | 9.3092 | 0 | 0 | 0 | 0 | 0 | 0 | 0 | 0
2014-12-30 | 23時 | 9.3092 | 0 | 0 | 0 | 0 | 0 | 0 | 0 | 0
2014-12-31 | 0時 | 9.3092 | 0 | 0 | 0 | 0 | 0 | 0 | 0 | 0
2014-12-31 | 1時 | 9.3092 | 0 | 0 | 0 | 0 | 0 | 0 | 0 | 0
2014-12-31 | 2時 | 9.3092 | 0 | 0 | 0 | 0 | 0 | 0 | 0 | 0
2014-12-31 | 3時 | 9.3092 | 0 | 0 | 0 | 0 | 0 | 0 | 0 | 0
2014-12-31 | 4時 | 9.3092 | 0 | 0 | 0 | 0 | 0 | 0 | 0 | 0
2014-12-31 | 5時 | 9.3092 | 0 | 0 | 0 | 0 | 0 | 0 | 0 | 0
2014-12-31 | 6時 | 9.3092 | 0 | 0 | 0 | 0 | 0 | 0 | 0 | 0
2014-12-31 | 7時 | 9.3092 | 0 | 0 | 0 | 0 | 0 | 0 | 0 | 0
2014-12-31 | 8時 | 9.3092 | 0.0076176 | 0 | 10.1878 | 10.1878 | 0 | 8.7615 | 8.7615 | 0
2014-12-31 | 9時 | 9.3092 | 0.040945 | 0 | 1.264 | 1.264 | 0 | 1.0871 | 1.0871 | 0
2014-12-31 | 10時 | 9.3092 | 0.040035 | 0 | 0.046975 | 0.046975 | 0 | 0.040398 | 0.040398 | 0
2014-12-31 | 11時 | 9.3092 | 0.040082 | 0 | 0.1098 | 0.1098 | 0 | 0.094425 | 0.094425 | 0
2014-12-31 | 12時 | 9.3092 | 0 | 0 | 0 | 0 | 0 | 0 | 0 | 0
2014-12-31 | 13時 | 9.3092 | 0 | 0 | 0 | 0 | 0 | 0 | 0 | 0
2014-12-31 | 14時 | 9.3092 | 0 | 0 | 0 | 0 | 0 | 0 | 0 | 0
2014-12-31 | 15時 | 9.3092 | 0 | 0 | 0 | 0 | 0 | 0 | 0 | 0
2014-12-31 | 16時 | 9.3092 | 0 | 0 | 0 | 0 | 0 | 0 | 0 | 0
2014-12-31 | 17時 | 9.3092 | 0 | 0 | 0 | 0 | 0 | 0 | 0 | 0
2014-12-31 | 18時 | 9.3092 | 0 | 0 | 0 | 0 | 0 | 0 | 0 | 0
2014-12-31 | 19時 | 9.3092 | 0.0069804 | 0 | 9.3355 | 9.3355 | 0 | 8.0286 | 8.0286 | 0
2014-12-31 | 20時 | 9.3092 | 0.003031 | 0 | 4.0537 | 4.0537 | 0 | 3.4862 | 3.4862 | 0
2014-12-31 | 21時 | 9.3092 | 0.0027019 | 0 | 3.6135 | 3.6135 | 0 | 3.1076 | 3.1076 | 0
2014-12-31 | 22時 | 9.3092 | 0 | 0 | 0 | 0 | 0 | 0 | 0 | 0
2014-12-31 | 23時 | 9.3092 | 0 | 0 | 0 | 0 | 0 | 0 | 0 | 0

## バックデータ一覧
第二部第二章表2.4 未処理暖房負荷を一次エネルギー消費量相当に換算するための係数
地域の区分 | 住戸全体を連続的に暖房する方式 | 居室のみを暖房する方式
|  | 主たる居室 |  | その他の居室
|  | 連続運転 | 間歇運転 | 連続運転 | 間歇運転
1 | 1.61 | 1.59 | 1.21 | 1.59 | 1.22
2 | 1.46 | 1.66 | 1.22 | 1.66 | 1.24
3 | 1.32 | 1.63 | 1.22 | 1.63 | 1.23
4 | 1.3 | 1.6 | 1.21 | 1.6 | 1.23
5 | 1.2 | 1.53 | 1.05 | 1.53 | 1.04
6 | 1.09 | 1.57 | 0.96 | 1.57 | 1
7 | 1.12 | 1.63 | 1.01 | 1.63 | 1.34
8 | - | - | - | - | -

## Version管理表
■本計算エクセルシートとWEBプログラムのバージョン対応表
| 更新日 | 本計算エクセルシート | 変更内容 | 住宅・住戸の省エネルギー性能 の判定プログラム
1 | 2015.6.12 | Version 1.14 |  | Version 1.14
2 | 2015.10.14 | Version 1.15 | なし | Version 1.15
3
4
5
6
7
8
9
10
11
12
13
14
15
16
17
18
19
20
21
22
23
24
25
26
27
28
29
30