## ご使用に関して
本計算シート | Ver.1.14
使用許諾条件

## 入力データと計算結果
■入力項目 |  |  |  |  | ■計算結果 | [6 empty] | ■計算結果まとめ（参考値）
項目名1 | 項目名2 | 記号 | 単位 |  | 見出し |  | 消費電力量 | ガス消費量 | 灯油消費量 | その他の燃料による一次ｴﾈﾙｷﾞｰ消費量 | 未処理 暖房負荷 | 見出し | 消費電力量 | ガス消費量 | 灯油消費量 | その他の燃料による一次ｴﾈﾙｷﾞｰ消費量 | 未処理 暖房負荷 | 一次ｴﾈﾙｷﾞｰ 消費量
地域区分 | － | － | － | 1 | 式番号 |  | （2） | 6.2 | 6.3 | 6.4 | 第四章第一節（6b）（7b） | 記号 | E_(E,H) | E_(G,H) | E_(K,H) | E_(M,H) | Q_(UH,H,d,t) | E_(H)
暖冷房区画の床面積 | － | A_HCZ | m2 | 10.76 | 記号 |  | E_(E,H,d,t) | E_(G,H,d,t) | E_(K,H,d,t) | E_(M,H,d,t) | Q_(UH,H,d,t) | 単位 | kWh/年 | MJ/年 | MJ/年 | MJ/年 | MJ/年 | MJ/年
暖冷房区画の居室の種類 | － | － | － | 主たる居室 | 単位 |  | kWh/h | MJ/h | MJ/h | MJ/h | MJ/h |  | 2166.3047 | 0 | 0 | 0 | 0 | 21143.1338
運転方式※1 | － | － | － | 連続運転 | 2014-01-01 | 0時 | 0 | 0 | 0 | 0 | 0
[5 empty] | 2014-01-01 | 1時 | 0 | 0 | 0 | 0 | 0
※1：省エネ基準における電気蓄熱暖房機の運転方法は「連続運転」になります。 |  |  |  |  | 2014-01-01 | 2時 | 0 | 0 | 0 | 0 | 0
[5 empty] | 2014-01-01 | 3時 | 0 | 0 | 0 | 0 | 0
[5 empty] | 2014-01-01 | 4時 | 0.0027743 | 0 | 0 | 0 | 0
[5 empty] | 2014-01-01 | 5時 | 0.0038038 | 0 | 0 | 0 | 0
[5 empty] | 2014-01-01 | 6時 | 0.0042142 | 0 | 0 | 0 | 0
[5 empty] | 2014-01-01 | 7時 | 0.0037995 | 0 | 0 | 0 | 0
[5 empty] | 2014-01-01 | 8時 | 0.00044167 | 0 | 0 | 0 | 0
[5 empty] | 2014-01-01 | 9時 | 0 | 0 | 0 | 0 | 0
[5 empty] | 2014-01-01 | 10時 | 0 | 0 | 0 | 0 | 0
[5 empty] | 2014-01-01 | 11時 | 0 | 0 | 0 | 0 | 0
[5 empty] | 2014-01-01 | 12時 | 0 | 0 | 0 | 0 | 0
[5 empty] | 2014-01-01 | 13時 | 0 | 0 | 0 | 0 | 0
[5 empty] | 2014-01-01 | 14時 | 0 | 0 | 0 | 0 | 0
[5 empty] | 2014-01-01 | 15時 | 0 | 0 | 0 | 0 | 0
[5 empty] | 2014-01-01 | 16時 | 0 | 0 | 0 | 0 | 0
[5 empty] | 2014-01-01 | 17時 | 0 | 0 | 0 | 0 | 0
[5 empty] | 2014-01-01 | 18時 | 0 | 0 | 0 | 0 | 0
[5 empty] | 2014-01-01 | 19時 | 0.00047555 | 0 | 0 | 0 | 0
[5 empty] | 2014-01-01 | 20時 | 0 | 0 | 0 | 0 | 0
[5 empty] | 2014-01-01 | 21時 | 0 | 0 | 0 | 0 | 0
[5 empty] | 2014-01-01 | 22時 | 0 | 0 | 0 | 0 | 0
[5 empty] | 2014-01-01 | 23時 | 0.001196 | 0 | 0 | 0 | 0
[5 empty] | 2014-01-02 | 0時 | 0.0039649 | 0 | 0 | 0 | 0
[5 empty] | 2014-01-02 | 1時 | 0.0052023 | 0 | 0 | 0 | 0
[5 empty] | 2014-01-02 | 2時 | 0.017274 | 0 | 0 | 0 | 0
[5 empty] | 2014-01-02 | 3時 | 0.050224 | 0 | 0 | 0 | 0
[5 empty] | 2014-01-02 | 4時 | 0.086339 | 0 | 0 | 0 | 0
[5 empty] | 2014-01-02 | 5時 | 0.12302 | 0 | 0 | 0 | 0
[5 empty] | 2014-01-02 | 6時 | 0.11741 | 0 | 0 | 0 | 0
[5 empty] | 2014-01-02 | 7時 | 0.15162 | 0 | 0 | 0 | 0
[5 empty] | 2014-01-02 | 8時 | 0.011272 | 0 | 0 | 0 | 0
[5 empty] | 2014-01-02 | 9時 | 0.00029799 | 0 | 0 | 0 | 0
[5 empty] | 2014-01-02 | 10時 | 0 | 0 | 0 | 0 | 0
[5 empty] | 2014-01-02 | 11時 | 0 | 0 | 0 | 0 | 0
[5 empty] | 2014-01-02 | 12時 | 0 | 0 | 0 | 0 | 0
[5 empty] | 2014-01-02 | 13時 | 0 | 0 | 0 | 0 | 0
[5 empty] | 2014-01-02 | 14時 | 0 | 0 | 0 | 0 | 0
[5 empty] | 2014-01-02 | 15時 | 0 | 0 | 0 | 0 | 0
[5 empty] | 2014-01-02 | 16時 | 0 | 0 | 0 | 0 | 0
[5 empty] | 2014-01-02 | 17時 | 0 | 0 | 0 | 0 | 0
[5 empty] | 2014-01-02 | 18時 | 0.0024375 | 0 | 0 | 0 | 0
[5 empty] | 2014-01-02 | 19時 | 0.0056229 | 0 | 0 | 0 | 0
[5 empty] | 2014-01-02 | 20時 | 0 | 0 | 0 | 0 | 0
[5 empty] | 2014-01-02 | 21時 | 0.0051381 | 0 | 0 | 0 | 0
[5 empty] | 2014-01-02 | 22時 | 0 | 0 | 0 | 0 | 0
[5 empty] | 2014-01-02 | 23時 | 4.7278e-05 | 0 | 0 | 0 | 0
[5 empty] | 2014-01-03 | 0時 | 0.0057821 | 0 | 0 | 0 | 0
[5 empty] | 2014-01-03 | 1時 | 0.0063949 | 0 | 0 | 0 | 0
[5 empty] | 2014-01-03 | 2時 | 0.014103 | 0 | 0 | 0 | 0
[5 empty] | 2014-01-03 | 3時 | 0.052373 | 0 | 0 | 0 | 0
[5 empty] | 2014-01-03 | 4時 | 0.09219 | 0 | 0 | 0 | 0
[5 empty] | 2014-01-03 | 5時 | 0.10883 | 0 | 0 | 0 | 0
[5 empty] | 2014-01-03 | 6時 | 0.084839 | 0 | 0 | 0 | 0
[5 empty] | 2014-01-03 | 7時 | 0.12361 | 0 | 0 | 0 | 0
[5 empty] | 2014-01-03 | 8時 | 0.096261 | 0 | 0 | 0 | 0
[5 empty] | 2014-01-03 | 9時 | 0.0036666 | 0 | 0 | 0 | 0
[5 empty] | 2014-01-03 | 10時 | 0.004543 | 0 | 0 | 0 | 0
[5 empty] | 2014-01-03 | 11時 | 0.0069418 | 0 | 0 | 0 | 0
[5 empty] | 2014-01-03 | 12時 | 0.010814 | 0 | 0 | 0 | 0
[5 empty] | 2014-01-03 | 13時 | 0.010038 | 0 | 0 | 0 | 0
[5 empty] | 2014-01-03 | 14時 | 0.019077 | 0 | 0 | 0 | 0
[5 empty] | 2014-01-03 | 15時 | 0.033922 | 0 | 0 | 0 | 0
[5 empty] | 2014-01-03 | 16時 | 0.069802 | 0 | 0 | 0 | 0
[5 empty] | 2014-01-03 | 17時 | 0.128 | 0 | 0 | 0 | 0
[5 empty] | 2014-01-03 | 18時 | 0.16382 | 0 | 0 | 0 | 0
[5 empty] | 2014-01-03 | 19時 | 0.17686 | 0 | 0 | 0 | 0
[5 empty] | 2014-01-03 | 20時 | 0.0096573 | 0 | 0 | 0 | 0
[5 empty] | 2014-01-03 | 21時 | 0.14695 | 0 | 0 | 0 | 0
[5 empty] | 2014-01-03 | 22時 | 0 | 0 | 0 | 0 | 0
[5 empty] | 2014-01-03 | 23時 | 0.0094064 | 0 | 0 | 0 | 0
[5 empty] | 2014-01-04 | 0時 | 0.11791 | 0 | 0 | 0 | 0
[5 empty] | 2014-01-04 | 1時 | 0.13185 | 0 | 0 | 0 | 0
[5 empty] | 2014-01-04 | 2時 | 0.13814 | 0 | 0 | 0 | 0
[5 empty] | 2014-01-04 | 3時 | 0.13799 | 0 | 0 | 0 | 0
[5 empty] | 2014-01-04 | 4時 | 0.14302 | 0 | 0 | 0 | 0
[5 empty] | 2014-01-04 | 5時 | 0.14628 | 0 | 0 | 0 | 0
[5 empty] | 2014-01-04 | 6時 | 0.13278 | 0 | 0 | 0 | 0
[5 empty] | 2014-01-04 | 7時 | 0.17959 | 0 | 0 | 0 | 0
[5 empty] | 2014-01-04 | 8時 | 0.15428 | 0 | 0 | 0 | 0
[5 empty] | 2014-01-04 | 9時 | 0.064381 | 0 | 0 | 0 | 0
[5 empty] | 2014-01-04 | 10時 | 0.077629 | 0 | 0 | 0 | 0
[5 empty] | 2014-01-04 | 11時 | 0.062158 | 0 | 0 | 0 | 0
[5 empty] | 2014-01-04 | 12時 | 0.048348 | 0 | 0 | 0 | 0
[5 empty] | 2014-01-04 | 13時 | 0.047443 | 0 | 0 | 0 | 0
[5 empty] | 2014-01-04 | 14時 | 0.071617 | 0 | 0 | 0 | 0
[5 empty] | 2014-01-04 | 15時 | 0.088588 | 0 | 0 | 0 | 0
[5 empty] | 2014-01-04 | 16時 | 0.1083 | 0 | 0 | 0 | 0
[5 empty] | 2014-01-04 | 17時 | 0.13807 | 0 | 0 | 0 | 0
[5 empty] | 2014-01-04 | 18時 | 0.15175 | 0 | 0 | 0 | 0
[5 empty] | 2014-01-04 | 19時 | 0.15785 | 0 | 0 | 0 | 0
[5 empty] | 2014-01-04 | 20時 | 0 | 0 | 0 | 0 | 0
[5 empty] | 2014-01-04 | 21時 | 0.097201 | 0 | 0 | 0 | 0
[5 empty] | 2014-01-04 | 22時 | 0 | 0 | 0 | 0 | 0
[5 empty] | 2014-01-04 | 23時 | 0 | 0 | 0 | 0 | 0
[5 empty] | 2014-01-05 | 0時 | 0.048559 | 0 | 0 | 0 | 0
[5 empty] | 2014-01-05 | 1時 | 0.093932 | 0 | 0 | 0 | 0
[5 empty] | 2014-01-05 | 2時 | 0.10187 | 0 | 0 | 0 | 0
[5 empty] | 2014-01-05 | 3時 | 0.11185 | 0 | 0 | 0 | 0
[5 empty] | 2014-01-05 | 4時 | 0.11755 | 0 | 0 | 0 | 0
[5 empty] | 2014-01-05 | 5時 | 0.12472 | 0 | 0 | 0 | 0
[5 empty] | 2014-01-05 | 6時 | 0.11247 | 0 | 0 | 0 | 0
[5 empty] | 2014-01-05 | 7時 | 0.13869 | 0 | 0 | 0 | 0
[5 empty] | 2014-01-05 | 8時 | 0.028847 | 0 | 0 | 0 | 0
[5 empty] | 2014-01-05 | 9時 | 0.0013922 | 0 | 0 | 0 | 0
[5 empty] | 2014-01-05 | 10時 | 0.00033634 | 0 | 0 | 0 | 0
[5 empty] | 2014-01-05 | 11時 | 0.0014131 | 0 | 0 | 0 | 0
[5 empty] | 2014-01-05 | 12時 | 0 | 0 | 0 | 0 | 0
[5 empty] | 2014-01-05 | 13時 | 0 | 0 | 0 | 0 | 0
[5 empty] | 2014-01-05 | 14時 | 0 | 0 | 0 | 0 | 0
[5 empty] | 2014-01-05 | 15時 | 0 | 0 | 0 | 0 | 0
[5 empty] | 2014-01-05 | 16時 | 0 | 0 | 0 | 0 | 0
[5 empty] | 2014-01-05 | 17時 | 0.0040259 | 0 | 0 | 0 | 0
[5 empty] | 2014-01-05 | 18時 | 0.0066964 | 0 | 0 | 0 | 0
[5 empty] | 2014-01-05 | 19時 | 0.0087072 | 0 | 0 | 0 | 0
[5 empty] | 2014-01-05 | 20時 | 0.0025777 | 0 | 0 | 0 | 0
[5 empty] | 2014-01-05 | 21時 | 0.0096084 | 0 | 0 | 0 | 0
[5 empty] | 2014-01-05 | 22時 | 0.0026183 | 0 | 0 | 0 | 0
[5 empty] | 2014-01-05 | 23時 | 0.0049396 | 0 | 0 | 0 | 0
[5 empty] | 2014-01-06 | 0時 | 0.070502 | 0 | 0 | 0 | 0
[5 empty] | 2014-01-06 | 1時 | 0.18457 | 0 | 0 | 0 | 0
[5 empty] | 2014-01-06 | 2時 | 0.21772 | 0 | 0 | 0 | 0
[5 empty] | 2014-01-06 | 3時 | 0.24162 | 0 | 0 | 0 | 0
[5 empty] | 2014-01-06 | 4時 | 0.26835 | 0 | 0 | 0 | 0
[5 empty] | 2014-01-06 | 5時 | 0.28887 | 0 | 0 | 0 | 0
[5 empty] | 2014-01-06 | 6時 | 0.25292 | 0 | 0 | 0 | 0
[5 empty] | 2014-01-06 | 7時 | 0.17339 | 0 | 0 | 0 | 0
[5 empty] | 2014-01-06 | 8時 | 0.0094994 | 0 | 0 | 0 | 0
[5 empty] | 2014-01-06 | 9時 | 0.002689 | 0 | 0 | 0 | 0
[5 empty] | 2014-01-06 | 10時 | 0.00014106 | 0 | 0 | 0 | 0
[5 empty] | 2014-01-06 | 11時 | 0 | 0 | 0 | 0 | 0
[5 empty] | 2014-01-06 | 12時 | 0 | 0 | 0 | 0 | 0
[5 empty] | 2014-01-06 | 13時 | 0 | 0 | 0 | 0 | 0
[5 empty] | 2014-01-06 | 14時 | 0.00037669 | 0 | 0 | 0 | 0
[5 empty] | 2014-01-06 | 15時 | 0.0015665 | 0 | 0 | 0 | 0
[5 empty] | 2014-01-06 | 16時 | 0.0036129 | 0 | 0 | 0 | 0
[5 empty] | 2014-01-06 | 17時 | 0.0063128 | 0 | 0 | 0 | 0
[5 empty] | 2014-01-06 | 18時 | 0.008553 | 0 | 0 | 0 | 0
[5 empty] | 2014-01-06 | 19時 | 0.011105 | 0 | 0 | 0 | 0
[5 empty] | 2014-01-06 | 20時 | 0.0048316 | 0 | 0 | 0 | 0
[5 empty] | 2014-01-06 | 21時 | 0.010694 | 0 | 0 | 0 | 0
[5 empty] | 2014-01-06 | 22時 | 0.0031712 | 0 | 0 | 0 | 0
[5 empty] | 2014-01-06 | 23時 | 0.01808 | 0 | 0 | 0 | 0
[5 empty] | 2014-01-07 | 0時 | 0.15034 | 0 | 0 | 0 | 0
[5 empty] | 2014-01-07 | 1時 | 0.21475 | 0 | 0 | 0 | 0
[5 empty] | 2014-01-07 | 2時 | 0.24164 | 0 | 0 | 0 | 0
[5 empty] | 2014-01-07 | 3時 | 0.26222 | 0 | 0 | 0 | 0
[5 empty] | 2014-01-07 | 4時 | 0.2831 | 0 | 0 | 0 | 0
[5 empty] | 2014-01-07 | 5時 | 0.29251 | 0 | 0 | 0 | 0
[5 empty] | 2014-01-07 | 6時 | 0.26978 | 0 | 0 | 0 | 0
[5 empty] | 2014-01-07 | 7時 | 0.10567 | 0 | 0 | 0 | 0
[5 empty] | 2014-01-07 | 8時 | 0.006284 | 0 | 0 | 0 | 0
[5 empty] | 2014-01-07 | 9時 | 0 | 0 | 0 | 0 | 0
[5 empty] | 2014-01-07 | 10時 | 0 | 0 | 0 | 0 | 0
[5 empty] | 2014-01-07 | 11時 | 0 | 0 | 0 | 0 | 0
[5 empty] | 2014-01-07 | 12時 | 0 | 0 | 0 | 0 | 0
[5 empty] | 2014-01-07 | 13時 | 0 | 0 | 0 | 0 | 0
[5 empty] | 2014-01-07 | 14時 | 0 | 0 | 0 | 0 | 0
[5 empty] | 2014-01-07 | 15時 | 0 | 0 | 0 | 0 | 0
[5 empty] | 2014-01-07 | 16時 | 0 | 0 | 0 | 0 | 0
[5 empty] | 2014-01-07 | 17時 | 0 | 0 | 0 | 0 | 0
[5 empty] | 2014-01-07 | 18時 | 0 | 0 | 0 | 0 | 0
[5 empty] | 2014-01-07 | 19時 | 0.00011504 | 0 | 0 | 0 | 0
[5 empty] | 2014-01-07 | 20時 | 0 | 0 | 0 | 0 | 0
[5 empty] | 2014-01-07 | 21時 | 0.0039213 | 0 | 0 | 0 | 0
[5 empty] | 2014-01-07 | 22時 | 0.0010828 | 0 | 0 | 0 | 0
[5 empty] | 2014-01-07 | 23時 | 0.0079818 | 0 | 0 | 0 | 0
[5 empty] | 2014-01-08 | 0時 | 0.0088958 | 0 | 0 | 0 | 0
[5 empty] | 2014-01-08 | 1時 | 0.017401 | 0 | 0 | 0 | 0
[5 empty] | 2014-01-08 | 2時 | 0.091223 | 0 | 0 | 0 | 0
[5 empty] | 2014-01-08 | 3時 | 0.16613 | 0 | 0 | 0 | 0
[5 empty] | 2014-01-08 | 4時 | 0.18522 | 0 | 0 | 0 | 0
[5 empty] | 2014-01-08 | 5時 | 0.2023 | 0 | 0 | 0 | 0
[5 empty] | 2014-01-08 | 6時 | 0.17061 | 0 | 0 | 0 | 0
[5 empty] | 2014-01-08 | 7時 | 0.090476 | 0 | 0 | 0 | 0
[5 empty] | 2014-01-08 | 8時 | 0.0035774 | 0 | 0 | 0 | 0
[5 empty] | 2014-01-08 | 9時 | 0 | 0 | 0 | 0 | 0
[5 empty] | 2014-01-08 | 10時 | 0 | 0 | 0 | 0 | 0
[5 empty] | 2014-01-08 | 11時 | 0 | 0 | 0 | 0 | 0
[5 empty] | 2014-01-08 | 12時 | 0 | 0 | 0 | 0 | 0
[5 empty] | 2014-01-08 | 13時 | 0 | 0 | 0 | 0 | 0
[5 empty] | 2014-01-08 | 14時 | 0 | 0 | 0 | 0 | 0
[5 empty] | 2014-01-08 | 15時 | 0 | 0 | 0 | 0 | 0
[5 empty] | 2014-01-08 | 16時 | 0 | 0 | 0 | 0 | 0
[5 empty] | 2014-01-08 | 17時 | 0 | 0 | 0 | 0 | 0
[5 empty] | 2014-01-08 | 18時 | 0 | 0 | 0 | 0 | 0
[5 empty] | 2014-01-08 | 19時 | 0 | 0 | 0 | 0 | 0
[5 empty] | 2014-01-08 | 20時 | 0 | 0 | 0 | 0 | 0
[5 empty] | 2014-01-08 | 21時 | 0 | 0 | 0 | 0 | 0
[5 empty] | 2014-01-08 | 22時 | 0 | 0 | 0 | 0 | 0
[5 empty] | 2014-01-08 | 23時 | 0 | 0 | 0 | 0 | 0
[5 empty] | 2014-01-09 | 0時 | 0.0012183 | 0 | 0 | 0 | 0
[5 empty] | 2014-01-09 | 1時 | 0.0065079 | 0 | 0 | 0 | 0
[5 empty] | 2014-01-09 | 2時 | 0.0088384 | 0 | 0 | 0 | 0
[5 empty] | 2014-01-09 | 3時 | 0.010341 | 0 | 0 | 0 | 0
[5 empty] | 2014-01-09 | 4時 | 0.085989 | 0 | 0 | 0 | 0
[5 empty] | 2014-01-09 | 5時 | 0.16038 | 0 | 0 | 0 | 0
[5 empty] | 2014-01-09 | 6時 | 0.15948 | 0 | 0 | 0 | 0
[5 empty] | 2014-01-09 | 7時 | 0.055344 | 0 | 0 | 0 | 0
[5 empty] | 2014-01-09 | 8時 | 0.0055459 | 0 | 0 | 0 | 0
[5 empty] | 2014-01-09 | 9時 | 0 | 0 | 0 | 0 | 0
[5 empty] | 2014-01-09 | 10時 | 0 | 0 | 0 | 0 | 0
[5 empty] | 2014-01-09 | 11時 | 0 | 0 | 0 | 0 | 0
[5 empty] | 2014-01-09 | 12時 | 0 | 0 | 0 | 0 | 0
[5 empty] | 2014-01-09 | 13時 | 0 | 0 | 0 | 0 | 0
[5 empty] | 2014-01-09 | 14時 | 0 | 0 | 0 | 0 | 0
[5 empty] | 2014-01-09 | 15時 | 0 | 0 | 0 | 0 | 0
[5 empty] | 2014-01-09 | 16時 | 0 | 0 | 0 | 0 | 0
[5 empty] | 2014-01-09 | 17時 | 0 | 0 | 0 | 0 | 0
[5 empty] | 2014-01-09 | 18時 | 0 | 0 | 0 | 0 | 0
[5 empty] | 2014-01-09 | 19時 | 0 | 0 | 0 | 0 | 0
[5 empty] | 2014-01-09 | 20時 | 0 | 0 | 0 | 0 | 0
[5 empty] | 2014-01-09 | 21時 | 0 | 0 | 0 | 0 | 0
[5 empty] | 2014-01-09 | 22時 | 0 | 0 | 0 | 0 | 0
[5 empty] | 2014-01-09 | 23時 | 0 | 0 | 0 | 0 | 0
[5 empty] | 2014-01-10 | 0時 | 0 | 0 | 0 | 0 | 0
[5 empty] | 2014-01-10 | 1時 | 0.00037176 | 0 | 0 | 0 | 0
[5 empty] | 2014-01-10 | 2時 | 0.0058574 | 0 | 0 | 0 | 0
[5 empty] | 2014-01-10 | 3時 | 0.0073621 | 0 | 0 | 0 | 0
[5 empty] | 2014-01-10 | 4時 | 0.0086442 | 0 | 0 | 0 | 0
[5 empty] | 2014-01-10 | 5時 | 0.022092 | 0 | 0 | 0 | 0
[5 empty] | 2014-01-10 | 6時 | 0.070755 | 0 | 0 | 0 | 0
[5 empty] | 2014-01-10 | 7時 | 0.094094 | 0 | 0 | 0 | 0
[5 empty] | 2014-01-10 | 8時 | 0.066934 | 0 | 0 | 0 | 0
[5 empty] | 2014-01-10 | 9時 | 0.0036852 | 0 | 0 | 0 | 0
[5 empty] | 2014-01-10 | 10時 | 0 | 0 | 0 | 0 | 0
[5 empty] | 2014-01-10 | 11時 | 0 | 0 | 0 | 0 | 0
[5 empty] | 2014-01-10 | 12時 | 0 | 0 | 0 | 0 | 0
[5 empty] | 2014-01-10 | 13時 | 0 | 0 | 0 | 0 | 0
[5 empty] | 2014-01-10 | 14時 | 0 | 0 | 0 | 0 | 0
[5 empty] | 2014-01-10 | 15時 | 0 | 0 | 0 | 0 | 0
[5 empty] | 2014-01-10 | 16時 | 0 | 0 | 0 | 0 | 0
[5 empty] | 2014-01-10 | 17時 | 0 | 0 | 0 | 0 | 0
[5 empty] | 2014-01-10 | 18時 | 0 | 0 | 0 | 0 | 0
[5 empty] | 2014-01-10 | 19時 | 0 | 0 | 0 | 0 | 0
[5 empty] | 2014-01-10 | 20時 | 0 | 0 | 0 | 0 | 0
[5 empty] | 2014-01-10 | 21時 | 0 | 0 | 0 | 0 | 0
[5 empty] | 2014-01-10 | 22時 | 0 | 0 | 0 | 0 | 0
[5 empty] | 2014-01-10 | 23時 | 0 | 0 | 0 | 0 | 0
[5 empty] | 2014-01-11 | 0時 | 0 | 0 | 0 | 0 | 0
[5 empty] | 2014-01-11 | 1時 | 0 | 0 | 0 | 0 | 0
[5 empty] | 2014-01-11 | 2時 | 0 | 0 | 0 | 0 | 0
[5 empty] | 2014-01-11 | 3時 | 0.0023231 | 0 | 0 | 0 | 0
[5 empty] | 2014-01-11 | 4時 | 0.0036976 | 0 | 0 | 0 | 0
[5 empty] | 2014-01-11 | 5時 | 0.0046051 | 0 | 0 | 0 | 0
[5 empty] | 2014-01-11 | 6時 | 0.016866 | 0 | 0 | 0 | 0
[5 empty] | 2014-01-11 | 7時 | 0.089736 | 0 | 0 | 0 | 0
[5 empty] | 2014-01-11 | 8時 | 0.12032 | 0 | 0 | 0 | 0
[5 empty] | 2014-01-11 | 9時 | 0.034073 | 0 | 0 | 0 | 0
[5 empty] | 2014-01-11 | 10時 | 0.047705 | 0 | 0 | 0 | 0
[5 empty] | 2014-01-11 | 11時 | 0.041879 | 0 | 0 | 0 | 0
[5 empty] | 2014-01-11 | 12時 | 0.04954 | 0 | 0 | 0 | 0
[5 empty] | 2014-01-11 | 13時 | 0.061706 | 0 | 0 | 0 | 0
[5 empty] | 2014-01-11 | 14時 | 0.086328 | 0 | 0 | 0 | 0
[5 empty] | 2014-01-11 | 15時 | 0.12884 | 0 | 0 | 0 | 0
[5 empty] | 2014-01-11 | 16時 | 0.19278 | 0 | 0 | 0 | 0
[5 empty] | 2014-01-11 | 17時 | 0.23744 | 0 | 0 | 0 | 0
[5 empty] | 2014-01-11 | 18時 | 0.26005 | 0 | 0 | 0 | 0
[5 empty] | 2014-01-11 | 19時 | 0.27954 | 0 | 0 | 0 | 0
[5 empty] | 2014-01-11 | 20時 | 0.11576 | 0 | 0 | 0 | 0
[5 empty] | 2014-01-11 | 21時 | 0.26506 | 0 | 0 | 0 | 0
[5 empty] | 2014-01-11 | 22時 | 0.095692 | 0 | 0 | 0 | 0
[5 empty] | 2014-01-11 | 23時 | 0.1743 | 0 | 0 | 0 | 0
[5 empty] | 2014-01-12 | 0時 | 0.27637 | 0 | 0 | 0 | 0
[5 empty] | 2014-01-12 | 1時 | 0.31397 | 0 | 0 | 0 | 0
[5 empty] | 2014-01-12 | 2時 | 0.32566 | 0 | 0 | 0 | 0
[5 empty] | 2014-01-12 | 3時 | 0.34603 | 0 | 0 | 0 | 0
[5 empty] | 2014-01-12 | 4時 | 0.37666 | 0 | 0 | 0 | 0
[5 empty] | 2014-01-12 | 5時 | 0.37983 | 0 | 0 | 0 | 0
[5 empty] | 2014-01-12 | 6時 | 0.33382 | 0 | 0 | 0 | 0
[5 empty] | 2014-01-12 | 7時 | 0.2146 | 0 | 0 | 0 | 0
[5 empty] | 2014-01-12 | 8時 | 0.011604 | 0 | 0 | 0 | 0
[5 empty] | 2014-01-12 | 9時 | 0.0055744 | 0 | 0 | 0 | 0
[5 empty] | 2014-01-12 | 10時 | 0.0051884 | 0 | 0 | 0 | 0
[5 empty] | 2014-01-12 | 11時 | 0.0048653 | 0 | 0 | 0 | 0
[5 empty] | 2014-01-12 | 12時 | 0.00632 | 0 | 0 | 0 | 0
[5 empty] | 2014-01-12 | 13時 | 0.0055366 | 0 | 0 | 0 | 0
[5 empty] | 2014-01-12 | 14時 | 0.007399 | 0 | 0 | 0 | 0
[5 empty] | 2014-01-12 | 15時 | 0.0085815 | 0 | 0 | 0 | 0
[5 empty] | 2014-01-12 | 16時 | 0.0097641 | 0 | 0 | 0 | 0
[5 empty] | 2014-01-12 | 17時 | 0.051482 | 0 | 0 | 0 | 0
[5 empty] | 2014-01-12 | 18時 | 0.21711 | 0 | 0 | 0 | 0
[5 empty] | 2014-01-12 | 19時 | 0.25592 | 0 | 0 | 0 | 0
[5 empty] | 2014-01-12 | 20時 | 0.11216 | 0 | 0 | 0 | 0
[5 empty] | 2014-01-12 | 21時 | 0.28396 | 0 | 0 | 0 | 0
[5 empty] | 2014-01-12 | 22時 | 0.13832 | 0 | 0 | 0 | 0
[5 empty] | 2014-01-12 | 23時 | 0.18777 | 0 | 0 | 0 | 0
[5 empty] | 2014-01-13 | 0時 | 0.31902 | 0 | 0 | 0 | 0
[5 empty] | 2014-01-13 | 1時 | 0.35419 | 0 | 0 | 0 | 0
[5 empty] | 2014-01-13 | 2時 | 0.37646 | 0 | 0 | 0 | 0
[5 empty] | 2014-01-13 | 3時 | 0.39792 | 0 | 0 | 0 | 0
[5 empty] | 2014-01-13 | 4時 | 0.41981 | 0 | 0 | 0 | 0
[5 empty] | 2014-01-13 | 5時 | 0.42952 | 0 | 0 | 0 | 0
[5 empty] | 2014-01-13 | 6時 | 0.39123 | 0 | 0 | 0 | 0
[5 empty] | 2014-01-13 | 7時 | 0.26686 | 0 | 0 | 0 | 0
[5 empty] | 2014-01-13 | 8時 | 0.013971 | 0 | 0 | 0 | 0
[5 empty] | 2014-01-13 | 9時 | 0.0057393 | 0 | 0 | 0 | 0
[5 empty] | 2014-01-13 | 10時 | 0.0021702 | 0 | 0 | 0 | 0
[5 empty] | 2014-01-13 | 11時 | 0.00039239 | 0 | 0 | 0 | 0
[5 empty] | 2014-01-13 | 12時 | 0.00061862 | 0 | 0 | 0 | 0
[5 empty] | 2014-01-13 | 13時 | 0.002099 | 0 | 0 | 0 | 0
[5 empty] | 2014-01-13 | 14時 | 0.0028201 | 0 | 0 | 0 | 0
[5 empty] | 2014-01-13 | 15時 | 0.0036671 | 0 | 0 | 0 | 0
[5 empty] | 2014-01-13 | 16時 | 0.0066792 | 0 | 0 | 0 | 0
[5 empty] | 2014-01-13 | 17時 | 0.0091741 | 0 | 0 | 0 | 0
[5 empty] | 2014-01-13 | 18時 | 0.011332 | 0 | 0 | 0 | 0
[5 empty] | 2014-01-13 | 19時 | 0.013035 | 0 | 0 | 0 | 0
[5 empty] | 2014-01-13 | 20時 | 0.0062195 | 0 | 0 | 0 | 0
[5 empty] | 2014-01-13 | 21時 | 0.090195 | 0 | 0 | 0 | 0
[5 empty] | 2014-01-13 | 22時 | 0.034015 | 0 | 0 | 0 | 0
[5 empty] | 2014-01-13 | 23時 | 0.10783 | 0 | 0 | 0 | 0
[5 empty] | 2014-01-14 | 0時 | 0.2481 | 0 | 0 | 0 | 0
[5 empty] | 2014-01-14 | 1時 | 0.28491 | 0 | 0 | 0 | 0
[5 empty] | 2014-01-14 | 2時 | 0.31863 | 0 | 0 | 0 | 0
[5 empty] | 2014-01-14 | 3時 | 0.34192 | 0 | 0 | 0 | 0
[5 empty] | 2014-01-14 | 4時 | 0.36462 | 0 | 0 | 0 | 0
[5 empty] | 2014-01-14 | 5時 | 0.37575 | 0 | 0 | 0 | 0
[5 empty] | 2014-01-14 | 6時 | 0.33909 | 0 | 0 | 0 | 0
[5 empty] | 2014-01-14 | 7時 | 0.14026 | 0 | 0 | 0 | 0
[5 empty] | 2014-01-14 | 8時 | 0.0087632 | 0 | 0 | 0 | 0
[5 empty] | 2014-01-14 | 9時 | 0 | 0 | 0 | 0 | 0
[5 empty] | 2014-01-14 | 10時 | 0 | 0 | 0 | 0 | 0
[5 empty] | 2014-01-14 | 11時 | 0 | 0 | 0 | 0 | 0
[5 empty] | 2014-01-14 | 12時 | 0 | 0 | 0 | 0 | 0
[5 empty] | 2014-01-14 | 13時 | 0 | 0 | 0 | 0 | 0
[5 empty] | 2014-01-14 | 14時 | 0 | 0 | 0 | 0 | 0
[5 empty] | 2014-01-14 | 15時 | 0 | 0 | 0 | 0 | 0
[5 empty] | 2014-01-14 | 16時 | 0 | 0 | 0 | 0 | 0
[5 empty] | 2014-01-14 | 17時 | 0 | 0 | 0 | 0 | 0
[5 empty] | 2014-01-14 | 18時 | 0 | 0 | 0 | 0 | 0
[5 empty] | 2014-01-14 | 19時 | 0.0070828 | 0 | 0 | 0 | 0
[5 empty] | 2014-01-14 | 20時 | 0.0029048 | 0 | 0 | 0 | 0
[5 empty] | 2014-01-14 | 21時 | 0.0085877 | 0 | 0 | 0 | 0
[5 empty] | 2014-01-14 | 22時 | 0.0050994 | 0 | 0 | 0 | 0
[5 empty] | 2014-01-14 | 23時 | 0.013353 | 0 | 0 | 0 | 0
[5 empty] | 2014-01-15 | 0時 | 0.079013 | 0 | 0 | 0 | 0
[5 empty] | 2014-01-15 | 1時 | 0.24105 | 0 | 0 | 0 | 0
[5 empty] | 2014-01-15 | 2時 | 0.29833 | 0 | 0 | 0 | 0
[5 empty] | 2014-01-15 | 3時 | 0.34202 | 0 | 0 | 0 | 0
[5 empty] | 2014-01-15 | 4時 | 0.36603 | 0 | 0 | 0 | 0
[5 empty] | 2014-01-15 | 5時 | 0.37941 | 0 | 0 | 0 | 0
[5 empty] | 2014-01-15 | 6時 | 0.36052 | 0 | 0 | 0 | 0
[5 empty] | 2014-01-15 | 7時 | 0.19547 | 0 | 0 | 0 | 0
[5 empty] | 2014-01-15 | 8時 | 0.0097204 | 0 | 0 | 0 | 0
[5 empty] | 2014-01-15 | 9時 | 0 | 0 | 0 | 0 | 0
[5 empty] | 2014-01-15 | 10時 | 0 | 0 | 0 | 0 | 0
[5 empty] | 2014-01-15 | 11時 | 0 | 0 | 0 | 0 | 0
[5 empty] | 2014-01-15 | 12時 | 0 | 0 | 0 | 0 | 0
[5 empty] | 2014-01-15 | 13時 | 0 | 0 | 0 | 0 | 0
[5 empty] | 2014-01-15 | 14時 | 0 | 0 | 0 | 0 | 0
[5 empty] | 2014-01-15 | 15時 | 0 | 0 | 0 | 0 | 0
[5 empty] | 2014-01-15 | 16時 | 0 | 0 | 0 | 0 | 0
[5 empty] | 2014-01-15 | 17時 | 0 | 0 | 0 | 0 | 0
[5 empty] | 2014-01-15 | 18時 | 0.0011462 | 0 | 0 | 0 | 0
[5 empty] | 2014-01-15 | 19時 | 0.0082209 | 0 | 0 | 0 | 0
[5 empty] | 2014-01-15 | 20時 | 0 | 0 | 0 | 0 | 0
[5 empty] | 2014-01-15 | 21時 | 0.0043778 | 0 | 0 | 0 | 0
[5 empty] | 2014-01-15 | 22時 | 0.00019743 | 0 | 0 | 0 | 0
[5 empty] | 2014-01-15 | 23時 | 0.0075488 | 0 | 0 | 0 | 0
[5 empty] | 2014-01-16 | 0時 | 0.047506 | 0 | 0 | 0 | 0
[5 empty] | 2014-01-16 | 1時 | 0.13839 | 0 | 0 | 0 | 0
[5 empty] | 2014-01-16 | 2時 | 0.17895 | 0 | 0 | 0 | 0
[5 empty] | 2014-01-16 | 3時 | 0.1972 | 0 | 0 | 0 | 0
[5 empty] | 2014-01-16 | 4時 | 0.21108 | 0 | 0 | 0 | 0
[5 empty] | 2014-01-16 | 5時 | 0.22086 | 0 | 0 | 0 | 0
[5 empty] | 2014-01-16 | 6時 | 0.21939 | 0 | 0 | 0 | 0
[5 empty] | 2014-01-16 | 7時 | 0.25483 | 0 | 0 | 0 | 0
[5 empty] | 2014-01-16 | 8時 | 0.21559 | 0 | 0 | 0 | 0
[5 empty] | 2014-01-16 | 9時 | 0.086732 | 0 | 0 | 0 | 0
[5 empty] | 2014-01-16 | 10時 | 0.034123 | 0 | 0 | 0 | 0
[5 empty] | 2014-01-16 | 11時 | 0.0063909 | 0 | 0 | 0 | 0
[5 empty] | 2014-01-16 | 12時 | 0.0045252 | 0 | 0 | 0 | 0
[5 empty] | 2014-01-16 | 13時 | 0.0055809 | 0 | 0 | 0 | 0
[5 empty] | 2014-01-16 | 14時 | 0.028765 | 0 | 0 | 0 | 0
[5 empty] | 2014-01-16 | 15時 | 0.069411 | 0 | 0 | 0 | 0
[5 empty] | 2014-01-16 | 16時 | 0.10546 | 0 | 0 | 0 | 0
[5 empty] | 2014-01-16 | 17時 | 0.14658 | 0 | 0 | 0 | 0
[5 empty] | 2014-01-16 | 18時 | 0.15988 | 0 | 0 | 0 | 0
[5 empty] | 2014-01-16 | 19時 | 0.19788 | 0 | 0 | 0 | 0
[5 empty] | 2014-01-16 | 20時 | 0.035974 | 0 | 0 | 0 | 0
[5 empty] | 2014-01-16 | 21時 | 0.1691 | 0 | 0 | 0 | 0
[5 empty] | 2014-01-16 | 22時 | 0.00044719 | 0 | 0 | 0 | 0
[5 empty] | 2014-01-16 | 23時 | 0.021911 | 0 | 0 | 0 | 0
[5 empty] | 2014-01-17 | 0時 | 0.12789 | 0 | 0 | 0 | 0
[5 empty] | 2014-01-17 | 1時 | 0.14142 | 0 | 0 | 0 | 0
[5 empty] | 2014-01-17 | 2時 | 0.14915 | 0 | 0 | 0 | 0
[5 empty] | 2014-01-17 | 3時 | 0.14896 | 0 | 0 | 0 | 0
[5 empty] | 2014-01-17 | 4時 | 0.15237 | 0 | 0 | 0 | 0
[5 empty] | 2014-01-17 | 5時 | 0.15552 | 0 | 0 | 0 | 0
[5 empty] | 2014-01-17 | 6時 | 0.14315 | 0 | 0 | 0 | 0
[5 empty] | 2014-01-17 | 7時 | 0.12065 | 0 | 0 | 0 | 0
[5 empty] | 2014-01-17 | 8時 | 0.092413 | 0 | 0 | 0 | 0
[5 empty] | 2014-01-17 | 9時 | 0.00087457 | 0 | 0 | 0 | 0
[5 empty] | 2014-01-17 | 10時 | 0 | 0 | 0 | 0 | 0
[5 empty] | 2014-01-17 | 11時 | 0 | 0 | 0 | 0 | 0
[5 empty] | 2014-01-17 | 12時 | 0.0063684 | 0 | 0 | 0 | 0
[5 empty] | 2014-01-17 | 13時 | 0.068846 | 0 | 0 | 0 | 0
[5 empty] | 2014-01-17 | 14時 | 0.14711 | 0 | 0 | 0 | 0
[5 empty] | 2014-01-17 | 15時 | 0.18787 | 0 | 0 | 0 | 0
[5 empty] | 2014-01-17 | 16時 | 0.058523 | 0 | 0 | 0 | 0
[5 empty] | 2014-01-17 | 17時 | 0.0867 | 0 | 0 | 0 | 0
[5 empty] | 2014-01-17 | 18時 | 0.14763 | 0 | 0 | 0 | 0
[5 empty] | 2014-01-17 | 19時 | 0.2719 | 0 | 0 | 0 | 0
[5 empty] | 2014-01-17 | 20時 | 0.059129 | 0 | 0 | 0 | 0
[5 empty] | 2014-01-17 | 21時 | 0.14458 | 0 | 0 | 0 | 0
[5 empty] | 2014-01-17 | 22時 | 0.026617 | 0 | 0 | 0 | 0
[5 empty] | 2014-01-17 | 23時 | 0.18084 | 0 | 0 | 0 | 0
[5 empty] | 2014-01-18 | 0時 | 0.18969 | 0 | 0 | 0 | 0
[5 empty] | 2014-01-18 | 1時 | 0.21312 | 0 | 0 | 0 | 0
[5 empty] | 2014-01-18 | 2時 | 0.23072 | 0 | 0 | 0 | 0
[5 empty] | 2014-01-18 | 3時 | 0.25233 | 0 | 0 | 0 | 0
[5 empty] | 2014-01-18 | 4時 | 0.27679 | 0 | 0 | 0 | 0
[5 empty] | 2014-01-18 | 5時 | 0.30241 | 0 | 0 | 0 | 0
[5 empty] | 2014-01-18 | 6時 | 0.28851 | 0 | 0 | 0 | 0
[5 empty] | 2014-01-18 | 7時 | 0.16094 | 0 | 0 | 0 | 0
[5 empty] | 2014-01-18 | 8時 | 0.008446 | 0 | 0 | 0 | 0
[5 empty] | 2014-01-18 | 9時 | 0.0015834 | 0 | 0 | 0 | 0
[5 empty] | 2014-01-18 | 10時 | 0 | 0 | 0 | 0 | 0
[5 empty] | 2014-01-18 | 11時 | 0 | 0 | 0 | 0 | 0
[5 empty] | 2014-01-18 | 12時 | 0 | 0 | 0 | 0 | 0
[5 empty] | 2014-01-18 | 13時 | 0 | 0 | 0 | 0 | 0
[5 empty] | 2014-01-18 | 14時 | 0 | 0 | 0 | 0 | 0
[5 empty] | 2014-01-18 | 15時 | 0 | 0 | 0 | 0 | 0
[5 empty] | 2014-01-18 | 16時 | 0 | 0 | 0 | 0 | 0
[5 empty] | 2014-01-18 | 17時 | 0 | 0 | 0 | 0 | 0
[5 empty] | 2014-01-18 | 18時 | 0 | 0 | 0 | 0 | 0
[5 empty] | 2014-01-18 | 19時 | 0.0017927 | 0 | 0 | 0 | 0
[5 empty] | 2014-01-18 | 20時 | 0 | 0 | 0 | 0 | 0
[5 empty] | 2014-01-18 | 21時 | 0.0065952 | 0 | 0 | 0 | 0
[5 empty] | 2014-01-18 | 22時 | 0.00070963 | 0 | 0 | 0 | 0
[5 empty] | 2014-01-18 | 23時 | 0.0037191 | 0 | 0 | 0 | 0
[5 empty] | 2014-01-19 | 0時 | 0.0091998 | 0 | 0 | 0 | 0
[5 empty] | 2014-01-19 | 1時 | 0.010329 | 0 | 0 | 0 | 0
[5 empty] | 2014-01-19 | 2時 | 0.068446 | 0 | 0 | 0 | 0
[5 empty] | 2014-01-19 | 3時 | 0.18898 | 0 | 0 | 0 | 0
[5 empty] | 2014-01-19 | 4時 | 0.24073 | 0 | 0 | 0 | 0
[5 empty] | 2014-01-19 | 5時 | 0.27332 | 0 | 0 | 0 | 0
[5 empty] | 2014-01-19 | 6時 | 0.24831 | 0 | 0 | 0 | 0
[5 empty] | 2014-01-19 | 7時 | 0.19472 | 0 | 0 | 0 | 0
[5 empty] | 2014-01-19 | 8時 | 0.0095114 | 0 | 0 | 0 | 0
[5 empty] | 2014-01-19 | 9時 | 0.0023259 | 0 | 0 | 0 | 0
[5 empty] | 2014-01-19 | 10時 | 0.0012882 | 0 | 0 | 0 | 0
[5 empty] | 2014-01-19 | 11時 | 0 | 0 | 0 | 0 | 0
[5 empty] | 2014-01-19 | 12時 | 0 | 0 | 0 | 0 | 0
[5 empty] | 2014-01-19 | 13時 | 0 | 0 | 0 | 0 | 0
[5 empty] | 2014-01-19 | 14時 | 0 | 0 | 0 | 0 | 0
[5 empty] | 2014-01-19 | 15時 | 0 | 0 | 0 | 0 | 0
[5 empty] | 2014-01-19 | 16時 | 0 | 0 | 0 | 0 | 0
[5 empty] | 2014-01-19 | 17時 | 0 | 0 | 0 | 0 | 0
[5 empty] | 2014-01-19 | 18時 | 0.0033993 | 0 | 0 | 0 | 0
[5 empty] | 2014-01-19 | 19時 | 0.0074906 | 0 | 0 | 0 | 0
[5 empty] | 2014-01-19 | 20時 | 0.0014159 | 0 | 0 | 0 | 0
[5 empty] | 2014-01-19 | 21時 | 0.0080815 | 0 | 0 | 0 | 0
[5 empty] | 2014-01-19 | 22時 | 0.0011208 | 0 | 0 | 0 | 0
[5 empty] | 2014-01-19 | 23時 | 0.003335 | 0 | 0 | 0 | 0
[5 empty] | 2014-01-20 | 0時 | 0.0083477 | 0 | 0 | 0 | 0
[5 empty] | 2014-01-20 | 1時 | 0.0098572 | 0 | 0 | 0 | 0
[5 empty] | 2014-01-20 | 2時 | 0.077534 | 0 | 0 | 0 | 0
[5 empty] | 2014-01-20 | 3時 | 0.15618 | 0 | 0 | 0 | 0
[5 empty] | 2014-01-20 | 4時 | 0.18682 | 0 | 0 | 0 | 0
[5 empty] | 2014-01-20 | 5時 | 0.20005 | 0 | 0 | 0 | 0
[5 empty] | 2014-01-20 | 6時 | 0.19496 | 0 | 0 | 0 | 0
[5 empty] | 2014-01-20 | 7時 | 0.23121 | 0 | 0 | 0 | 0
[5 empty] | 2014-01-20 | 8時 | 0.071755 | 0 | 0 | 0 | 0
[5 empty] | 2014-01-20 | 9時 | 0.0067685 | 0 | 0 | 0 | 0
[5 empty] | 2014-01-20 | 10時 | 0.0081776 | 0 | 0 | 0 | 0
[5 empty] | 2014-01-20 | 11時 | 0.0061197 | 0 | 0 | 0 | 0
[5 empty] | 2014-01-20 | 12時 | 0.0026965 | 0 | 0 | 0 | 0
[5 empty] | 2014-01-20 | 13時 | 0 | 0 | 0 | 0 | 0
[5 empty] | 2014-01-20 | 14時 | 0 | 0 | 0 | 0 | 0
[5 empty] | 2014-01-20 | 15時 | 0.0011097 | 0 | 0 | 0 | 0
[5 empty] | 2014-01-20 | 16時 | 0.0050766 | 0 | 0 | 0 | 0
[5 empty] | 2014-01-20 | 17時 | 0.0078212 | 0 | 0 | 0 | 0
[5 empty] | 2014-01-20 | 18時 | 0.0098691 | 0 | 0 | 0 | 0
[5 empty] | 2014-01-20 | 19時 | 0.012264 | 0 | 0 | 0 | 0
[5 empty] | 2014-01-20 | 20時 | 0.0055257 | 0 | 0 | 0 | 0
[5 empty] | 2014-01-20 | 21時 | 0.11403 | 0 | 0 | 0 | 0
[5 empty] | 2014-01-20 | 22時 | 0.042368 | 0 | 0 | 0 | 0
[5 empty] | 2014-01-20 | 23時 | 0.11765 | 0 | 0 | 0 | 0
[5 empty] | 2014-01-21 | 0時 | 0.24719 | 0 | 0 | 0 | 0
[5 empty] | 2014-01-21 | 1時 | 0.27714 | 0 | 0 | 0 | 0
[5 empty] | 2014-01-21 | 2時 | 0.29832 | 0 | 0 | 0 | 0
[5 empty] | 2014-01-21 | 3時 | 0.33945 | 0 | 0 | 0 | 0
[5 empty] | 2014-01-21 | 4時 | 0.34572 | 0 | 0 | 0 | 0
[5 empty] | 2014-01-21 | 5時 | 0.37079 | 0 | 0 | 0 | 0
[5 empty] | 2014-01-21 | 6時 | 0.33761 | 0 | 0 | 0 | 0
[5 empty] | 2014-01-21 | 7時 | 0.14216 | 0 | 0 | 0 | 0
[5 empty] | 2014-01-21 | 8時 | 0.0083476 | 0 | 0 | 0 | 0
[5 empty] | 2014-01-21 | 9時 | 0 | 0 | 0 | 0 | 0
[5 empty] | 2014-01-21 | 10時 | 0 | 0 | 0 | 0 | 0
[5 empty] | 2014-01-21 | 11時 | 0 | 0 | 0 | 0 | 0
[5 empty] | 2014-01-21 | 12時 | 0 | 0 | 0 | 0 | 0
[5 empty] | 2014-01-21 | 13時 | 0 | 0 | 0 | 0 | 0
[5 empty] | 2014-01-21 | 14時 | 0 | 0 | 0 | 0 | 0
[5 empty] | 2014-01-21 | 15時 | 0 | 0 | 0 | 0 | 0
[5 empty] | 2014-01-21 | 16時 | 0 | 0 | 0 | 0 | 0
[5 empty] | 2014-01-21 | 17時 | 0 | 0 | 0 | 0 | 0
[5 empty] | 2014-01-21 | 18時 | 0 | 0 | 0 | 0 | 0
[5 empty] | 2014-01-21 | 19時 | 0 | 0 | 0 | 0 | 0
[5 empty] | 2014-01-21 | 20時 | 0 | 0 | 0 | 0 | 0
[5 empty] | 2014-01-21 | 21時 | 0.0047659 | 0 | 0 | 0 | 0
[5 empty] | 2014-01-21 | 22時 | 0.0025829 | 0 | 0 | 0 | 0
[5 empty] | 2014-01-21 | 23時 | 0.010411 | 0 | 0 | 0 | 0
[5 empty] | 2014-01-22 | 0時 | 0.012253 | 0 | 0 | 0 | 0
[5 empty] | 2014-01-22 | 1時 | 0.055253 | 0 | 0 | 0 | 0
[5 empty] | 2014-01-22 | 2時 | 0.19052 | 0 | 0 | 0 | 0
[5 empty] | 2014-01-22 | 3時 | 0.28426 | 0 | 0 | 0 | 0
[5 empty] | 2014-01-22 | 4時 | 0.32 | 0 | 0 | 0 | 0
[5 empty] | 2014-01-22 | 5時 | 0.35396 | 0 | 0 | 0 | 0
[5 empty] | 2014-01-22 | 6時 | 0.32058 | 0 | 0 | 0 | 0
[5 empty] | 2014-01-22 | 7時 | 0.11717 | 0 | 0 | 0 | 0
[5 empty] | 2014-01-22 | 8時 | 0.0093886 | 0 | 0 | 0 | 0
[5 empty] | 2014-01-22 | 9時 | 0 | 0 | 0 | 0 | 0
[5 empty] | 2014-01-22 | 10時 | 0 | 0 | 0 | 0 | 0
[5 empty] | 2014-01-22 | 11時 | 0 | 0 | 0 | 0 | 0
[5 empty] | 2014-01-22 | 12時 | 0 | 0 | 0 | 0 | 0
[5 empty] | 2014-01-22 | 13時 | 0 | 0 | 0 | 0 | 0
[5 empty] | 2014-01-22 | 14時 | 0 | 0 | 0 | 0 | 0
[5 empty] | 2014-01-22 | 15時 | 0 | 0 | 0 | 0 | 0
[5 empty] | 2014-01-22 | 16時 | 0 | 0 | 0 | 0 | 0
[5 empty] | 2014-01-22 | 17時 | 0 | 0 | 0 | 0 | 0
[5 empty] | 2014-01-22 | 18時 | 0 | 0 | 0 | 0 | 0
[5 empty] | 2014-01-22 | 19時 | 0.010015 | 0 | 0 | 0 | 0
[5 empty] | 2014-01-22 | 20時 | 0.0033544 | 0 | 0 | 0 | 0
[5 empty] | 2014-01-22 | 21時 | 0.0080348 | 0 | 0 | 0 | 0
[5 empty] | 2014-01-22 | 22時 | 0.0036518 | 0 | 0 | 0 | 0
[5 empty] | 2014-01-22 | 23時 | 0.010588 | 0 | 0 | 0 | 0
[5 empty] | 2014-01-23 | 0時 | 0.021981 | 0 | 0 | 0 | 0
[5 empty] | 2014-01-23 | 1時 | 0.13963 | 0 | 0 | 0 | 0
[5 empty] | 2014-01-23 | 2時 | 0.24442 | 0 | 0 | 0 | 0
[5 empty] | 2014-01-23 | 3時 | 0.28799 | 0 | 0 | 0 | 0
[5 empty] | 2014-01-23 | 4時 | 0.31633 | 0 | 0 | 0 | 0
[5 empty] | 2014-01-23 | 5時 | 0.33228 | 0 | 0 | 0 | 0
[5 empty] | 2014-01-23 | 6時 | 0.35642 | 0 | 0 | 0 | 0
[5 empty] | 2014-01-23 | 7時 | 0.22422 | 0 | 0 | 0 | 0
[5 empty] | 2014-01-23 | 8時 | 0.012953 | 0 | 0 | 0 | 0
[5 empty] | 2014-01-23 | 9時 | 0.0046336 | 0 | 0 | 0 | 0
[5 empty] | 2014-01-23 | 10時 | 0.0015596 | 0 | 0 | 0 | 0
[5 empty] | 2014-01-23 | 11時 | 0 | 0 | 0 | 0 | 0
[5 empty] | 2014-01-23 | 12時 | 0 | 0 | 0 | 0 | 0
[5 empty] | 2014-01-23 | 13時 | 0 | 0 | 0 | 0 | 0
[5 empty] | 2014-01-23 | 14時 | 0 | 0 | 0 | 0 | 0
[5 empty] | 2014-01-23 | 15時 | 0 | 0 | 0 | 0 | 0
[5 empty] | 2014-01-23 | 16時 | 0.0014341 | 0 | 0 | 0 | 0
[5 empty] | 2014-01-23 | 17時 | 0.0060987 | 0 | 0 | 0 | 0
[5 empty] | 2014-01-23 | 18時 | 0.0070574 | 0 | 0 | 0 | 0
[5 empty] | 2014-01-23 | 19時 | 0.00842 | 0 | 0 | 0 | 0
[5 empty] | 2014-01-23 | 20時 | 0.0016587 | 0 | 0 | 0 | 0
[5 empty] | 2014-01-23 | 21時 | 0.0083996 | 0 | 0 | 0 | 0
[5 empty] | 2014-01-23 | 22時 | 0.0022851 | 0 | 0 | 0 | 0
[5 empty] | 2014-01-23 | 23時 | 0.0044996 | 0 | 0 | 0 | 0
[5 empty] | 2014-01-24 | 0時 | 0.010398 | 0 | 0 | 0 | 0
[5 empty] | 2014-01-24 | 1時 | 0.074033 | 0 | 0 | 0 | 0
[5 empty] | 2014-01-24 | 2時 | 0.21975 | 0 | 0 | 0 | 0
[5 empty] | 2014-01-24 | 3時 | 0.28864 | 0 | 0 | 0 | 0
[5 empty] | 2014-01-24 | 4時 | 0.31794 | 0 | 0 | 0 | 0
[5 empty] | 2014-01-24 | 5時 | 0.36106 | 0 | 0 | 0 | 0
[5 empty] | 2014-01-24 | 6時 | 0.36093 | 0 | 0 | 0 | 0
[5 empty] | 2014-01-24 | 7時 | 0.26219 | 0 | 0 | 0 | 0
[5 empty] | 2014-01-24 | 8時 | 0.014285 | 0 | 0 | 0 | 0
[5 empty] | 2014-01-24 | 9時 | 0.0072277 | 0 | 0 | 0 | 0
[5 empty] | 2014-01-24 | 10時 | 0.007179 | 0 | 0 | 0 | 0
[5 empty] | 2014-01-24 | 11時 | 0.0089628 | 0 | 0 | 0 | 0
[5 empty] | 2014-01-24 | 12時 | 0.0089768 | 0 | 0 | 0 | 0
[5 empty] | 2014-01-24 | 13時 | 0.0096415 | 0 | 0 | 0 | 0
[5 empty] | 2014-01-24 | 14時 | 0.032761 | 0 | 0 | 0 | 0
[5 empty] | 2014-01-24 | 15時 | 0.12905 | 0 | 0 | 0 | 0
[5 empty] | 2014-01-24 | 16時 | 0.22827 | 0 | 0 | 0 | 0
[5 empty] | 2014-01-24 | 17時 | 0.2831 | 0 | 0 | 0 | 0
[5 empty] | 2014-01-24 | 18時 | 0.3196 | 0 | 0 | 0 | 0
[5 empty] | 2014-01-24 | 19時 | 0.34596 | 0 | 0 | 0 | 0
[5 empty] | 2014-01-24 | 20時 | 0.17556 | 0 | 0 | 0 | 0
[5 empty] | 2014-01-24 | 21時 | 0.32305 | 0 | 0 | 0 | 0
[5 empty] | 2014-01-24 | 22時 | 0.15815 | 0 | 0 | 0 | 0
[5 empty] | 2014-01-24 | 23時 | 0.19836 | 0 | 0 | 0 | 0
[5 empty] | 2014-01-25 | 0時 | 0.30778 | 0 | 0 | 0 | 0
[5 empty] | 2014-01-25 | 1時 | 0.3199 | 0 | 0 | 0 | 0
[5 empty] | 2014-01-25 | 2時 | 0.32855 | 0 | 0 | 0 | 0
[5 empty] | 2014-01-25 | 3時 | 0.3378 | 0 | 0 | 0 | 0
[5 empty] | 2014-01-25 | 4時 | 0.36747 | 0 | 0 | 0 | 0
[5 empty] | 2014-01-25 | 5時 | 0.37269 | 0 | 0 | 0 | 0
[5 empty] | 2014-01-25 | 6時 | 0.35965 | 0 | 0 | 0 | 0
[5 empty] | 2014-01-25 | 7時 | 0.23643 | 0 | 0 | 0 | 0
[5 empty] | 2014-01-25 | 8時 | 0.014208 | 0 | 0 | 0 | 0
[5 empty] | 2014-01-25 | 9時 | 0.008156 | 0 | 0 | 0 | 0
[5 empty] | 2014-01-25 | 10時 | 0.011394 | 0 | 0 | 0 | 0
[5 empty] | 2014-01-25 | 11時 | 0.012225 | 0 | 0 | 0 | 0
[5 empty] | 2014-01-25 | 12時 | 0.010505 | 0 | 0 | 0 | 0
[5 empty] | 2014-01-25 | 13時 | 0.010324 | 0 | 0 | 0 | 0
[5 empty] | 2014-01-25 | 14時 | 0.011411 | 0 | 0 | 0 | 0
[5 empty] | 2014-01-25 | 15時 | 0.022099 | 0 | 0 | 0 | 0
[5 empty] | 2014-01-25 | 16時 | 0.14049 | 0 | 0 | 0 | 0
[5 empty] | 2014-01-25 | 17時 | 0.29404 | 0 | 0 | 0 | 0
[5 empty] | 2014-01-25 | 18時 | 0.37554 | 0 | 0 | 0 | 0
[5 empty] | 2014-01-25 | 19時 | 0.41764 | 0 | 0 | 0 | 0
[5 empty] | 2014-01-25 | 20時 | 0.27289 | 0 | 0 | 0 | 0
[5 empty] | 2014-01-25 | 21時 | 0.40993 | 0 | 0 | 0 | 0
[5 empty] | 2014-01-25 | 22時 | 0.25105 | 0 | 0 | 0 | 0
[5 empty] | 2014-01-25 | 23時 | 0.29639 | 0 | 0 | 0 | 0
[5 empty] | 2014-01-26 | 0時 | 0.41693 | 0 | 0 | 0 | 0
[5 empty] | 2014-01-26 | 1時 | 0.43069 | 0 | 0 | 0 | 0
[5 empty] | 2014-01-26 | 2時 | 0.44688 | 0 | 0 | 0 | 0
[5 empty] | 2014-01-26 | 3時 | 0.46511 | 0 | 0 | 0 | 0
[5 empty] | 2014-01-26 | 4時 | 0.47871 | 0 | 0 | 0 | 0
[5 empty] | 2014-01-26 | 5時 | 0.48508 | 0 | 0 | 0 | 0
[5 empty] | 2014-01-26 | 6時 | 0.47842 | 0 | 0 | 0 | 0
[5 empty] | 2014-01-26 | 7時 | 0.34471 | 0 | 0 | 0 | 0
[5 empty] | 2014-01-26 | 8時 | 0.21833 | 0 | 0 | 0 | 0
[5 empty] | 2014-01-26 | 9時 | 0.12374 | 0 | 0 | 0 | 0
[5 empty] | 2014-01-26 | 10時 | 0.041023 | 0 | 0 | 0 | 0
[5 empty] | 2014-01-26 | 11時 | 0.011569 | 0 | 0 | 0 | 0
[5 empty] | 2014-01-26 | 12時 | 0.0062478 | 0 | 0 | 0 | 0
[5 empty] | 2014-01-26 | 13時 | 0.0050946 | 0 | 0 | 0 | 0
[5 empty] | 2014-01-26 | 14時 | 0.0059301 | 0 | 0 | 0 | 0
[5 empty] | 2014-01-26 | 15時 | 0.0085336 | 0 | 0 | 0 | 0
[5 empty] | 2014-01-26 | 16時 | 0.012567 | 0 | 0 | 0 | 0
[5 empty] | 2014-01-26 | 17時 | 0.015684 | 0 | 0 | 0 | 0
[5 empty] | 2014-01-26 | 18時 | 0.15733 | 0 | 0 | 0 | 0
[5 empty] | 2014-01-26 | 19時 | 0.37369 | 0 | 0 | 0 | 0
[5 empty] | 2014-01-26 | 20時 | 0.24478 | 0 | 0 | 0 | 0
[5 empty] | 2014-01-26 | 21時 | 0.42044 | 0 | 0 | 0 | 0
[5 empty] | 2014-01-26 | 22時 | 0.26686 | 0 | 0 | 0 | 0
[5 empty] | 2014-01-26 | 23時 | 0.32698 | 0 | 0 | 0 | 0
[5 empty] | 2014-01-27 | 0時 | 0.4526 | 0 | 0 | 0 | 0
[5 empty] | 2014-01-27 | 1時 | 0.47288 | 0 | 0 | 0 | 0
[5 empty] | 2014-01-27 | 2時 | 0.48976 | 0 | 0 | 0 | 0
[5 empty] | 2014-01-27 | 3時 | 0.50068 | 0 | 0 | 0 | 0
[5 empty] | 2014-01-27 | 4時 | 0.5138 | 0 | 0 | 0 | 0
[5 empty] | 2014-01-27 | 5時 | 0.5231 | 0 | 0 | 0 | 0
[5 empty] | 2014-01-27 | 6時 | 0.50355 | 0 | 0 | 0 | 0
[5 empty] | 2014-01-27 | 7時 | 0.47814 | 0 | 0 | 0 | 0
[5 empty] | 2014-01-27 | 8時 | 0.338 | 0 | 0 | 0 | 0
[5 empty] | 2014-01-27 | 9時 | 0.014285 | 0 | 0 | 0 | 0
[5 empty] | 2014-01-27 | 10時 | 0.0096414 | 0 | 0 | 0 | 0
[5 empty] | 2014-01-27 | 11時 | 0.005865 | 0 | 0 | 0 | 0
[5 empty] | 2014-01-27 | 12時 | 0.0033527 | 0 | 0 | 0 | 0
[5 empty] | 2014-01-27 | 13時 | 0.0031918 | 0 | 0 | 0 | 0
[5 empty] | 2014-01-27 | 14時 | 0.0039319 | 0 | 0 | 0 | 0
[5 empty] | 2014-01-27 | 15時 | 0.006861 | 0 | 0 | 0 | 0
[5 empty] | 2014-01-27 | 16時 | 0.011652 | 0 | 0 | 0 | 0
[5 empty] | 2014-01-27 | 17時 | 0.014579 | 0 | 0 | 0 | 0
[5 empty] | 2014-01-27 | 18時 | 0.016455 | 0 | 0 | 0 | 0
[5 empty] | 2014-01-27 | 19時 | 0.076049 | 0 | 0 | 0 | 0
[5 empty] | 2014-01-27 | 20時 | 0.13896 | 0 | 0 | 0 | 0
[5 empty] | 2014-01-27 | 21時 | 0.33526 | 0 | 0 | 0 | 0
[5 empty] | 2014-01-27 | 22時 | 0.18338 | 0 | 0 | 0 | 0
[5 empty] | 2014-01-27 | 23時 | 0.24134 | 0 | 0 | 0 | 0
[5 empty] | 2014-01-28 | 0時 | 0.35585 | 0 | 0 | 0 | 0
[5 empty] | 2014-01-28 | 1時 | 0.36746 | 0 | 0 | 0 | 0
[5 empty] | 2014-01-28 | 2時 | 0.36491 | 0 | 0 | 0 | 0
[5 empty] | 2014-01-28 | 3時 | 0.36338 | 0 | 0 | 0 | 0
[5 empty] | 2014-01-28 | 4時 | 0.36021 | 0 | 0 | 0 | 0
[5 empty] | 2014-01-28 | 5時 | 0.35887 | 0 | 0 | 0 | 0
[5 empty] | 2014-01-28 | 6時 | 0.35557 | 0 | 0 | 0 | 0
[5 empty] | 2014-01-28 | 7時 | 0.26872 | 0 | 0 | 0 | 0
[5 empty] | 2014-01-28 | 8時 | 0.13734 | 0 | 0 | 0 | 0
[5 empty] | 2014-01-28 | 9時 | 0.028349 | 0 | 0 | 0 | 0
[5 empty] | 2014-01-28 | 10時 | 0.0026927 | 0 | 0 | 0 | 0
[5 empty] | 2014-01-28 | 11時 | 0 | 0 | 0 | 0 | 0
[5 empty] | 2014-01-28 | 12時 | 0.0084942 | 0 | 0 | 0 | 0
[5 empty] | 2014-01-28 | 13時 | 0.010197 | 0 | 0 | 0 | 0
[5 empty] | 2014-01-28 | 14時 | 0.11557 | 0 | 0 | 0 | 0
[5 empty] | 2014-01-28 | 15時 | 0.1906 | 0 | 0 | 0 | 0
[5 empty] | 2014-01-28 | 16時 | 0.084286 | 0 | 0 | 0 | 0
[5 empty] | 2014-01-28 | 17時 | 0.12113 | 0 | 0 | 0 | 0
[5 empty] | 2014-01-28 | 18時 | 0.18498 | 0 | 0 | 0 | 0
[5 empty] | 2014-01-28 | 19時 | 0.31895 | 0 | 0 | 0 | 0
[5 empty] | 2014-01-28 | 20時 | 0.11456 | 0 | 0 | 0 | 0
[5 empty] | 2014-01-28 | 21時 | 0.23043 | 0 | 0 | 0 | 0
[5 empty] | 2014-01-28 | 22時 | 0.129 | 0 | 0 | 0 | 0
[5 empty] | 2014-01-28 | 23時 | 0.28972 | 0 | 0 | 0 | 0
[5 empty] | 2014-01-29 | 0時 | 0.31306 | 0 | 0 | 0 | 0
[5 empty] | 2014-01-29 | 1時 | 0.33229 | 0 | 0 | 0 | 0
[5 empty] | 2014-01-29 | 2時 | 0.35153 | 0 | 0 | 0 | 0
[5 empty] | 2014-01-29 | 3時 | 0.35847 | 0 | 0 | 0 | 0
[5 empty] | 2014-01-29 | 4時 | 0.37082 | 0 | 0 | 0 | 0
[5 empty] | 2014-01-29 | 5時 | 0.39165 | 0 | 0 | 0 | 0
[5 empty] | 2014-01-29 | 6時 | 0.4076 | 0 | 0 | 0 | 0
[5 empty] | 2014-01-29 | 7時 | 0.22455 | 0 | 0 | 0 | 0
[5 empty] | 2014-01-29 | 8時 | 0.011756 | 0 | 0 | 0 | 0
[5 empty] | 2014-01-29 | 9時 | 0.0012776 | 0 | 0 | 0 | 0
[5 empty] | 2014-01-29 | 10時 | 0 | 0 | 0 | 0 | 0
[5 empty] | 2014-01-29 | 11時 | 0 | 0 | 0 | 0 | 0
[5 empty] | 2014-01-29 | 12時 | 0 | 0 | 0 | 0 | 0
[5 empty] | 2014-01-29 | 13時 | 0 | 0 | 0 | 0 | 0
[5 empty] | 2014-01-29 | 14時 | 0.0029334 | 0 | 0 | 0 | 0
[5 empty] | 2014-01-29 | 15時 | 0.0050112 | 0 | 0 | 0 | 0
[5 empty] | 2014-01-29 | 16時 | 0 | 0 | 0 | 0 | 0
[5 empty] | 2014-01-29 | 17時 | 0 | 0 | 0 | 0 | 0
[5 empty] | 2014-01-29 | 18時 | 0.0050551 | 0 | 0 | 0 | 0
[5 empty] | 2014-01-29 | 19時 | 0.011268 | 0 | 0 | 0 | 0
[5 empty] | 2014-01-29 | 20時 | 0.0027594 | 0 | 0 | 0 | 0
[5 empty] | 2014-01-29 | 21時 | 0.019106 | 0 | 0 | 0 | 0
[5 empty] | 2014-01-29 | 22時 | 0.035695 | 0 | 0 | 0 | 0
[5 empty] | 2014-01-29 | 23時 | 0.24663 | 0 | 0 | 0 | 0
[5 empty] | 2014-01-30 | 0時 | 0.29987 | 0 | 0 | 0 | 0
[5 empty] | 2014-01-30 | 1時 | 0.3357 | 0 | 0 | 0 | 0
[5 empty] | 2014-01-30 | 2時 | 0.3537 | 0 | 0 | 0 | 0
[5 empty] | 2014-01-30 | 3時 | 0.3759 | 0 | 0 | 0 | 0
[5 empty] | 2014-01-30 | 4時 | 0.38969 | 0 | 0 | 0 | 0
[5 empty] | 2014-01-30 | 5時 | 0.39102 | 0 | 0 | 0 | 0
[5 empty] | 2014-01-30 | 6時 | 0.38853 | 0 | 0 | 0 | 0
[5 empty] | 2014-01-30 | 7時 | 0.43517 | 0 | 0 | 0 | 0
[5 empty] | 2014-01-30 | 8時 | 0.37682 | 0 | 0 | 0 | 0
[5 empty] | 2014-01-30 | 9時 | 0.1894 | 0 | 0 | 0 | 0
[5 empty] | 2014-01-30 | 10時 | 0.050785 | 0 | 0 | 0 | 0
[5 empty] | 2014-01-30 | 11時 | 0.088431 | 0 | 0 | 0 | 0
[5 empty] | 2014-01-30 | 12時 | 0.077464 | 0 | 0 | 0 | 0
[5 empty] | 2014-01-30 | 13時 | 0.056668 | 0 | 0 | 0 | 0
[5 empty] | 2014-01-30 | 14時 | 0.076235 | 0 | 0 | 0 | 0
[5 empty] | 2014-01-30 | 15時 | 0.10371 | 0 | 0 | 0 | 0
[5 empty] | 2014-01-30 | 16時 | 0.14 | 0 | 0 | 0 | 0
[5 empty] | 2014-01-30 | 17時 | 0.22263 | 0 | 0 | 0 | 0
[5 empty] | 2014-01-30 | 18時 | 0.27183 | 0 | 0 | 0 | 0
[5 empty] | 2014-01-30 | 19時 | 0.30638 | 0 | 0 | 0 | 0
[5 empty] | 2014-01-30 | 20時 | 0.13701 | 0 | 0 | 0 | 0
[5 empty] | 2014-01-30 | 21時 | 0.28467 | 0 | 0 | 0 | 0
[5 empty] | 2014-01-30 | 22時 | 0.11283 | 0 | 0 | 0 | 0
[5 empty] | 2014-01-30 | 23時 | 0.16192 | 0 | 0 | 0 | 0
[5 empty] | 2014-01-31 | 0時 | 0.28288 | 0 | 0 | 0 | 0
[5 empty] | 2014-01-31 | 1時 | 0.29773 | 0 | 0 | 0 | 0
[5 empty] | 2014-01-31 | 2時 | 0.30326 | 0 | 0 | 0 | 0
[5 empty] | 2014-01-31 | 3時 | 0.31666 | 0 | 0 | 0 | 0
[5 empty] | 2014-01-31 | 4時 | 0.33722 | 0 | 0 | 0 | 0
[5 empty] | 2014-01-31 | 5時 | 0.36969 | 0 | 0 | 0 | 0
[5 empty] | 2014-01-31 | 6時 | 0.36208 | 0 | 0 | 0 | 0
[5 empty] | 2014-01-31 | 7時 | 0.30148 | 0 | 0 | 0 | 0
[5 empty] | 2014-01-31 | 8時 | 0.080205 | 0 | 0 | 0 | 0
[5 empty] | 2014-01-31 | 9時 | 0.0074681 | 0 | 0 | 0 | 0
[5 empty] | 2014-01-31 | 10時 | 0.0063331 | 0 | 0 | 0 | 0
[5 empty] | 2014-01-31 | 11時 | 0.0062969 | 0 | 0 | 0 | 0
[5 empty] | 2014-01-31 | 12時 | 0.0056794 | 0 | 0 | 0 | 0
[5 empty] | 2014-01-31 | 13時 | 0.0052554 | 0 | 0 | 0 | 0
[5 empty] | 2014-01-31 | 14時 | 0.0057524 | 0 | 0 | 0 | 0
[5 empty] | 2014-01-31 | 15時 | 0.0065175 | 0 | 0 | 0 | 0
[5 empty] | 2014-01-31 | 16時 | 0.089172 | 0 | 0 | 0 | 0
[5 empty] | 2014-01-31 | 17時 | 0.17656 | 0 | 0 | 0 | 0
[5 empty] | 2014-01-31 | 18時 | 0.20488 | 0 | 0 | 0 | 0
[5 empty] | 2014-01-31 | 19時 | 0.22811 | 0 | 0 | 0 | 0
[5 empty] | 2014-01-31 | 20時 | 0.067828 | 0 | 0 | 0 | 0
[5 empty] | 2014-01-31 | 21時 | 0.20907 | 0 | 0 | 0 | 0
[5 empty] | 2014-01-31 | 22時 | 0.039459 | 0 | 0 | 0 | 0
[5 empty] | 2014-01-31 | 23時 | 0.082047 | 0 | 0 | 0 | 0
[5 empty] | 2014-02-01 | 0時 | 0.19296 | 0 | 0 | 0 | 0
[5 empty] | 2014-02-01 | 1時 | 0.20529 | 0 | 0 | 0 | 0
[5 empty] | 2014-02-01 | 2時 | 0.21126 | 0 | 0 | 0 | 0
[5 empty] | 2014-02-01 | 3時 | 0.21487 | 0 | 0 | 0 | 0
[5 empty] | 2014-02-01 | 4時 | 0.21746 | 0 | 0 | 0 | 0
[5 empty] | 2014-02-01 | 5時 | 0.22006 | 0 | 0 | 0 | 0
[5 empty] | 2014-02-01 | 6時 | 0.21826 | 0 | 0 | 0 | 0
[5 empty] | 2014-02-01 | 7時 | 0.26341 | 0 | 0 | 0 | 0
[5 empty] | 2014-02-01 | 8時 | 0.22486 | 0 | 0 | 0 | 0
[5 empty] | 2014-02-01 | 9時 | 0.13247 | 0 | 0 | 0 | 0
[5 empty] | 2014-02-01 | 10時 | 0.125 | 0 | 0 | 0 | 0
[5 empty] | 2014-02-01 | 11時 | 0.11546 | 0 | 0 | 0 | 0
[5 empty] | 2014-02-01 | 12時 | 0.11583 | 0 | 0 | 0 | 0
[5 empty] | 2014-02-01 | 13時 | 0.13796 | 0 | 0 | 0 | 0
[5 empty] | 2014-02-01 | 14時 | 0.1534 | 0 | 0 | 0 | 0
[5 empty] | 2014-02-01 | 15時 | 0.19464 | 0 | 0 | 0 | 0
[5 empty] | 2014-02-01 | 16時 | 0.23405 | 0 | 0 | 0 | 0
[5 empty] | 2014-02-01 | 17時 | 0.26225 | 0 | 0 | 0 | 0
[5 empty] | 2014-02-01 | 18時 | 0.2784 | 0 | 0 | 0 | 0
[5 empty] | 2014-02-01 | 19時 | 0.28709 | 0 | 0 | 0 | 0
[5 empty] | 2014-02-01 | 20時 | 0.12161 | 0 | 0 | 0 | 0
[5 empty] | 2014-02-01 | 21時 | 0.2619 | 0 | 0 | 0 | 0
[5 empty] | 2014-02-01 | 22時 | 0.093501 | 0 | 0 | 0 | 0
[5 empty] | 2014-02-01 | 23時 | 0.13567 | 0 | 0 | 0 | 0
[5 empty] | 2014-02-02 | 0時 | 0.25581 | 0 | 0 | 0 | 0
[5 empty] | 2014-02-02 | 1時 | 0.27284 | 0 | 0 | 0 | 0
[5 empty] | 2014-02-02 | 2時 | 0.29153 | 0 | 0 | 0 | 0
[5 empty] | 2014-02-02 | 3時 | 0.30633 | 0 | 0 | 0 | 0
[5 empty] | 2014-02-02 | 4時 | 0.31587 | 0 | 0 | 0 | 0
[5 empty] | 2014-02-02 | 5時 | 0.32069 | 0 | 0 | 0 | 0
[5 empty] | 2014-02-02 | 6時 | 0.3201 | 0 | 0 | 0 | 0
[5 empty] | 2014-02-02 | 7時 | 0.38573 | 0 | 0 | 0 | 0
[5 empty] | 2014-02-02 | 8時 | 0.37358 | 0 | 0 | 0 | 0
[5 empty] | 2014-02-02 | 9時 | 0.30685 | 0 | 0 | 0 | 0
[5 empty] | 2014-02-02 | 10時 | 0.3414 | 0 | 0 | 0 | 0
[5 empty] | 2014-02-02 | 11時 | 0.31031 | 0 | 0 | 0 | 0
[5 empty] | 2014-02-02 | 12時 | 0.29763 | 0 | 0 | 0 | 0
[5 empty] | 2014-02-02 | 13時 | 0.30212 | 0 | 0 | 0 | 0
[5 empty] | 2014-02-02 | 14時 | 0.29463 | 0 | 0 | 0 | 0
[5 empty] | 2014-02-02 | 15時 | 0.3262 | 0 | 0 | 0 | 0
[5 empty] | 2014-02-02 | 16時 | 0.35411 | 0 | 0 | 0 | 0
[5 empty] | 2014-02-02 | 17時 | 0.39185 | 0 | 0 | 0 | 0
[5 empty] | 2014-02-02 | 18時 | 0.38409 | 0 | 0 | 0 | 0
[5 empty] | 2014-02-02 | 19時 | 0.40476 | 0 | 0 | 0 | 0
[5 empty] | 2014-02-02 | 20時 | 0.24956 | 0 | 0 | 0 | 0
[5 empty] | 2014-02-02 | 21時 | 0.40153 | 0 | 0 | 0 | 0
[5 empty] | 2014-02-02 | 22時 | 0.23893 | 0 | 0 | 0 | 0
[5 empty] | 2014-02-02 | 23時 | 0.29893 | 0 | 0 | 0 | 0
[5 empty] | 2014-02-03 | 0時 | 0.41894 | 0 | 0 | 0 | 0
[5 empty] | 2014-02-03 | 1時 | 0.41821 | 0 | 0 | 0 | 0
[5 empty] | 2014-02-03 | 2時 | 0.43376 | 0 | 0 | 0 | 0
[5 empty] | 2014-02-03 | 3時 | 0.45032 | 0 | 0 | 0 | 0
[5 empty] | 2014-02-03 | 4時 | 0.45754 | 0 | 0 | 0 | 0
[5 empty] | 2014-02-03 | 5時 | 0.45177 | 0 | 0 | 0 | 0
[5 empty] | 2014-02-03 | 6時 | 0.44986 | 0 | 0 | 0 | 0
[5 empty] | 2014-02-03 | 7時 | 0.4275 | 0 | 0 | 0 | 0
[5 empty] | 2014-02-03 | 8時 | 0.24208 | 0 | 0 | 0 | 0
[5 empty] | 2014-02-03 | 9時 | 0.25729 | 0 | 0 | 0 | 0
[5 empty] | 2014-02-03 | 10時 | 0.18826 | 0 | 0 | 0 | 0
[5 empty] | 2014-02-03 | 11時 | 0.13635 | 0 | 0 | 0 | 0
[5 empty] | 2014-02-03 | 12時 | 0.23738 | 0 | 0 | 0 | 0
[5 empty] | 2014-02-03 | 13時 | 0.23867 | 0 | 0 | 0 | 0
[5 empty] | 2014-02-03 | 14時 | 0.24707 | 0 | 0 | 0 | 0
[5 empty] | 2014-02-03 | 15時 | 0.27687 | 0 | 0 | 0 | 0
[5 empty] | 2014-02-03 | 16時 | 0.31806 | 0 | 0 | 0 | 0
[5 empty] | 2014-02-03 | 17時 | 0.36842 | 0 | 0 | 0 | 0
[5 empty] | 2014-02-03 | 18時 | 0.37322 | 0 | 0 | 0 | 0
[5 empty] | 2014-02-03 | 19時 | 0.39977 | 0 | 0 | 0 | 0
[5 empty] | 2014-02-03 | 20時 | 0.23184 | 0 | 0 | 0 | 0
[5 empty] | 2014-02-03 | 21時 | 0.37612 | 0 | 0 | 0 | 0
[5 empty] | 2014-02-03 | 22時 | 0.19149 | 0 | 0 | 0 | 0
[5 empty] | 2014-02-03 | 23時 | 0.26113 | 0 | 0 | 0 | 0
[5 empty] | 2014-02-04 | 0時 | 0.38214 | 0 | 0 | 0 | 0
[5 empty] | 2014-02-04 | 1時 | 0.39744 | 0 | 0 | 0 | 0
[5 empty] | 2014-02-04 | 2時 | 0.41429 | 0 | 0 | 0 | 0
[5 empty] | 2014-02-04 | 3時 | 0.43636 | 0 | 0 | 0 | 0
[5 empty] | 2014-02-04 | 4時 | 0.44579 | 0 | 0 | 0 | 0
[5 empty] | 2014-02-04 | 5時 | 0.45344 | 0 | 0 | 0 | 0
[5 empty] | 2014-02-04 | 6時 | 0.45315 | 0 | 0 | 0 | 0
[5 empty] | 2014-02-04 | 7時 | 0.26353 | 0 | 0 | 0 | 0
[5 empty] | 2014-02-04 | 8時 | 0.012819 | 0 | 0 | 0 | 0
[5 empty] | 2014-02-04 | 9時 | 0.001542 | 0 | 0 | 0 | 0
[5 empty] | 2014-02-04 | 10時 | 0 | 0 | 0 | 0 | 0
[5 empty] | 2014-02-04 | 11時 | 0 | 0 | 0 | 0 | 0
[5 empty] | 2014-02-04 | 12時 | 0 | 0 | 0 | 0 | 0
[5 empty] | 2014-02-04 | 13時 | 0 | 0 | 0 | 0 | 0
[5 empty] | 2014-02-04 | 14時 | 0 | 0 | 0 | 0 | 0
[5 empty] | 2014-02-04 | 15時 | 0 | 0 | 0 | 0 | 0
[5 empty] | 2014-02-04 | 16時 | 0 | 0 | 0 | 0 | 0
[5 empty] | 2014-02-04 | 17時 | 0 | 0 | 0 | 0 | 0
[5 empty] | 2014-02-04 | 18時 | 0.0074658 | 0 | 0 | 0 | 0
[5 empty] | 2014-02-04 | 19時 | 0.014738 | 0 | 0 | 0 | 0
[5 empty] | 2014-02-04 | 20時 | 0.0070745 | 0 | 0 | 0 | 0
[5 empty] | 2014-02-04 | 21時 | 0.012805 | 0 | 0 | 0 | 0
[5 empty] | 2014-02-04 | 22時 | 0.0088479 | 0 | 0 | 0 | 0
[5 empty] | 2014-02-04 | 23時 | 0.15365 | 0 | 0 | 0 | 0
[5 empty] | 2014-02-05 | 0時 | 0.30188 | 0 | 0 | 0 | 0
[5 empty] | 2014-02-05 | 1時 | 0.34685 | 0 | 0 | 0 | 0
[5 empty] | 2014-02-05 | 2時 | 0.37408 | 0 | 0 | 0 | 0
[5 empty] | 2014-02-05 | 3時 | 0.39757 | 0 | 0 | 0 | 0
[5 empty] | 2014-02-05 | 4時 | 0.41294 | 0 | 0 | 0 | 0
[5 empty] | 2014-02-05 | 5時 | 0.42784 | 0 | 0 | 0 | 0
[5 empty] | 2014-02-05 | 6時 | 0.44083 | 0 | 0 | 0 | 0
[5 empty] | 2014-02-05 | 7時 | 0.40363 | 0 | 0 | 0 | 0
[5 empty] | 2014-02-05 | 8時 | 0.33381 | 0 | 0 | 0 | 0
[5 empty] | 2014-02-05 | 9時 | 0.12672 | 0 | 0 | 0 | 0
[5 empty] | 2014-02-05 | 10時 | 0.003406 | 0 | 0 | 0 | 0
[5 empty] | 2014-02-05 | 11時 | 0 | 0 | 0 | 0 | 0
[5 empty] | 2014-02-05 | 12時 | 0 | 0 | 0 | 0 | 0
[5 empty] | 2014-02-05 | 13時 | 0.0026085 | 0 | 0 | 0 | 0
[5 empty] | 2014-02-05 | 14時 | 0.0057207 | 0 | 0 | 0 | 0
[5 empty] | 2014-02-05 | 15時 | 0.0070263 | 0 | 0 | 0 | 0
[5 empty] | 2014-02-05 | 16時 | 0.0021172 | 0 | 0 | 0 | 0
[5 empty] | 2014-02-05 | 17時 | 0.0036447 | 0 | 0 | 0 | 0
[5 empty] | 2014-02-05 | 18時 | 0.0078117 | 0 | 0 | 0 | 0
[5 empty] | 2014-02-05 | 19時 | 0.13222 | 0 | 0 | 0 | 0
[5 empty] | 2014-02-05 | 20時 | 0.064215 | 0 | 0 | 0 | 0
[5 empty] | 2014-02-05 | 21時 | 0.19775 | 0 | 0 | 0 | 0
[5 empty] | 2014-02-05 | 22時 | 0.11118 | 0 | 0 | 0 | 0
[5 empty] | 2014-02-05 | 23時 | 0.26298 | 0 | 0 | 0 | 0
[5 empty] | 2014-02-06 | 0時 | 0.25876 | 0 | 0 | 0 | 0
[5 empty] | 2014-02-06 | 1時 | 0.2864 | 0 | 0 | 0 | 0
[5 empty] | 2014-02-06 | 2時 | 0.29298 | 0 | 0 | 0 | 0
[5 empty] | 2014-02-06 | 3時 | 0.29039 | 0 | 0 | 0 | 0
[5 empty] | 2014-02-06 | 4時 | 0.30137 | 0 | 0 | 0 | 0
[5 empty] | 2014-02-06 | 5時 | 0.32023 | 0 | 0 | 0 | 0
[5 empty] | 2014-02-06 | 6時 | 0.30035 | 0 | 0 | 0 | 0
[5 empty] | 2014-02-06 | 7時 | 0.34921 | 0 | 0 | 0 | 0
[5 empty] | 2014-02-06 | 8時 | 0.26335 | 0 | 0 | 0 | 0
[5 empty] | 2014-02-06 | 9時 | 0.0086254 | 0 | 0 | 0 | 0
[5 empty] | 2014-02-06 | 10時 | 0.0063564 | 0 | 0 | 0 | 0
[5 empty] | 2014-02-06 | 11時 | 0.0051116 | 0 | 0 | 0 | 0
[5 empty] | 2014-02-06 | 12時 | 0.0048435 | 0 | 0 | 0 | 0
[5 empty] | 2014-02-06 | 13時 | 0.0049507 | 0 | 0 | 0 | 0
[5 empty] | 2014-02-06 | 14時 | 0.005141 | 0 | 0 | 0 | 0
[5 empty] | 2014-02-06 | 15時 | 0.026216 | 0 | 0 | 0 | 0
[5 empty] | 2014-02-06 | 16時 | 0.10282 | 0 | 0 | 0 | 0
[5 empty] | 2014-02-06 | 17時 | 0.1656 | 0 | 0 | 0 | 0
[5 empty] | 2014-02-06 | 18時 | 0.1951 | 0 | 0 | 0 | 0
[5 empty] | 2014-02-06 | 19時 | 0.22943 | 0 | 0 | 0 | 0
[5 empty] | 2014-02-06 | 20時 | 0.064985 | 0 | 0 | 0 | 0
[5 empty] | 2014-02-06 | 21時 | 0.20771 | 0 | 0 | 0 | 0
[5 empty] | 2014-02-06 | 22時 | 0.049953 | 0 | 0 | 0 | 0
[5 empty] | 2014-02-06 | 23時 | 0.098168 | 0 | 0 | 0 | 0
[5 empty] | 2014-02-07 | 0時 | 0.22966 | 0 | 0 | 0 | 0
[5 empty] | 2014-02-07 | 1時 | 0.24448 | 0 | 0 | 0 | 0
[5 empty] | 2014-02-07 | 2時 | 0.249 | 0 | 0 | 0 | 0
[5 empty] | 2014-02-07 | 3時 | 0.26034 | 0 | 0 | 0 | 0
[5 empty] | 2014-02-07 | 4時 | 0.25767 | 0 | 0 | 0 | 0
[5 empty] | 2014-02-07 | 5時 | 0.25953 | 0 | 0 | 0 | 0
[5 empty] | 2014-02-07 | 6時 | 0.25726 | 0 | 0 | 0 | 0
[5 empty] | 2014-02-07 | 7時 | 0.31525 | 0 | 0 | 0 | 0
[5 empty] | 2014-02-07 | 8時 | 0.28328 | 0 | 0 | 0 | 0
[5 empty] | 2014-02-07 | 9時 | 0.15148 | 0 | 0 | 0 | 0
[5 empty] | 2014-02-07 | 10時 | 0.14366 | 0 | 0 | 0 | 0
[5 empty] | 2014-02-07 | 11時 | 0.099151 | 0 | 0 | 0 | 0
[5 empty] | 2014-02-07 | 12時 | 0.091321 | 0 | 0 | 0 | 0
[5 empty] | 2014-02-07 | 13時 | 0.099193 | 0 | 0 | 0 | 0
[5 empty] | 2014-02-07 | 14時 | 0.1579 | 0 | 0 | 0 | 0
[5 empty] | 2014-02-07 | 15時 | 0.21226 | 0 | 0 | 0 | 0
[5 empty] | 2014-02-07 | 16時 | 0.25128 | 0 | 0 | 0 | 0
[5 empty] | 2014-02-07 | 17時 | 0.28105 | 0 | 0 | 0 | 0
[5 empty] | 2014-02-07 | 18時 | 0.28936 | 0 | 0 | 0 | 0
[5 empty] | 2014-02-07 | 19時 | 0.31432 | 0 | 0 | 0 | 0
[5 empty] | 2014-02-07 | 20時 | 0.16332 | 0 | 0 | 0 | 0
[5 empty] | 2014-02-07 | 21時 | 0.3178 | 0 | 0 | 0 | 0
[5 empty] | 2014-02-07 | 22時 | 0.1706 | 0 | 0 | 0 | 0
[5 empty] | 2014-02-07 | 23時 | 0.23718 | 0 | 0 | 0 | 0
[5 empty] | 2014-02-08 | 0時 | 0.38893 | 0 | 0 | 0 | 0
[5 empty] | 2014-02-08 | 1時 | 0.43134 | 0 | 0 | 0 | 0
[5 empty] | 2014-02-08 | 2時 | 0.46326 | 0 | 0 | 0 | 0
[5 empty] | 2014-02-08 | 3時 | 0.49877 | 0 | 0 | 0 | 0
[5 empty] | 2014-02-08 | 4時 | 0.52892 | 0 | 0 | 0 | 0
[5 empty] | 2014-02-08 | 5時 | 0.56345 | 0 | 0 | 0 | 0
[5 empty] | 2014-02-08 | 6時 | 0.59602 | 0 | 0 | 0 | 0
[5 empty] | 2014-02-08 | 7時 | 0.44395 | 0 | 0 | 0 | 0
[5 empty] | 2014-02-08 | 8時 | 0.18247 | 0 | 0 | 0 | 0
[5 empty] | 2014-02-08 | 9時 | 0.016474 | 0 | 0 | 0 | 0
[5 empty] | 2014-02-08 | 10時 | 0.013696 | 0 | 0 | 0 | 0
[5 empty] | 2014-02-08 | 11時 | 0.0095968 | 0 | 0 | 0 | 0
[5 empty] | 2014-02-08 | 12時 | 0.0080832 | 0 | 0 | 0 | 0
[5 empty] | 2014-02-08 | 13時 | 0.0073922 | 0 | 0 | 0 | 0
[5 empty] | 2014-02-08 | 14時 | 0.0084663 | 0 | 0 | 0 | 0
[5 empty] | 2014-02-08 | 15時 | 0.012942 | 0 | 0 | 0 | 0
[5 empty] | 2014-02-08 | 16時 | 0.017232 | 0 | 0 | 0 | 0
[5 empty] | 2014-02-08 | 17時 | 0.019295 | 0 | 0 | 0 | 0
[5 empty] | 2014-02-08 | 18時 | 0.21284 | 0 | 0 | 0 | 0
[5 empty] | 2014-02-08 | 19時 | 0.39818 | 0 | 0 | 0 | 0
[5 empty] | 2014-02-08 | 20時 | 0.28032 | 0 | 0 | 0 | 0
[5 empty] | 2014-02-08 | 21時 | 0.46708 | 0 | 0 | 0 | 0
[5 empty] | 2014-02-08 | 22時 | 0.31078 | 0 | 0 | 0 | 0
[5 empty] | 2014-02-08 | 23時 | 0.37572 | 0 | 0 | 0 | 0
[5 empty] | 2014-02-09 | 0時 | 0.49602 | 0 | 0 | 0 | 0
[5 empty] | 2014-02-09 | 1時 | 0.52115 | 0 | 0 | 0 | 0
[5 empty] | 2014-02-09 | 2時 | 0.52702 | 0 | 0 | 0 | 0
[5 empty] | 2014-02-09 | 3時 | 0.54201 | 0 | 0 | 0 | 0
[5 empty] | 2014-02-09 | 4時 | 0.53999 | 0 | 0 | 0 | 0
[5 empty] | 2014-02-09 | 5時 | 0.54692 | 0 | 0 | 0 | 0
[5 empty] | 2014-02-09 | 6時 | 0.5589 | 0 | 0 | 0 | 0
[5 empty] | 2014-02-09 | 7時 | 0.42656 | 0 | 0 | 0 | 0
[5 empty] | 2014-02-09 | 8時 | 0.11611 | 0 | 0 | 0 | 0
[5 empty] | 2014-02-09 | 9時 | 0.013924 | 0 | 0 | 0 | 0
[5 empty] | 2014-02-09 | 10時 | 0.010384 | 0 | 0 | 0 | 0
[5 empty] | 2014-02-09 | 11時 | 0.007094 | 0 | 0 | 0 | 0
[5 empty] | 2014-02-09 | 12時 | 0.0052713 | 0 | 0 | 0 | 0
[5 empty] | 2014-02-09 | 13時 | 0.0050072 | 0 | 0 | 0 | 0
[5 empty] | 2014-02-09 | 14時 | 0.0068133 | 0 | 0 | 0 | 0
[5 empty] | 2014-02-09 | 15時 | 0.010132 | 0 | 0 | 0 | 0
[5 empty] | 2014-02-09 | 16時 | 0.014635 | 0 | 0 | 0 | 0
[5 empty] | 2014-02-09 | 17時 | 0.017738 | 0 | 0 | 0 | 0
[5 empty] | 2014-02-09 | 18時 | 0.020716 | 0 | 0 | 0 | 0
[5 empty] | 2014-02-09 | 19時 | 0.27623 | 0 | 0 | 0 | 0
[5 empty] | 2014-02-09 | 20時 | 0.25523 | 0 | 0 | 0 | 0
[5 empty] | 2014-02-09 | 21時 | 0.43659 | 0 | 0 | 0 | 0
[5 empty] | 2014-02-09 | 22時 | 0.28856 | 0 | 0 | 0 | 0
[5 empty] | 2014-02-09 | 23時 | 0.35665 | 0 | 0 | 0 | 0
[5 empty] | 2014-02-10 | 0時 | 0.48243 | 0 | 0 | 0 | 0
[5 empty] | 2014-02-10 | 1時 | 0.49912 | 0 | 0 | 0 | 0
[5 empty] | 2014-02-10 | 2時 | 0.4563 | 0 | 0 | 0 | 0
[5 empty] | 2014-02-10 | 3時 | 0.43242 | 0 | 0 | 0 | 0
[5 empty] | 2014-02-10 | 4時 | 0.42487 | 0 | 0 | 0 | 0
[5 empty] | 2014-02-10 | 5時 | 0.40628 | 0 | 0 | 0 | 0
[5 empty] | 2014-02-10 | 6時 | 0.40881 | 0 | 0 | 0 | 0
[5 empty] | 2014-02-10 | 7時 | 0.26623 | 0 | 0 | 0 | 0
[5 empty] | 2014-02-10 | 8時 | 0.011794 | 0 | 0 | 0 | 0
[5 empty] | 2014-02-10 | 9時 | 0.0022663 | 0 | 0 | 0 | 0
[5 empty] | 2014-02-10 | 10時 | 0 | 0 | 0 | 0 | 0
[5 empty] | 2014-02-10 | 11時 | 0 | 0 | 0 | 0 | 0
[5 empty] | 2014-02-10 | 12時 | 0.0012069 | 0 | 0 | 0 | 0
[5 empty] | 2014-02-10 | 13時 | 0.0051803 | 0 | 0 | 0 | 0
[5 empty] | 2014-02-10 | 14時 | 0.0086986 | 0 | 0 | 0 | 0
[5 empty] | 2014-02-10 | 15時 | 0.0098948 | 0 | 0 | 0 | 0
[5 empty] | 2014-02-10 | 16時 | 0.0057126 | 0 | 0 | 0 | 0
[5 empty] | 2014-02-10 | 17時 | 0.0088567 | 0 | 0 | 0 | 0
[5 empty] | 2014-02-10 | 18時 | 0.044355 | 0 | 0 | 0 | 0
[5 empty] | 2014-02-10 | 19時 | 0.37281 | 0 | 0 | 0 | 0
[5 empty] | 2014-02-10 | 20時 | 0.24262 | 0 | 0 | 0 | 0
[5 empty] | 2014-02-10 | 21時 | 0.37009 | 0 | 0 | 0 | 0
[5 empty] | 2014-02-10 | 22時 | 0.28034 | 0 | 0 | 0 | 0
[5 empty] | 2014-02-10 | 23時 | 0.46061 | 0 | 0 | 0 | 0
[5 empty] | 2014-02-11 | 0時 | 0.48583 | 0 | 0 | 0 | 0
[5 empty] | 2014-02-11 | 1時 | 0.50773 | 0 | 0 | 0 | 0
[5 empty] | 2014-02-11 | 2時 | 0.5211 | 0 | 0 | 0 | 0
[5 empty] | 2014-02-11 | 3時 | 0.52737 | 0 | 0 | 0 | 0
[5 empty] | 2014-02-11 | 4時 | 0.52253 | 0 | 0 | 0 | 0
[5 empty] | 2014-02-11 | 5時 | 0.51871 | 0 | 0 | 0 | 0
[5 empty] | 2014-02-11 | 6時 | 0.51516 | 0 | 0 | 0 | 0
[5 empty] | 2014-02-11 | 7時 | 0.36612 | 0 | 0 | 0 | 0
[5 empty] | 2014-02-11 | 8時 | 0.24749 | 0 | 0 | 0 | 0
[5 empty] | 2014-02-11 | 9時 | 0.1648 | 0 | 0 | 0 | 0
[5 empty] | 2014-02-11 | 10時 | 0.0047899 | 0 | 0 | 0 | 0
[5 empty] | 2014-02-11 | 11時 | 0.0016667 | 0 | 0 | 0 | 0
[5 empty] | 2014-02-11 | 12時 | 0.0091111 | 0 | 0 | 0 | 0
[5 empty] | 2014-02-11 | 13時 | 0.0091202 | 0 | 0 | 0 | 0
[5 empty] | 2014-02-11 | 14時 | 0.012565 | 0 | 0 | 0 | 0
[5 empty] | 2014-02-11 | 15時 | 0.014659 | 0 | 0 | 0 | 0
[5 empty] | 2014-02-11 | 16時 | 0.010511 | 0 | 0 | 0 | 0
[5 empty] | 2014-02-11 | 17時 | 0.11294 | 0 | 0 | 0 | 0
[5 empty] | 2014-02-11 | 18時 | 0.32527 | 0 | 0 | 0 | 0
[5 empty] | 2014-02-11 | 19時 | 0.50559 | 0 | 0 | 0 | 0
[5 empty] | 2014-02-11 | 20時 | 0.31909 | 0 | 0 | 0 | 0
[5 empty] | 2014-02-11 | 21時 | 0.45563 | 0 | 0 | 0 | 0
[5 empty] | 2014-02-11 | 22時 | 0.3747 | 0 | 0 | 0 | 0
[5 empty] | 2014-02-11 | 23時 | 0.53926 | 0 | 0 | 0 | 0
[5 empty] | 2014-02-12 | 0時 | 0.57691 | 0 | 0 | 0 | 0
[5 empty] | 2014-02-12 | 1時 | 0.595 | 0 | 0 | 0 | 0
[5 empty] | 2014-02-12 | 2時 | 0.60785 | 0 | 0 | 0 | 0
[5 empty] | 2014-02-12 | 3時 | 0.622 | 0 | 0 | 0 | 0
[5 empty] | 2014-02-12 | 4時 | 0.63055 | 0 | 0 | 0 | 0
[5 empty] | 2014-02-12 | 5時 | 0.63589 | 0 | 0 | 0 | 0
[5 empty] | 2014-02-12 | 6時 | 0.64724 | 0 | 0 | 0 | 0
[5 empty] | 2014-02-12 | 7時 | 0.46823 | 0 | 0 | 0 | 0
[5 empty] | 2014-02-12 | 8時 | 0.26046 | 0 | 0 | 0 | 0
[5 empty] | 2014-02-12 | 9時 | 0.022287 | 0 | 0 | 0 | 0
[5 empty] | 2014-02-12 | 10時 | 0.0068478 | 0 | 0 | 0 | 0
[5 empty] | 2014-02-12 | 11時 | 0.0074837 | 0 | 0 | 0 | 0
[5 empty] | 2014-02-12 | 12時 | 0.013341 | 0 | 0 | 0 | 0
[5 empty] | 2014-02-12 | 13時 | 0.01513 | 0 | 0 | 0 | 0
[5 empty] | 2014-02-12 | 14時 | 0.098888 | 0 | 0 | 0 | 0
[5 empty] | 2014-02-12 | 15時 | 0.1462 | 0 | 0 | 0 | 0
[5 empty] | 2014-02-12 | 16時 | 0.12426 | 0 | 0 | 0 | 0
[5 empty] | 2014-02-12 | 17時 | 0.22233 | 0 | 0 | 0 | 0
[5 empty] | 2014-02-12 | 18時 | 0.34743 | 0 | 0 | 0 | 0
[5 empty] | 2014-02-12 | 19時 | 0.51571 | 0 | 0 | 0 | 0
[5 empty] | 2014-02-12 | 20時 | 0.32988 | 0 | 0 | 0 | 0
[5 empty] | 2014-02-12 | 21時 | 0.45306 | 0 | 0 | 0 | 0
[5 empty] | 2014-02-12 | 22時 | 0.3672 | 0 | 0 | 0 | 0
[5 empty] | 2014-02-12 | 23時 | 0.53912 | 0 | 0 | 0 | 0
[5 empty] | 2014-02-13 | 0時 | 0.56243 | 0 | 0 | 0 | 0
[5 empty] | 2014-02-13 | 1時 | 0.57863 | 0 | 0 | 0 | 0
[5 empty] | 2014-02-13 | 2時 | 0.56692 | 0 | 0 | 0 | 0
[5 empty] | 2014-02-13 | 3時 | 0.56226 | 0 | 0 | 0 | 0
[5 empty] | 2014-02-13 | 4時 | 0.57165 | 0 | 0 | 0 | 0
[5 empty] | 2014-02-13 | 5時 | 0.59292 | 0 | 0 | 0 | 0
[5 empty] | 2014-02-13 | 6時 | 0.60453 | 0 | 0 | 0 | 0
[5 empty] | 2014-02-13 | 7時 | 0.48902 | 0 | 0 | 0 | 0
[5 empty] | 2014-02-13 | 8時 | 0.26275 | 0 | 0 | 0 | 0
[5 empty] | 2014-02-13 | 9時 | 0.017003 | 0 | 0 | 0 | 0
[5 empty] | 2014-02-13 | 10時 | 0.013389 | 0 | 0 | 0 | 0
[5 empty] | 2014-02-13 | 11時 | 0.0099598 | 0 | 0 | 0 | 0
[5 empty] | 2014-02-13 | 12時 | 0.0066842 | 0 | 0 | 0 | 0
[5 empty] | 2014-02-13 | 13時 | 0.0066337 | 0 | 0 | 0 | 0
[5 empty] | 2014-02-13 | 14時 | 0.0098714 | 0 | 0 | 0 | 0
[5 empty] | 2014-02-13 | 15時 | 0.011304 | 0 | 0 | 0 | 0
[5 empty] | 2014-02-13 | 16時 | 0.013296 | 0 | 0 | 0 | 0
[5 empty] | 2014-02-13 | 17時 | 0.18011 | 0 | 0 | 0 | 0
[5 empty] | 2014-02-13 | 18時 | 0.29067 | 0 | 0 | 0 | 0
[5 empty] | 2014-02-13 | 19時 | 0.3405 | 0 | 0 | 0 | 0
[5 empty] | 2014-02-13 | 20時 | 0.18833 | 0 | 0 | 0 | 0
[5 empty] | 2014-02-13 | 21時 | 0.34158 | 0 | 0 | 0 | 0
[5 empty] | 2014-02-13 | 22時 | 0.17586 | 0 | 0 | 0 | 0
[5 empty] | 2014-02-13 | 23時 | 0.22603 | 0 | 0 | 0 | 0
[5 empty] | 2014-02-14 | 0時 | 0.34821 | 0 | 0 | 0 | 0
[5 empty] | 2014-02-14 | 1時 | 0.3795 | 0 | 0 | 0 | 0
[5 empty] | 2014-02-14 | 2時 | 0.41398 | 0 | 0 | 0 | 0
[5 empty] | 2014-02-14 | 3時 | 0.43837 | 0 | 0 | 0 | 0
[5 empty] | 2014-02-14 | 4時 | 0.464 | 0 | 0 | 0 | 0
[5 empty] | 2014-02-14 | 5時 | 0.46168 | 0 | 0 | 0 | 0
[5 empty] | 2014-02-14 | 6時 | 0.46751 | 0 | 0 | 0 | 0
[5 empty] | 2014-02-14 | 7時 | 0.49251 | 0 | 0 | 0 | 0
[5 empty] | 2014-02-14 | 8時 | 0.43996 | 0 | 0 | 0 | 0
[5 empty] | 2014-02-14 | 9時 | 0.28966 | 0 | 0 | 0 | 0
[5 empty] | 2014-02-14 | 10時 | 0.29148 | 0 | 0 | 0 | 0
[5 empty] | 2014-02-14 | 11時 | 0.011848 | 0 | 0 | 0 | 0
[5 empty] | 2014-02-14 | 12時 | 0.0093132 | 0 | 0 | 0 | 0
[5 empty] | 2014-02-14 | 13時 | 0.008629 | 0 | 0 | 0 | 0
[5 empty] | 2014-02-14 | 14時 | 0.0095603 | 0 | 0 | 0 | 0
[5 empty] | 2014-02-14 | 15時 | 0.012318 | 0 | 0 | 0 | 0
[5 empty] | 2014-02-14 | 16時 | 0.016385 | 0 | 0 | 0 | 0
[5 empty] | 2014-02-14 | 17時 | 0.29254 | 0 | 0 | 0 | 0
[5 empty] | 2014-02-14 | 18時 | 0.42677 | 0 | 0 | 0 | 0
[5 empty] | 2014-02-14 | 19時 | 0.4903 | 0 | 0 | 0 | 0
[5 empty] | 2014-02-14 | 20時 | 0.34865 | 0 | 0 | 0 | 0
[5 empty] | 2014-02-14 | 21時 | 0.49512 | 0 | 0 | 0 | 0
[5 empty] | 2014-02-14 | 22時 | 0.32656 | 0 | 0 | 0 | 0
[5 empty] | 2014-02-14 | 23時 | 0.38632 | 0 | 0 | 0 | 0
[5 empty] | 2014-02-15 | 0時 | 0.511 | 0 | 0 | 0 | 0
[5 empty] | 2014-02-15 | 1時 | 0.54048 | 0 | 0 | 0 | 0
[5 empty] | 2014-02-15 | 2時 | 0.5562 | 0 | 0 | 0 | 0
[5 empty] | 2014-02-15 | 3時 | 0.58327 | 0 | 0 | 0 | 0
[5 empty] | 2014-02-15 | 4時 | 0.59423 | 0 | 0 | 0 | 0
[5 empty] | 2014-02-15 | 5時 | 0.60291 | 0 | 0 | 0 | 0
[5 empty] | 2014-02-15 | 6時 | 0.60976 | 0 | 0 | 0 | 0
[5 empty] | 2014-02-15 | 7時 | 0.45846 | 0 | 0 | 0 | 0
[5 empty] | 2014-02-15 | 8時 | 0.17827 | 0 | 0 | 0 | 0
[5 empty] | 2014-02-15 | 9時 | 0.015424 | 0 | 0 | 0 | 0
[5 empty] | 2014-02-15 | 10時 | 0.011179 | 0 | 0 | 0 | 0
[5 empty] | 2014-02-15 | 11時 | 0.0058103 | 0 | 0 | 0 | 0
[5 empty] | 2014-02-15 | 12時 | 0.0036007 | 0 | 0 | 0 | 0
[5 empty] | 2014-02-15 | 13時 | 0.0015639 | 0 | 0 | 0 | 0
[5 empty] | 2014-02-15 | 14時 | 0.0028408 | 0 | 0 | 0 | 0
[5 empty] | 2014-02-15 | 15時 | 0.0058095 | 0 | 0 | 0 | 0
[5 empty] | 2014-02-15 | 16時 | 0.011802 | 0 | 0 | 0 | 0
[5 empty] | 2014-02-15 | 17時 | 0.015037 | 0 | 0 | 0 | 0
[5 empty] | 2014-02-15 | 18時 | 0.019183 | 0 | 0 | 0 | 0
[5 empty] | 2014-02-15 | 19時 | 0.10306 | 0 | 0 | 0 | 0
[5 empty] | 2014-02-15 | 20時 | 0.18719 | 0 | 0 | 0 | 0
[5 empty] | 2014-02-15 | 21時 | 0.38919 | 0 | 0 | 0 | 0
[5 empty] | 2014-02-15 | 22時 | 0.25986 | 0 | 0 | 0 | 0
[5 empty] | 2014-02-15 | 23時 | 0.3105 | 0 | 0 | 0 | 0
[5 empty] | 2014-02-16 | 0時 | 0.42598 | 0 | 0 | 0 | 0
[5 empty] | 2014-02-16 | 1時 | 0.45143 | 0 | 0 | 0 | 0
[5 empty] | 2014-02-16 | 2時 | 0.46278 | 0 | 0 | 0 | 0
[5 empty] | 2014-02-16 | 3時 | 0.47279 | 0 | 0 | 0 | 0
[5 empty] | 2014-02-16 | 4時 | 0.50345 | 0 | 0 | 0 | 0
[5 empty] | 2014-02-16 | 5時 | 0.52114 | 0 | 0 | 0 | 0
[5 empty] | 2014-02-16 | 6時 | 0.54063 | 0 | 0 | 0 | 0
[5 empty] | 2014-02-16 | 7時 | 0.40411 | 0 | 0 | 0 | 0
[5 empty] | 2014-02-16 | 8時 | 0.14102 | 0 | 0 | 0 | 0
[5 empty] | 2014-02-16 | 9時 | 0.013313 | 0 | 0 | 0 | 0
[5 empty] | 2014-02-16 | 10時 | 0.0098052 | 0 | 0 | 0 | 0
[5 empty] | 2014-02-16 | 11時 | 0.006734 | 0 | 0 | 0 | 0
[5 empty] | 2014-02-16 | 12時 | 0.003345 | 0 | 0 | 0 | 0
[5 empty] | 2014-02-16 | 13時 | 0.0026845 | 0 | 0 | 0 | 0
[5 empty] | 2014-02-16 | 14時 | 0.0045285 | 0 | 0 | 0 | 0
[5 empty] | 2014-02-16 | 15時 | 0.0077872 | 0 | 0 | 0 | 0
[5 empty] | 2014-02-16 | 16時 | 0.012172 | 0 | 0 | 0 | 0
[5 empty] | 2014-02-16 | 17時 | 0.014941 | 0 | 0 | 0 | 0
[5 empty] | 2014-02-16 | 18時 | 0.016106 | 0 | 0 | 0 | 0
[5 empty] | 2014-02-16 | 19時 | 0.05468 | 0 | 0 | 0 | 0
[5 empty] | 2014-02-16 | 20時 | 0.061176 | 0 | 0 | 0 | 0
[5 empty] | 2014-02-16 | 21時 | 0.27876 | 0 | 0 | 0 | 0
[5 empty] | 2014-02-16 | 22時 | 0.1216 | 0 | 0 | 0 | 0
[5 empty] | 2014-02-16 | 23時 | 0.17514 | 0 | 0 | 0 | 0
[5 empty] | 2014-02-17 | 0時 | 0.32897 | 0 | 0 | 0 | 0
[5 empty] | 2014-02-17 | 1時 | 0.37062 | 0 | 0 | 0 | 0
[5 empty] | 2014-02-17 | 2時 | 0.36232 | 0 | 0 | 0 | 0
[5 empty] | 2014-02-17 | 3時 | 0.40875 | 0 | 0 | 0 | 0
[5 empty] | 2014-02-17 | 4時 | 0.42321 | 0 | 0 | 0 | 0
[5 empty] | 2014-02-17 | 5時 | 0.42853 | 0 | 0 | 0 | 0
[5 empty] | 2014-02-17 | 6時 | 0.43378 | 0 | 0 | 0 | 0
[5 empty] | 2014-02-17 | 7時 | 0.47395 | 0 | 0 | 0 | 0
[5 empty] | 2014-02-17 | 8時 | 0.17489 | 0 | 0 | 0 | 0
[5 empty] | 2014-02-17 | 9時 | 0.011078 | 0 | 0 | 0 | 0
[5 empty] | 2014-02-17 | 10時 | 0.0086708 | 0 | 0 | 0 | 0
[5 empty] | 2014-02-17 | 11時 | 0.0050871 | 0 | 0 | 0 | 0
[5 empty] | 2014-02-17 | 12時 | 0.0021049 | 0 | 0 | 0 | 0
[5 empty] | 2014-02-17 | 13時 | 0.0016689 | 0 | 0 | 0 | 0
[5 empty] | 2014-02-17 | 14時 | 0.0049779 | 0 | 0 | 0 | 0
[5 empty] | 2014-02-17 | 15時 | 0.0070012 | 0 | 0 | 0 | 0
[5 empty] | 2014-02-17 | 16時 | 0.0093352 | 0 | 0 | 0 | 0
[5 empty] | 2014-02-17 | 17時 | 0.010647 | 0 | 0 | 0 | 0
[5 empty] | 2014-02-17 | 18時 | 0.011445 | 0 | 0 | 0 | 0
[5 empty] | 2014-02-17 | 19時 | 0.13467 | 0 | 0 | 0 | 0
[5 empty] | 2014-02-17 | 20時 | 0.045217 | 0 | 0 | 0 | 0
[5 empty] | 2014-02-17 | 21時 | 0.20133 | 0 | 0 | 0 | 0
[5 empty] | 2014-02-17 | 22時 | 0.035699 | 0 | 0 | 0 | 0
[5 empty] | 2014-02-17 | 23時 | 0.082451 | 0 | 0 | 0 | 0
[5 empty] | 2014-02-18 | 0時 | 0.19561 | 0 | 0 | 0 | 0
[5 empty] | 2014-02-18 | 1時 | 0.20447 | 0 | 0 | 0 | 0
[5 empty] | 2014-02-18 | 2時 | 0.2349 | 0 | 0 | 0 | 0
[5 empty] | 2014-02-18 | 3時 | 0.25103 | 0 | 0 | 0 | 0
[5 empty] | 2014-02-18 | 4時 | 0.26806 | 0 | 0 | 0 | 0
[5 empty] | 2014-02-18 | 5時 | 0.26431 | 0 | 0 | 0 | 0
[5 empty] | 2014-02-18 | 6時 | 0.26726 | 0 | 0 | 0 | 0
[5 empty] | 2014-02-18 | 7時 | 0.23193 | 0 | 0 | 0 | 0
[5 empty] | 2014-02-18 | 8時 | 0.18578 | 0 | 0 | 0 | 0
[5 empty] | 2014-02-18 | 9時 | 0.03177 | 0 | 0 | 0 | 0
[5 empty] | 2014-02-18 | 10時 | 0.001954 | 0 | 0 | 0 | 0
[5 empty] | 2014-02-18 | 11時 | 0.0010862 | 0 | 0 | 0 | 0
[5 empty] | 2014-02-18 | 12時 | 0.13457 | 0 | 0 | 0 | 0
[5 empty] | 2014-02-18 | 13時 | 0.19371 | 0 | 0 | 0 | 0
[5 empty] | 2014-02-18 | 14時 | 0.23282 | 0 | 0 | 0 | 0
[5 empty] | 2014-02-18 | 15時 | 0.25872 | 0 | 0 | 0 | 0
[5 empty] | 2014-02-18 | 16時 | 0.12749 | 0 | 0 | 0 | 0
[5 empty] | 2014-02-18 | 17時 | 0.13721 | 0 | 0 | 0 | 0
[5 empty] | 2014-02-18 | 18時 | 0.18936 | 0 | 0 | 0 | 0
[5 empty] | 2014-02-18 | 19時 | 0.31578 | 0 | 0 | 0 | 0
[5 empty] | 2014-02-18 | 20時 | 0.10586 | 0 | 0 | 0 | 0
[5 empty] | 2014-02-18 | 21時 | 0.2076 | 0 | 0 | 0 | 0
[5 empty] | 2014-02-18 | 22時 | 0.099973 | 0 | 0 | 0 | 0
[5 empty] | 2014-02-18 | 23時 | 0.25281 | 0 | 0 | 0 | 0
[5 empty] | 2014-02-19 | 0時 | 0.26745 | 0 | 0 | 0 | 0
[5 empty] | 2014-02-19 | 1時 | 0.2812 | 0 | 0 | 0 | 0
[5 empty] | 2014-02-19 | 2時 | 0.28725 | 0 | 0 | 0 | 0
[5 empty] | 2014-02-19 | 3時 | 0.294 | 0 | 0 | 0 | 0
[5 empty] | 2014-02-19 | 4時 | 0.29922 | 0 | 0 | 0 | 0
[5 empty] | 2014-02-19 | 5時 | 0.30388 | 0 | 0 | 0 | 0
[5 empty] | 2014-02-19 | 6時 | 0.31045 | 0 | 0 | 0 | 0
[5 empty] | 2014-02-19 | 7時 | 0.29322 | 0 | 0 | 0 | 0
[5 empty] | 2014-02-19 | 8時 | 0.27328 | 0 | 0 | 0 | 0
[5 empty] | 2014-02-19 | 9時 | 0.1531 | 0 | 0 | 0 | 0
[5 empty] | 2014-02-19 | 10時 | 0.087759 | 0 | 0 | 0 | 0
[5 empty] | 2014-02-19 | 11時 | 0.066659 | 0 | 0 | 0 | 0
[5 empty] | 2014-02-19 | 12時 | 0.27398 | 0 | 0 | 0 | 0
[5 empty] | 2014-02-19 | 13時 | 0.29938 | 0 | 0 | 0 | 0
[5 empty] | 2014-02-19 | 14時 | 0.30262 | 0 | 0 | 0 | 0
[5 empty] | 2014-02-19 | 15時 | 0.33251 | 0 | 0 | 0 | 0
[5 empty] | 2014-02-19 | 16時 | 0.20897 | 0 | 0 | 0 | 0
[5 empty] | 2014-02-19 | 17時 | 0.21612 | 0 | 0 | 0 | 0
[5 empty] | 2014-02-19 | 18時 | 0.26995 | 0 | 0 | 0 | 0
[5 empty] | 2014-02-19 | 19時 | 0.39293 | 0 | 0 | 0 | 0
[5 empty] | 2014-02-19 | 20時 | 0.17595 | 0 | 0 | 0 | 0
[5 empty] | 2014-02-19 | 21時 | 0.27758 | 0 | 0 | 0 | 0
[5 empty] | 2014-02-19 | 22時 | 0.17026 | 0 | 0 | 0 | 0
[5 empty] | 2014-02-19 | 23時 | 0.3208 | 0 | 0 | 0 | 0
[5 empty] | 2014-02-20 | 0時 | 0.32979 | 0 | 0 | 0 | 0
[5 empty] | 2014-02-20 | 1時 | 0.33662 | 0 | 0 | 0 | 0
[5 empty] | 2014-02-20 | 2時 | 0.34603 | 0 | 0 | 0 | 0
[5 empty] | 2014-02-20 | 3時 | 0.35704 | 0 | 0 | 0 | 0
[5 empty] | 2014-02-20 | 4時 | 0.36171 | 0 | 0 | 0 | 0
[5 empty] | 2014-02-20 | 5時 | 0.37666 | 0 | 0 | 0 | 0
[5 empty] | 2014-02-20 | 6時 | 0.37652 | 0 | 0 | 0 | 0
[5 empty] | 2014-02-20 | 7時 | 0.43997 | 0 | 0 | 0 | 0
[5 empty] | 2014-02-20 | 8時 | 0.42003 | 0 | 0 | 0 | 0
[5 empty] | 2014-02-20 | 9時 | 0.35325 | 0 | 0 | 0 | 0
[5 empty] | 2014-02-20 | 10時 | 0.37092 | 0 | 0 | 0 | 0
[5 empty] | 2014-02-20 | 11時 | 0.34482 | 0 | 0 | 0 | 0
[5 empty] | 2014-02-20 | 12時 | 0.33447 | 0 | 0 | 0 | 0
[5 empty] | 2014-02-20 | 13時 | 0.32279 | 0 | 0 | 0 | 0
[5 empty] | 2014-02-20 | 14時 | 0.32535 | 0 | 0 | 0 | 0
[5 empty] | 2014-02-20 | 15時 | 0.34159 | 0 | 0 | 0 | 0
[5 empty] | 2014-02-20 | 16時 | 0.39509 | 0 | 0 | 0 | 0
[5 empty] | 2014-02-20 | 17時 | 0.4114 | 0 | 0 | 0 | 0
[5 empty] | 2014-02-20 | 18時 | 0.41494 | 0 | 0 | 0 | 0
[5 empty] | 2014-02-20 | 19時 | 0.41999 | 0 | 0 | 0 | 0
[5 empty] | 2014-02-20 | 20時 | 0.24097 | 0 | 0 | 0 | 0
[5 empty] | 2014-02-20 | 21時 | 0.37158 | 0 | 0 | 0 | 0
[5 empty] | 2014-02-20 | 22時 | 0.19204 | 0 | 0 | 0 | 0
[5 empty] | 2014-02-20 | 23時 | 0.23239 | 0 | 0 | 0 | 0
[5 empty] | 2014-02-21 | 0時 | 0.33973 | 0 | 0 | 0 | 0
[5 empty] | 2014-02-21 | 1時 | 0.34741 | 0 | 0 | 0 | 0
[5 empty] | 2014-02-21 | 2時 | 0.35358 | 0 | 0 | 0 | 0
[5 empty] | 2014-02-21 | 3時 | 0.362 | 0 | 0 | 0 | 0
[5 empty] | 2014-02-21 | 4時 | 0.36083 | 0 | 0 | 0 | 0
[5 empty] | 2014-02-21 | 5時 | 0.37193 | 0 | 0 | 0 | 0
[5 empty] | 2014-02-21 | 6時 | 0.37906 | 0 | 0 | 0 | 0
[5 empty] | 2014-02-21 | 7時 | 0.44235 | 0 | 0 | 0 | 0
[5 empty] | 2014-02-21 | 8時 | 0.40765 | 0 | 0 | 0 | 0
[5 empty] | 2014-02-21 | 9時 | 0.26898 | 0 | 0 | 0 | 0
[5 empty] | 2014-02-21 | 10時 | 0.33331 | 0 | 0 | 0 | 0
[5 empty] | 2014-02-21 | 11時 | 0.22875 | 0 | 0 | 0 | 0
[5 empty] | 2014-02-21 | 12時 | 0.246 | 0 | 0 | 0 | 0
[5 empty] | 2014-02-21 | 13時 | 0.31604 | 0 | 0 | 0 | 0
[5 empty] | 2014-02-21 | 14時 | 0.33639 | 0 | 0 | 0 | 0
[5 empty] | 2014-02-21 | 15時 | 0.36412 | 0 | 0 | 0 | 0
[5 empty] | 2014-02-21 | 16時 | 0.41943 | 0 | 0 | 0 | 0
[5 empty] | 2014-02-21 | 17時 | 0.44262 | 0 | 0 | 0 | 0
[5 empty] | 2014-02-21 | 18時 | 0.4526 | 0 | 0 | 0 | 0
[5 empty] | 2014-02-21 | 19時 | 0.46079 | 0 | 0 | 0 | 0
[5 empty] | 2014-02-21 | 20時 | 0.28188 | 0 | 0 | 0 | 0
[5 empty] | 2014-02-21 | 21時 | 0.41736 | 0 | 0 | 0 | 0
[5 empty] | 2014-02-21 | 22時 | 0.24494 | 0 | 0 | 0 | 0
[5 empty] | 2014-02-21 | 23時 | 0.28828 | 0 | 0 | 0 | 0
[5 empty] | 2014-02-22 | 0時 | 0.39894 | 0 | 0 | 0 | 0
[5 empty] | 2014-02-22 | 1時 | 0.40798 | 0 | 0 | 0 | 0
[5 empty] | 2014-02-22 | 2時 | 0.41568 | 0 | 0 | 0 | 0
[5 empty] | 2014-02-22 | 3時 | 0.42383 | 0 | 0 | 0 | 0
[5 empty] | 2014-02-22 | 4時 | 0.42983 | 0 | 0 | 0 | 0
[5 empty] | 2014-02-22 | 5時 | 0.44121 | 0 | 0 | 0 | 0
[5 empty] | 2014-02-22 | 6時 | 0.45616 | 0 | 0 | 0 | 0
[5 empty] | 2014-02-22 | 7時 | 0.49641 | 0 | 0 | 0 | 0
[5 empty] | 2014-02-22 | 8時 | 0.28433 | 0 | 0 | 0 | 0
[5 empty] | 2014-02-22 | 9時 | 0.014267 | 0 | 0 | 0 | 0
[5 empty] | 2014-02-22 | 10時 | 0.012041 | 0 | 0 | 0 | 0
[5 empty] | 2014-02-22 | 11時 | 0.010881 | 0 | 0 | 0 | 0
[5 empty] | 2014-02-22 | 12時 | 0.0084144 | 0 | 0 | 0 | 0
[5 empty] | 2014-02-22 | 13時 | 0.0083832 | 0 | 0 | 0 | 0
[5 empty] | 2014-02-22 | 14時 | 0.011653 | 0 | 0 | 0 | 0
[5 empty] | 2014-02-22 | 15時 | 0.014776 | 0 | 0 | 0 | 0
[5 empty] | 2014-02-22 | 16時 | 0.065817 | 0 | 0 | 0 | 0
[5 empty] | 2014-02-22 | 17時 | 0.32147 | 0 | 0 | 0 | 0
[5 empty] | 2014-02-22 | 18時 | 0.37599 | 0 | 0 | 0 | 0
[5 empty] | 2014-02-22 | 19時 | 0.40675 | 0 | 0 | 0 | 0
[5 empty] | 2014-02-22 | 20時 | 0.24913 | 0 | 0 | 0 | 0
[5 empty] | 2014-02-22 | 21時 | 0.40195 | 0 | 0 | 0 | 0
[5 empty] | 2014-02-22 | 22時 | 0.25284 | 0 | 0 | 0 | 0
[5 empty] | 2014-02-22 | 23時 | 0.30431 | 0 | 0 | 0 | 0
[5 empty] | 2014-02-23 | 0時 | 0.42974 | 0 | 0 | 0 | 0
[5 empty] | 2014-02-23 | 1時 | 0.4637 | 0 | 0 | 0 | 0
[5 empty] | 2014-02-23 | 2時 | 0.48163 | 0 | 0 | 0 | 0
[5 empty] | 2014-02-23 | 3時 | 0.50382 | 0 | 0 | 0 | 0
[5 empty] | 2014-02-23 | 4時 | 0.52256 | 0 | 0 | 0 | 0
[5 empty] | 2014-02-23 | 5時 | 0.51777 | 0 | 0 | 0 | 0
[5 empty] | 2014-02-23 | 6時 | 0.51224 | 0 | 0 | 0 | 0
[5 empty] | 2014-02-23 | 7時 | 0.54348 | 0 | 0 | 0 | 0
[5 empty] | 2014-02-23 | 8時 | 0.49939 | 0 | 0 | 0 | 0
[5 empty] | 2014-02-23 | 9時 | 0.12468 | 0 | 0 | 0 | 0
[5 empty] | 2014-02-23 | 10時 | 0.10127 | 0 | 0 | 0 | 0
[5 empty] | 2014-02-23 | 11時 | 0.11441 | 0 | 0 | 0 | 0
[5 empty] | 2014-02-23 | 12時 | 0.17916 | 0 | 0 | 0 | 0
[5 empty] | 2014-02-23 | 13時 | 0.22642 | 0 | 0 | 0 | 0
[5 empty] | 2014-02-23 | 14時 | 0.25145 | 0 | 0 | 0 | 0
[5 empty] | 2014-02-23 | 15時 | 0.27032 | 0 | 0 | 0 | 0
[5 empty] | 2014-02-23 | 16時 | 0.31417 | 0 | 0 | 0 | 0
[5 empty] | 2014-02-23 | 17時 | 0.33899 | 0 | 0 | 0 | 0
[5 empty] | 2014-02-23 | 18時 | 0.35232 | 0 | 0 | 0 | 0
[5 empty] | 2014-02-23 | 19時 | 0.38553 | 0 | 0 | 0 | 0
[5 empty] | 2014-02-23 | 20時 | 0.20882 | 0 | 0 | 0 | 0
[5 empty] | 2014-02-23 | 21時 | 0.34932 | 0 | 0 | 0 | 0
[5 empty] | 2014-02-23 | 22時 | 0.16652 | 0 | 0 | 0 | 0
[5 empty] | 2014-02-23 | 23時 | 0.20676 | 0 | 0 | 0 | 0
[5 empty] | 2014-02-24 | 0時 | 0.28198 | 0 | 0 | 0 | 0
[5 empty] | 2014-02-24 | 1時 | 0.28723 | 0 | 0 | 0 | 0
[5 empty] | 2014-02-24 | 2時 | 0.28096 | 0 | 0 | 0 | 0
[5 empty] | 2014-02-24 | 3時 | 0.27238 | 0 | 0 | 0 | 0
[5 empty] | 2014-02-24 | 4時 | 0.26888 | 0 | 0 | 0 | 0
[5 empty] | 2014-02-24 | 5時 | 0.24464 | 0 | 0 | 0 | 0
[5 empty] | 2014-02-24 | 6時 | 0.24439 | 0 | 0 | 0 | 0
[5 empty] | 2014-02-24 | 7時 | 0.28869 | 0 | 0 | 0 | 0
[5 empty] | 2014-02-24 | 8時 | 0.17281 | 0 | 0 | 0 | 0
[5 empty] | 2014-02-24 | 9時 | 0.0056939 | 0 | 0 | 0 | 0
[5 empty] | 2014-02-24 | 10時 | 0.0041412 | 0 | 0 | 0 | 0
[5 empty] | 2014-02-24 | 11時 | 0.0053606 | 0 | 0 | 0 | 0
[5 empty] | 2014-02-24 | 12時 | 0.0062165 | 0 | 0 | 0 | 0
[5 empty] | 2014-02-24 | 13時 | 0.0089388 | 0 | 0 | 0 | 0
[5 empty] | 2014-02-24 | 14時 | 0.11318 | 0 | 0 | 0 | 0
[5 empty] | 2014-02-24 | 15時 | 0.1895 | 0 | 0 | 0 | 0
[5 empty] | 2014-02-24 | 16時 | 0.229 | 0 | 0 | 0 | 0
[5 empty] | 2014-02-24 | 17時 | 0.25122 | 0 | 0 | 0 | 0
[5 empty] | 2014-02-24 | 18時 | 0.31068 | 0 | 0 | 0 | 0
[5 empty] | 2014-02-24 | 19時 | 0.33978 | 0 | 0 | 0 | 0
[5 empty] | 2014-02-24 | 20時 | 0.18836 | 0 | 0 | 0 | 0
[5 empty] | 2014-02-24 | 21時 | 0.3445 | 0 | 0 | 0 | 0
[5 empty] | 2014-02-24 | 22時 | 0.18042 | 0 | 0 | 0 | 0
[5 empty] | 2014-02-24 | 23時 | 0.22963 | 0 | 0 | 0 | 0
[5 empty] | 2014-02-25 | 0時 | 0.35014 | 0 | 0 | 0 | 0
[5 empty] | 2014-02-25 | 1時 | 0.39495 | 0 | 0 | 0 | 0
[5 empty] | 2014-02-25 | 2時 | 0.41941 | 0 | 0 | 0 | 0
[5 empty] | 2014-02-25 | 3時 | 0.42402 | 0 | 0 | 0 | 0
[5 empty] | 2014-02-25 | 4時 | 0.42521 | 0 | 0 | 0 | 0
[5 empty] | 2014-02-25 | 5時 | 0.42589 | 0 | 0 | 0 | 0
[5 empty] | 2014-02-25 | 6時 | 0.42201 | 0 | 0 | 0 | 0
[5 empty] | 2014-02-25 | 7時 | 0.37339 | 0 | 0 | 0 | 0
[5 empty] | 2014-02-25 | 8時 | 0.29896 | 0 | 0 | 0 | 0
[5 empty] | 2014-02-25 | 9時 | 0.0087198 | 0 | 0 | 0 | 0
[5 empty] | 2014-02-25 | 10時 | 0.00074813 | 0 | 0 | 0 | 0
[5 empty] | 2014-02-25 | 11時 | 0 | 0 | 0 | 0 | 0
[5 empty] | 2014-02-25 | 12時 | 0.0042238 | 0 | 0 | 0 | 0
[5 empty] | 2014-02-25 | 13時 | 0.0075716 | 0 | 0 | 0 | 0
[5 empty] | 2014-02-25 | 14時 | 0.010315 | 0 | 0 | 0 | 0
[5 empty] | 2014-02-25 | 15時 | 0.014698 | 0 | 0 | 0 | 0
[5 empty] | 2014-02-25 | 16時 | 0.011069 | 0 | 0 | 0 | 0
[5 empty] | 2014-02-25 | 17時 | 0.024372 | 0 | 0 | 0 | 0
[5 empty] | 2014-02-25 | 18時 | 0.23737 | 0 | 0 | 0 | 0
[5 empty] | 2014-02-25 | 19時 | 0.44832 | 0 | 0 | 0 | 0
[5 empty] | 2014-02-25 | 20時 | 0.27709 | 0 | 0 | 0 | 0
[5 empty] | 2014-02-25 | 21時 | 0.40347 | 0 | 0 | 0 | 0
[5 empty] | 2014-02-25 | 22時 | 0.29855 | 0 | 0 | 0 | 0
[5 empty] | 2014-02-25 | 23時 | 0.47103 | 0 | 0 | 0 | 0
[5 empty] | 2014-02-26 | 0時 | 0.49935 | 0 | 0 | 0 | 0
[5 empty] | 2014-02-26 | 1時 | 0.48905 | 0 | 0 | 0 | 0
[5 empty] | 2014-02-26 | 2時 | 0.46206 | 0 | 0 | 0 | 0
[5 empty] | 2014-02-26 | 3時 | 0.43596 | 0 | 0 | 0 | 0
[5 empty] | 2014-02-26 | 4時 | 0.43178 | 0 | 0 | 0 | 0
[5 empty] | 2014-02-26 | 5時 | 0.43807 | 0 | 0 | 0 | 0
[5 empty] | 2014-02-26 | 6時 | 0.43959 | 0 | 0 | 0 | 0
[5 empty] | 2014-02-26 | 7時 | 0.4234 | 0 | 0 | 0 | 0
[5 empty] | 2014-02-26 | 8時 | 0.39642 | 0 | 0 | 0 | 0
[5 empty] | 2014-02-26 | 9時 | 0.25882 | 0 | 0 | 0 | 0
[5 empty] | 2014-02-26 | 10時 | 0.16839 | 0 | 0 | 0 | 0
[5 empty] | 2014-02-26 | 11時 | 0.15238 | 0 | 0 | 0 | 0
[5 empty] | 2014-02-26 | 12時 | 0.3744 | 0 | 0 | 0 | 0
[5 empty] | 2014-02-26 | 13時 | 0.39884 | 0 | 0 | 0 | 0
[5 empty] | 2014-02-26 | 14時 | 0.40918 | 0 | 0 | 0 | 0
[5 empty] | 2014-02-26 | 15時 | 0.43229 | 0 | 0 | 0 | 0
[5 empty] | 2014-02-26 | 16時 | 0.30662 | 0 | 0 | 0 | 0
[5 empty] | 2014-02-26 | 17時 | 0.31164 | 0 | 0 | 0 | 0
[5 empty] | 2014-02-26 | 18時 | 0.36572 | 0 | 0 | 0 | 0
[5 empty] | 2014-02-26 | 19時 | 0.48153 | 0 | 0 | 0 | 0
[5 empty] | 2014-02-26 | 20時 | 0.2638 | 0 | 0 | 0 | 0
[5 empty] | 2014-02-26 | 21時 | 0.36852 | 0 | 0 | 0 | 0
[5 empty] | 2014-02-26 | 22時 | 0.26787 | 0 | 0 | 0 | 0
[5 empty] | 2014-02-26 | 23時 | 0.43406 | 0 | 0 | 0 | 0
[5 empty] | 2014-02-27 | 0時 | 0.46197 | 0 | 0 | 0 | 0
[5 empty] | 2014-02-27 | 1時 | 0.47755 | 0 | 0 | 0 | 0
[5 empty] | 2014-02-27 | 2時 | 0.50408 | 0 | 0 | 0 | 0
[5 empty] | 2014-02-27 | 3時 | 0.52359 | 0 | 0 | 0 | 0
[5 empty] | 2014-02-27 | 4時 | 0.53085 | 0 | 0 | 0 | 0
[5 empty] | 2014-02-27 | 5時 | 0.54345 | 0 | 0 | 0 | 0
[5 empty] | 2014-02-27 | 6時 | 0.55538 | 0 | 0 | 0 | 0
[5 empty] | 2014-02-27 | 7時 | 0.50569 | 0 | 0 | 0 | 0
[5 empty] | 2014-02-27 | 8時 | 0.3636 | 0 | 0 | 0 | 0
[5 empty] | 2014-02-27 | 9時 | 0.092223 | 0 | 0 | 0 | 0
[5 empty] | 2014-02-27 | 10時 | 0.016221 | 0 | 0 | 0 | 0
[5 empty] | 2014-02-27 | 11時 | 0.022617 | 0 | 0 | 0 | 0
[5 empty] | 2014-02-27 | 12時 | 0.23278 | 0 | 0 | 0 | 0
[5 empty] | 2014-02-27 | 13時 | 0.28919 | 0 | 0 | 0 | 0
[5 empty] | 2014-02-27 | 14時 | 0.32047 | 0 | 0 | 0 | 0
[5 empty] | 2014-02-27 | 15時 | 0.35808 | 0 | 0 | 0 | 0
[5 empty] | 2014-02-27 | 16時 | 0.41499 | 0 | 0 | 0 | 0
[5 empty] | 2014-02-27 | 17時 | 0.44098 | 0 | 0 | 0 | 0
[5 empty] | 2014-02-27 | 18時 | 0.45354 | 0 | 0 | 0 | 0
[5 empty] | 2014-02-27 | 19時 | 0.4585 | 0 | 0 | 0 | 0
[5 empty] | 2014-02-27 | 20時 | 0.29832 | 0 | 0 | 0 | 0
[5 empty] | 2014-02-27 | 21時 | 0.44943 | 0 | 0 | 0 | 0
[5 empty] | 2014-02-27 | 22時 | 0.29159 | 0 | 0 | 0 | 0
[5 empty] | 2014-02-27 | 23時 | 0.34839 | 0 | 0 | 0 | 0
[5 empty] | 2014-02-28 | 0時 | 0.46085 | 0 | 0 | 0 | 0
[5 empty] | 2014-02-28 | 1時 | 0.4935 | 0 | 0 | 0 | 0
[5 empty] | 2014-02-28 | 2時 | 0.50082 | 0 | 0 | 0 | 0
[5 empty] | 2014-02-28 | 3時 | 0.50466 | 0 | 0 | 0 | 0
[5 empty] | 2014-02-28 | 4時 | 0.52745 | 0 | 0 | 0 | 0
[5 empty] | 2014-02-28 | 5時 | 0.53039 | 0 | 0 | 0 | 0
[5 empty] | 2014-02-28 | 6時 | 0.53883 | 0 | 0 | 0 | 0
[5 empty] | 2014-02-28 | 7時 | 0.57924 | 0 | 0 | 0 | 0
[5 empty] | 2014-02-28 | 8時 | 0.4905 | 0 | 0 | 0 | 0
[5 empty] | 2014-02-28 | 9時 | 0.20524 | 0 | 0 | 0 | 0
[5 empty] | 2014-02-28 | 10時 | 0.015587 | 0 | 0 | 0 | 0
[5 empty] | 2014-02-28 | 11時 | 0.088664 | 0 | 0 | 0 | 0
[5 empty] | 2014-02-28 | 12時 | 0.26883 | 0 | 0 | 0 | 0
[5 empty] | 2014-02-28 | 13時 | 0.31039 | 0 | 0 | 0 | 0
[5 empty] | 2014-02-28 | 14時 | 0.26797 | 0 | 0 | 0 | 0
[5 empty] | 2014-02-28 | 15時 | 0.37252 | 0 | 0 | 0 | 0
[5 empty] | 2014-02-28 | 16時 | 0.44046 | 0 | 0 | 0 | 0
[5 empty] | 2014-02-28 | 17時 | 0.50286 | 0 | 0 | 0 | 0
[5 empty] | 2014-02-28 | 18時 | 0.52533 | 0 | 0 | 0 | 0
[5 empty] | 2014-02-28 | 19時 | 0.56185 | 0 | 0 | 0 | 0
[5 empty] | 2014-02-28 | 20時 | 0.39379 | 0 | 0 | 0 | 0
[5 empty] | 2014-02-28 | 21時 | 0.54677 | 0 | 0 | 0 | 0
[5 empty] | 2014-02-28 | 22時 | 0.38384 | 0 | 0 | 0 | 0
[5 empty] | 2014-02-28 | 23時 | 0.44379 | 0 | 0 | 0 | 0
[5 empty] | 2014-03-01 | 0時 | 0.56001 | 0 | 0 | 0 | 0
[5 empty] | 2014-03-01 | 1時 | 0.56754 | 0 | 0 | 0 | 0
[5 empty] | 2014-03-01 | 2時 | 0.60074 | 0 | 0 | 0 | 0
[5 empty] | 2014-03-01 | 3時 | 0.61895 | 0 | 0 | 0 | 0
[5 empty] | 2014-03-01 | 4時 | 0.64155 | 0 | 0 | 0 | 0
[5 empty] | 2014-03-01 | 5時 | 0.642 | 0 | 0 | 0 | 0
[5 empty] | 2014-03-01 | 6時 | 0.63567 | 0 | 0 | 0 | 0
[5 empty] | 2014-03-01 | 7時 | 0.67694 | 0 | 0 | 0 | 0
[5 empty] | 2014-03-01 | 8時 | 0.63256 | 0 | 0 | 0 | 0
[5 empty] | 2014-03-01 | 9時 | 0.54029 | 0 | 0 | 0 | 0
[5 empty] | 2014-03-01 | 10時 | 0.53857 | 0 | 0 | 0 | 0
[5 empty] | 2014-03-01 | 11時 | 0.50204 | 0 | 0 | 0 | 0
[5 empty] | 2014-03-01 | 12時 | 0.50105 | 0 | 0 | 0 | 0
[5 empty] | 2014-03-01 | 13時 | 0.47107 | 0 | 0 | 0 | 0
[5 empty] | 2014-03-01 | 14時 | 0.41543 | 0 | 0 | 0 | 0
[5 empty] | 2014-03-01 | 15時 | 0.49722 | 0 | 0 | 0 | 0
[5 empty] | 2014-03-01 | 16時 | 0.54754 | 0 | 0 | 0 | 0
[5 empty] | 2014-03-01 | 17時 | 0.5699 | 0 | 0 | 0 | 0
[5 empty] | 2014-03-01 | 18時 | 0.58612 | 0 | 0 | 0 | 0
[5 empty] | 2014-03-01 | 19時 | 0.59094 | 0 | 0 | 0 | 0
[5 empty] | 2014-03-01 | 20時 | 0.43187 | 0 | 0 | 0 | 0
[5 empty] | 2014-03-01 | 21時 | 0.59632 | 0 | 0 | 0 | 0
[5 empty] | 2014-03-01 | 22時 | 0.43016 | 0 | 0 | 0 | 0
[5 empty] | 2014-03-01 | 23時 | 0.48998 | 0 | 0 | 0 | 0
[5 empty] | 2014-03-02 | 0時 | 0.60107 | 0 | 0 | 0 | 0
[5 empty] | 2014-03-02 | 1時 | 0.59893 | 0 | 0 | 0 | 0
[5 empty] | 2014-03-02 | 2時 | 0.59731 | 0 | 0 | 0 | 0
[5 empty] | 2014-03-02 | 3時 | 0.61073 | 0 | 0 | 0 | 0
[5 empty] | 2014-03-02 | 4時 | 0.6281 | 0 | 0 | 0 | 0
[5 empty] | 2014-03-02 | 5時 | 0.64686 | 0 | 0 | 0 | 0
[5 empty] | 2014-03-02 | 6時 | 0.65998 | 0 | 0 | 0 | 0
[5 empty] | 2014-03-02 | 7時 | 0.45356 | 0 | 0 | 0 | 0
[5 empty] | 2014-03-02 | 8時 | 0.21024 | 0 | 0 | 0 | 0
[5 empty] | 2014-03-02 | 9時 | 0.013124 | 0 | 0 | 0 | 0
[5 empty] | 2014-03-02 | 10時 | 0.0062794 | 0 | 0 | 0 | 0
[5 empty] | 2014-03-02 | 11時 | 0.002411 | 0 | 0 | 0 | 0
[5 empty] | 2014-03-02 | 12時 | 0.009382 | 0 | 0 | 0 | 0
[5 empty] | 2014-03-02 | 13時 | 0.0094462 | 0 | 0 | 0 | 0
[5 empty] | 2014-03-02 | 14時 | 0.011127 | 0 | 0 | 0 | 0
[5 empty] | 2014-03-02 | 15時 | 0.013815 | 0 | 0 | 0 | 0
[5 empty] | 2014-03-02 | 16時 | 0.01167 | 0 | 0 | 0 | 0
[5 empty] | 2014-03-02 | 17時 | 0.014482 | 0 | 0 | 0 | 0
[5 empty] | 2014-03-02 | 18時 | 0.077841 | 0 | 0 | 0 | 0
[5 empty] | 2014-03-02 | 19時 | 0.43238 | 0 | 0 | 0 | 0
[5 empty] | 2014-03-02 | 20時 | 0.28657 | 0 | 0 | 0 | 0
[5 empty] | 2014-03-02 | 21時 | 0.42089 | 0 | 0 | 0 | 0
[5 empty] | 2014-03-02 | 22時 | 0.34057 | 0 | 0 | 0 | 0
[5 empty] | 2014-03-02 | 23時 | 0.50994 | 0 | 0 | 0 | 0
[5 empty] | 2014-03-03 | 0時 | 0.54032 | 0 | 0 | 0 | 0
[5 empty] | 2014-03-03 | 1時 | 0.56105 | 0 | 0 | 0 | 0
[5 empty] | 2014-03-03 | 2時 | 0.56427 | 0 | 0 | 0 | 0
[5 empty] | 2014-03-03 | 3時 | 0.57406 | 0 | 0 | 0 | 0
[5 empty] | 2014-03-03 | 4時 | 0.58133 | 0 | 0 | 0 | 0
[5 empty] | 2014-03-03 | 5時 | 0.59196 | 0 | 0 | 0 | 0
[5 empty] | 2014-03-03 | 6時 | 0.59324 | 0 | 0 | 0 | 0
[5 empty] | 2014-03-03 | 7時 | 0.66402 | 0 | 0 | 0 | 0
[5 empty] | 2014-03-03 | 8時 | 0.63705 | 0 | 0 | 0 | 0
[5 empty] | 2014-03-03 | 9時 | 0.55036 | 0 | 0 | 0 | 0
[5 empty] | 2014-03-03 | 10時 | 0.55211 | 0 | 0 | 0 | 0
[5 empty] | 2014-03-03 | 11時 | 0.51209 | 0 | 0 | 0 | 0
[5 empty] | 2014-03-03 | 12時 | 0.50464 | 0 | 0 | 0 | 0
[5 empty] | 2014-03-03 | 13時 | 0.48392 | 0 | 0 | 0 | 0
[5 empty] | 2014-03-03 | 14時 | 0.48477 | 0 | 0 | 0 | 0
[5 empty] | 2014-03-03 | 15時 | 0.49806 | 0 | 0 | 0 | 0
[5 empty] | 2014-03-03 | 16時 | 0.53014 | 0 | 0 | 0 | 0
[5 empty] | 2014-03-03 | 17時 | 0.53769 | 0 | 0 | 0 | 0
[5 empty] | 2014-03-03 | 18時 | 0.54336 | 0 | 0 | 0 | 0
[5 empty] | 2014-03-03 | 19時 | 0.5453 | 0 | 0 | 0 | 0
[5 empty] | 2014-03-03 | 20時 | 0.37508 | 0 | 0 | 0 | 0
[5 empty] | 2014-03-03 | 21時 | 0.53011 | 0 | 0 | 0 | 0
[5 empty] | 2014-03-03 | 22時 | 0.35512 | 0 | 0 | 0 | 0
[5 empty] | 2014-03-03 | 23時 | 0.39806 | 0 | 0 | 0 | 0
[5 empty] | 2014-03-04 | 0時 | 0.511 | 0 | 0 | 0 | 0
[5 empty] | 2014-03-04 | 1時 | 0.52736 | 0 | 0 | 0 | 0
[5 empty] | 2014-03-04 | 2時 | 0.53594 | 0 | 0 | 0 | 0
[5 empty] | 2014-03-04 | 3時 | 0.54483 | 0 | 0 | 0 | 0
[5 empty] | 2014-03-04 | 4時 | 0.55161 | 0 | 0 | 0 | 0
[5 empty] | 2014-03-04 | 5時 | 0.54784 | 0 | 0 | 0 | 0
[5 empty] | 2014-03-04 | 6時 | 0.53342 | 0 | 0 | 0 | 0
[5 empty] | 2014-03-04 | 7時 | 0.47148 | 0 | 0 | 0 | 0
[5 empty] | 2014-03-04 | 8時 | 0.43635 | 0 | 0 | 0 | 0
[5 empty] | 2014-03-04 | 9時 | 0.29302 | 0 | 0 | 0 | 0
[5 empty] | 2014-03-04 | 10時 | 0.011043 | 0 | 0 | 0 | 0
[5 empty] | 2014-03-04 | 11時 | 0.0075238 | 0 | 0 | 0 | 0
[5 empty] | 2014-03-04 | 12時 | 0.017788 | 0 | 0 | 0 | 0
[5 empty] | 2014-03-04 | 13時 | 0.15822 | 0 | 0 | 0 | 0
[5 empty] | 2014-03-04 | 14時 | 0.18258 | 0 | 0 | 0 | 0
[5 empty] | 2014-03-04 | 15時 | 0.30508 | 0 | 0 | 0 | 0
[5 empty] | 2014-03-04 | 16時 | 0.33795 | 0 | 0 | 0 | 0
[5 empty] | 2014-03-04 | 17時 | 0.39492 | 0 | 0 | 0 | 0
[5 empty] | 2014-03-04 | 18時 | 0.47638 | 0 | 0 | 0 | 0
[5 empty] | 2014-03-04 | 19時 | 0.61308 | 0 | 0 | 0 | 0
[5 empty] | 2014-03-04 | 20時 | 0.40713 | 0 | 0 | 0 | 0
[5 empty] | 2014-03-04 | 21時 | 0.50311 | 0 | 0 | 0 | 0
[5 empty] | 2014-03-04 | 22時 | 0.40385 | 0 | 0 | 0 | 0
[5 empty] | 2014-03-04 | 23時 | 0.56123 | 0 | 0 | 0 | 0
[5 empty] | 2014-03-05 | 0時 | 0.57229 | 0 | 0 | 0 | 0
[5 empty] | 2014-03-05 | 1時 | 0.58206 | 0 | 0 | 0 | 0
[5 empty] | 2014-03-05 | 2時 | 0.59504 | 0 | 0 | 0 | 0
[5 empty] | 2014-03-05 | 3時 | 0.59948 | 0 | 0 | 0 | 0
[5 empty] | 2014-03-05 | 4時 | 0.6036 | 0 | 0 | 0 | 0
[5 empty] | 2014-03-05 | 5時 | 0.61907 | 0 | 0 | 0 | 0
[5 empty] | 2014-03-05 | 6時 | 0.61386 | 0 | 0 | 0 | 0
[5 empty] | 2014-03-05 | 7時 | 0.58071 | 0 | 0 | 0 | 0
[5 empty] | 2014-03-05 | 8時 | 0.54051 | 0 | 0 | 0 | 0
[5 empty] | 2014-03-05 | 9時 | 0.21341 | 0 | 0 | 0 | 0
[5 empty] | 2014-03-05 | 10時 | 0.011442 | 0 | 0 | 0 | 0
[5 empty] | 2014-03-05 | 11時 | 0.0072145 | 0 | 0 | 0 | 0
[5 empty] | 2014-03-05 | 12時 | 0.015356 | 0 | 0 | 0 | 0
[5 empty] | 2014-03-05 | 13時 | 0.015702 | 0 | 0 | 0 | 0
[5 empty] | 2014-03-05 | 14時 | 0.01814 | 0 | 0 | 0 | 0
[5 empty] | 2014-03-05 | 15時 | 0.021713 | 0 | 0 | 0 | 0
[5 empty] | 2014-03-05 | 16時 | 0.17835 | 0 | 0 | 0 | 0
[5 empty] | 2014-03-05 | 17時 | 0.36301 | 0 | 0 | 0 | 0
[5 empty] | 2014-03-05 | 18時 | 0.48015 | 0 | 0 | 0 | 0
[5 empty] | 2014-03-05 | 19時 | 0.6434 | 0 | 0 | 0 | 0
[5 empty] | 2014-03-05 | 20時 | 0.45586 | 0 | 0 | 0 | 0
[5 empty] | 2014-03-05 | 21時 | 0.57196 | 0 | 0 | 0 | 0
[5 empty] | 2014-03-05 | 22時 | 0.4913 | 0 | 0 | 0 | 0
[5 empty] | 2014-03-05 | 23時 | 0.67987 | 0 | 0 | 0 | 0
[5 empty] | 2014-03-06 | 0時 | 0.71814 | 0 | 0 | 0 | 0
[5 empty] | 2014-03-06 | 1時 | 0.73569 | 0 | 0 | 0 | 0
[5 empty] | 2014-03-06 | 2時 | 0.75022 | 0 | 0 | 0 | 0
[5 empty] | 2014-03-06 | 3時 | 0.75736 | 0 | 0 | 0 | 0
[5 empty] | 2014-03-06 | 4時 | 0.76087 | 0 | 0 | 0 | 0
[5 empty] | 2014-03-06 | 5時 | 0.76314 | 0 | 0 | 0 | 0
[5 empty] | 2014-03-06 | 6時 | 0.76956 | 0 | 0 | 0 | 0
[5 empty] | 2014-03-06 | 7時 | 0.61925 | 0 | 0 | 0 | 0
[5 empty] | 2014-03-06 | 8時 | 0.38698 | 0 | 0 | 0 | 0
[5 empty] | 2014-03-06 | 9時 | 0.035541 | 0 | 0 | 0 | 0
[5 empty] | 2014-03-06 | 10時 | 0.018523 | 0 | 0 | 0 | 0
[5 empty] | 2014-03-06 | 11時 | 0.015955 | 0 | 0 | 0 | 0
[5 empty] | 2014-03-06 | 12時 | 0.014116 | 0 | 0 | 0 | 0
[5 empty] | 2014-03-06 | 13時 | 0.014172 | 0 | 0 | 0 | 0
[5 empty] | 2014-03-06 | 14時 | 0.015831 | 0 | 0 | 0 | 0
[5 empty] | 2014-03-06 | 15時 | 0.019088 | 0 | 0 | 0 | 0
[5 empty] | 2014-03-06 | 16時 | 0.033618 | 0 | 0 | 0 | 0
[5 empty] | 2014-03-06 | 17時 | 0.37965 | 0 | 0 | 0 | 0
[5 empty] | 2014-03-06 | 18時 | 0.49403 | 0 | 0 | 0 | 0
[5 empty] | 2014-03-06 | 19時 | 0.52825 | 0 | 0 | 0 | 0
[5 empty] | 2014-03-06 | 20時 | 0.3719 | 0 | 0 | 0 | 0
[5 empty] | 2014-03-06 | 21時 | 0.5112 | 0 | 0 | 0 | 0
[5 empty] | 2014-03-06 | 22時 | 0.3434 | 0 | 0 | 0 | 0
[5 empty] | 2014-03-06 | 23時 | 0.38535 | 0 | 0 | 0 | 0
[5 empty] | 2014-03-07 | 0時 | 0.49579 | 0 | 0 | 0 | 0
[5 empty] | 2014-03-07 | 1時 | 0.50694 | 0 | 0 | 0 | 0
[5 empty] | 2014-03-07 | 2時 | 0.51122 | 0 | 0 | 0 | 0
[5 empty] | 2014-03-07 | 3時 | 0.51675 | 0 | 0 | 0 | 0
[5 empty] | 2014-03-07 | 4時 | 0.51627 | 0 | 0 | 0 | 0
[5 empty] | 2014-03-07 | 5時 | 0.51374 | 0 | 0 | 0 | 0
[5 empty] | 2014-03-07 | 6時 | 0.51105 | 0 | 0 | 0 | 0
[5 empty] | 2014-03-07 | 7時 | 0.55817 | 0 | 0 | 0 | 0
[5 empty] | 2014-03-07 | 8時 | 0.52442 | 0 | 0 | 0 | 0
[5 empty] | 2014-03-07 | 9時 | 0.44057 | 0 | 0 | 0 | 0
[5 empty] | 2014-03-07 | 10時 | 0.23357 | 0 | 0 | 0 | 0
[5 empty] | 2014-03-07 | 11時 | 0.016694 | 0 | 0 | 0 | 0
[5 empty] | 2014-03-07 | 12時 | 0.015659 | 0 | 0 | 0 | 0
[5 empty] | 2014-03-07 | 13時 | 0.029206 | 0 | 0 | 0 | 0
[5 empty] | 2014-03-07 | 14時 | 0.22742 | 0 | 0 | 0 | 0
[5 empty] | 2014-03-07 | 15時 | 0.357 | 0 | 0 | 0 | 0
[5 empty] | 2014-03-07 | 16時 | 0.4739 | 0 | 0 | 0 | 0
[5 empty] | 2014-03-07 | 17時 | 0.51703 | 0 | 0 | 0 | 0
[5 empty] | 2014-03-07 | 18時 | 0.56947 | 0 | 0 | 0 | 0
[5 empty] | 2014-03-07 | 19時 | 0.60133 | 0 | 0 | 0 | 0
[5 empty] | 2014-03-07 | 20時 | 0.44935 | 0 | 0 | 0 | 0
[5 empty] | 2014-03-07 | 21時 | 0.60513 | 0 | 0 | 0 | 0
[5 empty] | 2014-03-07 | 22時 | 0.44308 | 0 | 0 | 0 | 0
[5 empty] | 2014-03-07 | 23時 | 0.50029 | 0 | 0 | 0 | 0
[5 empty] | 2014-03-08 | 0時 | 0.62446 | 0 | 0 | 0 | 0
[5 empty] | 2014-03-08 | 1時 | 0.64626 | 0 | 0 | 0 | 0
[5 empty] | 2014-03-08 | 2時 | 0.66756 | 0 | 0 | 0 | 0
[5 empty] | 2014-03-08 | 3時 | 0.67907 | 0 | 0 | 0 | 0
[5 empty] | 2014-03-08 | 4時 | 0.69233 | 0 | 0 | 0 | 0
[5 empty] | 2014-03-08 | 5時 | 0.70893 | 0 | 0 | 0 | 0
[5 empty] | 2014-03-08 | 6時 | 0.72756 | 0 | 0 | 0 | 0
[5 empty] | 2014-03-08 | 7時 | 0.60567 | 0 | 0 | 0 | 0
[5 empty] | 2014-03-08 | 8時 | 0.35521 | 0 | 0 | 0 | 0
[5 empty] | 2014-03-08 | 9時 | 0.022317 | 0 | 0 | 0 | 0
[5 empty] | 2014-03-08 | 10時 | 0.018013 | 0 | 0 | 0 | 0
[5 empty] | 2014-03-08 | 11時 | 0.014113 | 0 | 0 | 0 | 0
[5 empty] | 2014-03-08 | 12時 | 0.01119 | 0 | 0 | 0 | 0
[5 empty] | 2014-03-08 | 13時 | 0.010094 | 0 | 0 | 0 | 0
[5 empty] | 2014-03-08 | 14時 | 0.011301 | 0 | 0 | 0 | 0
[5 empty] | 2014-03-08 | 15時 | 0.01411 | 0 | 0 | 0 | 0
[5 empty] | 2014-03-08 | 16時 | 0.019887 | 0 | 0 | 0 | 0
[5 empty] | 2014-03-08 | 17時 | 0.12732 | 0 | 0 | 0 | 0
[5 empty] | 2014-03-08 | 18時 | 0.44716 | 0 | 0 | 0 | 0
[5 empty] | 2014-03-08 | 19時 | 0.51071 | 0 | 0 | 0 | 0
[5 empty] | 2014-03-08 | 20時 | 0.37739 | 0 | 0 | 0 | 0
[5 empty] | 2014-03-08 | 21時 | 0.53865 | 0 | 0 | 0 | 0
[5 empty] | 2014-03-08 | 22時 | 0.38659 | 0 | 0 | 0 | 0
[5 empty] | 2014-03-08 | 23時 | 0.44697 | 0 | 0 | 0 | 0
[5 empty] | 2014-03-09 | 0時 | 0.56613 | 0 | 0 | 0 | 0
[5 empty] | 2014-03-09 | 1時 | 0.57905 | 0 | 0 | 0 | 0
[5 empty] | 2014-03-09 | 2時 | 0.58649 | 0 | 0 | 0 | 0
[5 empty] | 2014-03-09 | 3時 | 0.58434 | 0 | 0 | 0 | 0
[5 empty] | 2014-03-09 | 4時 | 0.60748 | 0 | 0 | 0 | 0
[5 empty] | 2014-03-09 | 5時 | 0.62638 | 0 | 0 | 0 | 0
[5 empty] | 2014-03-09 | 6時 | 0.63549 | 0 | 0 | 0 | 0
[5 empty] | 2014-03-09 | 7時 | 0.67042 | 0 | 0 | 0 | 0
[5 empty] | 2014-03-09 | 8時 | 0.58282 | 0 | 0 | 0 | 0
[5 empty] | 2014-03-09 | 9時 | 0.50855 | 0 | 0 | 0 | 0
[5 empty] | 2014-03-09 | 10時 | 0.44761 | 0 | 0 | 0 | 0
[5 empty] | 2014-03-09 | 11時 | 0.40892 | 0 | 0 | 0 | 0
[5 empty] | 2014-03-09 | 12時 | 0.2575 | 0 | 0 | 0 | 0
[5 empty] | 2014-03-09 | 13時 | 0.30736 | 0 | 0 | 0 | 0
[5 empty] | 2014-03-09 | 14時 | 0.33826 | 0 | 0 | 0 | 0
[5 empty] | 2014-03-09 | 15時 | 0.36655 | 0 | 0 | 0 | 0
[5 empty] | 2014-03-09 | 16時 | 0.41643 | 0 | 0 | 0 | 0
[5 empty] | 2014-03-09 | 17時 | 0.4373 | 0 | 0 | 0 | 0
[5 empty] | 2014-03-09 | 18時 | 0.45875 | 0 | 0 | 0 | 0
[5 empty] | 2014-03-09 | 19時 | 0.44926 | 0 | 0 | 0 | 0
[5 empty] | 2014-03-09 | 20時 | 0.27772 | 0 | 0 | 0 | 0
[5 empty] | 2014-03-09 | 21時 | 0.40714 | 0 | 0 | 0 | 0
[5 empty] | 2014-03-09 | 22時 | 0.22959 | 0 | 0 | 0 | 0
[5 empty] | 2014-03-09 | 23時 | 0.28978 | 0 | 0 | 0 | 0
[5 empty] | 2014-03-10 | 0時 | 0.41306 | 0 | 0 | 0 | 0
[5 empty] | 2014-03-10 | 1時 | 0.43871 | 0 | 0 | 0 | 0
[5 empty] | 2014-03-10 | 2時 | 0.47415 | 0 | 0 | 0 | 0
[5 empty] | 2014-03-10 | 3時 | 0.50061 | 0 | 0 | 0 | 0
[5 empty] | 2014-03-10 | 4時 | 0.52458 | 0 | 0 | 0 | 0
[5 empty] | 2014-03-10 | 5時 | 0.54669 | 0 | 0 | 0 | 0
[5 empty] | 2014-03-10 | 6時 | 0.56938 | 0 | 0 | 0 | 0
[5 empty] | 2014-03-10 | 7時 | 0.64804 | 0 | 0 | 0 | 0
[5 empty] | 2014-03-10 | 8時 | 0.63435 | 0 | 0 | 0 | 0
[5 empty] | 2014-03-10 | 9時 | 0.562 | 0 | 0 | 0 | 0
[5 empty] | 2014-03-10 | 10時 | 0.58487 | 0 | 0 | 0 | 0
[5 empty] | 2014-03-10 | 11時 | 0.56142 | 0 | 0 | 0 | 0
[5 empty] | 2014-03-10 | 12時 | 0.49508 | 0 | 0 | 0 | 0
[5 empty] | 2014-03-10 | 13時 | 0.54436 | 0 | 0 | 0 | 0
[5 empty] | 2014-03-10 | 14時 | 0.56574 | 0 | 0 | 0 | 0
[5 empty] | 2014-03-10 | 15時 | 0.59651 | 0 | 0 | 0 | 0
[5 empty] | 2014-03-10 | 16時 | 0.63165 | 0 | 0 | 0 | 0
[5 empty] | 2014-03-10 | 17時 | 0.64181 | 0 | 0 | 0 | 0
[5 empty] | 2014-03-10 | 18時 | 0.65023 | 0 | 0 | 0 | 0
[5 empty] | 2014-03-10 | 19時 | 0.6609 | 0 | 0 | 0 | 0
[5 empty] | 2014-03-10 | 20時 | 0.47542 | 0 | 0 | 0 | 0
[5 empty] | 2014-03-10 | 21時 | 0.60024 | 0 | 0 | 0 | 0
[5 empty] | 2014-03-10 | 22時 | 0.41754 | 0 | 0 | 0 | 0
[5 empty] | 2014-03-10 | 23時 | 0.44481 | 0 | 0 | 0 | 0
[5 empty] | 2014-03-11 | 0時 | 0.54955 | 0 | 0 | 0 | 0
[5 empty] | 2014-03-11 | 1時 | 0.54446 | 0 | 0 | 0 | 0
[5 empty] | 2014-03-11 | 2時 | 0.54761 | 0 | 0 | 0 | 0
[5 empty] | 2014-03-11 | 3時 | 0.54132 | 0 | 0 | 0 | 0
[5 empty] | 2014-03-11 | 4時 | 0.53297 | 0 | 0 | 0 | 0
[5 empty] | 2014-03-11 | 5時 | 0.53397 | 0 | 0 | 0 | 0
[5 empty] | 2014-03-11 | 6時 | 0.53129 | 0 | 0 | 0 | 0
[5 empty] | 2014-03-11 | 7時 | 0.48935 | 0 | 0 | 0 | 0
[5 empty] | 2014-03-11 | 8時 | 0.43089 | 0 | 0 | 0 | 0
[5 empty] | 2014-03-11 | 9時 | 0.11553 | 0 | 0 | 0 | 0
[5 empty] | 2014-03-11 | 10時 | 0.007712 | 0 | 0 | 0 | 0
[5 empty] | 2014-03-11 | 11時 | 0.0029334 | 0 | 0 | 0 | 0
[5 empty] | 2014-03-11 | 12時 | 0.009145 | 0 | 0 | 0 | 0
[5 empty] | 2014-03-11 | 13時 | 0.010079 | 0 | 0 | 0 | 0
[5 empty] | 2014-03-11 | 14時 | 0.012932 | 0 | 0 | 0 | 0
[5 empty] | 2014-03-11 | 15時 | 0.016967 | 0 | 0 | 0 | 0
[5 empty] | 2014-03-11 | 16時 | 0.013127 | 0 | 0 | 0 | 0
[5 empty] | 2014-03-11 | 17時 | 0.10286 | 0 | 0 | 0 | 0
[5 empty] | 2014-03-11 | 18時 | 0.31429 | 0 | 0 | 0 | 0
[5 empty] | 2014-03-11 | 19時 | 0.47377 | 0 | 0 | 0 | 0
[5 empty] | 2014-03-11 | 20時 | 0.28765 | 0 | 0 | 0 | 0
[5 empty] | 2014-03-11 | 21時 | 0.40052 | 0 | 0 | 0 | 0
[5 empty] | 2014-03-11 | 22時 | 0.30782 | 0 | 0 | 0 | 0
[5 empty] | 2014-03-11 | 23時 | 0.47449 | 0 | 0 | 0 | 0
[5 empty] | 2014-03-12 | 0時 | 0.49402 | 0 | 0 | 0 | 0
[5 empty] | 2014-03-12 | 1時 | 0.5076 | 0 | 0 | 0 | 0
[5 empty] | 2014-03-12 | 2時 | 0.53167 | 0 | 0 | 0 | 0
[5 empty] | 2014-03-12 | 3時 | 0.56064 | 0 | 0 | 0 | 0
[5 empty] | 2014-03-12 | 4時 | 0.59849 | 0 | 0 | 0 | 0
[5 empty] | 2014-03-12 | 5時 | 0.6262 | 0 | 0 | 0 | 0
[5 empty] | 2014-03-12 | 6時 | 0.64171 | 0 | 0 | 0 | 0
[5 empty] | 2014-03-12 | 7時 | 0.61583 | 0 | 0 | 0 | 0
[5 empty] | 2014-03-12 | 8時 | 0.43869 | 0 | 0 | 0 | 0
[5 empty] | 2014-03-12 | 9時 | 0.029252 | 0 | 0 | 0 | 0
[5 empty] | 2014-03-12 | 10時 | 0.01262 | 0 | 0 | 0 | 0
[5 empty] | 2014-03-12 | 11時 | 0.014274 | 0 | 0 | 0 | 0
[5 empty] | 2014-03-12 | 12時 | 0.23103 | 0 | 0 | 0 | 0
[5 empty] | 2014-03-12 | 13時 | 0.25056 | 0 | 0 | 0 | 0
[5 empty] | 2014-03-12 | 14時 | 0.40377 | 0 | 0 | 0 | 0
[5 empty] | 2014-03-12 | 15時 | 0.4665 | 0 | 0 | 0 | 0
[5 empty] | 2014-03-12 | 16時 | 0.39367 | 0 | 0 | 0 | 0
[5 empty] | 2014-03-12 | 17時 | 0.42619 | 0 | 0 | 0 | 0
[5 empty] | 2014-03-12 | 18時 | 0.50633 | 0 | 0 | 0 | 0
[5 empty] | 2014-03-12 | 19時 | 0.6307 | 0 | 0 | 0 | 0
[5 empty] | 2014-03-12 | 20時 | 0.41899 | 0 | 0 | 0 | 0
[5 empty] | 2014-03-12 | 21時 | 0.52122 | 0 | 0 | 0 | 0
[5 empty] | 2014-03-12 | 22時 | 0.43298 | 0 | 0 | 0 | 0
[5 empty] | 2014-03-12 | 23時 | 0.59041 | 0 | 0 | 0 | 0
[5 empty] | 2014-03-13 | 0時 | 0.61863 | 0 | 0 | 0 | 0
[5 empty] | 2014-03-13 | 1時 | 0.65109 | 0 | 0 | 0 | 0
[5 empty] | 2014-03-13 | 2時 | 0.6701 | 0 | 0 | 0 | 0
[5 empty] | 2014-03-13 | 3時 | 0.68609 | 0 | 0 | 0 | 0
[5 empty] | 2014-03-13 | 4時 | 0.70123 | 0 | 0 | 0 | 0
[5 empty] | 2014-03-13 | 5時 | 0.71625 | 0 | 0 | 0 | 0
[5 empty] | 2014-03-13 | 6時 | 0.73295 | 0 | 0 | 0 | 0
[5 empty] | 2014-03-13 | 7時 | 0.79404 | 0 | 0 | 0 | 0
[5 empty] | 2014-03-13 | 8時 | 0.62682 | 0 | 0 | 0 | 0
[5 empty] | 2014-03-13 | 9時 | 0.14527 | 0 | 0 | 0 | 0
[5 empty] | 2014-03-13 | 10時 | 0.022512 | 0 | 0 | 0 | 0
[5 empty] | 2014-03-13 | 11時 | 0.020098 | 0 | 0 | 0 | 0
[5 empty] | 2014-03-13 | 12時 | 0.017648 | 0 | 0 | 0 | 0
[5 empty] | 2014-03-13 | 13時 | 0.019075 | 0 | 0 | 0 | 0
[5 empty] | 2014-03-13 | 14時 | 0.030745 | 0 | 0 | 0 | 0
[5 empty] | 2014-03-13 | 15時 | 0.36712 | 0 | 0 | 0 | 0
[5 empty] | 2014-03-13 | 16時 | 0.55269 | 0 | 0 | 0 | 0
[5 empty] | 2014-03-13 | 17時 | 0.61558 | 0 | 0 | 0 | 0
[5 empty] | 2014-03-13 | 18時 | 0.66394 | 0 | 0 | 0 | 0
[5 empty] | 2014-03-13 | 19時 | 0.67741 | 0 | 0 | 0 | 0
[5 empty] | 2014-03-13 | 20時 | 0.50291 | 0 | 0 | 0 | 0
[5 empty] | 2014-03-13 | 21時 | 0.64316 | 0 | 0 | 0 | 0
[5 empty] | 2014-03-13 | 22時 | 0.46672 | 0 | 0 | 0 | 0
[5 empty] | 2014-03-13 | 23時 | 0.51855 | 0 | 0 | 0 | 0
[5 empty] | 2014-03-14 | 0時 | 0.6456 | 0 | 0 | 0 | 0
[5 empty] | 2014-03-14 | 1時 | 0.68411 | 0 | 0 | 0 | 0
[5 empty] | 2014-03-14 | 2時 | 0.70304 | 0 | 0 | 0 | 0
[5 empty] | 2014-03-14 | 3時 | 0.71586 | 0 | 0 | 0 | 0
[5 empty] | 2014-03-14 | 4時 | 0.70651 | 0 | 0 | 0 | 0
[5 empty] | 2014-03-14 | 5時 | 0.7241 | 0 | 0 | 0 | 0
[5 empty] | 2014-03-14 | 6時 | 0.74049 | 0 | 0 | 0 | 0
[5 empty] | 2014-03-14 | 7時 | 0.79921 | 0 | 0 | 0 | 0
[5 empty] | 2014-03-14 | 8時 | 0.75603 | 0 | 0 | 0 | 0
[5 empty] | 2014-03-14 | 9時 | 0.28806 | 0 | 0 | 0 | 0
[5 empty] | 2014-03-14 | 10時 | 0.024465 | 0 | 0 | 0 | 0
[5 empty] | 2014-03-14 | 11時 | 0.022799 | 0 | 0 | 0 | 0
[5 empty] | 2014-03-14 | 12時 | 0.18057 | 0 | 0 | 0 | 0
[5 empty] | 2014-03-14 | 13時 | 0.39748 | 0 | 0 | 0 | 0
[5 empty] | 2014-03-14 | 14時 | 0.43619 | 0 | 0 | 0 | 0
[5 empty] | 2014-03-14 | 15時 | 0.52761 | 0 | 0 | 0 | 0
[5 empty] | 2014-03-14 | 16時 | 0.6069 | 0 | 0 | 0 | 0
[5 empty] | 2014-03-14 | 17時 | 0.63674 | 0 | 0 | 0 | 0
[5 empty] | 2014-03-14 | 18時 | 0.65282 | 0 | 0 | 0 | 0
[5 empty] | 2014-03-14 | 19時 | 0.65939 | 0 | 0 | 0 | 0
[5 empty] | 2014-03-14 | 20時 | 0.48535 | 0 | 0 | 0 | 0
[5 empty] | 2014-03-14 | 21時 | 0.62523 | 0 | 0 | 0 | 0
[5 empty] | 2014-03-14 | 22時 | 0.45704 | 0 | 0 | 0 | 0
[5 empty] | 2014-03-14 | 23時 | 0.51932 | 0 | 0 | 0 | 0
[5 empty] | 2014-03-15 | 0時 | 0.63386 | 0 | 0 | 0 | 0
[5 empty] | 2014-03-15 | 1時 | 0.66375 | 0 | 0 | 0 | 0
[5 empty] | 2014-03-15 | 2時 | 0.67846 | 0 | 0 | 0 | 0
[5 empty] | 2014-03-15 | 3時 | 0.69105 | 0 | 0 | 0 | 0
[5 empty] | 2014-03-15 | 4時 | 0.70307 | 0 | 0 | 0 | 0
[5 empty] | 2014-03-15 | 5時 | 0.73911 | 0 | 0 | 0 | 0
[5 empty] | 2014-03-15 | 6時 | 0.76645 | 0 | 0 | 0 | 0
[5 empty] | 2014-03-15 | 7時 | 0.84923 | 0 | 0 | 0 | 0
[5 empty] | 2014-03-15 | 8時 | 0.80163 | 0 | 0 | 0 | 0
[5 empty] | 2014-03-15 | 9時 | 0.70229 | 0 | 0 | 0 | 0
[5 empty] | 2014-03-15 | 10時 | 0.4176 | 0 | 0 | 0 | 0
[5 empty] | 2014-03-15 | 11時 | 0.28811 | 0 | 0 | 0 | 0
[5 empty] | 2014-03-15 | 12時 | 0.10914 | 0 | 0 | 0 | 0
[5 empty] | 2014-03-15 | 13時 | 0.34539 | 0 | 0 | 0 | 0
[5 empty] | 2014-03-15 | 14時 | 0.49724 | 0 | 0 | 0 | 0
[5 empty] | 2014-03-15 | 15時 | 0.54623 | 0 | 0 | 0 | 0
[5 empty] | 2014-03-15 | 16時 | 0.61864 | 0 | 0 | 0 | 0
[5 empty] | 2014-03-15 | 17時 | 0.63974 | 0 | 0 | 0 | 0
[5 empty] | 2014-03-15 | 18時 | 0.65423 | 0 | 0 | 0 | 0
[5 empty] | 2014-03-15 | 19時 | 0.64858 | 0 | 0 | 0 | 0
[5 empty] | 2014-03-15 | 20時 | 0.45935 | 0 | 0 | 0 | 0
[5 empty] | 2014-03-15 | 21時 | 0.59802 | 0 | 0 | 0 | 0
[5 empty] | 2014-03-15 | 22時 | 0.40284 | 0 | 0 | 0 | 0
[5 empty] | 2014-03-15 | 23時 | 0.4332 | 0 | 0 | 0 | 0
[5 empty] | 2014-03-16 | 0時 | 0.53582 | 0 | 0 | 0 | 0
[5 empty] | 2014-03-16 | 1時 | 0.54398 | 0 | 0 | 0 | 0
[5 empty] | 2014-03-16 | 2時 | 0.54178 | 0 | 0 | 0 | 0
[5 empty] | 2014-03-16 | 3時 | 0.54269 | 0 | 0 | 0 | 0
[5 empty] | 2014-03-16 | 4時 | 0.54004 | 0 | 0 | 0 | 0
[5 empty] | 2014-03-16 | 5時 | 0.53761 | 0 | 0 | 0 | 0
[5 empty] | 2014-03-16 | 6時 | 0.54338 | 0 | 0 | 0 | 0
[5 empty] | 2014-03-16 | 7時 | 0.61591 | 0 | 0 | 0 | 0
[5 empty] | 2014-03-16 | 8時 | 0.5873 | 0 | 0 | 0 | 0
[5 empty] | 2014-03-16 | 9時 | 0.4489 | 0 | 0 | 0 | 0
[5 empty] | 2014-03-16 | 10時 | 0.25221 | 0 | 0 | 0 | 0
[5 empty] | 2014-03-16 | 11時 | 0.34847 | 0 | 0 | 0 | 0
[5 empty] | 2014-03-16 | 12時 | 0.34873 | 0 | 0 | 0 | 0
[5 empty] | 2014-03-16 | 13時 | 0.36436 | 0 | 0 | 0 | 0
[5 empty] | 2014-03-16 | 14時 | 0.37941 | 0 | 0 | 0 | 0
[5 empty] | 2014-03-16 | 15時 | 0.39542 | 0 | 0 | 0 | 0
[5 empty] | 2014-03-16 | 16時 | 0.43056 | 0 | 0 | 0 | 0
[5 empty] | 2014-03-16 | 17時 | 0.44304 | 0 | 0 | 0 | 0
[5 empty] | 2014-03-16 | 18時 | 0.44274 | 0 | 0 | 0 | 0
[5 empty] | 2014-03-16 | 19時 | 0.43869 | 0 | 0 | 0 | 0
[5 empty] | 2014-03-16 | 20時 | 0.26702 | 0 | 0 | 0 | 0
[5 empty] | 2014-03-16 | 21時 | 0.40027 | 0 | 0 | 0 | 0
[5 empty] | 2014-03-16 | 22時 | 0.23318 | 0 | 0 | 0 | 0
[5 empty] | 2014-03-16 | 23時 | 0.23325 | 0 | 0 | 0 | 0
[5 empty] | 2014-03-17 | 0時 | 0.33466 | 0 | 0 | 0 | 0
[5 empty] | 2014-03-17 | 1時 | 0.33632 | 0 | 0 | 0 | 0
[5 empty] | 2014-03-17 | 2時 | 0.34288 | 0 | 0 | 0 | 0
[5 empty] | 2014-03-17 | 3時 | 0.32539 | 0 | 0 | 0 | 0
[5 empty] | 2014-03-17 | 4時 | 0.3295 | 0 | 0 | 0 | 0
[5 empty] | 2014-03-17 | 5時 | 0.32639 | 0 | 0 | 0 | 0
[5 empty] | 2014-03-17 | 6時 | 0.33167 | 0 | 0 | 0 | 0
[5 empty] | 2014-03-17 | 7時 | 0.40889 | 0 | 0 | 0 | 0
[5 empty] | 2014-03-17 | 8時 | 0.39297 | 0 | 0 | 0 | 0
[5 empty] | 2014-03-17 | 9時 | 0.32341 | 0 | 0 | 0 | 0
[5 empty] | 2014-03-17 | 10時 | 0.33675 | 0 | 0 | 0 | 0
[5 empty] | 2014-03-17 | 11時 | 0.32789 | 0 | 0 | 0 | 0
[5 empty] | 2014-03-17 | 12時 | 0.3142 | 0 | 0 | 0 | 0
[5 empty] | 2014-03-17 | 13時 | 0.31042 | 0 | 0 | 0 | 0
[5 empty] | 2014-03-17 | 14時 | 0.32699 | 0 | 0 | 0 | 0
[5 empty] | 2014-03-17 | 15時 | 0.35981 | 0 | 0 | 0 | 0
[5 empty] | 2014-03-17 | 16時 | 0.40524 | 0 | 0 | 0 | 0
[5 empty] | 2014-03-17 | 17時 | 0.40732 | 0 | 0 | 0 | 0
[5 empty] | 2014-03-17 | 18時 | 0.41636 | 0 | 0 | 0 | 0
[5 empty] | 2014-03-17 | 19時 | 0.42653 | 0 | 0 | 0 | 0
[5 empty] | 2014-03-17 | 20時 | 0.26542 | 0 | 0 | 0 | 0
[5 empty] | 2014-03-17 | 21時 | 0.40839 | 0 | 0 | 0 | 0
[5 empty] | 2014-03-17 | 22時 | 0.23831 | 0 | 0 | 0 | 0
[5 empty] | 2014-03-17 | 23時 | 0.28708 | 0 | 0 | 0 | 0
[5 empty] | 2014-03-18 | 0時 | 0.40335 | 0 | 0 | 0 | 0
[5 empty] | 2014-03-18 | 1時 | 0.4197 | 0 | 0 | 0 | 0
[5 empty] | 2014-03-18 | 2時 | 0.42787 | 0 | 0 | 0 | 0
[5 empty] | 2014-03-18 | 3時 | 0.43555 | 0 | 0 | 0 | 0
[5 empty] | 2014-03-18 | 4時 | 0.4428 | 0 | 0 | 0 | 0
[5 empty] | 2014-03-18 | 5時 | 0.44811 | 0 | 0 | 0 | 0
[5 empty] | 2014-03-18 | 6時 | 0.45461 | 0 | 0 | 0 | 0
[5 empty] | 2014-03-18 | 7時 | 0.46057 | 0 | 0 | 0 | 0
[5 empty] | 2014-03-18 | 8時 | 0.43088 | 0 | 0 | 0 | 0
[5 empty] | 2014-03-18 | 9時 | 0.25392 | 0 | 0 | 0 | 0
[5 empty] | 2014-03-18 | 10時 | 0.16945 | 0 | 0 | 0 | 0
[5 empty] | 2014-03-18 | 11時 | 0.1049 | 0 | 0 | 0 | 0
[5 empty] | 2014-03-18 | 12時 | 0.37637 | 0 | 0 | 0 | 0
[5 empty] | 2014-03-18 | 13時 | 0.41033 | 0 | 0 | 0 | 0
[5 empty] | 2014-03-18 | 14時 | 0.44297 | 0 | 0 | 0 | 0
[5 empty] | 2014-03-18 | 15時 | 0.47238 | 0 | 0 | 0 | 0
[5 empty] | 2014-03-18 | 16時 | 0.34697 | 0 | 0 | 0 | 0
[5 empty] | 2014-03-18 | 17時 | 0.35424 | 0 | 0 | 0 | 0
[5 empty] | 2014-03-18 | 18時 | 0.40934 | 0 | 0 | 0 | 0
[5 empty] | 2014-03-18 | 19時 | 0.55433 | 0 | 0 | 0 | 0
[5 empty] | 2014-03-18 | 20時 | 0.35623 | 0 | 0 | 0 | 0
[5 empty] | 2014-03-18 | 21時 | 0.46492 | 0 | 0 | 0 | 0
[5 empty] | 2014-03-18 | 22時 | 0.36788 | 0 | 0 | 0 | 0
[5 empty] | 2014-03-18 | 23時 | 0.52429 | 0 | 0 | 0 | 0
[5 empty] | 2014-03-19 | 0時 | 0.55146 | 0 | 0 | 0 | 0
[5 empty] | 2014-03-19 | 1時 | 0.5659 | 0 | 0 | 0 | 0
[5 empty] | 2014-03-19 | 2時 | 0.57428 | 0 | 0 | 0 | 0
[5 empty] | 2014-03-19 | 3時 | 0.58846 | 0 | 0 | 0 | 0
[5 empty] | 2014-03-19 | 4時 | 0.59957 | 0 | 0 | 0 | 0
[5 empty] | 2014-03-19 | 5時 | 0.60924 | 0 | 0 | 0 | 0
[5 empty] | 2014-03-19 | 6時 | 0.61117 | 0 | 0 | 0 | 0
[5 empty] | 2014-03-19 | 7時 | 0.60658 | 0 | 0 | 0 | 0
[5 empty] | 2014-03-19 | 8時 | 0.56989 | 0 | 0 | 0 | 0
[5 empty] | 2014-03-19 | 9時 | 0.40482 | 0 | 0 | 0 | 0
[5 empty] | 2014-03-19 | 10時 | 0.30715 | 0 | 0 | 0 | 0
[5 empty] | 2014-03-19 | 11時 | 0.27376 | 0 | 0 | 0 | 0
[5 empty] | 2014-03-19 | 12時 | 0.47773 | 0 | 0 | 0 | 0
[5 empty] | 2014-03-19 | 13時 | 0.47597 | 0 | 0 | 0 | 0
[5 empty] | 2014-03-19 | 14時 | 0.49919 | 0 | 0 | 0 | 0
[5 empty] | 2014-03-19 | 15時 | 0.51642 | 0 | 0 | 0 | 0
[5 empty] | 2014-03-19 | 16時 | 0.37946 | 0 | 0 | 0 | 0
[5 empty] | 2014-03-19 | 17時 | 0.382 | 0 | 0 | 0 | 0
[5 empty] | 2014-03-19 | 18時 | 0.41549 | 0 | 0 | 0 | 0
[5 empty] | 2014-03-19 | 19時 | 0.53251 | 0 | 0 | 0 | 0
[5 empty] | 2014-03-19 | 20時 | 0.30917 | 0 | 0 | 0 | 0
[5 empty] | 2014-03-19 | 21時 | 0.41415 | 0 | 0 | 0 | 0
[5 empty] | 2014-03-19 | 22時 | 0.29049 | 0 | 0 | 0 | 0
[5 empty] | 2014-03-19 | 23時 | 0.435 | 0 | 0 | 0 | 0
[5 empty] | 2014-03-20 | 0時 | 0.40024 | 0 | 0 | 0 | 0
[5 empty] | 2014-03-20 | 1時 | 0.35441 | 0 | 0 | 0 | 0
[5 empty] | 2014-03-20 | 2時 | 0.32518 | 0 | 0 | 0 | 0
[5 empty] | 2014-03-20 | 3時 | 0.3626 | 0 | 0 | 0 | 0
[5 empty] | 2014-03-20 | 4時 | 0.34458 | 0 | 0 | 0 | 0
[5 empty] | 2014-03-20 | 5時 | 0.35022 | 0 | 0 | 0 | 0
[5 empty] | 2014-03-20 | 6時 | 0.3626 | 0 | 0 | 0 | 0
[5 empty] | 2014-03-20 | 7時 | 0.443 | 0 | 0 | 0 | 0
[5 empty] | 2014-03-20 | 8時 | 0.43149 | 0 | 0 | 0 | 0
[5 empty] | 2014-03-20 | 9時 | 0.33995 | 0 | 0 | 0 | 0
[5 empty] | 2014-03-20 | 10時 | 0.35892 | 0 | 0 | 0 | 0
[5 empty] | 2014-03-20 | 11時 | 0.31821 | 0 | 0 | 0 | 0
[5 empty] | 2014-03-20 | 12時 | 0.31992 | 0 | 0 | 0 | 0
[5 empty] | 2014-03-20 | 13時 | 0.36555 | 0 | 0 | 0 | 0
[5 empty] | 2014-03-20 | 14時 | 0.3877 | 0 | 0 | 0 | 0
[5 empty] | 2014-03-20 | 15時 | 0.41654 | 0 | 0 | 0 | 0
[5 empty] | 2014-03-20 | 16時 | 0.45589 | 0 | 0 | 0 | 0
[5 empty] | 2014-03-20 | 17時 | 0.48072 | 0 | 0 | 0 | 0
[5 empty] | 2014-03-20 | 18時 | 0.49394 | 0 | 0 | 0 | 0
[5 empty] | 2014-03-20 | 19時 | 0.5082 | 0 | 0 | 0 | 0
[5 empty] | 2014-03-20 | 20時 | 0.33775 | 0 | 0 | 0 | 0
[5 empty] | 2014-03-20 | 21時 | 0.48868 | 0 | 0 | 0 | 0
[5 empty] | 2014-03-20 | 22時 | 0.32201 | 0 | 0 | 0 | 0
[5 empty] | 2014-03-20 | 23時 | 0.3641 | 0 | 0 | 0 | 0
[5 empty] | 2014-03-21 | 0時 | 0.48731 | 0 | 0 | 0 | 0
[5 empty] | 2014-03-21 | 1時 | 0.50845 | 0 | 0 | 0 | 0
[5 empty] | 2014-03-21 | 2時 | 0.52448 | 0 | 0 | 0 | 0
[5 empty] | 2014-03-21 | 3時 | 0.54294 | 0 | 0 | 0 | 0
[5 empty] | 2014-03-21 | 4時 | 0.5551 | 0 | 0 | 0 | 0
[5 empty] | 2014-03-21 | 5時 | 0.56608 | 0 | 0 | 0 | 0
[5 empty] | 2014-03-21 | 6時 | 0.5904 | 0 | 0 | 0 | 0
[5 empty] | 2014-03-21 | 7時 | 0.66862 | 0 | 0 | 0 | 0
[5 empty] | 2014-03-21 | 8時 | 0.58493 | 0 | 0 | 0 | 0
[5 empty] | 2014-03-21 | 9時 | 0.30372 | 0 | 0 | 0 | 0
[5 empty] | 2014-03-21 | 10時 | 0.020208 | 0 | 0 | 0 | 0
[5 empty] | 2014-03-21 | 11時 | 0.017612 | 0 | 0 | 0 | 0
[5 empty] | 2014-03-21 | 12時 | 0.016673 | 0 | 0 | 0 | 0
[5 empty] | 2014-03-21 | 13時 | 0.017913 | 0 | 0 | 0 | 0
[5 empty] | 2014-03-21 | 14時 | 0.021894 | 0 | 0 | 0 | 0
[5 empty] | 2014-03-21 | 15時 | 0.23833 | 0 | 0 | 0 | 0
[5 empty] | 2014-03-21 | 16時 | 0.49213 | 0 | 0 | 0 | 0
[5 empty] | 2014-03-21 | 17時 | 0.56011 | 0 | 0 | 0 | 0
[5 empty] | 2014-03-21 | 18時 | 0.58506 | 0 | 0 | 0 | 0
[5 empty] | 2014-03-21 | 19時 | 0.62416 | 0 | 0 | 0 | 0
[5 empty] | 2014-03-21 | 20時 | 0.4736 | 0 | 0 | 0 | 0
[5 empty] | 2014-03-21 | 21時 | 0.62583 | 0 | 0 | 0 | 0
[5 empty] | 2014-03-21 | 22時 | 0.45755 | 0 | 0 | 0 | 0
[5 empty] | 2014-03-21 | 23時 | 0.5112 | 0 | 0 | 0 | 0
[5 empty] | 2014-03-22 | 0時 | 0.64443 | 0 | 0 | 0 | 0
[5 empty] | 2014-03-22 | 1時 | 0.66147 | 0 | 0 | 0 | 0
[5 empty] | 2014-03-22 | 2時 | 0.68013 | 0 | 0 | 0 | 0
[5 empty] | 2014-03-22 | 3時 | 0.6992 | 0 | 0 | 0 | 0
[5 empty] | 2014-03-22 | 4時 | 0.7132 | 0 | 0 | 0 | 0
[5 empty] | 2014-03-22 | 5時 | 0.71107 | 0 | 0 | 0 | 0
[5 empty] | 2014-03-22 | 6時 | 0.72456 | 0 | 0 | 0 | 0
[5 empty] | 2014-03-22 | 7時 | 0.79344 | 0 | 0 | 0 | 0
[5 empty] | 2014-03-22 | 8時 | 0.59884 | 0 | 0 | 0 | 0
[5 empty] | 2014-03-22 | 9時 | 0.14611 | 0 | 0 | 0 | 0
[5 empty] | 2014-03-22 | 10時 | 0.020724 | 0 | 0 | 0 | 0
[5 empty] | 2014-03-22 | 11時 | 0.01588 | 0 | 0 | 0 | 0
[5 empty] | 2014-03-22 | 12時 | 0.013593 | 0 | 0 | 0 | 0
[5 empty] | 2014-03-22 | 13時 | 0.01331 | 0 | 0 | 0 | 0
[5 empty] | 2014-03-22 | 14時 | 0.015126 | 0 | 0 | 0 | 0
[5 empty] | 2014-03-22 | 15時 | 0.019521 | 0 | 0 | 0 | 0
[5 empty] | 2014-03-22 | 16時 | 0.081219 | 0 | 0 | 0 | 0
[5 empty] | 2014-03-22 | 17時 | 0.43386 | 0 | 0 | 0 | 0
[5 empty] | 2014-03-22 | 18時 | 0.50379 | 0 | 0 | 0 | 0
[5 empty] | 2014-03-22 | 19時 | 0.54915 | 0 | 0 | 0 | 0
[5 empty] | 2014-03-22 | 20時 | 0.38683 | 0 | 0 | 0 | 0
[5 empty] | 2014-03-22 | 21時 | 0.52353 | 0 | 0 | 0 | 0
[5 empty] | 2014-03-22 | 22時 | 0.34794 | 0 | 0 | 0 | 0
[5 empty] | 2014-03-22 | 23時 | 0.3863 | 0 | 0 | 0 | 0
[5 empty] | 2014-03-23 | 0時 | 0.49162 | 0 | 0 | 0 | 0
[5 empty] | 2014-03-23 | 1時 | 0.52886 | 0 | 0 | 0 | 0
[5 empty] | 2014-03-23 | 2時 | 0.5318 | 0 | 0 | 0 | 0
[5 empty] | 2014-03-23 | 3時 | 0.53263 | 0 | 0 | 0 | 0
[5 empty] | 2014-03-23 | 4時 | 0.53714 | 0 | 0 | 0 | 0
[5 empty] | 2014-03-23 | 5時 | 0.54097 | 0 | 0 | 0 | 0
[5 empty] | 2014-03-23 | 6時 | 0.54304 | 0 | 0 | 0 | 0
[5 empty] | 2014-03-23 | 7時 | 0.60957 | 0 | 0 | 0 | 0
[5 empty] | 2014-03-23 | 8時 | 0.57531 | 0 | 0 | 0 | 0
[5 empty] | 2014-03-23 | 9時 | 0.49648 | 0 | 0 | 0 | 0
[5 empty] | 2014-03-23 | 10時 | 0.50354 | 0 | 0 | 0 | 0
[5 empty] | 2014-03-23 | 11時 | 0.48892 | 0 | 0 | 0 | 0
[5 empty] | 2014-03-23 | 12時 | 0.48206 | 0 | 0 | 0 | 0
[5 empty] | 2014-03-23 | 13時 | 0.48187 | 0 | 0 | 0 | 0
[5 empty] | 2014-03-23 | 14時 | 0.5113 | 0 | 0 | 0 | 0
[5 empty] | 2014-03-23 | 15時 | 0.55469 | 0 | 0 | 0 | 0
[5 empty] | 2014-03-23 | 16時 | 0.59854 | 0 | 0 | 0 | 0
[5 empty] | 2014-03-23 | 17時 | 0.61229 | 0 | 0 | 0 | 0
[5 empty] | 2014-03-23 | 18時 | 0.62195 | 0 | 0 | 0 | 0
[5 empty] | 2014-03-23 | 19時 | 0.6217 | 0 | 0 | 0 | 0
[5 empty] | 2014-03-23 | 20時 | 0.44343 | 0 | 0 | 0 | 0
[5 empty] | 2014-03-23 | 21時 | 0.57878 | 0 | 0 | 0 | 0
[5 empty] | 2014-03-23 | 22時 | 0.41772 | 0 | 0 | 0 | 0
[5 empty] | 2014-03-23 | 23時 | 0.48547 | 0 | 0 | 0 | 0
[5 empty] | 2014-03-24 | 0時 | 0.62908 | 0 | 0 | 0 | 0
[5 empty] | 2014-03-24 | 1時 | 0.67409 | 0 | 0 | 0 | 0
[5 empty] | 2014-03-24 | 2時 | 0.68949 | 0 | 0 | 0 | 0
[5 empty] | 2014-03-24 | 3時 | 0.70374 | 0 | 0 | 0 | 0
[5 empty] | 2014-03-24 | 4時 | 0.69916 | 0 | 0 | 0 | 0
[5 empty] | 2014-03-24 | 5時 | 0.70974 | 0 | 0 | 0 | 0
[5 empty] | 2014-03-24 | 6時 | 0.71547 | 0 | 0 | 0 | 0
[5 empty] | 2014-03-24 | 7時 | 0.77776 | 0 | 0 | 0 | 0
[5 empty] | 2014-03-24 | 8時 | 0.72086 | 0 | 0 | 0 | 0
[5 empty] | 2014-03-24 | 9時 | 0.58163 | 0 | 0 | 0 | 0
[5 empty] | 2014-03-24 | 10時 | 0.52848 | 0 | 0 | 0 | 0
[5 empty] | 2014-03-24 | 11時 | 0.033701 | 0 | 0 | 0 | 0
[5 empty] | 2014-03-24 | 12時 | 0.18224 | 0 | 0 | 0 | 0
[5 empty] | 2014-03-24 | 13時 | 0.37478 | 0 | 0 | 0 | 0
[5 empty] | 2014-03-24 | 14時 | 0.34564 | 0 | 0 | 0 | 0
[5 empty] | 2014-03-24 | 15時 | 0.48864 | 0 | 0 | 0 | 0
[5 empty] | 2014-03-24 | 16時 | 0.57481 | 0 | 0 | 0 | 0
[5 empty] | 2014-03-24 | 17時 | 0.61795 | 0 | 0 | 0 | 0
[5 empty] | 2014-03-24 | 18時 | 0.65075 | 0 | 0 | 0 | 0
[5 empty] | 2014-03-24 | 19時 | 0.66717 | 0 | 0 | 0 | 0
[5 empty] | 2014-03-24 | 20時 | 0.5249 | 0 | 0 | 0 | 0
[5 empty] | 2014-03-24 | 21時 | 0.68169 | 0 | 0 | 0 | 0
[5 empty] | 2014-03-24 | 22時 | 0.522 | 0 | 0 | 0 | 0
[5 empty] | 2014-03-24 | 23時 | 0.57796 | 0 | 0 | 0 | 0
[5 empty] | 2014-03-25 | 0時 | 0.68595 | 0 | 0 | 0 | 0
[5 empty] | 2014-03-25 | 1時 | 0.71986 | 0 | 0 | 0 | 0
[5 empty] | 2014-03-25 | 2時 | 0.74121 | 0 | 0 | 0 | 0
[5 empty] | 2014-03-25 | 3時 | 0.75742 | 0 | 0 | 0 | 0
[5 empty] | 2014-03-25 | 4時 | 0.75741 | 0 | 0 | 0 | 0
[5 empty] | 2014-03-25 | 5時 | 0.7649 | 0 | 0 | 0 | 0
[5 empty] | 2014-03-25 | 6時 | 0.77416 | 0 | 0 | 0 | 0
[5 empty] | 2014-03-25 | 7時 | 0.75422 | 0 | 0 | 0 | 0
[5 empty] | 2014-03-25 | 8時 | 0.55858 | 0 | 0 | 0 | 0
[5 empty] | 2014-03-25 | 9時 | 0.032948 | 0 | 0 | 0 | 0
[5 empty] | 2014-03-25 | 10時 | 0.013091 | 0 | 0 | 0 | 0
[5 empty] | 2014-03-25 | 11時 | 0.0085577 | 0 | 0 | 0 | 0
[5 empty] | 2014-03-25 | 12時 | 0.016966 | 0 | 0 | 0 | 0
[5 empty] | 2014-03-25 | 13時 | 0.016501 | 0 | 0 | 0 | 0
[5 empty] | 2014-03-25 | 14時 | 0.018441 | 0 | 0 | 0 | 0
[5 empty] | 2014-03-25 | 15時 | 0.021801 | 0 | 0 | 0 | 0
[5 empty] | 2014-03-25 | 16時 | 0.055655 | 0 | 0 | 0 | 0
[5 empty] | 2014-03-25 | 17時 | 0.30713 | 0 | 0 | 0 | 0
[5 empty] | 2014-03-25 | 18時 | 0.44994 | 0 | 0 | 0 | 0
[5 empty] | 2014-03-25 | 19時 | 0.63135 | 0 | 0 | 0 | 0
[5 empty] | 2014-03-25 | 20時 | 0.45247 | 0 | 0 | 0 | 0
[5 empty] | 2014-03-25 | 21時 | 0.58853 | 0 | 0 | 0 | 0
[5 empty] | 2014-03-25 | 22時 | 0.50536 | 0 | 0 | 0 | 0
[5 empty] | 2014-03-25 | 23時 | 0.67276 | 0 | 0 | 0 | 0
[5 empty] | 2014-03-26 | 0時 | 0.71016 | 0 | 0 | 0 | 0
[5 empty] | 2014-03-26 | 1時 | 0.7333 | 0 | 0 | 0 | 0
[5 empty] | 2014-03-26 | 2時 | 0.74939 | 0 | 0 | 0 | 0
[5 empty] | 2014-03-26 | 3時 | 0.76553 | 0 | 0 | 0 | 0
[5 empty] | 2014-03-26 | 4時 | 0.79179 | 0 | 0 | 0 | 0
[5 empty] | 2014-03-26 | 5時 | 0.79646 | 0 | 0 | 0 | 0
[5 empty] | 2014-03-26 | 6時 | 0.81427 | 0 | 0 | 0 | 0
[5 empty] | 2014-03-26 | 7時 | 0.8058 | 0 | 0 | 0 | 0
[5 empty] | 2014-03-26 | 8時 | 0.60667 | 0 | 0 | 0 | 0
[5 empty] | 2014-03-26 | 9時 | 0.056285 | 0 | 0 | 0 | 0
[5 empty] | 2014-03-26 | 10時 | 0.013949 | 0 | 0 | 0 | 0
[5 empty] | 2014-03-26 | 11時 | 0.0098887 | 0 | 0 | 0 | 0
[5 empty] | 2014-03-26 | 12時 | 0.01673 | 0 | 0 | 0 | 0
[5 empty] | 2014-03-26 | 13時 | 0.016339 | 0 | 0 | 0 | 0
[5 empty] | 2014-03-26 | 14時 | 0.020582 | 0 | 0 | 0 | 0
[5 empty] | 2014-03-26 | 15時 | 0.026775 | 0 | 0 | 0 | 0
[5 empty] | 2014-03-26 | 16時 | 0.25428 | 0 | 0 | 0 | 0
[5 empty] | 2014-03-26 | 17時 | 0.39621 | 0 | 0 | 0 | 0
[5 empty] | 2014-03-26 | 18時 | 0.51816 | 0 | 0 | 0 | 0
[5 empty] | 2014-03-26 | 19時 | 0.68329 | 0 | 0 | 0 | 0
[5 empty] | 2014-03-26 | 20時 | 0.48426 | 0 | 0 | 0 | 0
[5 empty] | 2014-03-26 | 21時 | 0.59817 | 0 | 0 | 0 | 0
[5 empty] | 2014-03-26 | 22時 | 0.49994 | 0 | 0 | 0 | 0
[5 empty] | 2014-03-26 | 23時 | 0.65075 | 0 | 0 | 0 | 0
[5 empty] | 2014-03-27 | 0時 | 0.66831 | 0 | 0 | 0 | 0
[5 empty] | 2014-03-27 | 1時 | 0.67592 | 0 | 0 | 0 | 0
[5 empty] | 2014-03-27 | 2時 | 0.6843 | 0 | 0 | 0 | 0
[5 empty] | 2014-03-27 | 3時 | 0.69162 | 0 | 0 | 0 | 0
[5 empty] | 2014-03-27 | 4時 | 0.70107 | 0 | 0 | 0 | 0
[5 empty] | 2014-03-27 | 5時 | 0.71643 | 0 | 0 | 0 | 0
[5 empty] | 2014-03-27 | 6時 | 0.72839 | 0 | 0 | 0 | 0
[5 empty] | 2014-03-27 | 7時 | 0.81005 | 0 | 0 | 0 | 0
[5 empty] | 2014-03-27 | 8時 | 0.76459 | 0 | 0 | 0 | 0
[5 empty] | 2014-03-27 | 9時 | 0.64965 | 0 | 0 | 0 | 0
[5 empty] | 2014-03-27 | 10時 | 0.65448 | 0 | 0 | 0 | 0
[5 empty] | 2014-03-27 | 11時 | 0.60961 | 0 | 0 | 0 | 0
[5 empty] | 2014-03-27 | 12時 | 0.5785 | 0 | 0 | 0 | 0
[5 empty] | 2014-03-27 | 13時 | 0.15184 | 0 | 0 | 0 | 0
[5 empty] | 2014-03-27 | 14時 | 0.13504 | 0 | 0 | 0 | 0
[5 empty] | 2014-03-27 | 15時 | 0.43922 | 0 | 0 | 0 | 0
[5 empty] | 2014-03-27 | 16時 | 0.59083 | 0 | 0 | 0 | 0
[5 empty] | 2014-03-27 | 17時 | 0.63291 | 0 | 0 | 0 | 0
[5 empty] | 2014-03-27 | 18時 | 0.64344 | 0 | 0 | 0 | 0
[5 empty] | 2014-03-27 | 19時 | 0.67183 | 0 | 0 | 0 | 0
[5 empty] | 2014-03-27 | 20時 | 0.49368 | 0 | 0 | 0 | 0
[5 empty] | 2014-03-27 | 21時 | 0.61846 | 0 | 0 | 0 | 0
[5 empty] | 2014-03-27 | 22時 | 0.41024 | 0 | 0 | 0 | 0
[5 empty] | 2014-03-27 | 23時 | 0.45465 | 0 | 0 | 0 | 0
[5 empty] | 2014-03-28 | 0時 | 0.55862 | 0 | 0 | 0 | 0
[5 empty] | 2014-03-28 | 1時 | 0.57151 | 0 | 0 | 0 | 0
[5 empty] | 2014-03-28 | 2時 | 0.57562 | 0 | 0 | 0 | 0
[5 empty] | 2014-03-28 | 3時 | 0.57994 | 0 | 0 | 0 | 0
[5 empty] | 2014-03-28 | 4時 | 0.57427 | 0 | 0 | 0 | 0
[5 empty] | 2014-03-28 | 5時 | 0.5754 | 0 | 0 | 0 | 0
[5 empty] | 2014-03-28 | 6時 | 0.5799 | 0 | 0 | 0 | 0
[5 empty] | 2014-03-28 | 7時 | 0.66114 | 0 | 0 | 0 | 0
[5 empty] | 2014-03-28 | 8時 | 0.60655 | 0 | 0 | 0 | 0
[5 empty] | 2014-03-28 | 9時 | 0.32162 | 0 | 0 | 0 | 0
[5 empty] | 2014-03-28 | 10時 | 0.43433 | 0 | 0 | 0 | 0
[5 empty] | 2014-03-28 | 11時 | 0.48156 | 0 | 0 | 0 | 0
[5 empty] | 2014-03-28 | 12時 | 0.39525 | 0 | 0 | 0 | 0
[5 empty] | 2014-03-28 | 13時 | 0.12566 | 0 | 0 | 0 | 0
[5 empty] | 2014-03-28 | 14時 | 0.10485 | 0 | 0 | 0 | 0
[5 empty] | 2014-03-28 | 15時 | 0.36203 | 0 | 0 | 0 | 0
[5 empty] | 2014-03-28 | 16時 | 0.58438 | 0 | 0 | 0 | 0
[5 empty] | 2014-03-28 | 17時 | 0.6937 | 0 | 0 | 0 | 0
[5 empty] | 2014-03-28 | 18時 | 0.74897 | 0 | 0 | 0 | 0
[5 empty] | 2014-03-28 | 19時 | 0.79595 | 0 | 0 | 0 | 0
[5 empty] | 2014-03-28 | 20時 | 0.63194 | 0 | 0 | 0 | 0
[5 empty] | 2014-03-28 | 21時 | 0.80482 | 0 | 0 | 0 | 0
[5 empty] | 2014-03-28 | 22時 | 0.64647 | 0 | 0 | 0 | 0
[5 empty] | 2014-03-28 | 23時 | 0.72266 | 0 | 0 | 0 | 0
[5 empty] | 2014-03-29 | 0時 | 0.83503 | 0 | 0 | 0 | 0
[5 empty] | 2014-03-29 | 1時 | 0.87091 | 0 | 0 | 0 | 0
[5 empty] | 2014-03-29 | 2時 | 0.89473 | 0 | 0 | 0 | 0
[5 empty] | 2014-03-29 | 3時 | 0.88912 | 0 | 0 | 0 | 0
[5 empty] | 2014-03-29 | 4時 | 0.90961 | 0 | 0 | 0 | 0
[5 empty] | 2014-03-29 | 5時 | 0.89724 | 0 | 0 | 0 | 0
[5 empty] | 2014-03-29 | 6時 | 0.92245 | 0 | 0 | 0 | 0
[5 empty] | 2014-03-29 | 7時 | 1.0033 | 0 | 0 | 0 | 0
[5 empty] | 2014-03-29 | 8時 | 0.99369 | 0 | 0 | 0 | 0
[5 empty] | 2014-03-29 | 9時 | 0.8726 | 0 | 0 | 0 | 0
[5 empty] | 2014-03-29 | 10時 | 0.8862 | 0 | 0 | 0 | 0
[5 empty] | 2014-03-29 | 11時 | 0.84011 | 0 | 0 | 0 | 0
[5 empty] | 2014-03-29 | 12時 | 0.78531 | 0 | 0 | 0 | 0
[5 empty] | 2014-03-29 | 13時 | 0.75266 | 0 | 0 | 0 | 0
[5 empty] | 2014-03-29 | 14時 | 0.73099 | 0 | 0 | 0 | 0
[5 empty] | 2014-03-29 | 15時 | 0.72333 | 0 | 0 | 0 | 0
[5 empty] | 2014-03-29 | 16時 | 0.75268 | 0 | 0 | 0 | 0
[5 empty] | 2014-03-29 | 17時 | 0.75726 | 0 | 0 | 0 | 0
[5 empty] | 2014-03-29 | 18時 | 0.73268 | 0 | 0 | 0 | 0
[5 empty] | 2014-03-29 | 19時 | 0.73078 | 0 | 0 | 0 | 0
[5 empty] | 2014-03-29 | 20時 | 0.53875 | 0 | 0 | 0 | 0
[5 empty] | 2014-03-29 | 21時 | 0.66403 | 0 | 0 | 0 | 0
[5 empty] | 2014-03-29 | 22時 | 0.47628 | 0 | 0 | 0 | 0
[5 empty] | 2014-03-29 | 23時 | 0.50894 | 0 | 0 | 0 | 0
[5 empty] | 2014-03-30 | 0時 | 0.61624 | 0 | 0 | 0 | 0
[5 empty] | 2014-03-30 | 1時 | 0.62315 | 0 | 0 | 0 | 0
[5 empty] | 2014-03-30 | 2時 | 0.62088 | 0 | 0 | 0 | 0
[5 empty] | 2014-03-30 | 3時 | 0.62022 | 0 | 0 | 0 | 0
[5 empty] | 2014-03-30 | 4時 | 0.61801 | 0 | 0 | 0 | 0
[5 empty] | 2014-03-30 | 5時 | 0.61912 | 0 | 0 | 0 | 0
[5 empty] | 2014-03-30 | 6時 | 0.62382 | 0 | 0 | 0 | 0
[5 empty] | 2014-03-30 | 7時 | 0.69776 | 0 | 0 | 0 | 0
[5 empty] | 2014-03-30 | 8時 | 0.6634 | 0 | 0 | 0 | 0
[5 empty] | 2014-03-30 | 9時 | 0.56271 | 0 | 0 | 0 | 0
[5 empty] | 2014-03-30 | 10時 | 0.56769 | 0 | 0 | 0 | 0
[5 empty] | 2014-03-30 | 11時 | 0.50918 | 0 | 0 | 0 | 0
[5 empty] | 2014-03-30 | 12時 | 0.2168 | 0 | 0 | 0 | 0
[5 empty] | 2014-03-30 | 13時 | 0.43298 | 0 | 0 | 0 | 0
[5 empty] | 2014-03-30 | 14時 | 0.43264 | 0 | 0 | 0 | 0
[5 empty] | 2014-03-30 | 15時 | 0.54606 | 0 | 0 | 0 | 0
[5 empty] | 2014-03-30 | 16時 | 0.62594 | 0 | 0 | 0 | 0
[5 empty] | 2014-03-30 | 17時 | 0.68908 | 0 | 0 | 0 | 0
[5 empty] | 2014-03-30 | 18時 | 0.73801 | 0 | 0 | 0 | 0
[5 empty] | 2014-03-30 | 19時 | 0.74775 | 0 | 0 | 0 | 0
[5 empty] | 2014-03-30 | 20時 | 0.58348 | 0 | 0 | 0 | 0
[5 empty] | 2014-03-30 | 21時 | 0.73701 | 0 | 0 | 0 | 0
[5 empty] | 2014-03-30 | 22時 | 0.59765 | 0 | 0 | 0 | 0
[5 empty] | 2014-03-30 | 23時 | 0.66995 | 0 | 0 | 0 | 0
[5 empty] | 2014-03-31 | 0時 | 0.79729 | 0 | 0 | 0 | 0
[5 empty] | 2014-03-31 | 1時 | 0.85274 | 0 | 0 | 0 | 0
[5 empty] | 2014-03-31 | 2時 | 0.86903 | 0 | 0 | 0 | 0
[5 empty] | 2014-03-31 | 3時 | 0.8954 | 0 | 0 | 0 | 0
[5 empty] | 2014-03-31 | 4時 | 0.90484 | 0 | 0 | 0 | 0
[5 empty] | 2014-03-31 | 5時 | 0.9114 | 0 | 0 | 0 | 0
[5 empty] | 2014-03-31 | 6時 | 0.90591 | 0 | 0 | 0 | 0
[5 empty] | 2014-03-31 | 7時 | 0.99276 | 0 | 0 | 0 | 0
[5 empty] | 2014-03-31 | 8時 | 0.94291 | 0 | 0 | 0 | 0
[5 empty] | 2014-03-31 | 9時 | 0.85158 | 0 | 0 | 0 | 0
[5 empty] | 2014-03-31 | 10時 | 0.82892 | 0 | 0 | 0 | 0
[5 empty] | 2014-03-31 | 11時 | 0.76782 | 0 | 0 | 0 | 0
[5 empty] | 2014-03-31 | 12時 | 0.71712 | 0 | 0 | 0 | 0
[5 empty] | 2014-03-31 | 13時 | 0.6735 | 0 | 0 | 0 | 0
[5 empty] | 2014-03-31 | 14時 | 0.63262 | 0 | 0 | 0 | 0
[5 empty] | 2014-03-31 | 15時 | 0.62968 | 0 | 0 | 0 | 0
[5 empty] | 2014-03-31 | 16時 | 0.65282 | 0 | 0 | 0 | 0
[5 empty] | 2014-03-31 | 17時 | 0.65748 | 0 | 0 | 0 | 0
[5 empty] | 2014-03-31 | 18時 | 0.65516 | 0 | 0 | 0 | 0
[5 empty] | 2014-03-31 | 19時 | 0.67119 | 0 | 0 | 0 | 0
[5 empty] | 2014-03-31 | 20時 | 0.50353 | 0 | 0 | 0 | 0
[5 empty] | 2014-03-31 | 21時 | 0.59817 | 0 | 0 | 0 | 0
[5 empty] | 2014-03-31 | 22時 | 0.38117 | 0 | 0 | 0 | 0
[5 empty] | 2014-03-31 | 23時 | 0.41553 | 0 | 0 | 0 | 0
[5 empty] | 2014-04-01 | 0時 | 0.51897 | 0 | 0 | 0 | 0
[5 empty] | 2014-04-01 | 1時 | 0.52808 | 0 | 0 | 0 | 0
[5 empty] | 2014-04-01 | 2時 | 0.54435 | 0 | 0 | 0 | 0
[5 empty] | 2014-04-01 | 3時 | 0.55542 | 0 | 0 | 0 | 0
[5 empty] | 2014-04-01 | 4時 | 0.562 | 0 | 0 | 0 | 0
[5 empty] | 2014-04-01 | 5時 | 0.57136 | 0 | 0 | 0 | 0
[5 empty] | 2014-04-01 | 6時 | 0.57494 | 0 | 0 | 0 | 0
[5 empty] | 2014-04-01 | 7時 | 0.57976 | 0 | 0 | 0 | 0
[5 empty] | 2014-04-01 | 8時 | 0.32591 | 0 | 0 | 0 | 0
[5 empty] | 2014-04-01 | 9時 | 0.012306 | 0 | 0 | 0 | 0
[5 empty] | 2014-04-01 | 10時 | 0.0063414 | 0 | 0 | 0 | 0
[5 empty] | 2014-04-01 | 11時 | 0.0033923 | 0 | 0 | 0 | 0
[5 empty] | 2014-04-01 | 12時 | 0.011305 | 0 | 0 | 0 | 0
[5 empty] | 2014-04-01 | 13時 | 0.01319 | 0 | 0 | 0 | 0
[5 empty] | 2014-04-01 | 14時 | 0.015997 | 0 | 0 | 0 | 0
[5 empty] | 2014-04-01 | 15時 | 0.020278 | 0 | 0 | 0 | 0
[5 empty] | 2014-04-01 | 16時 | 0.017608 | 0 | 0 | 0 | 0
[5 empty] | 2014-04-01 | 17時 | 0.093075 | 0 | 0 | 0 | 0
[5 empty] | 2014-04-01 | 18時 | 0.38049 | 0 | 0 | 0 | 0
[5 empty] | 2014-04-01 | 19時 | 0.56751 | 0 | 0 | 0 | 0
[5 empty] | 2014-04-01 | 20時 | 0.39077 | 0 | 0 | 0 | 0
[5 empty] | 2014-04-01 | 21時 | 0.51447 | 0 | 0 | 0 | 0
[5 empty] | 2014-04-01 | 22時 | 0.42784 | 0 | 0 | 0 | 0
[5 empty] | 2014-04-01 | 23時 | 0.59339 | 0 | 0 | 0 | 0
[5 empty] | 2014-04-02 | 0時 | 0.60836 | 0 | 0 | 0 | 0
[5 empty] | 2014-04-02 | 1時 | 0.63046 | 0 | 0 | 0 | 0
[5 empty] | 2014-04-02 | 2時 | 0.63934 | 0 | 0 | 0 | 0
[5 empty] | 2014-04-02 | 3時 | 0.65441 | 0 | 0 | 0 | 0
[5 empty] | 2014-04-02 | 4時 | 0.66269 | 0 | 0 | 0 | 0
[5 empty] | 2014-04-02 | 5時 | 0.66347 | 0 | 0 | 0 | 0
[5 empty] | 2014-04-02 | 6時 | 0.66246 | 0 | 0 | 0 | 0
[5 empty] | 2014-04-02 | 7時 | 0.66478 | 0 | 0 | 0 | 0
[5 empty] | 2014-04-02 | 8時 | 0.63664 | 0 | 0 | 0 | 0
[5 empty] | 2014-04-02 | 9時 | 0.48283 | 0 | 0 | 0 | 0
[5 empty] | 2014-04-02 | 10時 | 0.40708 | 0 | 0 | 0 | 0
[5 empty] | 2014-04-02 | 11時 | 0.3695 | 0 | 0 | 0 | 0
[5 empty] | 2014-04-02 | 12時 | 0.5704 | 0 | 0 | 0 | 0
[5 empty] | 2014-04-02 | 13時 | 0.49809 | 0 | 0 | 0 | 0
[5 empty] | 2014-04-02 | 14時 | 0.55471 | 0 | 0 | 0 | 0
[5 empty] | 2014-04-02 | 15時 | 0.60765 | 0 | 0 | 0 | 0
[5 empty] | 2014-04-02 | 16時 | 0.50172 | 0 | 0 | 0 | 0
[5 empty] | 2014-04-02 | 17時 | 0.50275 | 0 | 0 | 0 | 0
[5 empty] | 2014-04-02 | 18時 | 0.56467 | 0 | 0 | 0 | 0
[5 empty] | 2014-04-02 | 19時 | 0.7023 | 0 | 0 | 0 | 0
[5 empty] | 2014-04-02 | 20時 | 0.46858 | 0 | 0 | 0 | 0
[5 empty] | 2014-04-02 | 21時 | 0.56187 | 0 | 0 | 0 | 0
[5 empty] | 2014-04-02 | 22時 | 0.44596 | 0 | 0 | 0 | 0
[5 empty] | 2014-04-02 | 23時 | 0.60117 | 0 | 0 | 0 | 0
[5 empty] | 2014-04-03 | 0時 | 0.61752 | 0 | 0 | 0 | 0
[5 empty] | 2014-04-03 | 1時 | 0.62105 | 0 | 0 | 0 | 0
[5 empty] | 2014-04-03 | 2時 | 0.61261 | 0 | 0 | 0 | 0
[5 empty] | 2014-04-03 | 3時 | 0.61279 | 0 | 0 | 0 | 0
[5 empty] | 2014-04-03 | 4時 | 0.60814 | 0 | 0 | 0 | 0
[5 empty] | 2014-04-03 | 5時 | 0.61386 | 0 | 0 | 0 | 0
[5 empty] | 2014-04-03 | 6時 | 0.62094 | 0 | 0 | 0 | 0
[5 empty] | 2014-04-03 | 7時 | 0.70749 | 0 | 0 | 0 | 0
[5 empty] | 2014-04-03 | 8時 | 0.55918 | 0 | 0 | 0 | 0
[5 empty] | 2014-04-03 | 9時 | 0.35624 | 0 | 0 | 0 | 0
[5 empty] | 2014-04-03 | 10時 | 0.13159 | 0 | 0 | 0 | 0
[5 empty] | 2014-04-03 | 11時 | 0.30111 | 0 | 0 | 0 | 0
[5 empty] | 2014-04-03 | 12時 | 0.019851 | 0 | 0 | 0 | 0
[5 empty] | 2014-04-03 | 13時 | 0.022062 | 0 | 0 | 0 | 0
[5 empty] | 2014-04-03 | 14時 | 0.25506 | 0 | 0 | 0 | 0
[5 empty] | 2014-04-03 | 15時 | 0.38144 | 0 | 0 | 0 | 0
[5 empty] | 2014-04-03 | 16時 | 0.56725 | 0 | 0 | 0 | 0
[5 empty] | 2014-04-03 | 17時 | 0.62136 | 0 | 0 | 0 | 0
[5 empty] | 2014-04-03 | 18時 | 0.65134 | 0 | 0 | 0 | 0
[5 empty] | 2014-04-03 | 19時 | 0.67741 | 0 | 0 | 0 | 0
[5 empty] | 2014-04-03 | 20時 | 0.50642 | 0 | 0 | 0 | 0
[5 empty] | 2014-04-03 | 21時 | 0.6677 | 0 | 0 | 0 | 0
[5 empty] | 2014-04-03 | 22時 | 0.52762 | 0 | 0 | 0 | 0
[5 empty] | 2014-04-03 | 23時 | 0.60692 | 0 | 0 | 0 | 0
[5 empty] | 2014-04-04 | 0時 | 0.74957 | 0 | 0 | 0 | 0
[5 empty] | 2014-04-04 | 1時 | 0.78082 | 0 | 0 | 0 | 0
[5 empty] | 2014-04-04 | 2時 | 0.80733 | 0 | 0 | 0 | 0
[5 empty] | 2014-04-04 | 3時 | 0.83679 | 0 | 0 | 0 | 0
[5 empty] | 2014-04-04 | 4時 | 0.84727 | 0 | 0 | 0 | 0
[5 empty] | 2014-04-04 | 5時 | 0.85651 | 0 | 0 | 0 | 0
[5 empty] | 2014-04-04 | 6時 | 0.87129 | 0 | 0 | 0 | 0
[5 empty] | 2014-04-04 | 7時 | 0.96177 | 0 | 0 | 0 | 0
[5 empty] | 2014-04-04 | 8時 | 0.84776 | 0 | 0 | 0 | 0
[5 empty] | 2014-04-04 | 9時 | 0.34693 | 0 | 0 | 0 | 0
[5 empty] | 2014-04-04 | 10時 | 0.093541 | 0 | 0 | 0 | 0
[5 empty] | 2014-04-04 | 11時 | 0.026141 | 0 | 0 | 0 | 0
[5 empty] | 2014-04-04 | 12時 | 0.022788 | 0 | 0 | 0 | 0
[5 empty] | 2014-04-04 | 13時 | 0.020933 | 0 | 0 | 0 | 0
[5 empty] | 2014-04-04 | 14時 | 0.02191 | 0 | 0 | 0 | 0
[5 empty] | 2014-04-04 | 15時 | 0.027273 | 0 | 0 | 0 | 0
[5 empty] | 2014-04-04 | 16時 | 0.46332 | 0 | 0 | 0 | 0
[5 empty] | 2014-04-04 | 17時 | 0.62389 | 0 | 0 | 0 | 0
[5 empty] | 2014-04-04 | 18時 | 0.70475 | 0 | 0 | 0 | 0
[5 empty] | 2014-04-04 | 19時 | 0.7624 | 0 | 0 | 0 | 0
[5 empty] | 2014-04-04 | 20時 | 0.6115 | 0 | 0 | 0 | 0
[5 empty] | 2014-04-04 | 21時 | 0.77195 | 0 | 0 | 0 | 0
[5 empty] | 2014-04-04 | 22時 | 0.61054 | 0 | 0 | 0 | 0
[5 empty] | 2014-04-04 | 23時 | 0.67675 | 0 | 0 | 0 | 0
[5 empty] | 2014-04-05 | 0時 | 0.80142 | 0 | 0 | 0 | 0
[5 empty] | 2014-04-05 | 1時 | 0.81087 | 0 | 0 | 0 | 0
[5 empty] | 2014-04-05 | 2時 | 0.83495 | 0 | 0 | 0 | 0
[5 empty] | 2014-04-05 | 3時 | 0.85086 | 0 | 0 | 0 | 0
[5 empty] | 2014-04-05 | 4時 | 0.85011 | 0 | 0 | 0 | 0
[5 empty] | 2014-04-05 | 5時 | 0.84145 | 0 | 0 | 0 | 0
[5 empty] | 2014-04-05 | 6時 | 0.86771 | 0 | 0 | 0 | 0
[5 empty] | 2014-04-05 | 7時 | 0.9588 | 0 | 0 | 0 | 0
[5 empty] | 2014-04-05 | 8時 | 0.83974 | 0 | 0 | 0 | 0
[5 empty] | 2014-04-05 | 9時 | 0.3027 | 0 | 0 | 0 | 0
[5 empty] | 2014-04-05 | 10時 | 0.043642 | 0 | 0 | 0 | 0
[5 empty] | 2014-04-05 | 11時 | 0.024905 | 0 | 0 | 0 | 0
[5 empty] | 2014-04-05 | 12時 | 0.02188 | 0 | 0 | 0 | 0
[5 empty] | 2014-04-05 | 13時 | 0.020036 | 0 | 0 | 0 | 0
[5 empty] | 2014-04-05 | 14時 | 0.022878 | 0 | 0 | 0 | 0
[5 empty] | 2014-04-05 | 15時 | 0.20668 | 0 | 0 | 0 | 0
[5 empty] | 2014-04-05 | 16時 | 0.51388 | 0 | 0 | 0 | 0
[5 empty] | 2014-04-05 | 17時 | 0.59568 | 0 | 0 | 0 | 0
[5 empty] | 2014-04-05 | 18時 | 0.63839 | 0 | 0 | 0 | 0
[5 empty] | 2014-04-05 | 19時 | 0.68207 | 0 | 0 | 0 | 0
[5 empty] | 2014-04-05 | 20時 | 0.52721 | 0 | 0 | 0 | 0
[5 empty] | 2014-04-05 | 21時 | 0.67888 | 0 | 0 | 0 | 0
[5 empty] | 2014-04-05 | 22時 | 0.51318 | 0 | 0 | 0 | 0
[5 empty] | 2014-04-05 | 23時 | 0.55098 | 0 | 0 | 0 | 0
[5 empty] | 2014-04-06 | 0時 | 0.67251 | 0 | 0 | 0 | 0
[5 empty] | 2014-04-06 | 1時 | 0.71167 | 0 | 0 | 0 | 0
[5 empty] | 2014-04-06 | 2時 | 0.72686 | 0 | 0 | 0 | 0
[5 empty] | 2014-04-06 | 3時 | 0.73888 | 0 | 0 | 0 | 0
[5 empty] | 2014-04-06 | 4時 | 0.78118 | 0 | 0 | 0 | 0
[5 empty] | 2014-04-06 | 5時 | 0.79965 | 0 | 0 | 0 | 0
[5 empty] | 2014-04-06 | 6時 | 0.80306 | 0 | 0 | 0 | 0
[5 empty] | 2014-04-06 | 7時 | 0.89736 | 0 | 0 | 0 | 0
[5 empty] | 2014-04-06 | 8時 | 0.8581 | 0 | 0 | 0 | 0
[5 empty] | 2014-04-06 | 9時 | 0.58634 | 0 | 0 | 0 | 0
[5 empty] | 2014-04-06 | 10時 | 0.52541 | 0 | 0 | 0 | 0
[5 empty] | 2014-04-06 | 11時 | 0.3671 | 0 | 0 | 0 | 0
[5 empty] | 2014-04-06 | 12時 | 0.4263 | 0 | 0 | 0 | 0
[5 empty] | 2014-04-06 | 13時 | 0.54979 | 0 | 0 | 0 | 0
[5 empty] | 2014-04-06 | 14時 | 0.59134 | 0 | 0 | 0 | 0
[5 empty] | 2014-04-06 | 15時 | 0.62796 | 0 | 0 | 0 | 0
[5 empty] | 2014-04-06 | 16時 | 0.68554 | 0 | 0 | 0 | 0
[5 empty] | 2014-04-06 | 17時 | 0.70742 | 0 | 0 | 0 | 0
[5 empty] | 2014-04-06 | 18時 | 0.76042 | 0 | 0 | 0 | 0
[5 empty] | 2014-04-06 | 19時 | 0.80407 | 0 | 0 | 0 | 0
[5 empty] | 2014-04-06 | 20時 | 0.65538 | 0 | 0 | 0 | 0
[5 empty] | 2014-04-06 | 21時 | 0.82312 | 0 | 0 | 0 | 0
[5 empty] | 2014-04-06 | 22時 | 0.64834 | 0 | 0 | 0 | 0
[5 empty] | 2014-04-06 | 23時 | 0.70011 | 0 | 0 | 0 | 0
[5 empty] | 2014-04-07 | 0時 | 0.8326 | 0 | 0 | 0 | 0
[5 empty] | 2014-04-07 | 1時 | 0.84521 | 0 | 0 | 0 | 0
[5 empty] | 2014-04-07 | 2時 | 0.86041 | 0 | 0 | 0 | 0
[5 empty] | 2014-04-07 | 3時 | 0.87285 | 0 | 0 | 0 | 0
[5 empty] | 2014-04-07 | 4時 | 0.89145 | 0 | 0 | 0 | 0
[5 empty] | 2014-04-07 | 5時 | 0.90615 | 0 | 0 | 0 | 0
[5 empty] | 2014-04-07 | 6時 | 0.91732 | 0 | 0 | 0 | 0
[5 empty] | 2014-04-07 | 7時 | 1.0035 | 0 | 0 | 0 | 0
[5 empty] | 2014-04-07 | 8時 | 0.90009 | 0 | 0 | 0 | 0
[5 empty] | 2014-04-07 | 9時 | 0.42793 | 0 | 0 | 0 | 0
[5 empty] | 2014-04-07 | 10時 | 0.18744 | 0 | 0 | 0 | 0
[5 empty] | 2014-04-07 | 11時 | 0.026846 | 0 | 0 | 0 | 0
[5 empty] | 2014-04-07 | 12時 | 0.026557 | 0 | 0 | 0 | 0
[5 empty] | 2014-04-07 | 13時 | 0.025164 | 0 | 0 | 0 | 0
[5 empty] | 2014-04-07 | 14時 | 0.12535 | 0 | 0 | 0 | 0
[5 empty] | 2014-04-07 | 15時 | 0.48897 | 0 | 0 | 0 | 0
[5 empty] | 2014-04-07 | 16時 | 0.65613 | 0 | 0 | 0 | 0
[5 empty] | 2014-04-07 | 17時 | 0.73105 | 0 | 0 | 0 | 0
[5 empty] | 2014-04-07 | 18時 | 0.76271 | 0 | 0 | 0 | 0
[5 empty] | 2014-04-07 | 19時 | 0.80475 | 0 | 0 | 0 | 0
[5 empty] | 2014-04-07 | 20時 | 0.65033 | 0 | 0 | 0 | 0
[5 empty] | 2014-04-07 | 21時 | 0.80211 | 0 | 0 | 0 | 0
[5 empty] | 2014-04-07 | 22時 | 0.63844 | 0 | 0 | 0 | 0
[5 empty] | 2014-04-07 | 23時 | 0.692 | 0 | 0 | 0 | 0
[5 empty] | 2014-04-08 | 0時 | 0.81686 | 0 | 0 | 0 | 0
[5 empty] | 2014-04-08 | 1時 | 0.83351 | 0 | 0 | 0 | 0
[5 empty] | 2014-04-08 | 2時 | 0.8425 | 0 | 0 | 0 | 0
[5 empty] | 2014-04-08 | 3時 | 0.84696 | 0 | 0 | 0 | 0
[5 empty] | 2014-04-08 | 4時 | 0.86228 | 0 | 0 | 0 | 0
[5 empty] | 2014-04-08 | 5時 | 0.87712 | 0 | 0 | 0 | 0
[5 empty] | 2014-04-08 | 6時 | 0.89102 | 0 | 0 | 0 | 0
[5 empty] | 2014-04-08 | 7時 | 0.90588 | 0 | 0 | 0 | 0
[5 empty] | 2014-04-08 | 8時 | 0.74939 | 0 | 0 | 0 | 0
[5 empty] | 2014-04-08 | 9時 | 0.22173 | 0 | 0 | 0 | 0
[5 empty] | 2014-04-08 | 10時 | 0.020829 | 0 | 0 | 0 | 0
[5 empty] | 2014-04-08 | 11時 | 0.019073 | 0 | 0 | 0 | 0
[5 empty] | 2014-04-08 | 12時 | 0.02381 | 0 | 0 | 0 | 0
[5 empty] | 2014-04-08 | 13時 | 0.023345 | 0 | 0 | 0 | 0
[5 empty] | 2014-04-08 | 14時 | 0.023277 | 0 | 0 | 0 | 0
[5 empty] | 2014-04-08 | 15時 | 0.16094 | 0 | 0 | 0 | 0
[5 empty] | 2014-04-08 | 16時 | 0.37876 | 0 | 0 | 0 | 0
[5 empty] | 2014-04-08 | 17時 | 0.46862 | 0 | 0 | 0 | 0
[5 empty] | 2014-04-08 | 18時 | 0.56088 | 0 | 0 | 0 | 0
[5 empty] | 2014-04-08 | 19時 | 0.69728 | 0 | 0 | 0 | 0
[5 empty] | 2014-04-08 | 20時 | 0.50317 | 0 | 0 | 0 | 0
[5 empty] | 2014-04-08 | 21時 | 0.55562 | 0 | 0 | 0 | 0
[5 empty] | 2014-04-08 | 22時 | 0.47475 | 0 | 0 | 0 | 0
[5 empty] | 2014-04-08 | 23時 | 0.63777 | 0 | 0 | 0 | 0
[5 empty] | 2014-04-09 | 0時 | 0.68589 | 0 | 0 | 0 | 0
[5 empty] | 2014-04-09 | 1時 | 0.70897 | 0 | 0 | 0 | 0
[5 empty] | 2014-04-09 | 2時 | 0.72027 | 0 | 0 | 0 | 0
[5 empty] | 2014-04-09 | 3時 | 0.77421 | 0 | 0 | 0 | 0
[5 empty] | 2014-04-09 | 4時 | 0.7772 | 0 | 0 | 0 | 0
[5 empty] | 2014-04-09 | 5時 | 0.78403 | 0 | 0 | 0 | 0
[5 empty] | 2014-04-09 | 6時 | 0.78913 | 0 | 0 | 0 | 0
[5 empty] | 2014-04-09 | 7時 | 0.79163 | 0 | 0 | 0 | 0
[5 empty] | 2014-04-09 | 8時 | 0.76218 | 0 | 0 | 0 | 0
[5 empty] | 2014-04-09 | 9時 | 0.33124 | 0 | 0 | 0 | 0
[5 empty] | 2014-04-09 | 10時 | 0.25756 | 0 | 0 | 0 | 0
[5 empty] | 2014-04-09 | 11時 | 0.24631 | 0 | 0 | 0 | 0
[5 empty] | 2014-04-09 | 12時 | 0.19265 | 0 | 0 | 0 | 0
[5 empty] | 2014-04-09 | 13時 | 0.45053 | 0 | 0 | 0 | 0
[5 empty] | 2014-04-09 | 14時 | 0.54289 | 0 | 0 | 0 | 0
[5 empty] | 2014-04-09 | 15時 | 0.58809 | 0 | 0 | 0 | 0
[5 empty] | 2014-04-09 | 16時 | 0.50738 | 0 | 0 | 0 | 0
[5 empty] | 2014-04-09 | 17時 | 0.53099 | 0 | 0 | 0 | 0
[5 empty] | 2014-04-09 | 18時 | 0.6083 | 0 | 0 | 0 | 0
[5 empty] | 2014-04-09 | 19時 | 0.75201 | 0 | 0 | 0 | 0
[5 empty] | 2014-04-09 | 20時 | 0.56061 | 0 | 0 | 0 | 0
[5 empty] | 2014-04-09 | 21時 | 0.68998 | 0 | 0 | 0 | 0
[5 empty] | 2014-04-09 | 22時 | 0.59441 | 0 | 0 | 0 | 0
[5 empty] | 2014-04-09 | 23時 | 0.78048 | 0 | 0 | 0 | 0
[5 empty] | 2014-04-10 | 0時 | 0.81435 | 0 | 0 | 0 | 0
[5 empty] | 2014-04-10 | 1時 | 0.83117 | 0 | 0 | 0 | 0
[5 empty] | 2014-04-10 | 2時 | 0.86046 | 0 | 0 | 0 | 0
[5 empty] | 2014-04-10 | 3時 | 0.88356 | 0 | 0 | 0 | 0
[5 empty] | 2014-04-10 | 4時 | 0.91363 | 0 | 0 | 0 | 0
[5 empty] | 2014-04-10 | 5時 | 0.93274 | 0 | 0 | 0 | 0
[5 empty] | 2014-04-10 | 6時 | 0.96265 | 0 | 0 | 0 | 0
[5 empty] | 2014-04-10 | 7時 | 0.96659 | 0 | 0 | 0 | 0
[5 empty] | 2014-04-10 | 8時 | 0.76133 | 0 | 0 | 0 | 0
[5 empty] | 2014-04-10 | 9時 | 0.28471 | 0 | 0 | 0 | 0
[5 empty] | 2014-04-10 | 10時 | 0.021993 | 0 | 0 | 0 | 0
[5 empty] | 2014-04-10 | 11時 | 0.019078 | 0 | 0 | 0 | 0
[5 empty] | 2014-04-10 | 12時 | 0.027034 | 0 | 0 | 0 | 0
[5 empty] | 2014-04-10 | 13時 | 0.026562 | 0 | 0 | 0 | 0
[5 empty] | 2014-04-10 | 14時 | 0.026692 | 0 | 0 | 0 | 0
[5 empty] | 2014-04-10 | 15時 | 0.1651 | 0 | 0 | 0 | 0
[5 empty] | 2014-04-10 | 16時 | 0.46978 | 0 | 0 | 0 | 0
[5 empty] | 2014-04-10 | 17時 | 0.57719 | 0 | 0 | 0 | 0
[5 empty] | 2014-04-10 | 18時 | 0.67265 | 0 | 0 | 0 | 0
[5 empty] | 2014-04-10 | 19時 | 0.84486 | 0 | 0 | 0 | 0
[5 empty] | 2014-04-10 | 20時 | 0.65285 | 0 | 0 | 0 | 0
[5 empty] | 2014-04-10 | 21時 | 0.77802 | 0 | 0 | 0 | 0
[5 empty] | 2014-04-10 | 22時 | 0.69503 | 0 | 0 | 0 | 0
[5 empty] | 2014-04-10 | 23時 | 0.86703 | 0 | 0 | 0 | 0
[5 empty] | 2014-04-11 | 0時 | 0.87965 | 0 | 0 | 0 | 0
[5 empty] | 2014-04-11 | 1時 | 0.89251 | 0 | 0 | 0 | 0
[5 empty] | 2014-04-11 | 2時 | 0.90402 | 0 | 0 | 0 | 0
[5 empty] | 2014-04-11 | 3時 | 0.91308 | 0 | 0 | 0 | 0
[5 empty] | 2014-04-11 | 4時 | 0.92721 | 0 | 0 | 0 | 0
[5 empty] | 2014-04-11 | 5時 | 0.93848 | 0 | 0 | 0 | 0
[5 empty] | 2014-04-11 | 6時 | 0.94448 | 0 | 0 | 0 | 0
[5 empty] | 2014-04-11 | 7時 | 1.0275 | 0 | 0 | 0 | 0
[5 empty] | 2014-04-11 | 8時 | 0.91812 | 0 | 0 | 0 | 0
[5 empty] | 2014-04-11 | 9時 | 0.46743 | 0 | 0 | 0 | 0
[5 empty] | 2014-04-11 | 10時 | 0.56281 | 0 | 0 | 0 | 0
[5 empty] | 2014-04-11 | 11時 | 0.43815 | 0 | 0 | 0 | 0
[5 empty] | 2014-04-11 | 12時 | 0.2221 | 0 | 0 | 0 | 0
[5 empty] | 2014-04-11 | 13時 | 0.38398 | 0 | 0 | 0 | 0
[5 empty] | 2014-04-11 | 14時 | 0.60056 | 0 | 0 | 0 | 0
[5 empty] | 2014-04-11 | 15時 | 0.65879 | 0 | 0 | 0 | 0
[5 empty] | 2014-04-11 | 16時 | 0.7593 | 0 | 0 | 0 | 0
[5 empty] | 2014-04-11 | 17時 | 0.77111 | 0 | 0 | 0 | 0
[5 empty] | 2014-04-11 | 18時 | 0.80356 | 0 | 0 | 0 | 0
[5 empty] | 2014-04-11 | 19時 | 0.82534 | 0 | 0 | 0 | 0
[5 empty] | 2014-04-11 | 20時 | 0.66377 | 0 | 0 | 0 | 0
[5 empty] | 2014-04-11 | 21時 | 0.78573 | 0 | 0 | 0 | 0
[5 empty] | 2014-04-11 | 22時 | 0.6387 | 0 | 0 | 0 | 0
[5 empty] | 2014-04-11 | 23時 | 0.69291 | 0 | 0 | 0 | 0
[5 empty] | 2014-04-12 | 0時 | 0.82154 | 0 | 0 | 0 | 0
[5 empty] | 2014-04-12 | 1時 | 0.84497 | 0 | 0 | 0 | 0
[5 empty] | 2014-04-12 | 2時 | 0.81983 | 0 | 0 | 0 | 0
[5 empty] | 2014-04-12 | 3時 | 0.80292 | 0 | 0 | 0 | 0
[5 empty] | 2014-04-12 | 4時 | 0.82798 | 0 | 0 | 0 | 0
[5 empty] | 2014-04-12 | 5時 | 0.80787 | 0 | 0 | 0 | 0
[5 empty] | 2014-04-12 | 6時 | 0.81618 | 0 | 0 | 0 | 0
[5 empty] | 2014-04-12 | 7時 | 0.90406 | 0 | 0 | 0 | 0
[5 empty] | 2014-04-12 | 8時 | 0.82208 | 0 | 0 | 0 | 0
[5 empty] | 2014-04-12 | 9時 | 0.64815 | 0 | 0 | 0 | 0
[5 empty] | 2014-04-12 | 10時 | 0.42385 | 0 | 0 | 0 | 0
[5 empty] | 2014-04-12 | 11時 | 0.027049 | 0 | 0 | 0 | 0
[5 empty] | 2014-04-12 | 12時 | 0.023018 | 0 | 0 | 0 | 0
[5 empty] | 2014-04-12 | 13時 | 0.022194 | 0 | 0 | 0 | 0
[5 empty] | 2014-04-12 | 14時 | 0.032881 | 0 | 0 | 0 | 0
[5 empty] | 2014-04-12 | 15時 | 0.39902 | 0 | 0 | 0 | 0
[5 empty] | 2014-04-12 | 16時 | 0.57175 | 0 | 0 | 0 | 0
[5 empty] | 2014-04-12 | 17時 | 0.62507 | 0 | 0 | 0 | 0
[5 empty] | 2014-04-12 | 18時 | 0.65532 | 0 | 0 | 0 | 0
[5 empty] | 2014-04-12 | 19時 | 0.69373 | 0 | 0 | 0 | 0
[5 empty] | 2014-04-12 | 20時 | 0.54795 | 0 | 0 | 0 | 0
[5 empty] | 2014-04-12 | 21時 | 0.69978 | 0 | 0 | 0 | 0
[5 empty] | 2014-04-12 | 22時 | 0.52893 | 0 | 0 | 0 | 0
[5 empty] | 2014-04-12 | 23時 | 0.58567 | 0 | 0 | 0 | 0
[5 empty] | 2014-04-13 | 0時 | 0.69042 | 0 | 0 | 0 | 0
[5 empty] | 2014-04-13 | 1時 | 0.70354 | 0 | 0 | 0 | 0
[5 empty] | 2014-04-13 | 2時 | 0.71534 | 0 | 0 | 0 | 0
[5 empty] | 2014-04-13 | 3時 | 0.71906 | 0 | 0 | 0 | 0
[5 empty] | 2014-04-13 | 4時 | 0.73884 | 0 | 0 | 0 | 0
[5 empty] | 2014-04-13 | 5時 | 0.77301 | 0 | 0 | 0 | 0
[5 empty] | 2014-04-13 | 6時 | 0.77756 | 0 | 0 | 0 | 0
[5 empty] | 2014-04-13 | 7時 | 0.84548 | 0 | 0 | 0 | 0
[5 empty] | 2014-04-13 | 8時 | 0.8405 | 0 | 0 | 0 | 0
[5 empty] | 2014-04-13 | 9時 | 0.76364 | 0 | 0 | 0 | 0
[5 empty] | 2014-04-13 | 10時 | 0.73426 | 0 | 0 | 0 | 0
[5 empty] | 2014-04-13 | 11時 | 0.66542 | 0 | 0 | 0 | 0
[5 empty] | 2014-04-13 | 12時 | 0.68635 | 0 | 0 | 0 | 0
[5 empty] | 2014-04-13 | 13時 | 0.54838 | 0 | 0 | 0 | 0
[5 empty] | 2014-04-13 | 14時 | 0.28246 | 0 | 0 | 0 | 0
[5 empty] | 2014-04-13 | 15時 | 0.56066 | 0 | 0 | 0 | 0
[5 empty] | 2014-04-13 | 16時 | 0.6565 | 0 | 0 | 0 | 0
[5 empty] | 2014-04-13 | 17時 | 0.73114 | 0 | 0 | 0 | 0
[5 empty] | 2014-04-13 | 18時 | 0.79361 | 0 | 0 | 0 | 0
[5 empty] | 2014-04-13 | 19時 | 0.82255 | 0 | 0 | 0 | 0
[5 empty] | 2014-04-13 | 20時 | 0.67507 | 0 | 0 | 0 | 0
[5 empty] | 2014-04-13 | 21時 | 0.8235 | 0 | 0 | 0 | 0
[5 empty] | 2014-04-13 | 22時 | 0.67004 | 0 | 0 | 0 | 0
[5 empty] | 2014-04-13 | 23時 | 0.73215 | 0 | 0 | 0 | 0
[5 empty] | 2014-04-14 | 0時 | 0.8604 | 0 | 0 | 0 | 0
[5 empty] | 2014-04-14 | 1時 | 0.87102 | 0 | 0 | 0 | 0
[5 empty] | 2014-04-14 | 2時 | 0.86873 | 0 | 0 | 0 | 0
[5 empty] | 2014-04-14 | 3時 | 0.89709 | 0 | 0 | 0 | 0
[5 empty] | 2014-04-14 | 4時 | 0.91014 | 0 | 0 | 0 | 0
[5 empty] | 2014-04-14 | 5時 | 0.92237 | 0 | 0 | 0 | 0
[5 empty] | 2014-04-14 | 6時 | 0.93583 | 0 | 0 | 0 | 0
[5 empty] | 2014-04-14 | 7時 | 1.0065 | 0 | 0 | 0 | 0
[5 empty] | 2014-04-14 | 8時 | 0.9539 | 0 | 0 | 0 | 0
[5 empty] | 2014-04-14 | 9時 | 0.83693 | 0 | 0 | 0 | 0
[5 empty] | 2014-04-14 | 10時 | 0.86993 | 0 | 0 | 0 | 0
[5 empty] | 2014-04-14 | 11時 | 0.80637 | 0 | 0 | 0 | 0
[5 empty] | 2014-04-14 | 12時 | 0.74534 | 0 | 0 | 0 | 0
[5 empty] | 2014-04-14 | 13時 | 0.68246 | 0 | 0 | 0 | 0
[5 empty] | 2014-04-14 | 14時 | 0.69177 | 0 | 0 | 0 | 0
[5 empty] | 2014-04-14 | 15時 | 0.70603 | 0 | 0 | 0 | 0
[5 empty] | 2014-04-14 | 16時 | 0.73429 | 0 | 0 | 0 | 0
[5 empty] | 2014-04-14 | 17時 | 0.74471 | 0 | 0 | 0 | 0
[5 empty] | 2014-04-14 | 18時 | 0.75795 | 0 | 0 | 0 | 0
[5 empty] | 2014-04-14 | 19時 | 0.76923 | 0 | 0 | 0 | 0
[5 empty] | 2014-04-14 | 20時 | 0.58518 | 0 | 0 | 0 | 0
[5 empty] | 2014-04-14 | 21時 | 0.75276 | 0 | 0 | 0 | 0
[5 empty] | 2014-04-14 | 22時 | 0.59625 | 0 | 0 | 0 | 0
[5 empty] | 2014-04-14 | 23時 | 0.67291 | 0 | 0 | 0 | 0
[5 empty] | 2014-04-15 | 0時 | 0.81588 | 0 | 0 | 0 | 0
[5 empty] | 2014-04-15 | 1時 | 0.83503 | 0 | 0 | 0 | 0
[5 empty] | 2014-04-15 | 2時 | 0.80919 | 0 | 0 | 0 | 0
[5 empty] | 2014-04-15 | 3時 | 0.81285 | 0 | 0 | 0 | 0
[5 empty] | 2014-04-15 | 4時 | 0.85226 | 0 | 0 | 0 | 0
[5 empty] | 2014-04-15 | 5時 | 0.81401 | 0 | 0 | 0 | 0
[5 empty] | 2014-04-15 | 6時 | 0.83089 | 0 | 0 | 0 | 0
[5 empty] | 2014-04-15 | 7時 | 0.89606 | 0 | 0 | 0 | 0
[5 empty] | 2014-04-15 | 8時 | 0.86973 | 0 | 0 | 0 | 0
[5 empty] | 2014-04-15 | 9時 | 0.75955 | 0 | 0 | 0 | 0
[5 empty] | 2014-04-15 | 10時 | 0.73838 | 0 | 0 | 0 | 0
[5 empty] | 2014-04-15 | 11時 | 0.68491 | 0 | 0 | 0 | 0
[5 empty] | 2014-04-15 | 12時 | 0.54296 | 0 | 0 | 0 | 0
[5 empty] | 2014-04-15 | 13時 | 0.073687 | 0 | 0 | 0 | 0
[5 empty] | 2014-04-15 | 14時 | 0.43052 | 0 | 0 | 0 | 0
[5 empty] | 2014-04-15 | 15時 | 0.59663 | 0 | 0 | 0 | 0
[5 empty] | 2014-04-15 | 16時 | 0.70427 | 0 | 0 | 0 | 0
[5 empty] | 2014-04-15 | 17時 | 0.78083 | 0 | 0 | 0 | 0
[5 empty] | 2014-04-15 | 18時 | 0.81887 | 0 | 0 | 0 | 0
[5 empty] | 2014-04-15 | 19時 | 0.86543 | 0 | 0 | 0 | 0
[5 empty] | 2014-04-15 | 20時 | 0.7151 | 0 | 0 | 0 | 0
[5 empty] | 2014-04-15 | 21時 | 0.87893 | 0 | 0 | 0 | 0
[5 empty] | 2014-04-15 | 22時 | 0.71421 | 0 | 0 | 0 | 0
[5 empty] | 2014-04-15 | 23時 | 0.78434 | 0 | 0 | 0 | 0
[5 empty] | 2014-04-16 | 0時 | 0.91057 | 0 | 0 | 0 | 0
[5 empty] | 2014-04-16 | 1時 | 0.94773 | 0 | 0 | 0 | 0
[5 empty] | 2014-04-16 | 2時 | 0.95709 | 0 | 0 | 0 | 0
[5 empty] | 2014-04-16 | 3時 | 0.97418 | 0 | 0 | 0 | 0
[5 empty] | 2014-04-16 | 4時 | 1.0151 | 0 | 0 | 0 | 0
[5 empty] | 2014-04-16 | 5時 | 1.031 | 0 | 0 | 0 | 0
[5 empty] | 2014-04-16 | 6時 | 1.0427 | 0 | 0 | 0 | 0
[5 empty] | 2014-04-16 | 7時 | 1.0538 | 0 | 0 | 0 | 0
[5 empty] | 2014-04-16 | 8時 | 1.023 | 0 | 0 | 0 | 0
[5 empty] | 2014-04-16 | 9時 | 0.62833 | 0 | 0 | 0 | 0
[5 empty] | 2014-04-16 | 10時 | 0.67515 | 0 | 0 | 0 | 0
[5 empty] | 2014-04-16 | 11時 | 0.65265 | 0 | 0 | 0 | 0
[5 empty] | 2014-04-16 | 12時 | 0.82659 | 0 | 0 | 0 | 0
[5 empty] | 2014-04-16 | 13時 | 0.80758 | 0 | 0 | 0 | 0
[5 empty] | 2014-04-16 | 14時 | 0.80608 | 0 | 0 | 0 | 0
[5 empty] | 2014-04-16 | 15時 | 0.80556 | 0 | 0 | 0 | 0
[5 empty] | 2014-04-16 | 16時 | 0.67275 | 0 | 0 | 0 | 0
[5 empty] | 2014-04-16 | 17時 | 0.69489 | 0 | 0 | 0 | 0
[5 empty] | 2014-04-16 | 18時 | 0.75755 | 0 | 0 | 0 | 0
[5 empty] | 2014-04-16 | 19時 | 0.90919 | 0 | 0 | 0 | 0
[5 empty] | 2014-04-16 | 20時 | 0.6897 | 0 | 0 | 0 | 0
[5 empty] | 2014-04-16 | 21時 | 0.79892 | 0 | 0 | 0 | 0
[5 empty] | 2014-04-16 | 22時 | 0.70708 | 0 | 0 | 0 | 0
[5 empty] | 2014-04-16 | 23時 | 0.84942 | 0 | 0 | 0 | 0
[5 empty] | 2014-04-17 | 0時 | 0.8916 | 0 | 0 | 0 | 0
[5 empty] | 2014-04-17 | 1時 | 0.86302 | 0 | 0 | 0 | 0
[5 empty] | 2014-04-17 | 2時 | 0.85186 | 0 | 0 | 0 | 0
[5 empty] | 2014-04-17 | 3時 | 0.80858 | 0 | 0 | 0 | 0
[5 empty] | 2014-04-17 | 4時 | 0.83947 | 0 | 0 | 0 | 0
[5 empty] | 2014-04-17 | 5時 | 0.83131 | 0 | 0 | 0 | 0
[5 empty] | 2014-04-17 | 6時 | 0.79501 | 0 | 0 | 0 | 0
[5 empty] | 2014-04-17 | 7時 | 0.77707 | 0 | 0 | 0 | 0
[5 empty] | 2014-04-17 | 8時 | 0.66682 | 0 | 0 | 0 | 0
[5 empty] | 2014-04-17 | 9時 | 0.4587 | 0 | 0 | 0 | 0
[5 empty] | 2014-04-17 | 10時 | 0.42679 | 0 | 0 | 0 | 0
[5 empty] | 2014-04-17 | 11時 | 0.35493 | 0 | 0 | 0 | 0
[5 empty] | 2014-04-17 | 12時 | 0.56706 | 0 | 0 | 0 | 0
[5 empty] | 2014-04-17 | 13時 | 0.50112 | 0 | 0 | 0 | 0
[5 empty] | 2014-04-17 | 14時 | 0.56234 | 0 | 0 | 0 | 0
[5 empty] | 2014-04-17 | 15時 | 0.57532 | 0 | 0 | 0 | 0
[5 empty] | 2014-04-17 | 16時 | 0.46207 | 0 | 0 | 0 | 0
[5 empty] | 2014-04-17 | 17時 | 0.47751 | 0 | 0 | 0 | 0
[5 empty] | 2014-04-17 | 18時 | 0.53909 | 0 | 0 | 0 | 0
[5 empty] | 2014-04-17 | 19時 | 0.66584 | 0 | 0 | 0 | 0
[5 empty] | 2014-04-17 | 20時 | 0.45872 | 0 | 0 | 0 | 0
[5 empty] | 2014-04-17 | 21時 | 0.56587 | 0 | 0 | 0 | 0
[5 empty] | 2014-04-17 | 22時 | 0.46289 | 0 | 0 | 0 | 0
[5 empty] | 2014-04-17 | 23時 | 0.6194 | 0 | 0 | 0 | 0
[5 empty] | 2014-04-18 | 0時 | 0.6292 | 0 | 0 | 0 | 0
[5 empty] | 2014-04-18 | 1時 | 0.63828 | 0 | 0 | 0 | 0
[5 empty] | 2014-04-18 | 2時 | 0.70289 | 0 | 0 | 0 | 0
[5 empty] | 2014-04-18 | 3時 | 0.73986 | 0 | 0 | 0 | 0
[5 empty] | 2014-04-18 | 4時 | 0.75698 | 0 | 0 | 0 | 0
[5 empty] | 2014-04-18 | 5時 | 0.81096 | 0 | 0 | 0 | 0
[5 empty] | 2014-04-18 | 6時 | 0.84559 | 0 | 0 | 0 | 0
[5 empty] | 2014-04-18 | 7時 | 0.94829 | 0 | 0 | 0 | 0
[5 empty] | 2014-04-18 | 8時 | 0.91019 | 0 | 0 | 0 | 0
[5 empty] | 2014-04-18 | 9時 | 0.4049 | 0 | 0 | 0 | 0
[5 empty] | 2014-04-18 | 10時 | 0.57418 | 0 | 0 | 0 | 0
[5 empty] | 2014-04-18 | 11時 | 0.47363 | 0 | 0 | 0 | 0
[5 empty] | 2014-04-18 | 12時 | 0.58426 | 0 | 0 | 0 | 0
[5 empty] | 2014-04-18 | 13時 | 0.57145 | 0 | 0 | 0 | 0
[5 empty] | 2014-04-18 | 14時 | 0.6376 | 0 | 0 | 0 | 0
[5 empty] | 2014-04-18 | 15時 | 0.68753 | 0 | 0 | 0 | 0
[5 empty] | 2014-04-18 | 16時 | 0.74415 | 0 | 0 | 0 | 0
[5 empty] | 2014-04-18 | 17時 | 0.78112 | 0 | 0 | 0 | 0
[5 empty] | 2014-04-18 | 18時 | 0.81251 | 0 | 0 | 0 | 0
[5 empty] | 2014-04-18 | 19時 | 0.82058 | 0 | 0 | 0 | 0
[5 empty] | 2014-04-18 | 20時 | 0.66248 | 0 | 0 | 0 | 0
[5 empty] | 2014-04-18 | 21時 | 0.7909 | 0 | 0 | 0 | 0
[5 empty] | 2014-04-18 | 22時 | 0.60082 | 0 | 0 | 0 | 0
[5 empty] | 2014-04-18 | 23時 | 0.67234 | 0 | 0 | 0 | 0
[5 empty] | 2014-04-19 | 0時 | 0.76876 | 0 | 0 | 0 | 0
[5 empty] | 2014-04-19 | 1時 | 0.76393 | 0 | 0 | 0 | 0
[5 empty] | 2014-04-19 | 2時 | 0.77068 | 0 | 0 | 0 | 0
[5 empty] | 2014-04-19 | 3時 | 0.75503 | 0 | 0 | 0 | 0
[5 empty] | 2014-04-19 | 4時 | 0.75739 | 0 | 0 | 0 | 0
[5 empty] | 2014-04-19 | 5時 | 0.75962 | 0 | 0 | 0 | 0
[5 empty] | 2014-04-19 | 6時 | 0.7569 | 0 | 0 | 0 | 0
[5 empty] | 2014-04-19 | 7時 | 0.81733 | 0 | 0 | 0 | 0
[5 empty] | 2014-04-19 | 8時 | 0.74661 | 0 | 0 | 0 | 0
[5 empty] | 2014-04-19 | 9時 | 0.66046 | 0 | 0 | 0 | 0
[5 empty] | 2014-04-19 | 10時 | 0.63387 | 0 | 0 | 0 | 0
[5 empty] | 2014-04-19 | 11時 | 0.62787 | 0 | 0 | 0 | 0
[5 empty] | 2014-04-19 | 12時 | 0.64857 | 0 | 0 | 0 | 0
[5 empty] | 2014-04-19 | 13時 | 0.52484 | 0 | 0 | 0 | 0
[5 empty] | 2014-04-19 | 14時 | 0.49971 | 0 | 0 | 0 | 0
[5 empty] | 2014-04-19 | 15時 | 0.60388 | 0 | 0 | 0 | 0
[5 empty] | 2014-04-19 | 16時 | 0.69182 | 0 | 0 | 0 | 0
[5 empty] | 2014-04-19 | 17時 | 0.72736 | 0 | 0 | 0 | 0
[5 empty] | 2014-04-19 | 18時 | 0.76639 | 0 | 0 | 0 | 0
[5 empty] | 2014-04-19 | 19時 | 0.81124 | 0 | 0 | 0 | 0
[5 empty] | 2014-04-19 | 20時 | 0.66408 | 0 | 0 | 0 | 0
[5 empty] | 2014-04-19 | 21時 | 0.83148 | 0 | 0 | 0 | 0
[5 empty] | 2014-04-19 | 22時 | 0.68435 | 0 | 0 | 0 | 0
[5 empty] | 2014-04-19 | 23時 | 0.7394 | 0 | 0 | 0 | 0
[5 empty] | 2014-04-20 | 0時 | 0.86618 | 0 | 0 | 0 | 0
[5 empty] | 2014-04-20 | 1時 | 0.88742 | 0 | 0 | 0 | 0
[5 empty] | 2014-04-20 | 2時 | 0.88885 | 0 | 0 | 0 | 0
[5 empty] | 2014-04-20 | 3時 | 0.86154 | 0 | 0 | 0 | 0
[5 empty] | 2014-04-20 | 4時 | 0.8783 | 0 | 0 | 0 | 0
[5 empty] | 2014-04-20 | 5時 | 0.86462 | 0 | 0 | 0 | 0
[5 empty] | 2014-04-20 | 6時 | 0.87773 | 0 | 0 | 0 | 0
[5 empty] | 2014-04-20 | 7時 | 0.9539 | 0 | 0 | 0 | 0
[5 empty] | 2014-04-20 | 8時 | 0.83614 | 0 | 0 | 0 | 0
[5 empty] | 2014-04-20 | 9時 | 0.2975 | 0 | 0 | 0 | 0
[5 empty] | 2014-04-20 | 10時 | 0.072833 | 0 | 0 | 0 | 0
[5 empty] | 2014-04-20 | 11時 | 0.024623 | 0 | 0 | 0 | 0
[5 empty] | 2014-04-20 | 12時 | 0.022125 | 0 | 0 | 0 | 0
[5 empty] | 2014-04-20 | 13時 | 0.021575 | 0 | 0 | 0 | 0
[5 empty] | 2014-04-20 | 14時 | 0.02134 | 0 | 0 | 0 | 0
[5 empty] | 2014-04-20 | 15時 | 0.024032 | 0 | 0 | 0 | 0
[5 empty] | 2014-04-20 | 16時 | 0.34579 | 0 | 0 | 0 | 0
[5 empty] | 2014-04-20 | 17時 | 0.60524 | 0 | 0 | 0 | 0
[5 empty] | 2014-04-20 | 18時 | 0.70463 | 0 | 0 | 0 | 0
[5 empty] | 2014-04-20 | 19時 | 0.77751 | 0 | 0 | 0 | 0
[5 empty] | 2014-04-20 | 20時 | 0.62563 | 0 | 0 | 0 | 0
[5 empty] | 2014-04-20 | 21時 | 0.79504 | 0 | 0 | 0 | 0
[5 empty] | 2014-04-20 | 22時 | 0.65291 | 0 | 0 | 0 | 0
[5 empty] | 2014-04-20 | 23時 | 0.7438 | 0 | 0 | 0 | 0
[5 empty] | 2014-04-21 | 0時 | 0.87614 | 0 | 0 | 0 | 0
[5 empty] | 2014-04-21 | 1時 | 0.87578 | 0 | 0 | 0 | 0
[5 empty] | 2014-04-21 | 2時 | 0.91957 | 0 | 0 | 0 | 0
[5 empty] | 2014-04-21 | 3時 | 0.92811 | 0 | 0 | 0 | 0
[5 empty] | 2014-04-21 | 4時 | 0.92579 | 0 | 0 | 0 | 0
[5 empty] | 2014-04-21 | 5時 | 0.9587 | 0 | 0 | 0 | 0
[5 empty] | 2014-04-21 | 6時 | 0.95376 | 0 | 0 | 0 | 0
[5 empty] | 2014-04-21 | 7時 | 1.0612 | 0 | 0 | 0 | 0
[5 empty] | 2014-04-21 | 8時 | 1.0301 | 0 | 0 | 0 | 0
[5 empty] | 2014-04-21 | 9時 | 0.93249 | 0 | 0 | 0 | 0
[5 empty] | 2014-04-21 | 10時 | 0.92321 | 0 | 0 | 0 | 0
[5 empty] | 2014-04-21 | 11時 | 0.86409 | 0 | 0 | 0 | 0
[5 empty] | 2014-04-21 | 12時 | 0.82387 | 0 | 0 | 0 | 0
[5 empty] | 2014-04-21 | 13時 | 0.78135 | 0 | 0 | 0 | 0
[5 empty] | 2014-04-21 | 14時 | 0.74317 | 0 | 0 | 0 | 0
[5 empty] | 2014-04-21 | 15時 | 0.75145 | 0 | 0 | 0 | 0
[5 empty] | 2014-04-21 | 16時 | 0.77226 | 0 | 0 | 0 | 0
[5 empty] | 2014-04-21 | 17時 | 0.78804 | 0 | 0 | 0 | 0
[5 empty] | 2014-04-21 | 18時 | 0.80446 | 0 | 0 | 0 | 0
[5 empty] | 2014-04-21 | 19時 | 0.80519 | 0 | 0 | 0 | 0
[5 empty] | 2014-04-21 | 20時 | 0.63651 | 0 | 0 | 0 | 0
[5 empty] | 2014-04-21 | 21時 | 0.79561 | 0 | 0 | 0 | 0
[5 empty] | 2014-04-21 | 22時 | 0.58683 | 0 | 0 | 0 | 0
[5 empty] | 2014-04-21 | 23時 | 0.65582 | 0 | 0 | 0 | 0
[5 empty] | 2014-04-22 | 0時 | 0.73537 | 0 | 0 | 0 | 0
[5 empty] | 2014-04-22 | 1時 | 0.72506 | 0 | 0 | 0 | 0
[5 empty] | 2014-04-22 | 2時 | 0.73662 | 0 | 0 | 0 | 0
[5 empty] | 2014-04-22 | 3時 | 0.72055 | 0 | 0 | 0 | 0
[5 empty] | 2014-04-22 | 4時 | 0.70676 | 0 | 0 | 0 | 0
[5 empty] | 2014-04-22 | 5時 | 0.703 | 0 | 0 | 0 | 0
[5 empty] | 2014-04-22 | 6時 | 0.71197 | 0 | 0 | 0 | 0
[5 empty] | 2014-04-22 | 7時 | 0.75034 | 0 | 0 | 0 | 0
[5 empty] | 2014-04-22 | 8時 | 0.69975 | 0 | 0 | 0 | 0
[5 empty] | 2014-04-22 | 9時 | 0.58837 | 0 | 0 | 0 | 0
[5 empty] | 2014-04-22 | 10時 | 0.43358 | 0 | 0 | 0 | 0
[5 empty] | 2014-04-22 | 11時 | 0.021058 | 0 | 0 | 0 | 0
[5 empty] | 2014-04-22 | 12時 | 0.020415 | 0 | 0 | 0 | 0
[5 empty] | 2014-04-22 | 13時 | 0.15806 | 0 | 0 | 0 | 0
[5 empty] | 2014-04-22 | 14時 | 0.44213 | 0 | 0 | 0 | 0
[5 empty] | 2014-04-22 | 15時 | 0.53872 | 0 | 0 | 0 | 0
[5 empty] | 2014-04-22 | 16時 | 0.62094 | 0 | 0 | 0 | 0
[5 empty] | 2014-04-22 | 17時 | 0.65983 | 0 | 0 | 0 | 0
[5 empty] | 2014-04-22 | 18時 | 0.67727 | 0 | 0 | 0 | 0
[5 empty] | 2014-04-22 | 19時 | 0.71011 | 0 | 0 | 0 | 0
[5 empty] | 2014-04-22 | 20時 | 0.55127 | 0 | 0 | 0 | 0
[5 empty] | 2014-04-22 | 21時 | 0.68973 | 0 | 0 | 0 | 0
[5 empty] | 2014-04-22 | 22時 | 0.51318 | 0 | 0 | 0 | 0
[5 empty] | 2014-04-22 | 23時 | 0.56142 | 0 | 0 | 0 | 0
[5 empty] | 2014-04-23 | 0時 | 0.66991 | 0 | 0 | 0 | 0
[5 empty] | 2014-04-23 | 1時 | 0.68348 | 0 | 0 | 0 | 0
[5 empty] | 2014-04-23 | 2時 | 0.68411 | 0 | 0 | 0 | 0
[5 empty] | 2014-04-23 | 3時 | 0.69634 | 0 | 0 | 0 | 0
[5 empty] | 2014-04-23 | 4時 | 0.69191 | 0 | 0 | 0 | 0
[5 empty] | 2014-04-23 | 5時 | 0.69094 | 0 | 0 | 0 | 0
[5 empty] | 2014-04-23 | 6時 | 0.68962 | 0 | 0 | 0 | 0
[5 empty] | 2014-04-23 | 7時 | 0.68714 | 0 | 0 | 0 | 0
[5 empty] | 2014-04-23 | 8時 | 0.66341 | 0 | 0 | 0 | 0
[5 empty] | 2014-04-23 | 9時 | 0.51075 | 0 | 0 | 0 | 0
[5 empty] | 2014-04-23 | 10時 | 0.44474 | 0 | 0 | 0 | 0
[5 empty] | 2014-04-23 | 11時 | 0.43408 | 0 | 0 | 0 | 0
[5 empty] | 2014-04-23 | 12時 | 0.64763 | 0 | 0 | 0 | 0
[5 empty] | 2014-04-23 | 13時 | 0.68106 | 0 | 0 | 0 | 0
[5 empty] | 2014-04-23 | 14時 | 0.71507 | 0 | 0 | 0 | 0
[5 empty] | 2014-04-23 | 15時 | 0.75327 | 0 | 0 | 0 | 0
[5 empty] | 2014-04-23 | 16時 | 0.6338 | 0 | 0 | 0 | 0
[5 empty] | 2014-04-23 | 17時 | 0.65141 | 0 | 0 | 0 | 0
[5 empty] | 2014-04-23 | 18時 | 0.73387 | 0 | 0 | 0 | 0
[5 empty] | 2014-04-23 | 19時 | 0.91275 | 0 | 0 | 0 | 0
[5 empty] | 2014-04-23 | 20時 | 0.71321 | 0 | 0 | 0 | 0
[5 empty] | 2014-04-23 | 21時 | 0.86058 | 0 | 0 | 0 | 0
[5 empty] | 2014-04-23 | 22時 | 0.78012 | 0 | 0 | 0 | 0
[5 empty] | 2014-04-23 | 23時 | 0.97295 | 0 | 0 | 0 | 0
[5 empty] | 2014-04-24 | 0時 | 1.0021 | 0 | 0 | 0 | 0
[5 empty] | 2014-04-24 | 1時 | 1.0145 | 0 | 0 | 0 | 0
[5 empty] | 2014-04-24 | 2時 | 1.0392 | 0 | 0 | 0 | 0
[5 empty] | 2014-04-24 | 3時 | 1.052 | 0 | 0 | 0 | 0
[5 empty] | 2014-04-24 | 4時 | 1.0671 | 0 | 0 | 0 | 0
[5 empty] | 2014-04-24 | 5時 | 1.0592 | 0 | 0 | 0 | 0
[5 empty] | 2014-04-24 | 6時 | 1.0324 | 0 | 0 | 0 | 0
[5 empty] | 2014-04-24 | 7時 | 1.0306 | 0 | 0 | 0 | 0
[5 empty] | 2014-04-24 | 8時 | 0.97692 | 0 | 0 | 0 | 0
[5 empty] | 2014-04-24 | 9時 | 0.44807 | 0 | 0 | 0 | 0
[5 empty] | 2014-04-24 | 10時 | 0.029506 | 0 | 0 | 0 | 0
[5 empty] | 2014-04-24 | 11時 | 0.30414 | 0 | 0 | 0 | 0
[5 empty] | 2014-04-24 | 12時 | 0.65797 | 0 | 0 | 0 | 0
[5 empty] | 2014-04-24 | 13時 | 0.71194 | 0 | 0 | 0 | 0
[5 empty] | 2014-04-24 | 14時 | 0.69467 | 0 | 0 | 0 | 0
[5 empty] | 2014-04-24 | 15時 | 0.7012 | 0 | 0 | 0 | 0
[5 empty] | 2014-04-24 | 16時 | 0.57836 | 0 | 0 | 0 | 0
[5 empty] | 2014-04-24 | 17時 | 0.59873 | 0 | 0 | 0 | 0
[5 empty] | 2014-04-24 | 18時 | 0.64765 | 0 | 0 | 0 | 0
[5 empty] | 2014-04-24 | 19時 | 0.77139 | 0 | 0 | 0 | 0
[5 empty] | 2014-04-24 | 20時 | 0.5531 | 0 | 0 | 0 | 0
[5 empty] | 2014-04-24 | 21時 | 0.65354 | 0 | 0 | 0 | 0
[5 empty] | 2014-04-24 | 22時 | 0.54633 | 0 | 0 | 0 | 0
[5 empty] | 2014-04-24 | 23時 | 0.71579 | 0 | 0 | 0 | 0
[5 empty] | 2014-04-25 | 0時 | 0.77574 | 0 | 0 | 0 | 0
[5 empty] | 2014-04-25 | 1時 | 0.82798 | 0 | 0 | 0 | 0
[5 empty] | 2014-04-25 | 2時 | 0.85527 | 0 | 0 | 0 | 0
[5 empty] | 2014-04-25 | 3時 | 0.88377 | 0 | 0 | 0 | 0
[5 empty] | 2014-04-25 | 4時 | 0.91886 | 0 | 0 | 0 | 0
[5 empty] | 2014-04-25 | 5時 | 0.94133 | 0 | 0 | 0 | 0
[5 empty] | 2014-04-25 | 6時 | 0.96352 | 0 | 0 | 0 | 0
[5 empty] | 2014-04-25 | 7時 | 1.0809 | 0 | 0 | 0 | 0
[5 empty] | 2014-04-25 | 8時 | 1.0317 | 0 | 0 | 0 | 0
[5 empty] | 2014-04-25 | 9時 | 0.91223 | 0 | 0 | 0 | 0
[5 empty] | 2014-04-25 | 10時 | 0.88326 | 0 | 0 | 0 | 0
[5 empty] | 2014-04-25 | 11時 | 0.75184 | 0 | 0 | 0 | 0
[5 empty] | 2014-04-25 | 12時 | 0.21372 | 0 | 0 | 0 | 0
[5 empty] | 2014-04-25 | 13時 | 0.059809 | 0 | 0 | 0 | 0
[5 empty] | 2014-04-25 | 14時 | 0.10931 | 0 | 0 | 0 | 0
[5 empty] | 2014-04-25 | 15時 | 0.40441 | 0 | 0 | 0 | 0
[5 empty] | 2014-04-25 | 16時 | 0.66979 | 0 | 0 | 0 | 0
[5 empty] | 2014-04-25 | 17時 | 0.76134 | 0 | 0 | 0 | 0
[5 empty] | 2014-04-25 | 18時 | 0.81347 | 0 | 0 | 0 | 0
[5 empty] | 2014-04-25 | 19時 | 0.85517 | 0 | 0 | 0 | 0
[5 empty] | 2014-04-25 | 20時 | 0.71123 | 0 | 0 | 0 | 0
[5 empty] | 2014-04-25 | 21時 | 0.84361 | 0 | 0 | 0 | 0
[5 empty] | 2014-04-25 | 22時 | 0.68383 | 0 | 0 | 0 | 0
[5 empty] | 2014-04-25 | 23時 | 0.71699 | 0 | 0 | 0 | 0
[5 empty] | 2014-04-26 | 0時 | 0.83923 | 0 | 0 | 0 | 0
[5 empty] | 2014-04-26 | 1時 | 0.8476 | 0 | 0 | 0 | 0
[5 empty] | 2014-04-26 | 2時 | 0.8638 | 0 | 0 | 0 | 0
[5 empty] | 2014-04-26 | 3時 | 0.87609 | 0 | 0 | 0 | 0
[5 empty] | 2014-04-26 | 4時 | 0.89725 | 0 | 0 | 0 | 0
[5 empty] | 2014-04-26 | 5時 | 0.91291 | 0 | 0 | 0 | 0
[5 empty] | 2014-04-26 | 6時 | 0.92005 | 0 | 0 | 0 | 0
[5 empty] | 2014-04-26 | 7時 | 0.99495 | 0 | 0 | 0 | 0
[5 empty] | 2014-04-26 | 8時 | 0.90399 | 0 | 0 | 0 | 0
[5 empty] | 2014-04-26 | 9時 | 0.54875 | 0 | 0 | 0 | 0
[5 empty] | 2014-04-26 | 10時 | 0.64443 | 0 | 0 | 0 | 0
[5 empty] | 2014-04-26 | 11時 | 0.1651 | 0 | 0 | 0 | 0
[5 empty] | 2014-04-26 | 12時 | 0.14481 | 0 | 0 | 0 | 0
[5 empty] | 2014-04-26 | 13時 | 0.15736 | 0 | 0 | 0 | 0
[5 empty] | 2014-04-26 | 14時 | 0.42594 | 0 | 0 | 0 | 0
[5 empty] | 2014-04-26 | 15時 | 0.45468 | 0 | 0 | 0 | 0
[5 empty] | 2014-04-26 | 16時 | 0.50547 | 0 | 0 | 0 | 0
[5 empty] | 2014-04-26 | 17時 | 0.53345 | 0 | 0 | 0 | 0
[5 empty] | 2014-04-26 | 18時 | 0.54069 | 0 | 0 | 0 | 0
[5 empty] | 2014-04-26 | 19時 | 0.54295 | 0 | 0 | 0 | 0
[5 empty] | 2014-04-26 | 20時 | 0.36602 | 0 | 0 | 0 | 0
[5 empty] | 2014-04-26 | 21時 | 0.52017 | 0 | 0 | 0 | 0
[5 empty] | 2014-04-26 | 22時 | 0.33412 | 0 | 0 | 0 | 0
[5 empty] | 2014-04-26 | 23時 | 0.37123 | 0 | 0 | 0 | 0
[5 empty] | 2014-04-27 | 0時 | 0.47734 | 0 | 0 | 0 | 0
[5 empty] | 2014-04-27 | 1時 | 0.47673 | 0 | 0 | 0 | 0
[5 empty] | 2014-04-27 | 2時 | 0.48244 | 0 | 0 | 0 | 0
[5 empty] | 2014-04-27 | 3時 | 0.48229 | 0 | 0 | 0 | 0
[5 empty] | 2014-04-27 | 4時 | 0.48388 | 0 | 0 | 0 | 0
[5 empty] | 2014-04-27 | 5時 | 0.49058 | 0 | 0 | 0 | 0
[5 empty] | 2014-04-27 | 6時 | 0.49416 | 0 | 0 | 0 | 0
[5 empty] | 2014-04-27 | 7時 | 0.56861 | 0 | 0 | 0 | 0
[5 empty] | 2014-04-27 | 8時 | 0.55393 | 0 | 0 | 0 | 0
[5 empty] | 2014-04-27 | 9時 | 0.49239 | 0 | 0 | 0 | 0
[5 empty] | 2014-04-27 | 10時 | 0.52617 | 0 | 0 | 0 | 0
[5 empty] | 2014-04-27 | 11時 | 0.50116 | 0 | 0 | 0 | 0
[5 empty] | 2014-04-27 | 12時 | 0.48357 | 0 | 0 | 0 | 0
[5 empty] | 2014-04-27 | 13時 | 0.4853 | 0 | 0 | 0 | 0
[5 empty] | 2014-04-27 | 14時 | 0.49681 | 0 | 0 | 0 | 0
[5 empty] | 2014-04-27 | 15時 | 0.51604 | 0 | 0 | 0 | 0
[5 empty] | 2014-04-27 | 16時 | 0.55982 | 0 | 0 | 0 | 0
[5 empty] | 2014-04-27 | 17時 | 0.57776 | 0 | 0 | 0 | 0
[5 empty] | 2014-04-27 | 18時 | 0.58046 | 0 | 0 | 0 | 0
[5 empty] | 2014-04-27 | 19時 | 0.58366 | 0 | 0 | 0 | 0
[5 empty] | 2014-04-27 | 20時 | 0.40509 | 0 | 0 | 0 | 0
[5 empty] | 2014-04-27 | 21時 | 0.54354 | 0 | 0 | 0 | 0
[5 empty] | 2014-04-27 | 22時 | 0.37163 | 0 | 0 | 0 | 0
[5 empty] | 2014-04-27 | 23時 | 0.41904 | 0 | 0 | 0 | 0
[5 empty] | 2014-04-28 | 0時 | 0.53185 | 0 | 0 | 0 | 0
[5 empty] | 2014-04-28 | 1時 | 0.54822 | 0 | 0 | 0 | 0
[5 empty] | 2014-04-28 | 2時 | 0.55853 | 0 | 0 | 0 | 0
[5 empty] | 2014-04-28 | 3時 | 0.56536 | 0 | 0 | 0 | 0
[5 empty] | 2014-04-28 | 4時 | 0.57145 | 0 | 0 | 0 | 0
[5 empty] | 2014-04-28 | 5時 | 0.58113 | 0 | 0 | 0 | 0
[5 empty] | 2014-04-28 | 6時 | 0.58721 | 0 | 0 | 0 | 0
[5 empty] | 2014-04-28 | 7時 | 0.66709 | 0 | 0 | 0 | 0
[5 empty] | 2014-04-28 | 8時 | 0.66482 | 0 | 0 | 0 | 0
[5 empty] | 2014-04-28 | 9時 | 0.59886 | 0 | 0 | 0 | 0
[5 empty] | 2014-04-28 | 10時 | 0.62826 | 0 | 0 | 0 | 0
[5 empty] | 2014-04-28 | 11時 | 0.61474 | 0 | 0 | 0 | 0
[5 empty] | 2014-04-28 | 12時 | 0.60404 | 0 | 0 | 0 | 0
[5 empty] | 2014-04-28 | 13時 | 0.60885 | 0 | 0 | 0 | 0
[5 empty] | 2014-04-28 | 14時 | 0.63526 | 0 | 0 | 0 | 0
[5 empty] | 2014-04-28 | 15時 | 0.66198 | 0 | 0 | 0 | 0
[5 empty] | 2014-04-28 | 16時 | 0.69914 | 0 | 0 | 0 | 0
[5 empty] | 2014-04-28 | 17時 | 0.72329 | 0 | 0 | 0 | 0
[5 empty] | 2014-04-28 | 18時 | 0.73243 | 0 | 0 | 0 | 0
[5 empty] | 2014-04-28 | 19時 | 0.74773 | 0 | 0 | 0 | 0
[5 empty] | 2014-04-28 | 20時 | 0.60178 | 0 | 0 | 0 | 0
[5 empty] | 2014-04-28 | 21時 | 0.78392 | 0 | 0 | 0 | 0
[5 empty] | 2014-04-28 | 22時 | 0.62206 | 0 | 0 | 0 | 0
[5 empty] | 2014-04-28 | 23時 | 0.72054 | 0 | 0 | 0 | 0
[5 empty] | 2014-04-29 | 0時 | 0.84165 | 0 | 0 | 0 | 0
[5 empty] | 2014-04-29 | 1時 | 0.87629 | 0 | 0 | 0 | 0
[5 empty] | 2014-04-29 | 2時 | 0.90579 | 0 | 0 | 0 | 0
[5 empty] | 2014-04-29 | 3時 | 0.91478 | 0 | 0 | 0 | 0
[5 empty] | 2014-04-29 | 4時 | 0.92963 | 0 | 0 | 0 | 0
[5 empty] | 2014-04-29 | 5時 | 0.95398 | 0 | 0 | 0 | 0
[5 empty] | 2014-04-29 | 6時 | 0.97812 | 0 | 0 | 0 | 0
[5 empty] | 2014-04-29 | 7時 | 1.0538 | 0 | 0 | 0 | 0
[5 empty] | 2014-04-29 | 8時 | 0.83082 | 0 | 0 | 0 | 0
[5 empty] | 2014-04-29 | 9時 | 0.43224 | 0 | 0 | 0 | 0
[5 empty] | 2014-04-29 | 10時 | 0.18248 | 0 | 0 | 0 | 0
[5 empty] | 2014-04-29 | 11時 | 0.031052 | 0 | 0 | 0 | 0
[5 empty] | 2014-04-29 | 12時 | 0.027769 | 0 | 0 | 0 | 0
[5 empty] | 2014-04-29 | 13時 | 0.10789 | 0 | 0 | 0 | 0
[5 empty] | 2014-04-29 | 14時 | 0.43561 | 0 | 0 | 0 | 0
[5 empty] | 2014-04-29 | 15時 | 0.50081 | 0 | 0 | 0 | 0
[5 empty] | 2014-04-29 | 16時 | 0.65957 | 0 | 0 | 0 | 0
[5 empty] | 2014-04-29 | 17時 | 0.74925 | 0 | 0 | 0 | 0
[5 empty] | 2014-04-29 | 18時 | 0.78647 | 0 | 0 | 0 | 0
[5 empty] | 2014-04-29 | 19時 | 0.72037 | 0 | 0 | 0 | 0
[5 empty] | 2014-04-29 | 20時 | 0.60748 | 0 | 0 | 0 | 0
[5 empty] | 2014-04-29 | 21時 | 0.76117 | 0 | 0 | 0 | 0
[5 empty] | 2014-04-29 | 22時 | 0.62586 | 0 | 0 | 0 | 0
[5 empty] | 2014-04-29 | 23時 | 0.68794 | 0 | 0 | 0 | 0
[5 empty] | 2014-04-30 | 0時 | 0.81535 | 0 | 0 | 0 | 0
[5 empty] | 2014-04-30 | 1時 | 0.81802 | 0 | 0 | 0 | 0
[5 empty] | 2014-04-30 | 2時 | 0.813 | 0 | 0 | 0 | 0
[5 empty] | 2014-04-30 | 3時 | 0.81772 | 0 | 0 | 0 | 0
[5 empty] | 2014-04-30 | 4時 | 0.83148 | 0 | 0 | 0 | 0
[5 empty] | 2014-04-30 | 5時 | 0.81707 | 0 | 0 | 0 | 0
[5 empty] | 2014-04-30 | 6時 | 0.83058 | 0 | 0 | 0 | 0
[5 empty] | 2014-04-30 | 7時 | 0.81172 | 0 | 0 | 0 | 0
[5 empty] | 2014-04-30 | 8時 | 0.74961 | 0 | 0 | 0 | 0
[5 empty] | 2014-04-30 | 9時 | 0.21017 | 0 | 0 | 0 | 0
[5 empty] | 2014-04-30 | 10時 | 0.017647 | 0 | 0 | 0 | 0
[5 empty] | 2014-04-30 | 11時 | 0.014504 | 0 | 0 | 0 | 0
[5 empty] | 2014-04-30 | 12時 | 0.021782 | 0 | 0 | 0 | 0
[5 empty] | 2014-04-30 | 13時 | 0.020808 | 0 | 0 | 0 | 0
[5 empty] | 2014-04-30 | 14時 | 0.021749 | 0 | 0 | 0 | 0
[5 empty] | 2014-04-30 | 15時 | 0.02495 | 0 | 0 | 0 | 0
[5 empty] | 2014-04-30 | 16時 | 0.091973 | 0 | 0 | 0 | 0
[5 empty] | 2014-04-30 | 17時 | 0.44643 | 0 | 0 | 0 | 0
[5 empty] | 2014-04-30 | 18時 | 0.59585 | 0 | 0 | 0 | 0
[5 empty] | 2014-04-30 | 19時 | 0.76938 | 0 | 0 | 0 | 0
[5 empty] | 2014-04-30 | 20時 | 0.60219 | 0 | 0 | 0 | 0
[5 empty] | 2014-04-30 | 21時 | 0.7371 | 0 | 0 | 0 | 0
[5 empty] | 2014-04-30 | 22時 | 0.66421 | 0 | 0 | 0 | 0
[5 empty] | 2014-04-30 | 23時 | 0.82814 | 0 | 0 | 0 | 0
[5 empty] | 2014-05-01 | 0時 | 0.85845 | 0 | 0 | 0 | 0
[5 empty] | 2014-05-01 | 1時 | 0.83831 | 0 | 0 | 0 | 0
[5 empty] | 2014-05-01 | 2時 | 0.82159 | 0 | 0 | 0 | 0
[5 empty] | 2014-05-01 | 3時 | 0.82416 | 0 | 0 | 0 | 0
[5 empty] | 2014-05-01 | 4時 | 0.8165 | 0 | 0 | 0 | 0
[5 empty] | 2014-05-01 | 5時 | 0.8075 | 0 | 0 | 0 | 0
[5 empty] | 2014-05-01 | 6時 | 0.81384 | 0 | 0 | 0 | 0
[5 empty] | 2014-05-01 | 7時 | 0.79225 | 0 | 0 | 0 | 0
[5 empty] | 2014-05-01 | 8時 | 0.73316 | 0 | 0 | 0 | 0
[5 empty] | 2014-05-01 | 9時 | 0.53791 | 0 | 0 | 0 | 0
[5 empty] | 2014-05-01 | 10時 | 0.48755 | 0 | 0 | 0 | 0
[5 empty] | 2014-05-01 | 11時 | 0.39428 | 0 | 0 | 0 | 0
[5 empty] | 2014-05-01 | 12時 | 0.5894 | 0 | 0 | 0 | 0
[5 empty] | 2014-05-01 | 13時 | 0.58955 | 0 | 0 | 0 | 0
[5 empty] | 2014-05-01 | 14時 | 0.58146 | 0 | 0 | 0 | 0
[5 empty] | 2014-05-01 | 15時 | 0.59489 | 0 | 0 | 0 | 0
[5 empty] | 2014-05-01 | 16時 | 0.45869 | 0 | 0 | 0 | 0
[5 empty] | 2014-05-01 | 17時 | 0.46912 | 0 | 0 | 0 | 0
[5 empty] | 2014-05-01 | 18時 | 0.5162 | 0 | 0 | 0 | 0
[5 empty] | 2014-05-01 | 19時 | 0.64001 | 0 | 0 | 0 | 0
[5 empty] | 2014-05-01 | 20時 | 0.43199 | 0 | 0 | 0 | 0
[5 empty] | 2014-05-01 | 21時 | 0.53525 | 0 | 0 | 0 | 0
[5 empty] | 2014-05-01 | 22時 | 0.43086 | 0 | 0 | 0 | 0
[5 empty] | 2014-05-01 | 23時 | 0.58886 | 0 | 0 | 0 | 0
[5 empty] | 2014-05-02 | 0時 | 0.60739 | 0 | 0 | 0 | 0
[5 empty] | 2014-05-02 | 1時 | 0.6295 | 0 | 0 | 0 | 0
[5 empty] | 2014-05-02 | 2時 | 0.66219 | 0 | 0 | 0 | 0
[5 empty] | 2014-05-02 | 3時 | 0.7043 | 0 | 0 | 0 | 0
[5 empty] | 2014-05-02 | 4時 | 0.71124 | 0 | 0 | 0 | 0
[5 empty] | 2014-05-02 | 5時 | 0.70741 | 0 | 0 | 0 | 0
[5 empty] | 2014-05-02 | 6時 | 0.71869 | 0 | 0 | 0 | 0
[5 empty] | 2014-05-02 | 7時 | 0.79695 | 0 | 0 | 0 | 0
[5 empty] | 2014-05-02 | 8時 | 0.77658 | 0 | 0 | 0 | 0
[5 empty] | 2014-05-02 | 9時 | 0.6847 | 0 | 0 | 0 | 0
[5 empty] | 2014-05-02 | 10時 | 0.68897 | 0 | 0 | 0 | 0
[5 empty] | 2014-05-02 | 11時 | 0.6862 | 0 | 0 | 0 | 0
[5 empty] | 2014-05-02 | 12時 | 0.67291 | 0 | 0 | 0 | 0
[5 empty] | 2014-05-02 | 13時 | 0.65891 | 0 | 0 | 0 | 0
[5 empty] | 2014-05-02 | 14時 | 0.678 | 0 | 0 | 0 | 0
[5 empty] | 2014-05-02 | 15時 | 0.71315 | 0 | 0 | 0 | 0
[5 empty] | 2014-05-02 | 16時 | 0.75142 | 0 | 0 | 0 | 0
[5 empty] | 2014-05-02 | 17時 | 0.78041 | 0 | 0 | 0 | 0
[5 empty] | 2014-05-02 | 18時 | 0.79081 | 0 | 0 | 0 | 0
[5 empty] | 2014-05-02 | 19時 | 0.80158 | 0 | 0 | 0 | 0
[5 empty] | 2014-05-02 | 20時 | 0.62666 | 0 | 0 | 0 | 0
[5 empty] | 2014-05-02 | 21時 | 0.76397 | 0 | 0 | 0 | 0
[5 empty] | 2014-05-02 | 22時 | 0.58608 | 0 | 0 | 0 | 0
[5 empty] | 2014-05-02 | 23時 | 0.62578 | 0 | 0 | 0 | 0
[5 empty] | 2014-05-03 | 0時 | 0.73389 | 0 | 0 | 0 | 0
[5 empty] | 2014-05-03 | 1時 | 0.74285 | 0 | 0 | 0 | 0
[5 empty] | 2014-05-03 | 2時 | 0.74672 | 0 | 0 | 0 | 0
[5 empty] | 2014-05-03 | 3時 | 0.74762 | 0 | 0 | 0 | 0
[5 empty] | 2014-05-03 | 4時 | 0.75149 | 0 | 0 | 0 | 0
[5 empty] | 2014-05-03 | 5時 | 0.76102 | 0 | 0 | 0 | 0
[5 empty] | 2014-05-03 | 6時 | 0.77162 | 0 | 0 | 0 | 0
[5 empty] | 2014-05-03 | 7時 | 0.84052 | 0 | 0 | 0 | 0
[5 empty] | 2014-05-03 | 8時 | 0.8019 | 0 | 0 | 0 | 0
[5 empty] | 2014-05-03 | 9時 | 0.71134 | 0 | 0 | 0 | 0
[5 empty] | 2014-05-03 | 10時 | 0.70478 | 0 | 0 | 0 | 0
[5 empty] | 2014-05-03 | 11時 | 0.51778 | 0 | 0 | 0 | 0
[5 empty] | 2014-05-03 | 12時 | 0.18809 | 0 | 0 | 0 | 0
[5 empty] | 2014-05-03 | 13時 | 0.057931 | 0 | 0 | 0 | 0
[5 empty] | 2014-05-03 | 14時 | 0.06025 | 0 | 0 | 0 | 0
[5 empty] | 2014-05-03 | 15時 | 0.24348 | 0 | 0 | 0 | 0
[5 empty] | 2014-05-03 | 16時 | 0.60647 | 0 | 0 | 0 | 0
[5 empty] | 2014-05-03 | 17時 | 0.78709 | 0 | 0 | 0 | 0
[5 empty] | 2014-05-03 | 18時 | 0.87845 | 0 | 0 | 0 | 0
[5 empty] | 2014-05-03 | 19時 | 0.91803 | 0 | 0 | 0 | 0
[5 empty] | 2014-05-03 | 20時 | 0.77974 | 0 | 0 | 0 | 0
[5 empty] | 2014-05-03 | 21時 | 0.94788 | 0 | 0 | 0 | 0
[5 empty] | 2014-05-03 | 22時 | 0.7919 | 0 | 0 | 0 | 0
[5 empty] | 2014-05-03 | 23時 | 0.85685 | 0 | 0 | 0 | 0
[5 empty] | 2014-05-04 | 0時 | 0.99282 | 0 | 0 | 0 | 0
[5 empty] | 2014-05-04 | 1時 | 1.0429 | 0 | 0 | 0 | 0
[5 empty] | 2014-05-04 | 2時 | 1.0656 | 0 | 0 | 0 | 0
[5 empty] | 2014-05-04 | 3時 | 1.0813 | 0 | 0 | 0 | 0
[5 empty] | 2014-05-04 | 4時 | 1.0997 | 0 | 0 | 0 | 0
[5 empty] | 2014-05-04 | 5時 | 1.1054 | 0 | 0 | 0 | 0
[5 empty] | 2014-05-04 | 6時 | 1.1213 | 0 | 0 | 0 | 0
[5 empty] | 2014-05-04 | 7時 | 1.2021 | 0 | 0 | 0 | 0
[5 empty] | 2014-05-04 | 8時 | 1.0358 | 0 | 0 | 0 | 0
[5 empty] | 2014-05-04 | 9時 | 0.56991 | 0 | 0 | 0 | 0
[5 empty] | 2014-05-04 | 10時 | 0.78911 | 0 | 0 | 0 | 0
[5 empty] | 2014-05-04 | 11時 | 0.83869 | 0 | 0 | 0 | 0
[5 empty] | 2014-05-04 | 12時 | 0.69168 | 0 | 0 | 0 | 0
[5 empty] | 2014-05-04 | 13時 | 0.45991 | 0 | 0 | 0 | 0
[5 empty] | 2014-05-04 | 14時 | 0.45319 | 0 | 0 | 0 | 0
[5 empty] | 2014-05-04 | 15時 | 0.5961 | 0 | 0 | 0 | 0
[5 empty] | 2014-05-04 | 16時 | 0.66965 | 0 | 0 | 0 | 0
[5 empty] | 2014-05-04 | 17時 | 0.73093 | 0 | 0 | 0 | 0
[5 empty] | 2014-05-04 | 18時 | 0.75363 | 0 | 0 | 0 | 0
[5 empty] | 2014-05-04 | 19時 | 0.79184 | 0 | 0 | 0 | 0
[5 empty] | 2014-05-04 | 20時 | 0.67338 | 0 | 0 | 0 | 0
[5 empty] | 2014-05-04 | 21時 | 0.83644 | 0 | 0 | 0 | 0
[5 empty] | 2014-05-04 | 22時 | 0.64189 | 0 | 0 | 0 | 0
[5 empty] | 2014-05-04 | 23時 | 0.70739 | 0 | 0 | 0 | 0
[5 empty] | 2014-05-05 | 0時 | 0.81421 | 0 | 0 | 0 | 0
[5 empty] | 2014-05-05 | 1時 | 0.85677 | 0 | 0 | 0 | 0
[5 empty] | 2014-05-05 | 2時 | 0.88196 | 0 | 0 | 0 | 0
[5 empty] | 2014-05-05 | 3時 | 0.88672 | 0 | 0 | 0 | 0
[5 empty] | 2014-05-05 | 4時 | 0.88777 | 0 | 0 | 0 | 0
[5 empty] | 2014-05-05 | 5時 | 0.88738 | 0 | 0 | 0 | 0
[5 empty] | 2014-05-05 | 6時 | 0.8699 | 0 | 0 | 0 | 0
[5 empty] | 2014-05-05 | 7時 | 0.91659 | 0 | 0 | 0 | 0
[5 empty] | 2014-05-05 | 8時 | 0.87188 | 0 | 0 | 0 | 0
[5 empty] | 2014-05-05 | 9時 | 0.37992 | 0 | 0 | 0 | 0
[5 empty] | 2014-05-05 | 10時 | 0.10736 | 0 | 0 | 0 | 0
[5 empty] | 2014-05-05 | 11時 | 0.027753 | 0 | 0 | 0 | 0
[5 empty] | 2014-05-05 | 12時 | 0.025016 | 0 | 0 | 0 | 0
[5 empty] | 2014-05-05 | 13時 | 0.021952 | 0 | 0 | 0 | 0
[5 empty] | 2014-05-05 | 14時 | 0.021941 | 0 | 0 | 0 | 0
[5 empty] | 2014-05-05 | 15時 | 0.036196 | 0 | 0 | 0 | 0
[5 empty] | 2014-05-05 | 16時 | 0.41758 | 0 | 0 | 0 | 0
[5 empty] | 2014-05-05 | 17時 | 0.59775 | 0 | 0 | 0 | 0
[5 empty] | 2014-05-05 | 18時 | 0.66646 | 0 | 0 | 0 | 0
[5 empty] | 2014-05-05 | 19時 | 0.73499 | 0 | 0 | 0 | 0
[5 empty] | 2014-05-05 | 20時 | 0.61177 | 0 | 0 | 0 | 0
[5 empty] | 2014-05-05 | 21時 | 0.79928 | 0 | 0 | 0 | 0
[5 empty] | 2014-05-05 | 22時 | 0.63893 | 0 | 0 | 0 | 0
[5 empty] | 2014-05-05 | 23時 | 0.6934 | 0 | 0 | 0 | 0
[5 empty] | 2014-05-06 | 0時 | 0.80187 | 0 | 0 | 0 | 0
[5 empty] | 2014-05-06 | 1時 | 0.8226 | 0 | 0 | 0 | 0
[5 empty] | 2014-05-06 | 2時 | 0.81595 | 0 | 0 | 0 | 0
[5 empty] | 2014-05-06 | 3時 | 0.84055 | 0 | 0 | 0 | 0
[5 empty] | 2014-05-06 | 4時 | 0.8513 | 0 | 0 | 0 | 0
[5 empty] | 2014-05-06 | 5時 | 0.86121 | 0 | 0 | 0 | 0
[5 empty] | 2014-05-06 | 6時 | 0.87902 | 0 | 0 | 0 | 0
[5 empty] | 2014-05-06 | 7時 | 0.96674 | 0 | 0 | 0 | 0
[5 empty] | 2014-05-06 | 8時 | 0.8646 | 0 | 0 | 0 | 0
[5 empty] | 2014-05-06 | 9時 | 0.38183 | 0 | 0 | 0 | 0
[5 empty] | 2014-05-06 | 10時 | 0.42452 | 0 | 0 | 0 | 0
[5 empty] | 2014-05-06 | 11時 | 0.51022 | 0 | 0 | 0 | 0
[5 empty] | 2014-05-06 | 12時 | 0.49844 | 0 | 0 | 0 | 0
[5 empty] | 2014-05-06 | 13時 | 0.49281 | 0 | 0 | 0 | 0
[5 empty] | 2014-05-06 | 14時 | 0.50611 | 0 | 0 | 0 | 0
[5 empty] | 2014-05-06 | 15時 | 0.52681 | 0 | 0 | 0 | 0
[5 empty] | 2014-05-06 | 16時 | 0.57465 | 0 | 0 | 0 | 0
[5 empty] | 2014-05-06 | 17時 | 0.6102 | 0 | 0 | 0 | 0
[5 empty] | 2014-05-06 | 18時 | 0.62599 | 0 | 0 | 0 | 0
[5 empty] | 2014-05-06 | 19時 | 0.63069 | 0 | 0 | 0 | 0
[5 empty] | 2014-05-06 | 20時 | 0.45517 | 0 | 0 | 0 | 0
[5 empty] | 2014-05-06 | 21時 | 0.58161 | 0 | 0 | 0 | 0
[5 empty] | 2014-05-06 | 22時 | 0.38603 | 0 | 0 | 0 | 0
[5 empty] | 2014-05-06 | 23時 | 0.43571 | 0 | 0 | 0 | 0
[5 empty] | 2014-05-07 | 0時 | 0.57664 | 0 | 0 | 0 | 0
[5 empty] | 2014-05-07 | 1時 | 0.60191 | 0 | 0 | 0 | 0
[5 empty] | 2014-05-07 | 2時 | 0.62972 | 0 | 0 | 0 | 0
[5 empty] | 2014-05-07 | 3時 | 0.66042 | 0 | 0 | 0 | 0
[5 empty] | 2014-05-07 | 4時 | 0.68206 | 0 | 0 | 0 | 0
[5 empty] | 2014-05-07 | 5時 | 0.68215 | 0 | 0 | 0 | 0
[5 empty] | 2014-05-07 | 6時 | 0.68402 | 0 | 0 | 0 | 0
[5 empty] | 2014-05-07 | 7時 | 0.67834 | 0 | 0 | 0 | 0
[5 empty] | 2014-05-07 | 8時 | 0.44582 | 0 | 0 | 0 | 0
[5 empty] | 2014-05-07 | 9時 | 0.038396 | 0 | 0 | 0 | 0
[5 empty] | 2014-05-07 | 10時 | 0.013745 | 0 | 0 | 0 | 0
[5 empty] | 2014-05-07 | 11時 | 0.011762 | 0 | 0 | 0 | 0
[5 empty] | 2014-05-07 | 12時 | 0.017829 | 0 | 0 | 0 | 0
[5 empty] | 2014-05-07 | 13時 | 0.018205 | 0 | 0 | 0 | 0
[5 empty] | 2014-05-07 | 14時 | 0.019387 | 0 | 0 | 0 | 0
[5 empty] | 2014-05-07 | 15時 | 0.023174 | 0 | 0 | 0 | 0
[5 empty] | 2014-05-07 | 16時 | 0.051591 | 0 | 0 | 0 | 0
[5 empty] | 2014-05-07 | 17時 | 0.34289 | 0 | 0 | 0 | 0
[5 empty] | 2014-05-07 | 18時 | 0.49429 | 0 | 0 | 0 | 0
[5 empty] | 2014-05-07 | 19時 | 0.66328 | 0 | 0 | 0 | 0
[5 empty] | 2014-05-07 | 20時 | 0.47672 | 0 | 0 | 0 | 0
[5 empty] | 2014-05-07 | 21時 | 0.58831 | 0 | 0 | 0 | 0
[5 empty] | 2014-05-07 | 22時 | 0.49622 | 0 | 0 | 0 | 0
[5 empty] | 2014-05-07 | 23時 | 0.65062 | 0 | 0 | 0 | 0
[5 empty] | 2014-05-08 | 0時 | 0.68663 | 0 | 0 | 0 | 0
[5 empty] | 2014-05-08 | 1時 | 0.77402 | 0 | 0 | 0 | 0
[5 empty] | 2014-05-08 | 2時 | 0.80285 | 0 | 0 | 0 | 0
[5 empty] | 2014-05-08 | 3時 | 0.81124 | 0 | 0 | 0 | 0
[5 empty] | 2014-05-08 | 4時 | 0.78025 | 0 | 0 | 0 | 0
[5 empty] | 2014-05-08 | 5時 | 0.82909 | 0 | 0 | 0 | 0
[5 empty] | 2014-05-08 | 6時 | 0.80992 | 0 | 0 | 0 | 0
[5 empty] | 2014-05-08 | 7時 | 0.82001 | 0 | 0 | 0 | 0
[5 empty] | 2014-05-08 | 8時 | 0.66794 | 0 | 0 | 0 | 0
[5 empty] | 2014-05-08 | 9時 | 0.097794 | 0 | 0 | 0 | 0
[5 empty] | 2014-05-08 | 10時 | 0.014917 | 0 | 0 | 0 | 0
[5 empty] | 2014-05-08 | 11時 | 0.011128 | 0 | 0 | 0 | 0
[5 empty] | 2014-05-08 | 12時 | 0.018811 | 0 | 0 | 0 | 0
[5 empty] | 2014-05-08 | 13時 | 0.019138 | 0 | 0 | 0 | 0
[5 empty] | 2014-05-08 | 14時 | 0.02028 | 0 | 0 | 0 | 0
[5 empty] | 2014-05-08 | 15時 | 0.023646 | 0 | 0 | 0 | 0
[5 empty] | 2014-05-08 | 16時 | 0.020964 | 0 | 0 | 0 | 0
[5 empty] | 2014-05-08 | 17時 | 0.28149 | 0 | 0 | 0 | 0
[5 empty] | 2014-05-08 | 18時 | 0.5178 | 0 | 0 | 0 | 0
[5 empty] | 2014-05-08 | 19時 | 0.69672 | 0 | 0 | 0 | 0
[5 empty] | 2014-05-08 | 20時 | 0.54356 | 0 | 0 | 0 | 0
[5 empty] | 2014-05-08 | 21時 | 0.69222 | 0 | 0 | 0 | 0
[5 empty] | 2014-05-08 | 22時 | 0.60993 | 0 | 0 | 0 | 0
[5 empty] | 2014-05-08 | 23時 | 0.81224 | 0 | 0 | 0 | 0
[5 empty] | 2014-05-09 | 0時 | 0.86323 | 0 | 0 | 0 | 0
[5 empty] | 2014-05-09 | 1時 | 0.88803 | 0 | 0 | 0 | 0
[5 empty] | 2014-05-09 | 2時 | 0.92447 | 0 | 0 | 0 | 0
[5 empty] | 2014-05-09 | 3時 | 0.92643 | 0 | 0 | 0 | 0
[5 empty] | 2014-05-09 | 4時 | 0.93204 | 0 | 0 | 0 | 0
[5 empty] | 2014-05-09 | 5時 | 0.95983 | 0 | 0 | 0 | 0
[5 empty] | 2014-05-09 | 6時 | 0.96731 | 0 | 0 | 0 | 0
[5 empty] | 2014-05-09 | 7時 | 1.0326 | 0 | 0 | 0 | 0
[5 empty] | 2014-05-09 | 8時 | 0.91043 | 0 | 0 | 0 | 0
[5 empty] | 2014-05-09 | 9時 | 0.3573 | 0 | 0 | 0 | 0
[5 empty] | 2014-05-09 | 10時 | 0.15197 | 0 | 0 | 0 | 0
[5 empty] | 2014-05-09 | 11時 | 0.076571 | 0 | 0 | 0 | 0
[5 empty] | 2014-05-09 | 12時 | 0.024552 | 0 | 0 | 0 | 0
[5 empty] | 2014-05-09 | 13時 | 0.024694 | 0 | 0 | 0 | 0
[5 empty] | 2014-05-09 | 14時 | 0.024477 | 0 | 0 | 0 | 0
[5 empty] | 2014-05-09 | 15時 | 0.046846 | 0 | 0 | 0 | 0
[5 empty] | 2014-05-09 | 16時 | 0.4724 | 0 | 0 | 0 | 0
[5 empty] | 2014-05-09 | 17時 | 0.65639 | 0 | 0 | 0 | 0
[5 empty] | 2014-05-09 | 18時 | 0.727 | 0 | 0 | 0 | 0
[5 empty] | 2014-05-09 | 19時 | 0.77659 | 0 | 0 | 0 | 0
[5 empty] | 2014-05-09 | 20時 | 0.62916 | 0 | 0 | 0 | 0
[5 empty] | 2014-05-09 | 21時 | 0.79928 | 0 | 0 | 0 | 0
[5 empty] | 2014-05-09 | 22時 | 0.67682 | 0 | 0 | 0 | 0
[5 empty] | 2014-05-09 | 23時 | 0.73625 | 0 | 0 | 0 | 0
[5 empty] | 2014-05-10 | 0時 | 0.87545 | 0 | 0 | 0 | 0
[5 empty] | 2014-05-10 | 1時 | 0.90911 | 0 | 0 | 0 | 0
[5 empty] | 2014-05-10 | 2時 | 0.93676 | 0 | 0 | 0 | 0
[5 empty] | 2014-05-10 | 3時 | 0.95623 | 0 | 0 | 0 | 0
[5 empty] | 2014-05-10 | 4時 | 0.98368 | 0 | 0 | 0 | 0
[5 empty] | 2014-05-10 | 5時 | 1.0016 | 0 | 0 | 0 | 0
[5 empty] | 2014-05-10 | 6時 | 1.0135 | 0 | 0 | 0 | 0
[5 empty] | 2014-05-10 | 7時 | 1.0871 | 0 | 0 | 0 | 0
[5 empty] | 2014-05-10 | 8時 | 0.92099 | 0 | 0 | 0 | 0
[5 empty] | 2014-05-10 | 9時 | 0.3932 | 0 | 0 | 0 | 0
[5 empty] | 2014-05-10 | 10時 | 0.18146 | 0 | 0 | 0 | 0
[5 empty] | 2014-05-10 | 11時 | 0.03229 | 0 | 0 | 0 | 0
[5 empty] | 2014-05-10 | 12時 | 0.028421 | 0 | 0 | 0 | 0
[5 empty] | 2014-05-10 | 13時 | 0.025916 | 0 | 0 | 0 | 0
[5 empty] | 2014-05-10 | 14時 | 0.025188 | 0 | 0 | 0 | 0
[5 empty] | 2014-05-10 | 15時 | 0.027219 | 0 | 0 | 0 | 0
[5 empty] | 2014-05-10 | 16時 | 0.41525 | 0 | 0 | 0 | 0
[5 empty] | 2014-05-10 | 17時 | 0.66381 | 0 | 0 | 0 | 0
[5 empty] | 2014-05-10 | 18時 | 0.74044 | 0 | 0 | 0 | 0
[5 empty] | 2014-05-10 | 19時 | 0.80723 | 0 | 0 | 0 | 0
[5 empty] | 2014-05-10 | 20時 | 0.66421 | 0 | 0 | 0 | 0
[5 empty] | 2014-05-10 | 21時 | 0.81626 | 0 | 0 | 0 | 0
[5 empty] | 2014-05-10 | 22時 | 0.67093 | 0 | 0 | 0 | 0
[5 empty] | 2014-05-10 | 23時 | 0.72932 | 0 | 0 | 0 | 0
[5 empty] | 2014-05-11 | 0時 | 0.84982 | 0 | 0 | 0 | 0
[5 empty] | 2014-05-11 | 1時 | 0.8728 | 0 | 0 | 0 | 0
[5 empty] | 2014-05-11 | 2時 | 0.89392 | 0 | 0 | 0 | 0
[5 empty] | 2014-05-11 | 3時 | 0.92094 | 0 | 0 | 0 | 0
[5 empty] | 2014-05-11 | 4時 | 0.94376 | 0 | 0 | 0 | 0
[5 empty] | 2014-05-11 | 5時 | 0.98277 | 0 | 0 | 0 | 0
[5 empty] | 2014-05-11 | 6時 | 1.0123 | 0 | 0 | 0 | 0
[5 empty] | 2014-05-11 | 7時 | 1.0308 | 0 | 0 | 0 | 0
[5 empty] | 2014-05-11 | 8時 | 0.7338 | 0 | 0 | 0 | 0
[5 empty] | 2014-05-11 | 9時 | 0.35263 | 0 | 0 | 0 | 0
[5 empty] | 2014-05-11 | 10時 | 0.10454 | 0 | 0 | 0 | 0
[5 empty] | 2014-05-11 | 11時 | 0.028025 | 0 | 0 | 0 | 0
[5 empty] | 2014-05-11 | 12時 | 0.025378 | 0 | 0 | 0 | 0
[5 empty] | 2014-05-11 | 13時 | 0.024289 | 0 | 0 | 0 | 0
[5 empty] | 2014-05-11 | 14時 | 0.025011 | 0 | 0 | 0 | 0
[5 empty] | 2014-05-11 | 15時 | 0.028363 | 0 | 0 | 0 | 0
[5 empty] | 2014-05-11 | 16時 | 0.414 | 0 | 0 | 0 | 0
[5 empty] | 2014-05-11 | 17時 | 0.69805 | 0 | 0 | 0 | 0
[5 empty] | 2014-05-11 | 18時 | 0.80535 | 0 | 0 | 0 | 0
[5 empty] | 2014-05-11 | 19時 | 0.8862 | 0 | 0 | 0 | 0
[5 empty] | 2014-05-11 | 20時 | 0.75409 | 0 | 0 | 0 | 0
[5 empty] | 2014-05-11 | 21時 | 0.92523 | 0 | 0 | 0 | 0
[5 empty] | 2014-05-11 | 22時 | 0.78987 | 0 | 0 | 0 | 0
[5 empty] | 2014-05-11 | 23時 | 0.85294 | 0 | 0 | 0 | 0
[5 empty] | 2014-05-12 | 0時 | 0.9829 | 0 | 0 | 0 | 0
[5 empty] | 2014-05-12 | 1時 | 1.0088 | 0 | 0 | 0 | 0
[5 empty] | 2014-05-12 | 2時 | 1.0217 | 0 | 0 | 0 | 0
[5 empty] | 2014-05-12 | 3時 | 1.0498 | 0 | 0 | 0 | 0
[5 empty] | 2014-05-12 | 4時 | 1.0535 | 0 | 0 | 0 | 0
[5 empty] | 2014-05-12 | 5時 | 1.0922 | 0 | 0 | 0 | 0
[5 empty] | 2014-05-12 | 6時 | 1.1071 | 0 | 0 | 0 | 0
[5 empty] | 2014-05-12 | 7時 | 1.074 | 0 | 0 | 0 | 0
[5 empty] | 2014-05-12 | 8時 | 0.79094 | 0 | 0 | 0 | 0
[5 empty] | 2014-05-12 | 9時 | 0.42403 | 0 | 0 | 0 | 0
[5 empty] | 2014-05-12 | 10時 | 0.22415 | 0 | 0 | 0 | 0
[5 empty] | 2014-05-12 | 11時 | 0.040373 | 0 | 0 | 0 | 0
[5 empty] | 2014-05-12 | 12時 | 0.028875 | 0 | 0 | 0 | 0
[5 empty] | 2014-05-12 | 13時 | 0.026148 | 0 | 0 | 0 | 0
[5 empty] | 2014-05-12 | 14時 | 0.025603 | 0 | 0 | 0 | 0
[5 empty] | 2014-05-12 | 15時 | 0.086158 | 0 | 0 | 0 | 0
[5 empty] | 2014-05-12 | 16時 | 0.53 | 0 | 0 | 0 | 0
[5 empty] | 2014-05-12 | 17時 | 0.70117 | 0 | 0 | 0 | 0
[5 empty] | 2014-05-12 | 18時 | 0.81127 | 0 | 0 | 0 | 0
[5 empty] | 2014-05-12 | 19時 | 0.88192 | 0 | 0 | 0 | 0
[5 empty] | 2014-05-12 | 20時 | 0.73829 | 0 | 0 | 0 | 0
[5 empty] | 2014-05-12 | 21時 | 0.91155 | 0 | 0 | 0 | 0
[5 empty] | 2014-05-12 | 22時 | 0.7582 | 0 | 0 | 0 | 0
[5 empty] | 2014-05-12 | 23時 | 0.82508 | 0 | 0 | 0 | 0
[5 empty] | 2014-05-13 | 0時 | 0.95954 | 0 | 0 | 0 | 0
[5 empty] | 2014-05-13 | 1時 | 0.99014 | 0 | 0 | 0 | 0
[5 empty] | 2014-05-13 | 2時 | 0.99205 | 0 | 0 | 0 | 0
[5 empty] | 2014-05-13 | 3時 | 1.0182 | 0 | 0 | 0 | 0
[5 empty] | 2014-05-13 | 4時 | 1.0321 | 0 | 0 | 0 | 0
[5 empty] | 2014-05-13 | 5時 | 1.0465 | 0 | 0 | 0 | 0
[5 empty] | 2014-05-13 | 6時 | 1.0397 | 0 | 0 | 0 | 0
[5 empty] | 2014-05-13 | 7時 | 1.1495 | 0 | 0 | 0 | 0
[5 empty] | 2014-05-13 | 8時 | 1.095 | 0 | 0 | 0 | 0
[5 empty] | 2014-05-13 | 9時 | 1.0156 | 0 | 0 | 0 | 0
[5 empty] | 2014-05-13 | 10時 | 0.9834 | 0 | 0 | 0 | 0
[5 empty] | 2014-05-13 | 11時 | 0.96141 | 0 | 0 | 0 | 0
[5 empty] | 2014-05-13 | 12時 | 0.89546 | 0 | 0 | 0 | 0
[5 empty] | 2014-05-13 | 13時 | 0.86722 | 0 | 0 | 0 | 0
[5 empty] | 2014-05-13 | 14時 | 0.84469 | 0 | 0 | 0 | 0
[5 empty] | 2014-05-13 | 15時 | 0.83773 | 0 | 0 | 0 | 0
[5 empty] | 2014-05-13 | 16時 | 0.85737 | 0 | 0 | 0 | 0
[5 empty] | 2014-05-13 | 17時 | 0.87369 | 0 | 0 | 0 | 0
[5 empty] | 2014-05-13 | 18時 | 0.88169 | 0 | 0 | 0 | 0
[5 empty] | 2014-05-13 | 19時 | 0.88419 | 0 | 0 | 0 | 0
[5 empty] | 2014-05-13 | 20時 | 0.6985 | 0 | 0 | 0 | 0
[5 empty] | 2014-05-13 | 21時 | 0.82593 | 0 | 0 | 0 | 0
[5 empty] | 2014-05-13 | 22時 | 0.63889 | 0 | 0 | 0 | 0
[5 empty] | 2014-05-13 | 23時 | 0.67272 | 0 | 0 | 0 | 0
[5 empty] | 2014-05-14 | 0時 | 0.77208 | 0 | 0 | 0 | 0
[5 empty] | 2014-05-14 | 1時 | 0.7724 | 0 | 0 | 0 | 0
[5 empty] | 2014-05-14 | 2時 | 0.76731 | 0 | 0 | 0 | 0
[5 empty] | 2014-05-14 | 3時 | 0.76636 | 0 | 0 | 0 | 0
[5 empty] | 2014-05-14 | 4時 | 0.77653 | 0 | 0 | 0 | 0
[5 empty] | 2014-05-14 | 5時 | 0.78228 | 0 | 0 | 0 | 0
[5 empty] | 2014-05-14 | 6時 | 0.78653 | 0 | 0 | 0 | 0
[5 empty] | 2014-05-14 | 7時 | 0.77046 | 0 | 0 | 0 | 0
[5 empty] | 2014-05-14 | 8時 | 0.73571 | 0 | 0 | 0 | 0
[5 empty] | 2014-05-14 | 9時 | 0.40399 | 0 | 0 | 0 | 0
[5 empty] | 2014-05-14 | 10時 | 0.020112 | 0 | 0 | 0 | 0
[5 empty] | 2014-05-14 | 11時 | 0.017206 | 0 | 0 | 0 | 0
[5 empty] | 2014-05-14 | 12時 | 0.025519 | 0 | 0 | 0 | 0
[5 empty] | 2014-05-14 | 13時 | 0.026055 | 0 | 0 | 0 | 0
[5 empty] | 2014-05-14 | 14時 | 0.027645 | 0 | 0 | 0 | 0
[5 empty] | 2014-05-14 | 15時 | 0.093182 | 0 | 0 | 0 | 0
[5 empty] | 2014-05-14 | 16時 | 0.28986 | 0 | 0 | 0 | 0
[5 empty] | 2014-05-14 | 17時 | 0.53883 | 0 | 0 | 0 | 0
[5 empty] | 2014-05-14 | 18時 | 0.66216 | 0 | 0 | 0 | 0
[5 empty] | 2014-05-14 | 19時 | 0.82427 | 0 | 0 | 0 | 0
[5 empty] | 2014-05-14 | 20時 | 0.62649 | 0 | 0 | 0 | 0
[5 empty] | 2014-05-14 | 21時 | 0.73523 | 0 | 0 | 0 | 0
[5 empty] | 2014-05-14 | 22時 | 0.68824 | 0 | 0 | 0 | 0
[5 empty] | 2014-05-14 | 23時 | 0.89431 | 0 | 0 | 0 | 0
[5 empty] | 2014-05-15 | 0時 | 0.90205 | 0 | 0 | 0 | 0
[5 empty] | 2014-05-15 | 1時 | 0.92303 | 0 | 0 | 0 | 0
[5 empty] | 2014-05-15 | 2時 | 0.9024 | 0 | 0 | 0 | 0
[5 empty] | 2014-05-15 | 3時 | 0.90577 | 0 | 0 | 0 | 0
[5 empty] | 2014-05-15 | 4時 | 0.92077 | 0 | 0 | 0 | 0
[5 empty] | 2014-05-15 | 5時 | 0.93033 | 0 | 0 | 0 | 0
[5 empty] | 2014-05-15 | 6時 | 0.88668 | 0 | 0 | 0 | 0
[5 empty] | 2014-05-15 | 7時 | 0.83842 | 0 | 0 | 0 | 0
[5 empty] | 2014-05-15 | 8時 | 0.79085 | 0 | 0 | 0 | 0
[5 empty] | 2014-05-15 | 9時 | 0.50617 | 0 | 0 | 0 | 0
[5 empty] | 2014-05-15 | 10時 | 0.019608 | 0 | 0 | 0 | 0
[5 empty] | 2014-05-15 | 11時 | 0.016193 | 0 | 0 | 0 | 0
[5 empty] | 2014-05-15 | 12時 | 0.023715 | 0 | 0 | 0 | 0
[5 empty] | 2014-05-15 | 13時 | 0.02367 | 0 | 0 | 0 | 0
[5 empty] | 2014-05-15 | 14時 | 0.024841 | 0 | 0 | 0 | 0
[5 empty] | 2014-05-15 | 15時 | 0.10479 | 0 | 0 | 0 | 0
[5 empty] | 2014-05-15 | 16時 | 0.37912 | 0 | 0 | 0 | 0
[5 empty] | 2014-05-15 | 17時 | 0.51847 | 0 | 0 | 0 | 0
[5 empty] | 2014-05-15 | 18時 | 0.62057 | 0 | 0 | 0 | 0
[5 empty] | 2014-05-15 | 19時 | 0.80278 | 0 | 0 | 0 | 0
[5 empty] | 2014-05-15 | 20時 | 0.60913 | 0 | 0 | 0 | 0
[5 empty] | 2014-05-15 | 21時 | 0.71959 | 0 | 0 | 0 | 0
[5 empty] | 2014-05-15 | 22時 | 0.6418 | 0 | 0 | 0 | 0
[5 empty] | 2014-05-15 | 23時 | 0.79772 | 0 | 0 | 0 | 0
[5 empty] | 2014-05-16 | 0時 | 0.81609 | 0 | 0 | 0 | 0
[5 empty] | 2014-05-16 | 1時 | 0.83091 | 0 | 0 | 0 | 0
[5 empty] | 2014-05-16 | 2時 | 0.84322 | 0 | 0 | 0 | 0
[5 empty] | 2014-05-16 | 3時 | 0.86165 | 0 | 0 | 0 | 0
[5 empty] | 2014-05-16 | 4時 | 0.88438 | 0 | 0 | 0 | 0
[5 empty] | 2014-05-16 | 5時 | 0.90493 | 0 | 0 | 0 | 0
[5 empty] | 2014-05-16 | 6時 | 0.92547 | 0 | 0 | 0 | 0
[5 empty] | 2014-05-16 | 7時 | 0.91678 | 0 | 0 | 0 | 0
[5 empty] | 2014-05-16 | 8時 | 0.64905 | 0 | 0 | 0 | 0
[5 empty] | 2014-05-16 | 9時 | 0.27802 | 0 | 0 | 0 | 0
[5 empty] | 2014-05-16 | 10時 | 0.064418 | 0 | 0 | 0 | 0
[5 empty] | 2014-05-16 | 11時 | 0.027413 | 0 | 0 | 0 | 0
[5 empty] | 2014-05-16 | 12時 | 0.024708 | 0 | 0 | 0 | 0
[5 empty] | 2014-05-16 | 13時 | 0.02378 | 0 | 0 | 0 | 0
[5 empty] | 2014-05-16 | 14時 | 0.024661 | 0 | 0 | 0 | 0
[5 empty] | 2014-05-16 | 15時 | 0.027606 | 0 | 0 | 0 | 0
[5 empty] | 2014-05-16 | 16時 | 0.26471 | 0 | 0 | 0 | 0
[5 empty] | 2014-05-16 | 17時 | 0.64942 | 0 | 0 | 0 | 0
[5 empty] | 2014-05-16 | 18時 | 0.78371 | 0 | 0 | 0 | 0
[5 empty] | 2014-05-16 | 19時 | 0.87326 | 0 | 0 | 0 | 0
[5 empty] | 2014-05-16 | 20時 | 0.70403 | 0 | 0 | 0 | 0
[5 empty] | 2014-05-16 | 21時 | 0.87152 | 0 | 0 | 0 | 0
[5 empty] | 2014-05-16 | 22時 | 0.69191 | 0 | 0 | 0 | 0
[5 empty] | 2014-05-16 | 23時 | 0.73994 | 0 | 0 | 0 | 0
[5 empty] | 2014-05-17 | 0時 | 0.85547 | 0 | 0 | 0 | 0
[5 empty] | 2014-05-17 | 1時 | 0.8707 | 0 | 0 | 0 | 0
[5 empty] | 2014-05-17 | 2時 | 0.88182 | 0 | 0 | 0 | 0
[5 empty] | 2014-05-17 | 3時 | 0.87228 | 0 | 0 | 0 | 0
[5 empty] | 2014-05-17 | 4時 | 0.86655 | 0 | 0 | 0 | 0
[5 empty] | 2014-05-17 | 5時 | 0.85792 | 0 | 0 | 0 | 0
[5 empty] | 2014-05-17 | 6時 | 0.85999 | 0 | 0 | 0 | 0
[5 empty] | 2014-05-17 | 7時 | 0.89856 | 0 | 0 | 0 | 0
[5 empty] | 2014-05-17 | 8時 | 0.59873 | 0 | 0 | 0 | 0
[5 empty] | 2014-05-17 | 9時 | 0.23783 | 0 | 0 | 0 | 0
[5 empty] | 2014-05-17 | 10時 | 0.041249 | 0 | 0 | 0 | 0
[5 empty] | 2014-05-17 | 11時 | 0.025269 | 0 | 0 | 0 | 0
[5 empty] | 2014-05-17 | 12時 | 0.022365 | 0 | 0 | 0 | 0
[5 empty] | 2014-05-17 | 13時 | 0.020535 | 0 | 0 | 0 | 0
[5 empty] | 2014-05-17 | 14時 | 0.02029 | 0 | 0 | 0 | 0
[5 empty] | 2014-05-17 | 15時 | 0.021653 | 0 | 0 | 0 | 0
[5 empty] | 2014-05-17 | 16時 | 0.04267 | 0 | 0 | 0 | 0
[5 empty] | 2014-05-17 | 17時 | 0.46453 | 0 | 0 | 0 | 0
[5 empty] | 2014-05-17 | 18時 | 0.62164 | 0 | 0 | 0 | 0
[5 empty] | 2014-05-17 | 19時 | 0.66602 | 0 | 0 | 0 | 0
[5 empty] | 2014-05-17 | 20時 | 0.50234 | 0 | 0 | 0 | 0
[5 empty] | 2014-05-17 | 21時 | 0.61693 | 0 | 0 | 0 | 0
[5 empty] | 2014-05-17 | 22時 | 0.44777 | 0 | 0 | 0 | 0
[5 empty] | 2014-05-17 | 23時 | 0.5025 | 0 | 0 | 0 | 0
[5 empty] | 2014-05-18 | 0時 | 0.61429 | 0 | 0 | 0 | 0
[5 empty] | 2014-05-18 | 1時 | 0.62481 | 0 | 0 | 0 | 0
[5 empty] | 2014-05-18 | 2時 | 0.63251 | 0 | 0 | 0 | 0
[5 empty] | 2014-05-18 | 3時 | 0.62669 | 0 | 0 | 0 | 0
[5 empty] | 2014-05-18 | 4時 | 0.66889 | 0 | 0 | 0 | 0
[5 empty] | 2014-05-18 | 5時 | 0.6846 | 0 | 0 | 0 | 0
[5 empty] | 2014-05-18 | 6時 | 0.69749 | 0 | 0 | 0 | 0
[5 empty] | 2014-05-18 | 7時 | 0.69383 | 0 | 0 | 0 | 0
[5 empty] | 2014-05-18 | 8時 | 0.5356 | 0 | 0 | 0 | 0
[5 empty] | 2014-05-18 | 9時 | 0.18755 | 0 | 0 | 0 | 0
[5 empty] | 2014-05-18 | 10時 | 0.037131 | 0 | 0 | 0 | 0
[5 empty] | 2014-05-18 | 11時 | 0.019498 | 0 | 0 | 0 | 0
[5 empty] | 2014-05-18 | 12時 | 0.069973 | 0 | 0 | 0 | 0
[5 empty] | 2014-05-18 | 13時 | 0.28536 | 0 | 0 | 0 | 0
[5 empty] | 2014-05-18 | 14時 | 0.31075 | 0 | 0 | 0 | 0
[5 empty] | 2014-05-18 | 15時 | 0.44018 | 0 | 0 | 0 | 0
[5 empty] | 2014-05-18 | 16時 | 0.56614 | 0 | 0 | 0 | 0
[5 empty] | 2014-05-18 | 17時 | 0.64952 | 0 | 0 | 0 | 0
[5 empty] | 2014-05-18 | 18時 | 0.6845 | 0 | 0 | 0 | 0
[5 empty] | 2014-05-18 | 19時 | 0.7119 | 0 | 0 | 0 | 0
[5 empty] | 2014-05-18 | 20時 | 0.54722 | 0 | 0 | 0 | 0
[5 empty] | 2014-05-18 | 21時 | 0.70064 | 0 | 0 | 0 | 0
[5 empty] | 2014-05-18 | 22時 | 0.576 | 0 | 0 | 0 | 0
[5 empty] | 2014-05-18 | 23時 | 0.6562 | 0 | 0 | 0 | 0
[5 empty] | 2014-05-19 | 0時 | 0.76874 | 0 | 0 | 0 | 0
[5 empty] | 2014-05-19 | 1時 | 0.76107 | 0 | 0 | 0 | 0
[5 empty] | 2014-05-19 | 2時 | 0.78246 | 0 | 0 | 0 | 0
[5 empty] | 2014-05-19 | 3時 | 0.82374 | 0 | 0 | 0 | 0
[5 empty] | 2014-05-19 | 4時 | 0.8433 | 0 | 0 | 0 | 0
[5 empty] | 2014-05-19 | 5時 | 0.84992 | 0 | 0 | 0 | 0
[5 empty] | 2014-05-19 | 6時 | 0.87243 | 0 | 0 | 0 | 0
[5 empty] | 2014-05-19 | 7時 | 0.93705 | 0 | 0 | 0 | 0
[5 empty] | 2014-05-19 | 8時 | 0.91381 | 0 | 0 | 0 | 0
[5 empty] | 2014-05-19 | 9時 | 0.84567 | 0 | 0 | 0 | 0
[5 empty] | 2014-05-19 | 10時 | 0.80804 | 0 | 0 | 0 | 0
[5 empty] | 2014-05-19 | 11時 | 0.75916 | 0 | 0 | 0 | 0
[5 empty] | 2014-05-19 | 12時 | 0.74959 | 0 | 0 | 0 | 0
[5 empty] | 2014-05-19 | 13時 | 0.72011 | 0 | 0 | 0 | 0
[5 empty] | 2014-05-19 | 14時 | 0.6745 | 0 | 0 | 0 | 0
[5 empty] | 2014-05-19 | 15時 | 0.60498 | 0 | 0 | 0 | 0
[5 empty] | 2014-05-19 | 16時 | 0.59663 | 0 | 0 | 0 | 0
[5 empty] | 2014-05-19 | 17時 | 0.61496 | 0 | 0 | 0 | 0
[5 empty] | 2014-05-19 | 18時 | 0.6161 | 0 | 0 | 0 | 0
[5 empty] | 2014-05-19 | 19時 | 0.61922 | 0 | 0 | 0 | 0
[5 empty] | 2014-05-19 | 20時 | 0.45238 | 0 | 0 | 0 | 0
[5 empty] | 2014-05-19 | 21時 | 0.59448 | 0 | 0 | 0 | 0
[5 empty] | 2014-05-19 | 22時 | 0.42114 | 0 | 0 | 0 | 0
[5 empty] | 2014-05-19 | 23時 | 0.48245 | 0 | 0 | 0 | 0
[5 empty] | 2014-05-20 | 0時 | 0.52355 | 0 | 0 | 0 | 0
[5 empty] | 2014-05-20 | 1時 | 0.52943 | 0 | 0 | 0 | 0
[5 empty] | 2014-05-20 | 2時 | 0.59321 | 0 | 0 | 0 | 0
[5 empty] | 2014-05-20 | 3時 | 0.55388 | 0 | 0 | 0 | 0
[5 empty] | 2014-05-20 | 4時 | 0.564 | 0 | 0 | 0 | 0
[5 empty] | 2014-05-20 | 5時 | 0.58739 | 0 | 0 | 0 | 0
[5 empty] | 2014-05-20 | 6時 | 0.60364 | 0 | 0 | 0 | 0
[5 empty] | 2014-05-20 | 7時 | 0.61782 | 0 | 0 | 0 | 0
[5 empty] | 2014-05-20 | 8時 | 0.37772 | 0 | 0 | 0 | 0
[5 empty] | 2014-05-20 | 9時 | 0.033495 | 0 | 0 | 0 | 0
[5 empty] | 2014-05-20 | 10時 | 0.019186 | 0 | 0 | 0 | 0
[5 empty] | 2014-05-20 | 11時 | 0.016189 | 0 | 0 | 0 | 0
[5 empty] | 2014-05-20 | 12時 | 0.014629 | 0 | 0 | 0 | 0
[5 empty] | 2014-05-20 | 13時 | 0.014383 | 0 | 0 | 0 | 0
[5 empty] | 2014-05-20 | 14時 | 0.015706 | 0 | 0 | 0 | 0
[5 empty] | 2014-05-20 | 15時 | 0.018425 | 0 | 0 | 0 | 0
[5 empty] | 2014-05-20 | 16時 | 0.022681 | 0 | 0 | 0 | 0
[5 empty] | 2014-05-20 | 17時 | 0.18994 | 0 | 0 | 0 | 0
[5 empty] | 2014-05-20 | 18時 | 0.52415 | 0 | 0 | 0 | 0
[5 empty] | 2014-05-20 | 19時 | 0.644 | 0 | 0 | 0 | 0
[5 empty] | 2014-05-20 | 20時 | 0.52365 | 0 | 0 | 0 | 0
[5 empty] | 2014-05-20 | 21時 | 0.68489 | 0 | 0 | 0 | 0
[5 empty] | 2014-05-20 | 22時 | 0.55602 | 0 | 0 | 0 | 0
[5 empty] | 2014-05-20 | 23時 | 0.62002 | 0 | 0 | 0 | 0
[5 empty] | 2014-05-21 | 0時 | 0.75358 | 0 | 0 | 0 | 0
[5 empty] | 2014-05-21 | 1時 | 0.7745 | 0 | 0 | 0 | 0
[5 empty] | 2014-05-21 | 2時 | 0.79416 | 0 | 0 | 0 | 0
[5 empty] | 2014-05-21 | 3時 | 0.80932 | 0 | 0 | 0 | 0
[5 empty] | 2014-05-21 | 4時 | 0.81469 | 0 | 0 | 0 | 0
[5 empty] | 2014-05-21 | 5時 | 0.83191 | 0 | 0 | 0 | 0
[5 empty] | 2014-05-21 | 6時 | 0.83639 | 0 | 0 | 0 | 0
[5 empty] | 2014-05-21 | 7時 | 0.79164 | 0 | 0 | 0 | 0
[5 empty] | 2014-05-21 | 8時 | 0.70785 | 0 | 0 | 0 | 0
[5 empty] | 2014-05-21 | 9時 | 0.18365 | 0 | 0 | 0 | 0
[5 empty] | 2014-05-21 | 10時 | 0.017986 | 0 | 0 | 0 | 0
[5 empty] | 2014-05-21 | 11時 | 0.013402 | 0 | 0 | 0 | 0
[5 empty] | 2014-05-21 | 12時 | 0.018323 | 0 | 0 | 0 | 0
[5 empty] | 2014-05-21 | 13時 | 0.016229 | 0 | 0 | 0 | 0
[5 empty] | 2014-05-21 | 14時 | 0.01491 | 0 | 0 | 0 | 0
[5 empty] | 2014-05-21 | 15時 | 0.015686 | 0 | 0 | 0 | 0
[5 empty] | 2014-05-21 | 16時 | 0.012034 | 0 | 0 | 0 | 0
[5 empty] | 2014-05-21 | 17時 | 0.041097 | 0 | 0 | 0 | 0
[5 empty] | 2014-05-21 | 18時 | 0.31691 | 0 | 0 | 0 | 0
[5 empty] | 2014-05-21 | 19時 | 0.52566 | 0 | 0 | 0 | 0
[5 empty] | 2014-05-21 | 20時 | 0.35812 | 0 | 0 | 0 | 0
[5 empty] | 2014-05-21 | 21時 | 0.48771 | 0 | 0 | 0 | 0
[5 empty] | 2014-05-21 | 22時 | 0.40403 | 0 | 0 | 0 | 0
[5 empty] | 2014-05-21 | 23時 | 0.55174 | 0 | 0 | 0 | 0
[5 empty] | 2014-05-22 | 0時 | 0.56938 | 0 | 0 | 0 | 0
[5 empty] | 2014-05-22 | 1時 | 0.57321 | 0 | 0 | 0 | 0
[5 empty] | 2014-05-22 | 2時 | 0.58908 | 0 | 0 | 0 | 0
[5 empty] | 2014-05-22 | 3時 | 0.59135 | 0 | 0 | 0 | 0
[5 empty] | 2014-05-22 | 4時 | 0.58543 | 0 | 0 | 0 | 0
[5 empty] | 2014-05-22 | 5時 | 0.59496 | 0 | 0 | 0 | 0
[5 empty] | 2014-05-22 | 6時 | 0.60404 | 0 | 0 | 0 | 0
[5 empty] | 2014-05-22 | 7時 | 0.56935 | 0 | 0 | 0 | 0
[5 empty] | 2014-05-22 | 8時 | 0.5386 | 0 | 0 | 0 | 0
[5 empty] | 2014-05-22 | 9時 | 0.40113 | 0 | 0 | 0 | 0
[5 empty] | 2014-05-22 | 10時 | 0.35024 | 0 | 0 | 0 | 0
[5 empty] | 2014-05-22 | 11時 | 0.30337 | 0 | 0 | 0 | 0
[5 empty] | 2014-05-22 | 12時 | 0.56762 | 0 | 0 | 0 | 0
[5 empty] | 2014-05-22 | 13時 | 0.60282 | 0 | 0 | 0 | 0
[5 empty] | 2014-05-22 | 14時 | 0.42035 | 0 | 0 | 0 | 0
[5 empty] | 2014-05-22 | 15時 | 0.52981 | 0 | 0 | 0 | 0
[5 empty] | 2014-05-22 | 16時 | 0.49788 | 0 | 0 | 0 | 0
[5 empty] | 2014-05-22 | 17時 | 0.56424 | 0 | 0 | 0 | 0
[5 empty] | 2014-05-22 | 18時 | 0.66759 | 0 | 0 | 0 | 0
[5 empty] | 2014-05-22 | 19時 | 0.83298 | 0 | 0 | 0 | 0
[5 empty] | 2014-05-22 | 20時 | 0.59596 | 0 | 0 | 0 | 0
[5 empty] | 2014-05-22 | 21時 | 0.74118 | 0 | 0 | 0 | 0
[5 empty] | 2014-05-22 | 22時 | 0.60413 | 0 | 0 | 0 | 0
[5 empty] | 2014-05-22 | 23時 | 0.73845 | 0 | 0 | 0 | 0
[5 empty] | 2014-05-23 | 0時 | 0.75778 | 0 | 0 | 0 | 0
[5 empty] | 2014-05-23 | 1時 | 0.78969 | 0 | 0 | 0 | 0
[5 empty] | 2014-05-23 | 2時 | 0.83571 | 0 | 0 | 0 | 0
[5 empty] | 2014-05-23 | 3時 | 0.84955 | 0 | 0 | 0 | 0
[5 empty] | 2014-05-23 | 4時 | 0.87695 | 0 | 0 | 0 | 0
[5 empty] | 2014-05-23 | 5時 | 0.89493 | 0 | 0 | 0 | 0
[5 empty] | 2014-05-23 | 6時 | 0.90798 | 0 | 0 | 0 | 0
[5 empty] | 2014-05-23 | 7時 | 0.94614 | 0 | 0 | 0 | 0
[5 empty] | 2014-05-23 | 8時 | 0.62791 | 0 | 0 | 0 | 0
[5 empty] | 2014-05-23 | 9時 | 0.26368 | 0 | 0 | 0 | 0
[5 empty] | 2014-05-23 | 10時 | 0.051376 | 0 | 0 | 0 | 0
[5 empty] | 2014-05-23 | 11時 | 0.026234 | 0 | 0 | 0 | 0
[5 empty] | 2014-05-23 | 12時 | 0.022828 | 0 | 0 | 0 | 0
[5 empty] | 2014-05-23 | 13時 | 0.021599 | 0 | 0 | 0 | 0
[5 empty] | 2014-05-23 | 14時 | 0.022417 | 0 | 0 | 0 | 0
[5 empty] | 2014-05-23 | 15時 | 0.023947 | 0 | 0 | 0 | 0
[5 empty] | 2014-05-23 | 16時 | 0.067841 | 0 | 0 | 0 | 0
[5 empty] | 2014-05-23 | 17時 | 0.54213 | 0 | 0 | 0 | 0
[5 empty] | 2014-05-23 | 18時 | 0.69815 | 0 | 0 | 0 | 0
[5 empty] | 2014-05-23 | 19時 | 0.78202 | 0 | 0 | 0 | 0
[5 empty] | 2014-05-23 | 20時 | 0.65561 | 0 | 0 | 0 | 0
[5 empty] | 2014-05-23 | 21時 | 0.85525 | 0 | 0 | 0 | 0
[5 empty] | 2014-05-23 | 22時 | 0.70533 | 0 | 0 | 0 | 0
[5 empty] | 2014-05-23 | 23時 | 0.78561 | 0 | 0 | 0 | 0
[5 empty] | 2014-05-24 | 0時 | 0.91401 | 0 | 0 | 0 | 0
[5 empty] | 2014-05-24 | 1時 | 0.94293 | 0 | 0 | 0 | 0
[5 empty] | 2014-05-24 | 2時 | 0.94745 | 0 | 0 | 0 | 0
[5 empty] | 2014-05-24 | 3時 | 0.94639 | 0 | 0 | 0 | 0
[5 empty] | 2014-05-24 | 4時 | 0.93395 | 0 | 0 | 0 | 0
[5 empty] | 2014-05-24 | 5時 | 0.92179 | 0 | 0 | 0 | 0
[5 empty] | 2014-05-24 | 6時 | 0.94776 | 0 | 0 | 0 | 0
[5 empty] | 2014-05-24 | 7時 | 1.0034 | 0 | 0 | 0 | 0
[5 empty] | 2014-05-24 | 8時 | 0.9629 | 0 | 0 | 0 | 0
[5 empty] | 2014-05-24 | 9時 | 0.85425 | 0 | 0 | 0 | 0
[5 empty] | 2014-05-24 | 10時 | 0.84571 | 0 | 0 | 0 | 0
[5 empty] | 2014-05-24 | 11時 | 0.39537 | 0 | 0 | 0 | 0
[5 empty] | 2014-05-24 | 12時 | 0.19804 | 0 | 0 | 0 | 0
[5 empty] | 2014-05-24 | 13時 | 0.12817 | 0 | 0 | 0 | 0
[5 empty] | 2014-05-24 | 14時 | 0.23822 | 0 | 0 | 0 | 0
[5 empty] | 2014-05-24 | 15時 | 0.46419 | 0 | 0 | 0 | 0
[5 empty] | 2014-05-24 | 16時 | 0.67489 | 0 | 0 | 0 | 0
[5 empty] | 2014-05-24 | 17時 | 0.77698 | 0 | 0 | 0 | 0
[5 empty] | 2014-05-24 | 18時 | 0.8177 | 0 | 0 | 0 | 0
[5 empty] | 2014-05-24 | 19時 | 0.84778 | 0 | 0 | 0 | 0
[5 empty] | 2014-05-24 | 20時 | 0.65763 | 0 | 0 | 0 | 0
[5 empty] | 2014-05-24 | 21時 | 0.80777 | 0 | 0 | 0 | 0
[5 empty] | 2014-05-24 | 22時 | 0.64363 | 0 | 0 | 0 | 0
[5 empty] | 2014-05-24 | 23時 | 0.70552 | 0 | 0 | 0 | 0
[5 empty] | 2014-05-25 | 0時 | 0.83179 | 0 | 0 | 0 | 0
[5 empty] | 2014-05-25 | 1時 | 0.8727 | 0 | 0 | 0 | 0
[5 empty] | 2014-05-25 | 2時 | 0.89558 | 0 | 0 | 0 | 0
[5 empty] | 2014-05-25 | 3時 | 0.8851 | 0 | 0 | 0 | 0
[5 empty] | 2014-05-25 | 4時 | 0.84618 | 0 | 0 | 0 | 0
[5 empty] | 2014-05-25 | 5時 | 0.85739 | 0 | 0 | 0 | 0
[5 empty] | 2014-05-25 | 6時 | 0.88652 | 0 | 0 | 0 | 0
[5 empty] | 2014-05-25 | 7時 | 0.94097 | 0 | 0 | 0 | 0
[5 empty] | 2014-05-25 | 8時 | 0.89967 | 0 | 0 | 0 | 0
[5 empty] | 2014-05-25 | 9時 | 0.49168 | 0 | 0 | 0 | 0
[5 empty] | 2014-05-25 | 10時 | 0.24679 | 0 | 0 | 0 | 0
[5 empty] | 2014-05-25 | 11時 | 0.083375 | 0 | 0 | 0 | 0
[5 empty] | 2014-05-25 | 12時 | 0.032021 | 0 | 0 | 0 | 0
[5 empty] | 2014-05-25 | 13時 | 0.036338 | 0 | 0 | 0 | 0
[5 empty] | 2014-05-25 | 14時 | 0.24475 | 0 | 0 | 0 | 0
[5 empty] | 2014-05-25 | 15時 | 0.55803 | 0 | 0 | 0 | 0
[5 empty] | 2014-05-25 | 16時 | 0.67186 | 0 | 0 | 0 | 0
[5 empty] | 2014-05-25 | 17時 | 0.75693 | 0 | 0 | 0 | 0
[5 empty] | 2014-05-25 | 18時 | 0.79576 | 0 | 0 | 0 | 0
[5 empty] | 2014-05-25 | 19時 | 0.84038 | 0 | 0 | 0 | 0
[5 empty] | 2014-05-25 | 20時 | 0.67721 | 0 | 0 | 0 | 0
[5 empty] | 2014-05-25 | 21時 | 0.82563 | 0 | 0 | 0 | 0
[5 empty] | 2014-05-25 | 22時 | 0.69077 | 0 | 0 | 0 | 0
[5 empty] | 2014-05-25 | 23時 | 0.76383 | 0 | 0 | 0 | 0
[5 empty] | 2014-05-26 | 0時 | 0.8995 | 0 | 0 | 0 | 0
[5 empty] | 2014-05-26 | 1時 | 0.93827 | 0 | 0 | 0 | 0
[5 empty] | 2014-05-26 | 2時 | 0.96038 | 0 | 0 | 0 | 0
[5 empty] | 2014-05-26 | 3時 | 0.92887 | 0 | 0 | 0 | 0
[5 empty] | 2014-05-26 | 4時 | 0.94178 | 0 | 0 | 0 | 0
[5 empty] | 2014-05-26 | 5時 | 0.95181 | 0 | 0 | 0 | 0
[5 empty] | 2014-05-26 | 6時 | 0.95908 | 0 | 0 | 0 | 0
[5 empty] | 2014-05-26 | 7時 | 0.91739 | 0 | 0 | 0 | 0
[5 empty] | 2014-05-26 | 8時 | 0.65656 | 0 | 0 | 0 | 0
[5 empty] | 2014-05-26 | 9時 | 0.28899 | 0 | 0 | 0 | 0
[5 empty] | 2014-05-26 | 10時 | 0.089184 | 0 | 0 | 0 | 0
[5 empty] | 2014-05-26 | 11時 | 0.026211 | 0 | 0 | 0 | 0
[5 empty] | 2014-05-26 | 12時 | 0.024315 | 0 | 0 | 0 | 0
[5 empty] | 2014-05-26 | 13時 | 0.023873 | 0 | 0 | 0 | 0
[5 empty] | 2014-05-26 | 14時 | 0.024022 | 0 | 0 | 0 | 0
[5 empty] | 2014-05-26 | 15時 | 0.17149 | 0 | 0 | 0 | 0
[5 empty] | 2014-05-26 | 16時 | 0.56311 | 0 | 0 | 0 | 0
[5 empty] | 2014-05-26 | 17時 | 0.68716 | 0 | 0 | 0 | 0
[5 empty] | 2014-05-26 | 18時 | 0.74809 | 0 | 0 | 0 | 0
[5 empty] | 2014-05-26 | 19時 | 0.7861 | 0 | 0 | 0 | 0
[5 empty] | 2014-05-26 | 20時 | 0.63792 | 0 | 0 | 0 | 0
[5 empty] | 2014-05-26 | 21時 | 0.79544 | 0 | 0 | 0 | 0
[5 empty] | 2014-05-26 | 22時 | 0.61574 | 0 | 0 | 0 | 0
[5 empty] | 2014-05-26 | 23時 | 0.6857 | 0 | 0 | 0 | 0
[5 empty] | 2014-05-27 | 0時 | 0.81119 | 0 | 0 | 0 | 0
[5 empty] | 2014-05-27 | 1時 | 0.82782 | 0 | 0 | 0 | 0
[5 empty] | 2014-05-27 | 2時 | 0.82213 | 0 | 0 | 0 | 0
[5 empty] | 2014-05-27 | 3時 | 0.81466 | 0 | 0 | 0 | 0
[5 empty] | 2014-05-27 | 4時 | 0.79986 | 0 | 0 | 0 | 0
[5 empty] | 2014-05-27 | 5時 | 0.79724 | 0 | 0 | 0 | 0
[5 empty] | 2014-05-27 | 6時 | 0.79806 | 0 | 0 | 0 | 0
[5 empty] | 2014-05-27 | 7時 | 0.72807 | 0 | 0 | 0 | 0
[5 empty] | 2014-05-27 | 8時 | 0.44735 | 0 | 0 | 0 | 0
[5 empty] | 2014-05-27 | 9時 | 0.10312 | 0 | 0 | 0 | 0
[5 empty] | 2014-05-27 | 10時 | 0.024773 | 0 | 0 | 0 | 0
[5 empty] | 2014-05-27 | 11時 | 0.021798 | 0 | 0 | 0 | 0
[5 empty] | 2014-05-27 | 12時 | 0.019881 | 0 | 0 | 0 | 0
[5 empty] | 2014-05-27 | 13時 | 0.019564 | 0 | 0 | 0 | 0
[5 empty] | 2014-05-27 | 14時 | 0.020337 | 0 | 0 | 0 | 0
[5 empty] | 2014-05-27 | 15時 | 0.022691 | 0 | 0 | 0 | 0
[5 empty] | 2014-05-27 | 16時 | 0.026313 | 0 | 0 | 0 | 0
[5 empty] | 2014-05-27 | 17時 | 0.42426 | 0 | 0 | 0 | 0
[5 empty] | 2014-05-27 | 18時 | 0.65039 | 0 | 0 | 0 | 0
[5 empty] | 2014-05-27 | 19時 | 0.74481 | 0 | 0 | 0 | 0
[5 empty] | 2014-05-27 | 20時 | 0.63525 | 0 | 0 | 0 | 0
[5 empty] | 2014-05-27 | 21時 | 0.82734 | 0 | 0 | 0 | 0
[5 empty] | 2014-05-27 | 22時 | 0.69636 | 0 | 0 | 0 | 0
[5 empty] | 2014-05-27 | 23時 | 0.76993 | 0 | 0 | 0 | 0
[5 empty] | 2014-05-28 | 0時 | 0.91033 | 0 | 0 | 0 | 0
[5 empty] | 2014-05-28 | 1時 | 0.95086 | 0 | 0 | 0 | 0
[5 empty] | 2014-05-28 | 2時 | 0.97862 | 0 | 0 | 0 | 0
[5 empty] | 2014-05-28 | 3時 | 0.99828 | 0 | 0 | 0 | 0
[5 empty] | 2014-05-28 | 4時 | 1.0395 | 0 | 0 | 0 | 0
[5 empty] | 2014-05-28 | 5時 | 1.0454 | 0 | 0 | 0 | 0
[5 empty] | 2014-05-28 | 6時 | 1.0506 | 0 | 0 | 0 | 0
[5 empty] | 2014-05-28 | 7時 | 0.95101 | 0 | 0 | 0 | 0
[5 empty] | 2014-05-28 | 8時 | 0.62502 | 0 | 0 | 0 | 0
[5 empty] | 2014-05-28 | 9時 | 0.16456 | 0 | 0 | 0 | 0
[5 empty] | 2014-05-28 | 10時 | 0.024779 | 0 | 0 | 0 | 0
[5 empty] | 2014-05-28 | 11時 | 0.019545 | 0 | 0 | 0 | 0
[5 empty] | 2014-05-28 | 12時 | 0.024344 | 0 | 0 | 0 | 0
[5 empty] | 2014-05-28 | 13時 | 0.022505 | 0 | 0 | 0 | 0
[5 empty] | 2014-05-28 | 14時 | 0.022563 | 0 | 0 | 0 | 0
[5 empty] | 2014-05-28 | 15時 | 0.026378 | 0 | 0 | 0 | 0
[5 empty] | 2014-05-28 | 16時 | 0.087741 | 0 | 0 | 0 | 0
[5 empty] | 2014-05-28 | 17時 | 0.47107 | 0 | 0 | 0 | 0
[5 empty] | 2014-05-28 | 18時 | 0.62951 | 0 | 0 | 0 | 0
[5 empty] | 2014-05-28 | 19時 | 0.80538 | 0 | 0 | 0 | 0
[5 empty] | 2014-05-28 | 20時 | 0.63313 | 0 | 0 | 0 | 0
[5 empty] | 2014-05-28 | 21時 | 0.76329 | 0 | 0 | 0 | 0
[5 empty] | 2014-05-28 | 22時 | 0.69548 | 0 | 0 | 0 | 0
[5 empty] | 2014-05-28 | 23時 | 0.87781 | 0 | 0 | 0 | 0
[5 empty] | 2014-05-29 | 0時 | 0.91207 | 0 | 0 | 0 | 0
[5 empty] | 2014-05-29 | 1時 | 0.93861 | 0 | 0 | 0 | 0
[5 empty] | 2014-05-29 | 2時 | 0.98018 | 0 | 0 | 0 | 0
[5 empty] | 2014-05-29 | 3時 | 0.99261 | 0 | 0 | 0 | 0
[5 empty] | 2014-05-29 | 4時 | 0.99804 | 0 | 0 | 0 | 0
[5 empty] | 2014-05-29 | 5時 | 1.0056 | 0 | 0 | 0 | 0
[5 empty] | 2014-05-29 | 6時 | 0.99725 | 0 | 0 | 0 | 0
[5 empty] | 2014-05-29 | 7時 | 0.9332 | 0 | 0 | 0 | 0
[5 empty] | 2014-05-29 | 8時 | 0.70737 | 0 | 0 | 0 | 0
[5 empty] | 2014-05-29 | 9時 | 0.17187 | 0 | 0 | 0 | 0
[5 empty] | 2014-05-29 | 10時 | 0.02195 | 0 | 0 | 0 | 0
[5 empty] | 2014-05-29 | 11時 | 0.018222 | 0 | 0 | 0 | 0
[5 empty] | 2014-05-29 | 12時 | 0.025495 | 0 | 0 | 0 | 0
[5 empty] | 2014-05-29 | 13時 | 0.025178 | 0 | 0 | 0 | 0
[5 empty] | 2014-05-29 | 14時 | 0.026353 | 0 | 0 | 0 | 0
[5 empty] | 2014-05-29 | 15時 | 0.028991 | 0 | 0 | 0 | 0
[5 empty] | 2014-05-29 | 16時 | 0.10861 | 0 | 0 | 0 | 0
[5 empty] | 2014-05-29 | 17時 | 0.54027 | 0 | 0 | 0 | 0
[5 empty] | 2014-05-29 | 18時 | 0.69726 | 0 | 0 | 0 | 0
[5 empty] | 2014-05-29 | 19時 | 0.90071 | 0 | 0 | 0 | 0
[5 empty] | 2014-05-29 | 20時 | 0.75471 | 0 | 0 | 0 | 0
[5 empty] | 2014-05-29 | 21時 | 0.90799 | 0 | 0 | 0 | 0
[5 empty] | 2014-05-29 | 22時 | 0.8404 | 0 | 0 | 0 | 0
[5 empty] | 2014-05-29 | 23時 | 1.0335 | 0 | 0 | 0 | 0
[5 empty] | 2014-05-30 | 0時 | 1.0594 | 0 | 0 | 0 | 0
[5 empty] | 2014-05-30 | 1時 | 1.0999 | 0 | 0 | 0 | 0
[5 empty] | 2014-05-30 | 2時 | 1.1073 | 0 | 0 | 0 | 0
[5 empty] | 2014-05-30 | 3時 | 1.1291 | 0 | 0 | 0 | 0
[5 empty] | 2014-05-30 | 4時 | 1.1563 | 0 | 0 | 0 | 0
[5 empty] | 2014-05-30 | 5時 | 1.1706 | 0 | 0 | 0 | 0
[5 empty] | 2014-05-30 | 6時 | 1.1796 | 0 | 0 | 0 | 0
[5 empty] | 2014-05-30 | 7時 | 1.1139 | 0 | 0 | 0 | 0
[5 empty] | 2014-05-30 | 8時 | 0.84756 | 0 | 0 | 0 | 0
[5 empty] | 2014-05-30 | 9時 | 0.4981 | 0 | 0 | 0 | 0
[5 empty] | 2014-05-30 | 10時 | 0.28024 | 0 | 0 | 0 | 0
[5 empty] | 2014-05-30 | 11時 | 0.077917 | 0 | 0 | 0 | 0
[5 empty] | 2014-05-30 | 12時 | 0.029095 | 0 | 0 | 0 | 0
[5 empty] | 2014-05-30 | 13時 | 0.025697 | 0 | 0 | 0 | 0
[5 empty] | 2014-05-30 | 14時 | 0.025539 | 0 | 0 | 0 | 0
[5 empty] | 2014-05-30 | 15時 | 0.16234 | 0 | 0 | 0 | 0
[5 empty] | 2014-05-30 | 16時 | 0.50017 | 0 | 0 | 0 | 0
[5 empty] | 2014-05-30 | 17時 | 0.68762 | 0 | 0 | 0 | 0
[5 empty] | 2014-05-30 | 18時 | 0.76289 | 0 | 0 | 0 | 0
[5 empty] | 2014-05-30 | 19時 | 0.80395 | 0 | 0 | 0 | 0
[5 empty] | 2014-05-30 | 20時 | 0.68487 | 0 | 0 | 0 | 0
[5 empty] | 2014-05-30 | 21時 | 0.85491 | 0 | 0 | 0 | 0
[5 empty] | 2014-05-30 | 22時 | 0.70873 | 0 | 0 | 0 | 0
[5 empty] | 2014-05-30 | 23時 | 0.7767 | 0 | 0 | 0 | 0
[5 empty] | 2014-05-31 | 0時 | 0.90022 | 0 | 0 | 0 | 0
[5 empty] | 2014-05-31 | 1時 | 0.93546 | 0 | 0 | 0 | 0
[5 empty] | 2014-05-31 | 2時 | 0.96589 | 0 | 0 | 0 | 0
[5 empty] | 2014-05-31 | 3時 | 0.97663 | 0 | 0 | 0 | 0
[5 empty] | 2014-05-31 | 4時 | 0.98911 | 0 | 0 | 0 | 0
[5 empty] | 2014-05-31 | 5時 | 1.0133 | 0 | 0 | 0 | 0
[5 empty] | 2014-05-31 | 6時 | 1.03 | 0 | 0 | 0 | 0
[5 empty] | 2014-05-31 | 7時 | 1.0147 | 0 | 0 | 0 | 0
[5 empty] | 2014-05-31 | 8時 | 0.7499 | 0 | 0 | 0 | 0
[5 empty] | 2014-05-31 | 9時 | 0.41992 | 0 | 0 | 0 | 0
[5 empty] | 2014-05-31 | 10時 | 0.19592 | 0 | 0 | 0 | 0
[5 empty] | 2014-05-31 | 11時 | 0.033146 | 0 | 0 | 0 | 0
[5 empty] | 2014-05-31 | 12時 | 0.026532 | 0 | 0 | 0 | 0
[5 empty] | 2014-05-31 | 13時 | 0.023963 | 0 | 0 | 0 | 0
[5 empty] | 2014-05-31 | 14時 | 0.023074 | 0 | 0 | 0 | 0
[5 empty] | 2014-05-31 | 15時 | 0.030132 | 0 | 0 | 0 | 0
[5 empty] | 2014-05-31 | 16時 | 0.42414 | 0 | 0 | 0 | 0
[5 empty] | 2014-05-31 | 17時 | 0.61343 | 0 | 0 | 0 | 0
[5 empty] | 2014-05-31 | 18時 | 0.68315 | 0 | 0 | 0 | 0
[5 empty] | 2014-05-31 | 19時 | 0.7177 | 0 | 0 | 0 | 0
[5 empty] | 2014-05-31 | 20時 | 0.59466 | 0 | 0 | 0 | 0
[5 empty] | 2014-05-31 | 21時 | 0.77809 | 0 | 0 | 0 | 0
[5 empty] | 2014-05-31 | 22時 | 0.64342 | 0 | 0 | 0 | 0
[5 empty] | 2014-05-31 | 23時 | 0.71852 | 0 | 0 | 0 | 0
[5 empty] | 2014-06-01 | 0時 | 0.85118 | 0 | 0 | 0 | 0
[5 empty] | 2014-06-01 | 1時 | 0.88205 | 0 | 0 | 0 | 0
[5 empty] | 2014-06-01 | 2時 | 0.89468 | 0 | 0 | 0 | 0
[5 empty] | 2014-06-01 | 3時 | 0.90629 | 0 | 0 | 0 | 0
[5 empty] | 2014-06-01 | 4時 | 0.91605 | 0 | 0 | 0 | 0
[5 empty] | 2014-06-01 | 5時 | 0.92868 | 0 | 0 | 0 | 0
[5 empty] | 2014-06-01 | 6時 | 0.92677 | 0 | 0 | 0 | 0
[5 empty] | 2014-06-01 | 7時 | 0.95586 | 0 | 0 | 0 | 0
[5 empty] | 2014-06-01 | 8時 | 0.63732 | 0 | 0 | 0 | 0
[5 empty] | 2014-06-01 | 9時 | 0.27372 | 0 | 0 | 0 | 0
[5 empty] | 2014-06-01 | 10時 | 0.072906 | 0 | 0 | 0 | 0
[5 empty] | 2014-06-01 | 11時 | 0.025466 | 0 | 0 | 0 | 0
[5 empty] | 2014-06-01 | 12時 | 0.021829 | 0 | 0 | 0 | 0
[5 empty] | 2014-06-01 | 13時 | 0.018576 | 0 | 0 | 0 | 0
[5 empty] | 2014-06-01 | 14時 | 0.018207 | 0 | 0 | 0 | 0
[5 empty] | 2014-06-01 | 15時 | 0.020786 | 0 | 0 | 0 | 0
[5 empty] | 2014-06-01 | 16時 | 0.046599 | 0 | 0 | 0 | 0
[5 empty] | 2014-06-01 | 17時 | 0.46593 | 0 | 0 | 0 | 0
[5 empty] | 2014-06-01 | 18時 | 0.60439 | 0 | 0 | 0 | 0
[5 empty] | 2014-06-01 | 19時 | 0.66047 | 0 | 0 | 0 | 0
[5 empty] | 2014-06-01 | 20時 | 0.55987 | 0 | 0 | 0 | 0
[5 empty] | 2014-06-01 | 21時 | 0.73247 | 0 | 0 | 0 | 0
[5 empty] | 2014-06-01 | 22時 | 0.58215 | 0 | 0 | 0 | 0
[5 empty] | 2014-06-01 | 23時 | 0.65688 | 0 | 0 | 0 | 0
[5 empty] | 2014-06-02 | 0時 | 0.78461 | 0 | 0 | 0 | 0
[5 empty] | 2014-06-02 | 1時 | 0.80231 | 0 | 0 | 0 | 0
[5 empty] | 2014-06-02 | 2時 | 0.8189 | 0 | 0 | 0 | 0
[5 empty] | 2014-06-02 | 3時 | 0.82214 | 0 | 0 | 0 | 0
[5 empty] | 2014-06-02 | 4時 | 0.82681 | 0 | 0 | 0 | 0
[5 empty] | 2014-06-02 | 5時 | 0.82279 | 0 | 0 | 0 | 0
[5 empty] | 2014-06-02 | 6時 | 0.81874 | 0 | 0 | 0 | 0
[5 empty] | 2014-06-02 | 7時 | 0.8635 | 0 | 0 | 0 | 0
[5 empty] | 2014-06-02 | 8時 | 0.81337 | 0 | 0 | 0 | 0
[5 empty] | 2014-06-02 | 9時 | 0.73581 | 0 | 0 | 0 | 0
[5 empty] | 2014-06-02 | 10時 | 0.6527 | 0 | 0 | 0 | 0
[5 empty] | 2014-06-02 | 11時 | 0.49256 | 0 | 0 | 0 | 0
[5 empty] | 2014-06-02 | 12時 | 0.57374 | 0 | 0 | 0 | 0
[5 empty] | 2014-06-02 | 13時 | 0.50247 | 0 | 0 | 0 | 0
[5 empty] | 2014-06-02 | 14時 | 0.48759 | 0 | 0 | 0 | 0
[5 empty] | 2014-06-02 | 15時 | 0.47046 | 0 | 0 | 0 | 0
[5 empty] | 2014-06-02 | 16時 | 0.53201 | 0 | 0 | 0 | 0
[5 empty] | 2014-06-02 | 17時 | 0.57928 | 0 | 0 | 0 | 0
[5 empty] | 2014-06-02 | 18時 | 0.59908 | 0 | 0 | 0 | 0
[5 empty] | 2014-06-02 | 19時 | 0.61842 | 0 | 0 | 0 | 0
[5 empty] | 2014-06-02 | 20時 | 0.4493 | 0 | 0 | 0 | 0
[5 empty] | 2014-06-02 | 21時 | 0.58298 | 0 | 0 | 0 | 0
[5 empty] | 2014-06-02 | 22時 | 0.40683 | 0 | 0 | 0 | 0
[5 empty] | 2014-06-02 | 23時 | 0.45601 | 0 | 0 | 0 | 0
[5 empty] | 2014-06-03 | 0時 | 0.54503 | 0 | 0 | 0 | 0
[5 empty] | 2014-06-03 | 1時 | 0.54421 | 0 | 0 | 0 | 0
[5 empty] | 2014-06-03 | 2時 | 0.5465 | 0 | 0 | 0 | 0
[5 empty] | 2014-06-03 | 3時 | 0.54505 | 0 | 0 | 0 | 0
[5 empty] | 2014-06-03 | 4時 | 0.54662 | 0 | 0 | 0 | 0
[5 empty] | 2014-06-03 | 5時 | 0.53491 | 0 | 0 | 0 | 0
[5 empty] | 2014-06-03 | 6時 | 0.52796 | 0 | 0 | 0 | 0
[5 empty] | 2014-06-03 | 7時 | 0.50675 | 0 | 0 | 0 | 0
[5 empty] | 2014-06-03 | 8時 | 0.23847 | 0 | 0 | 0 | 0
[5 empty] | 2014-06-03 | 9時 | 0.015842 | 0 | 0 | 0 | 0
[5 empty] | 2014-06-03 | 10時 | 0.013891 | 0 | 0 | 0 | 0
[5 empty] | 2014-06-03 | 11時 | 0.011105 | 0 | 0 | 0 | 0
[5 empty] | 2014-06-03 | 12時 | 0.0098392 | 0 | 0 | 0 | 0
[5 empty] | 2014-06-03 | 13時 | 0.0095416 | 0 | 0 | 0 | 0
[5 empty] | 2014-06-03 | 14時 | 0.01134 | 0 | 0 | 0 | 0
[5 empty] | 2014-06-03 | 15時 | 0.013701 | 0 | 0 | 0 | 0
[5 empty] | 2014-06-03 | 16時 | 0.017823 | 0 | 0 | 0 | 0
[5 empty] | 2014-06-03 | 17時 | 0.020625 | 0 | 0 | 0 | 0
[5 empty] | 2014-06-03 | 18時 | 0.26201 | 0 | 0 | 0 | 0
[5 empty] | 2014-06-03 | 19時 | 0.43949 | 0 | 0 | 0 | 0
[5 empty] | 2014-06-03 | 20時 | 0.31634 | 0 | 0 | 0 | 0
[5 empty] | 2014-06-03 | 21時 | 0.4559 | 0 | 0 | 0 | 0
[5 empty] | 2014-06-03 | 22時 | 0.29351 | 0 | 0 | 0 | 0
[5 empty] | 2014-06-03 | 23時 | 0.35288 | 0 | 0 | 0 | 0
[5 empty] | 2014-06-04 | 0時 | 0.47191 | 0 | 0 | 0 | 0
[5 empty] | 2014-06-04 | 1時 | 0.47979 | 0 | 0 | 0 | 0
[5 empty] | 2014-06-04 | 2時 | 0.50479 | 0 | 0 | 0 | 0
[5 empty] | 2014-06-04 | 3時 | 0.5077 | 0 | 0 | 0 | 0
[5 empty] | 2014-06-04 | 4時 | 0.50706 | 0 | 0 | 0 | 0
[5 empty] | 2014-06-04 | 5時 | 0.51808 | 0 | 0 | 0 | 0
[5 empty] | 2014-06-04 | 6時 | 0.51992 | 0 | 0 | 0 | 0
[5 empty] | 2014-06-04 | 7時 | 0.49485 | 0 | 0 | 0 | 0
[5 empty] | 2014-06-04 | 8時 | 0.47531 | 0 | 0 | 0 | 0
[5 empty] | 2014-06-04 | 9時 | 0.29441 | 0 | 0 | 0 | 0
[5 empty] | 2014-06-04 | 10時 | 0.24247 | 0 | 0 | 0 | 0
[5 empty] | 2014-06-04 | 11時 | 0.042147 | 0 | 0 | 0 | 0
[5 empty] | 2014-06-04 | 12時 | 0.28626 | 0 | 0 | 0 | 0
[5 empty] | 2014-06-04 | 13時 | 0.36032 | 0 | 0 | 0 | 0
[5 empty] | 2014-06-04 | 14時 | 0.37734 | 0 | 0 | 0 | 0
[5 empty] | 2014-06-04 | 15時 | 0.40587 | 0 | 0 | 0 | 0
[5 empty] | 2014-06-04 | 16時 | 0.26408 | 0 | 0 | 0 | 0
[5 empty] | 2014-06-04 | 17時 | 0.30839 | 0 | 0 | 0 | 0
[5 empty] | 2014-06-04 | 18時 | 0.38705 | 0 | 0 | 0 | 0
[5 empty] | 2014-06-04 | 19時 | 0.51643 | 0 | 0 | 0 | 0
[5 empty] | 2014-06-04 | 20時 | 0.31542 | 0 | 0 | 0 | 0
[5 empty] | 2014-06-04 | 21時 | 0.43287 | 0 | 0 | 0 | 0
[5 empty] | 2014-06-04 | 22時 | 0.33516 | 0 | 0 | 0 | 0
[5 empty] | 2014-06-04 | 23時 | 0.49555 | 0 | 0 | 0 | 0
[5 empty] | 2014-06-05 | 0時 | 0.512 | 0 | 0 | 0 | 0
[5 empty] | 2014-06-05 | 1時 | 0.51899 | 0 | 0 | 0 | 0
[5 empty] | 2014-06-05 | 2時 | 0.52095 | 0 | 0 | 0 | 0
[5 empty] | 2014-06-05 | 3時 | 0.52501 | 0 | 0 | 0 | 0
[5 empty] | 2014-06-05 | 4時 | 0.53378 | 0 | 0 | 0 | 0
[5 empty] | 2014-06-05 | 5時 | 0.55395 | 0 | 0 | 0 | 0
[5 empty] | 2014-06-05 | 6時 | 0.57311 | 0 | 0 | 0 | 0
[5 empty] | 2014-06-05 | 7時 | 0.52634 | 0 | 0 | 0 | 0
[5 empty] | 2014-06-05 | 8時 | 0.24391 | 0 | 0 | 0 | 0
[5 empty] | 2014-06-05 | 9時 | 0.011876 | 0 | 0 | 0 | 0
[5 empty] | 2014-06-05 | 10時 | 0.0075034 | 0 | 0 | 0 | 0
[5 empty] | 2014-06-05 | 11時 | 0.004969 | 0 | 0 | 0 | 0
[5 empty] | 2014-06-05 | 12時 | 0.013748 | 0 | 0 | 0 | 0
[5 empty] | 2014-06-05 | 13時 | 0.014207 | 0 | 0 | 0 | 0
[5 empty] | 2014-06-05 | 14時 | 0.016596 | 0 | 0 | 0 | 0
[5 empty] | 2014-06-05 | 15時 | 0.020471 | 0 | 0 | 0 | 0
[5 empty] | 2014-06-05 | 16時 | 0.016681 | 0 | 0 | 0 | 0
[5 empty] | 2014-06-05 | 17時 | 0.22292 | 0 | 0 | 0 | 0
[5 empty] | 2014-06-05 | 18時 | 0.4075 | 0 | 0 | 0 | 0
[5 empty] | 2014-06-05 | 19時 | 0.57259 | 0 | 0 | 0 | 0
[5 empty] | 2014-06-05 | 20時 | 0.38588 | 0 | 0 | 0 | 0
[5 empty] | 2014-06-05 | 21時 | 0.50132 | 0 | 0 | 0 | 0
[5 empty] | 2014-06-05 | 22時 | 0.41563 | 0 | 0 | 0 | 0
[5 empty] | 2014-06-05 | 23時 | 0.57826 | 0 | 0 | 0 | 0
[5 empty] | 2014-06-06 | 0時 | 0.60262 | 0 | 0 | 0 | 0
[5 empty] | 2014-06-06 | 1時 | 0.62606 | 0 | 0 | 0 | 0
[5 empty] | 2014-06-06 | 2時 | 0.63065 | 0 | 0 | 0 | 0
[5 empty] | 2014-06-06 | 3時 | 0.6423 | 0 | 0 | 0 | 0
[5 empty] | 2014-06-06 | 4時 | 0.6575 | 0 | 0 | 0 | 0
[5 empty] | 2014-06-06 | 5時 | 0.66943 | 0 | 0 | 0 | 0
[5 empty] | 2014-06-06 | 6時 | 0.65483 | 0 | 0 | 0 | 0
[5 empty] | 2014-06-06 | 7時 | 0.68595 | 0 | 0 | 0 | 0
[5 empty] | 2014-06-06 | 8時 | 0.63729 | 0 | 0 | 0 | 0
[5 empty] | 2014-06-06 | 9時 | 0.52145 | 0 | 0 | 0 | 0
[5 empty] | 2014-06-06 | 10時 | 0.35917 | 0 | 0 | 0 | 0
[5 empty] | 2014-06-06 | 11時 | 0.12158 | 0 | 0 | 0 | 0
[5 empty] | 2014-06-06 | 12時 | 0.053515 | 0 | 0 | 0 | 0
[5 empty] | 2014-06-06 | 13時 | 0.019661 | 0 | 0 | 0 | 0
[5 empty] | 2014-06-06 | 14時 | 0.053804 | 0 | 0 | 0 | 0
[5 empty] | 2014-06-06 | 15時 | 0.33208 | 0 | 0 | 0 | 0
[5 empty] | 2014-06-06 | 16時 | 0.48002 | 0 | 0 | 0 | 0
[5 empty] | 2014-06-06 | 17時 | 0.56176 | 0 | 0 | 0 | 0
[5 empty] | 2014-06-06 | 18時 | 0.5963 | 0 | 0 | 0 | 0
[5 empty] | 2014-06-06 | 19時 | 0.63415 | 0 | 0 | 0 | 0
[5 empty] | 2014-06-06 | 20時 | 0.4908 | 0 | 0 | 0 | 0
[5 empty] | 2014-06-06 | 21時 | 0.60699 | 0 | 0 | 0 | 0
[5 empty] | 2014-06-06 | 22時 | 0.48064 | 0 | 0 | 0 | 0
[5 empty] | 2014-06-06 | 23時 | 0.5348 | 0 | 0 | 0 | 0
[5 empty] | 2014-06-07 | 0時 | 0.67989 | 0 | 0 | 0 | 0
[5 empty] | 2014-06-07 | 1時 | 0.7187 | 0 | 0 | 0 | 0
[5 empty] | 2014-06-07 | 2時 | 0.74092 | 0 | 0 | 0 | 0
[5 empty] | 2014-06-07 | 3時 | 0.77505 | 0 | 0 | 0 | 0
[5 empty] | 2014-06-07 | 4時 | 0.76548 | 0 | 0 | 0 | 0
[5 empty] | 2014-06-07 | 5時 | 0.79816 | 0 | 0 | 0 | 0
[5 empty] | 2014-06-07 | 6時 | 0.8253 | 0 | 0 | 0 | 0
[5 empty] | 2014-06-07 | 7時 | 0.75275 | 0 | 0 | 0 | 0
[5 empty] | 2014-06-07 | 8時 | 0.52462 | 0 | 0 | 0 | 0
[5 empty] | 2014-06-07 | 9時 | 0.17228 | 0 | 0 | 0 | 0
[5 empty] | 2014-06-07 | 10時 | 0.02496 | 0 | 0 | 0 | 0
[5 empty] | 2014-06-07 | 11時 | 0.021216 | 0 | 0 | 0 | 0
[5 empty] | 2014-06-07 | 12時 | 0.018421 | 0 | 0 | 0 | 0
[5 empty] | 2014-06-07 | 13時 | 0.017212 | 0 | 0 | 0 | 0
[5 empty] | 2014-06-07 | 14時 | 0.017993 | 0 | 0 | 0 | 0
[5 empty] | 2014-06-07 | 15時 | 0.020679 | 0 | 0 | 0 | 0
[5 empty] | 2014-06-07 | 16時 | 0.094074 | 0 | 0 | 0 | 0
[5 empty] | 2014-06-07 | 17時 | 0.47194 | 0 | 0 | 0 | 0
[5 empty] | 2014-06-07 | 18時 | 0.5667 | 0 | 0 | 0 | 0
[5 empty] | 2014-06-07 | 19時 | 0.61806 | 0 | 0 | 0 | 0
[5 empty] | 2014-06-07 | 20時 | 0.47715 | 0 | 0 | 0 | 0
[5 empty] | 2014-06-07 | 21時 | 0.64717 | 0 | 0 | 0 | 0
[5 empty] | 2014-06-07 | 22時 | 0.50073 | 0 | 0 | 0 | 0
[5 empty] | 2014-06-07 | 23時 | 0.58419 | 0 | 0 | 0 | 0
[5 empty] | 2014-06-08 | 0時 | 0.72011 | 0 | 0 | 0 | 0
[5 empty] | 2014-06-08 | 1時 | 0.7431 | 0 | 0 | 0 | 0
[5 empty] | 2014-06-08 | 2時 | 0.77062 | 0 | 0 | 0 | 0
[5 empty] | 2014-06-08 | 3時 | 0.79995 | 0 | 0 | 0 | 0
[5 empty] | 2014-06-08 | 4時 | 0.81878 | 0 | 0 | 0 | 0
[5 empty] | 2014-06-08 | 5時 | 0.8224 | 0 | 0 | 0 | 0
[5 empty] | 2014-06-08 | 6時 | 0.84475 | 0 | 0 | 0 | 0
[5 empty] | 2014-06-08 | 7時 | 0.85164 | 0 | 0 | 0 | 0
[5 empty] | 2014-06-08 | 8時 | 0.55345 | 0 | 0 | 0 | 0
[5 empty] | 2014-06-08 | 9時 | 0.21602 | 0 | 0 | 0 | 0
[5 empty] | 2014-06-08 | 10時 | 0.046571 | 0 | 0 | 0 | 0
[5 empty] | 2014-06-08 | 11時 | 0.0235 | 0 | 0 | 0 | 0
[5 empty] | 2014-06-08 | 12時 | 0.021261 | 0 | 0 | 0 | 0
[5 empty] | 2014-06-08 | 13時 | 0.020574 | 0 | 0 | 0 | 0
[5 empty] | 2014-06-08 | 14時 | 0.021575 | 0 | 0 | 0 | 0
[5 empty] | 2014-06-08 | 15時 | 0.024574 | 0 | 0 | 0 | 0
[5 empty] | 2014-06-08 | 16時 | 0.28465 | 0 | 0 | 0 | 0
[5 empty] | 2014-06-08 | 17時 | 0.58522 | 0 | 0 | 0 | 0
[5 empty] | 2014-06-08 | 18時 | 0.69089 | 0 | 0 | 0 | 0
[5 empty] | 2014-06-08 | 19時 | 0.74328 | 0 | 0 | 0 | 0
[5 empty] | 2014-06-08 | 20時 | 0.58978 | 0 | 0 | 0 | 0
[5 empty] | 2014-06-08 | 21時 | 0.74248 | 0 | 0 | 0 | 0
[5 empty] | 2014-06-08 | 22時 | 0.59606 | 0 | 0 | 0 | 0
[5 empty] | 2014-06-08 | 23時 | 0.69112 | 0 | 0 | 0 | 0
[5 empty] | 2014-06-09 | 0時 | 0.81668 | 0 | 0 | 0 | 0
[5 empty] | 2014-06-09 | 1時 | 0.82819 | 0 | 0 | 0 | 0
[5 empty] | 2014-06-09 | 2時 | 0.84611 | 0 | 0 | 0 | 0
[5 empty] | 2014-06-09 | 3時 | 0.85556 | 0 | 0 | 0 | 0
[5 empty] | 2014-06-09 | 4時 | 0.877 | 0 | 0 | 0 | 0
[5 empty] | 2014-06-09 | 5時 | 0.89988 | 0 | 0 | 0 | 0
[5 empty] | 2014-06-09 | 6時 | 0.92328 | 0 | 0 | 0 | 0
[5 empty] | 2014-06-09 | 7時 | 0.86017 | 0 | 0 | 0 | 0
[5 empty] | 2014-06-09 | 8時 | 0.56888 | 0 | 0 | 0 | 0
[5 empty] | 2014-06-09 | 9時 | 0.25818 | 0 | 0 | 0 | 0
[5 empty] | 2014-06-09 | 10時 | 0.042372 | 0 | 0 | 0 | 0
[5 empty] | 2014-06-09 | 11時 | 0.021987 | 0 | 0 | 0 | 0
[5 empty] | 2014-06-09 | 12時 | 0.019876 | 0 | 0 | 0 | 0
[5 empty] | 2014-06-09 | 13時 | 0.018668 | 0 | 0 | 0 | 0
[5 empty] | 2014-06-09 | 14時 | 0.019294 | 0 | 0 | 0 | 0
[5 empty] | 2014-06-09 | 15時 | 0.022083 | 0 | 0 | 0 | 0
[5 empty] | 2014-06-09 | 16時 | 0.19609 | 0 | 0 | 0 | 0
[5 empty] | 2014-06-09 | 17時 | 0.51323 | 0 | 0 | 0 | 0
[5 empty] | 2014-06-09 | 18時 | 0.60012 | 0 | 0 | 0 | 0
[5 empty] | 2014-06-09 | 19時 | 0.66003 | 0 | 0 | 0 | 0
[5 empty] | 2014-06-09 | 20時 | 0.51491 | 0 | 0 | 0 | 0
[5 empty] | 2014-06-09 | 21時 | 0.66539 | 0 | 0 | 0 | 0
[5 empty] | 2014-06-09 | 22時 | 0.49885 | 0 | 0 | 0 | 0
[5 empty] | 2014-06-09 | 23時 | 0.55759 | 0 | 0 | 0 | 0
[5 empty] | 2014-06-10 | 0時 | 0.67122 | 0 | 0 | 0 | 0
[5 empty] | 2014-06-10 | 1時 | 0.68366 | 0 | 0 | 0 | 0
[5 empty] | 2014-06-10 | 2時 | 0.69483 | 0 | 0 | 0 | 0
[5 empty] | 2014-06-10 | 3時 | 0.70439 | 0 | 0 | 0 | 0
[5 empty] | 2014-06-10 | 4時 | 0.70509 | 0 | 0 | 0 | 0
[5 empty] | 2014-06-10 | 5時 | 0.7282 | 0 | 0 | 0 | 0
[5 empty] | 2014-06-10 | 6時 | 0.72773 | 0 | 0 | 0 | 0
[5 empty] | 2014-06-10 | 7時 | 0.75509 | 0 | 0 | 0 | 0
[5 empty] | 2014-06-10 | 8時 | 0.69879 | 0 | 0 | 0 | 0
[5 empty] | 2014-06-10 | 9時 | 0.46142 | 0 | 0 | 0 | 0
[5 empty] | 2014-06-10 | 10時 | 0.17502 | 0 | 0 | 0 | 0
[5 empty] | 2014-06-10 | 11時 | 0.021572 | 0 | 0 | 0 | 0
[5 empty] | 2014-06-10 | 12時 | 0.019641 | 0 | 0 | 0 | 0
[5 empty] | 2014-06-10 | 13時 | 0.018923 | 0 | 0 | 0 | 0
[5 empty] | 2014-06-10 | 14時 | 0.018977 | 0 | 0 | 0 | 0
[5 empty] | 2014-06-10 | 15時 | 0.019597 | 0 | 0 | 0 | 0
[5 empty] | 2014-06-10 | 16時 | 0.18189 | 0 | 0 | 0 | 0
[5 empty] | 2014-06-10 | 17時 | 0.45524 | 0 | 0 | 0 | 0
[5 empty] | 2014-06-10 | 18時 | 0.5591 | 0 | 0 | 0 | 0
[5 empty] | 2014-06-10 | 19時 | 0.61403 | 0 | 0 | 0 | 0
[5 empty] | 2014-06-10 | 20時 | 0.47799 | 0 | 0 | 0 | 0
[5 empty] | 2014-06-10 | 21時 | 0.62812 | 0 | 0 | 0 | 0
[5 empty] | 2014-06-10 | 22時 | 0.44574 | 0 | 0 | 0 | 0
[5 empty] | 2014-06-10 | 23時 | 0.47539 | 0 | 0 | 0 | 0
[5 empty] | 2014-06-11 | 0時 | 0.58143 | 0 | 0 | 0 | 0
[5 empty] | 2014-06-11 | 1時 | 0.60737 | 0 | 0 | 0 | 0
[5 empty] | 2014-06-11 | 2時 | 0.636 | 0 | 0 | 0 | 0
[5 empty] | 2014-06-11 | 3時 | 0.65722 | 0 | 0 | 0 | 0
[5 empty] | 2014-06-11 | 4時 | 0.67497 | 0 | 0 | 0 | 0
[5 empty] | 2014-06-11 | 5時 | 0.68909 | 0 | 0 | 0 | 0
[5 empty] | 2014-06-11 | 6時 | 0.70046 | 0 | 0 | 0 | 0
[5 empty] | 2014-06-11 | 7時 | 0.64053 | 0 | 0 | 0 | 0
[5 empty] | 2014-06-11 | 8時 | 0.38095 | 0 | 0 | 0 | 0
[5 empty] | 2014-06-11 | 9時 | 0.01903 | 0 | 0 | 0 | 0
[5 empty] | 2014-06-11 | 10時 | 0.013697 | 0 | 0 | 0 | 0
[5 empty] | 2014-06-11 | 11時 | 0.011521 | 0 | 0 | 0 | 0
[5 empty] | 2014-06-11 | 12時 | 0.020331 | 0 | 0 | 0 | 0
[5 empty] | 2014-06-11 | 13時 | 0.020767 | 0 | 0 | 0 | 0
[5 empty] | 2014-06-11 | 14時 | 0.022323 | 0 | 0 | 0 | 0
[5 empty] | 2014-06-11 | 15時 | 0.024708 | 0 | 0 | 0 | 0
[5 empty] | 2014-06-11 | 16時 | 0.021595 | 0 | 0 | 0 | 0
[5 empty] | 2014-06-11 | 17時 | 0.32488 | 0 | 0 | 0 | 0
[5 empty] | 2014-06-11 | 18時 | 0.57231 | 0 | 0 | 0 | 0
[5 empty] | 2014-06-11 | 19時 | 0.76568 | 0 | 0 | 0 | 0
[5 empty] | 2014-06-11 | 20時 | 0.60014 | 0 | 0 | 0 | 0
[5 empty] | 2014-06-11 | 21時 | 0.76073 | 0 | 0 | 0 | 0
[5 empty] | 2014-06-11 | 22時 | 0.69959 | 0 | 0 | 0 | 0
[5 empty] | 2014-06-11 | 23時 | 0.88233 | 0 | 0 | 0 | 0
[5 empty] | 2014-06-12 | 0時 | 0.92968 | 0 | 0 | 0 | 0
[5 empty] | 2014-06-12 | 1時 | 0.96598 | 0 | 0 | 0 | 0
[5 empty] | 2014-06-12 | 2時 | 0.97424 | 0 | 0 | 0 | 0
[5 empty] | 2014-06-12 | 3時 | 1.0197 | 0 | 0 | 0 | 0
[5 empty] | 2014-06-12 | 4時 | 1.0358 | 0 | 0 | 0 | 0
[5 empty] | 2014-06-12 | 5時 | 1.0542 | 0 | 0 | 0 | 0
[5 empty] | 2014-06-12 | 6時 | 1.0635 | 0 | 0 | 0 | 0
[5 empty] | 2014-06-12 | 7時 | 0.94322 | 0 | 0 | 0 | 0
[5 empty] | 2014-06-12 | 8時 | 0.63344 | 0 | 0 | 0 | 0
[5 empty] | 2014-06-12 | 9時 | 0.24586 | 0 | 0 | 0 | 0
[5 empty] | 2014-06-12 | 10時 | 0.023864 | 0 | 0 | 0 | 0
[5 empty] | 2014-06-12 | 11時 | 0.017529 | 0 | 0 | 0 | 0
[5 empty] | 2014-06-12 | 12時 | 0.022197 | 0 | 0 | 0 | 0
[5 empty] | 2014-06-12 | 13時 | 0.019716 | 0 | 0 | 0 | 0
[5 empty] | 2014-06-12 | 14時 | 0.019485 | 0 | 0 | 0 | 0
[5 empty] | 2014-06-12 | 15時 | 0.021761 | 0 | 0 | 0 | 0
[5 empty] | 2014-06-12 | 16時 | 0.046103 | 0 | 0 | 0 | 0
[5 empty] | 2014-06-12 | 17時 | 0.3128 | 0 | 0 | 0 | 0
[5 empty] | 2014-06-12 | 18時 | 0.47266 | 0 | 0 | 0 | 0
[5 empty] | 2014-06-12 | 19時 | 0.65354 | 0 | 0 | 0 | 0
[5 empty] | 2014-06-12 | 20時 | 0.45979 | 0 | 0 | 0 | 0
[5 empty] | 2014-06-12 | 21時 | 0.57851 | 0 | 0 | 0 | 0
[5 empty] | 2014-06-12 | 22時 | 0.48509 | 0 | 0 | 0 | 0
[5 empty] | 2014-06-12 | 23時 | 0.65157 | 0 | 0 | 0 | 0
[5 empty] | 2014-06-13 | 0時 | 0.67744 | 0 | 0 | 0 | 0
[5 empty] | 2014-06-13 | 1時 | 0.67955 | 0 | 0 | 0 | 0
[5 empty] | 2014-06-13 | 2時 | 0.69244 | 0 | 0 | 0 | 0
[5 empty] | 2014-06-13 | 3時 | 0.70305 | 0 | 0 | 0 | 0
[5 empty] | 2014-06-13 | 4時 | 0.71588 | 0 | 0 | 0 | 0
[5 empty] | 2014-06-13 | 5時 | 0.72534 | 0 | 0 | 0 | 0
[5 empty] | 2014-06-13 | 6時 | 0.74793 | 0 | 0 | 0 | 0
[5 empty] | 2014-06-13 | 7時 | 0.79255 | 0 | 0 | 0 | 0
[5 empty] | 2014-06-13 | 8時 | 0.60274 | 0 | 0 | 0 | 0
[5 empty] | 2014-06-13 | 9時 | 0.24809 | 0 | 0 | 0 | 0
[5 empty] | 2014-06-13 | 10時 | 0.07697 | 0 | 0 | 0 | 0
[5 empty] | 2014-06-13 | 11時 | 0.022752 | 0 | 0 | 0 | 0
[5 empty] | 2014-06-13 | 12時 | 0.021212 | 0 | 0 | 0 | 0
[5 empty] | 2014-06-13 | 13時 | 0.019731 | 0 | 0 | 0 | 0
[5 empty] | 2014-06-13 | 14時 | 0.020717 | 0 | 0 | 0 | 0
[5 empty] | 2014-06-13 | 15時 | 0.082476 | 0 | 0 | 0 | 0
[5 empty] | 2014-06-13 | 16時 | 0.43635 | 0 | 0 | 0 | 0
[5 empty] | 2014-06-13 | 17時 | 0.56011 | 0 | 0 | 0 | 0
[5 empty] | 2014-06-13 | 18時 | 0.62611 | 0 | 0 | 0 | 0
[5 empty] | 2014-06-13 | 19時 | 0.65646 | 0 | 0 | 0 | 0
[5 empty] | 2014-06-13 | 20時 | 0.48748 | 0 | 0 | 0 | 0
[5 empty] | 2014-06-13 | 21時 | 0.63145 | 0 | 0 | 0 | 0
[5 empty] | 2014-06-13 | 22時 | 0.4612 | 0 | 0 | 0 | 0
[5 empty] | 2014-06-13 | 23時 | 0.53471 | 0 | 0 | 0 | 0
[5 empty] | 2014-06-14 | 0時 | 0.69975 | 0 | 0 | 0 | 0
[5 empty] | 2014-06-14 | 1時 | 0.76638 | 0 | 0 | 0 | 0
[5 empty] | 2014-06-14 | 2時 | 0.78967 | 0 | 0 | 0 | 0
[5 empty] | 2014-06-14 | 3時 | 0.82145 | 0 | 0 | 0 | 0
[5 empty] | 2014-06-14 | 4時 | 0.84137 | 0 | 0 | 0 | 0
[5 empty] | 2014-06-14 | 5時 | 0.86415 | 0 | 0 | 0 | 0
[5 empty] | 2014-06-14 | 6時 | 0.8782 | 0 | 0 | 0 | 0
[5 empty] | 2014-06-14 | 7時 | 0.85591 | 0 | 0 | 0 | 0
[5 empty] | 2014-06-14 | 8時 | 0.59014 | 0 | 0 | 0 | 0
[5 empty] | 2014-06-14 | 9時 | 0.27196 | 0 | 0 | 0 | 0
[5 empty] | 2014-06-14 | 10時 | 0.10424 | 0 | 0 | 0 | 0
[5 empty] | 2014-06-14 | 11時 | 0.024934 | 0 | 0 | 0 | 0
[5 empty] | 2014-06-14 | 12時 | 0.020938 | 0 | 0 | 0 | 0
[5 empty] | 2014-06-14 | 13時 | 0.019795 | 0 | 0 | 0 | 0
[5 empty] | 2014-06-14 | 14時 | 0.063891 | 0 | 0 | 0 | 0
[5 empty] | 2014-06-14 | 15時 | 0.38462 | 0 | 0 | 0 | 0
[5 empty] | 2014-06-14 | 16時 | 0.48098 | 0 | 0 | 0 | 0
[5 empty] | 2014-06-14 | 17時 | 0.56506 | 0 | 0 | 0 | 0
[5 empty] | 2014-06-14 | 18時 | 0.61932 | 0 | 0 | 0 | 0
[5 empty] | 2014-06-14 | 19時 | 0.64456 | 0 | 0 | 0 | 0
[5 empty] | 2014-06-14 | 20時 | 0.51129 | 0 | 0 | 0 | 0
[5 empty] | 2014-06-14 | 21時 | 0.69397 | 0 | 0 | 0 | 0
[5 empty] | 2014-06-14 | 22時 | 0.53597 | 0 | 0 | 0 | 0
[5 empty] | 2014-06-14 | 23時 | 0.59536 | 0 | 0 | 0 | 0
[5 empty] | 2014-06-15 | 0時 | 0.72172 | 0 | 0 | 0 | 0
[5 empty] | 2014-06-15 | 1時 | 0.75827 | 0 | 0 | 0 | 0
[5 empty] | 2014-06-15 | 2時 | 0.77195 | 0 | 0 | 0 | 0
[5 empty] | 2014-06-15 | 3時 | 0.80794 | 0 | 0 | 0 | 0
[5 empty] | 2014-06-15 | 4時 | 0.83251 | 0 | 0 | 0 | 0
[5 empty] | 2014-06-15 | 5時 | 0.83241 | 0 | 0 | 0 | 0
[5 empty] | 2014-06-15 | 6時 | 0.8218 | 0 | 0 | 0 | 0
[5 empty] | 2014-06-15 | 7時 | 0.86261 | 0 | 0 | 0 | 0
[5 empty] | 2014-06-15 | 8時 | 0.68964 | 0 | 0 | 0 | 0
[5 empty] | 2014-06-15 | 9時 | 0.31085 | 0 | 0 | 0 | 0
[5 empty] | 2014-06-15 | 10時 | 0.14958 | 0 | 0 | 0 | 0
[5 empty] | 2014-06-15 | 11時 | 0.028575 | 0 | 0 | 0 | 0
[5 empty] | 2014-06-15 | 12時 | 0.022787 | 0 | 0 | 0 | 0
[5 empty] | 2014-06-15 | 13時 | 0.022577 | 0 | 0 | 0 | 0
[5 empty] | 2014-06-15 | 14時 | 0.169 | 0 | 0 | 0 | 0
[5 empty] | 2014-06-15 | 15時 | 0.4439 | 0 | 0 | 0 | 0
[5 empty] | 2014-06-15 | 16時 | 0.55755 | 0 | 0 | 0 | 0
[5 empty] | 2014-06-15 | 17時 | 0.64221 | 0 | 0 | 0 | 0
[5 empty] | 2014-06-15 | 18時 | 0.69682 | 0 | 0 | 0 | 0
[5 empty] | 2014-06-15 | 19時 | 0.72816 | 0 | 0 | 0 | 0
[5 empty] | 2014-06-15 | 20時 | 0.58298 | 0 | 0 | 0 | 0
[5 empty] | 2014-06-15 | 21時 | 0.7244 | 0 | 0 | 0 | 0
[5 empty] | 2014-06-15 | 22時 | 0.56207 | 0 | 0 | 0 | 0
[5 empty] | 2014-06-15 | 23時 | 0.64938 | 0 | 0 | 0 | 0
[5 empty] | 2014-06-16 | 0時 | 0.79049 | 0 | 0 | 0 | 0
[5 empty] | 2014-06-16 | 1時 | 0.82937 | 0 | 0 | 0 | 0
[5 empty] | 2014-06-16 | 2時 | 0.85028 | 0 | 0 | 0 | 0
[5 empty] | 2014-06-16 | 3時 | 0.88368 | 0 | 0 | 0 | 0
[5 empty] | 2014-06-16 | 4時 | 0.90563 | 0 | 0 | 0 | 0
[5 empty] | 2014-06-16 | 5時 | 0.9334 | 0 | 0 | 0 | 0
[5 empty] | 2014-06-16 | 6時 | 0.95636 | 0 | 0 | 0 | 0
[5 empty] | 2014-06-16 | 7時 | 0.85573 | 0 | 0 | 0 | 0
[5 empty] | 2014-06-16 | 8時 | 0.5689 | 0 | 0 | 0 | 0
[5 empty] | 2014-06-16 | 9時 | 0.21021 | 0 | 0 | 0 | 0
[5 empty] | 2014-06-16 | 10時 | 0.025986 | 0 | 0 | 0 | 0
[5 empty] | 2014-06-16 | 11時 | 0.021244 | 0 | 0 | 0 | 0
[5 empty] | 2014-06-16 | 12時 | 0.020086 | 0 | 0 | 0 | 0
[5 empty] | 2014-06-16 | 13時 | 0.018332 | 0 | 0 | 0 | 0
[5 empty] | 2014-06-16 | 14時 | 0.01934 | 0 | 0 | 0 | 0
[5 empty] | 2014-06-16 | 15時 | 0.021334 | 0 | 0 | 0 | 0
[5 empty] | 2014-06-16 | 16時 | 0.036614 | 0 | 0 | 0 | 0
[5 empty] | 2014-06-16 | 17時 | 0.41964 | 0 | 0 | 0 | 0
[5 empty] | 2014-06-16 | 18時 | 0.58777 | 0 | 0 | 0 | 0
[5 empty] | 2014-06-16 | 19時 | 0.665 | 0 | 0 | 0 | 0
[5 empty] | 2014-06-16 | 20時 | 0.5348 | 0 | 0 | 0 | 0
[5 empty] | 2014-06-16 | 21時 | 0.72081 | 0 | 0 | 0 | 0
[5 empty] | 2014-06-16 | 22時 | 0.54802 | 0 | 0 | 0 | 0
[5 empty] | 2014-06-16 | 23時 | 0.62954 | 0 | 0 | 0 | 0
[5 empty] | 2014-06-17 | 0時 | 0.7733 | 0 | 0 | 0 | 0
[5 empty] | 2014-06-17 | 1時 | 0.78291 | 0 | 0 | 0 | 0
[5 empty] | 2014-06-17 | 2時 | 0.79777 | 0 | 0 | 0 | 0
[5 empty] | 2014-06-17 | 3時 | 0.79498 | 0 | 0 | 0 | 0
[5 empty] | 2014-06-17 | 4時 | 0.80385 | 0 | 0 | 0 | 0
[5 empty] | 2014-06-17 | 5時 | 0.83188 | 0 | 0 | 0 | 0
[5 empty] | 2014-06-17 | 6時 | 0.82464 | 0 | 0 | 0 | 0
[5 empty] | 2014-06-17 | 7時 | 0.76654 | 0 | 0 | 0 | 0
[5 empty] | 2014-06-17 | 8時 | 0.42895 | 0 | 0 | 0 | 0
[5 empty] | 2014-06-17 | 9時 | 0.094647 | 0 | 0 | 0 | 0
[5 empty] | 2014-06-17 | 10時 | 0.023051 | 0 | 0 | 0 | 0
[5 empty] | 2014-06-17 | 11時 | 0.017099 | 0 | 0 | 0 | 0
[5 empty] | 2014-06-17 | 12時 | 0.014752 | 0 | 0 | 0 | 0
[5 empty] | 2014-06-17 | 13時 | 0.0139 | 0 | 0 | 0 | 0
[5 empty] | 2014-06-17 | 14時 | 0.014411 | 0 | 0 | 0 | 0
[5 empty] | 2014-06-17 | 15時 | 0.016114 | 0 | 0 | 0 | 0
[5 empty] | 2014-06-17 | 16時 | 0.019545 | 0 | 0 | 0 | 0
[5 empty] | 2014-06-17 | 17時 | 0.075368 | 0 | 0 | 0 | 0
[5 empty] | 2014-06-17 | 18時 | 0.42263 | 0 | 0 | 0 | 0
[5 empty] | 2014-06-17 | 19時 | 0.53219 | 0 | 0 | 0 | 0
[5 empty] | 2014-06-17 | 20時 | 0.43053 | 0 | 0 | 0 | 0
[5 empty] | 2014-06-17 | 21時 | 0.61956 | 0 | 0 | 0 | 0
[5 empty] | 2014-06-17 | 22時 | 0.47033 | 0 | 0 | 0 | 0
[5 empty] | 2014-06-17 | 23時 | 0.53597 | 0 | 0 | 0 | 0
[5 empty] | 2014-06-18 | 0時 | 0.679 | 0 | 0 | 0 | 0
[5 empty] | 2014-06-18 | 1時 | 0.69948 | 0 | 0 | 0 | 0
[5 empty] | 2014-06-18 | 2時 | 0.72156 | 0 | 0 | 0 | 0
[5 empty] | 2014-06-18 | 3時 | 0.70974 | 0 | 0 | 0 | 0
[5 empty] | 2014-06-18 | 4時 | 0.7267 | 0 | 0 | 0 | 0
[5 empty] | 2014-06-18 | 5時 | 0.7265 | 0 | 0 | 0 | 0
[5 empty] | 2014-06-18 | 6時 | 0.72203 | 0 | 0 | 0 | 0
[5 empty] | 2014-06-18 | 7時 | 0.64084 | 0 | 0 | 0 | 0
[5 empty] | 2014-06-18 | 8時 | 0.39231 | 0 | 0 | 0 | 0
[5 empty] | 2014-06-18 | 9時 | 0.012487 | 0 | 0 | 0 | 0
[5 empty] | 2014-06-18 | 10時 | 0.0074481 | 0 | 0 | 0 | 0
[5 empty] | 2014-06-18 | 11時 | 0.0036403 | 0 | 0 | 0 | 0
[5 empty] | 2014-06-18 | 12時 | 0.0089636 | 0 | 0 | 0 | 0
[5 empty] | 2014-06-18 | 13時 | 0.0083725 | 0 | 0 | 0 | 0
[5 empty] | 2014-06-18 | 14時 | 0.0084945 | 0 | 0 | 0 | 0
[5 empty] | 2014-06-18 | 15時 | 0.010034 | 0 | 0 | 0 | 0
[5 empty] | 2014-06-18 | 16時 | 0.0056404 | 0 | 0 | 0 | 0
[5 empty] | 2014-06-18 | 17時 | 0.0084266 | 0 | 0 | 0 | 0
[5 empty] | 2014-06-18 | 18時 | 0.012591 | 0 | 0 | 0 | 0
[5 empty] | 2014-06-18 | 19時 | 0.13883 | 0 | 0 | 0 | 0
[5 empty] | 2014-06-18 | 20時 | 0.12542 | 0 | 0 | 0 | 0
[5 empty] | 2014-06-18 | 21時 | 0.25827 | 0 | 0 | 0 | 0
[5 empty] | 2014-06-18 | 22時 | 0.18133 | 0 | 0 | 0 | 0
[5 empty] | 2014-06-18 | 23時 | 0.34839 | 0 | 0 | 0 | 0
[5 empty] | 2014-06-19 | 0時 | 0.39621 | 0 | 0 | 0 | 0
[5 empty] | 2014-06-19 | 1時 | 0.40711 | 0 | 0 | 0 | 0
[5 empty] | 2014-06-19 | 2時 | 0.43191 | 0 | 0 | 0 | 0
[5 empty] | 2014-06-19 | 3時 | 0.44007 | 0 | 0 | 0 | 0
[5 empty] | 2014-06-19 | 4時 | 0.45248 | 0 | 0 | 0 | 0
[5 empty] | 2014-06-19 | 5時 | 0.45894 | 0 | 0 | 0 | 0
[5 empty] | 2014-06-19 | 6時 | 0.4585 | 0 | 0 | 0 | 0
[5 empty] | 2014-06-19 | 7時 | 0.4293 | 0 | 0 | 0 | 0
[5 empty] | 2014-06-19 | 8時 | 0.39509 | 0 | 0 | 0 | 0
[5 empty] | 2014-06-19 | 9時 | 0.23784 | 0 | 0 | 0 | 0
[5 empty] | 2014-06-19 | 10時 | 0.14851 | 0 | 0 | 0 | 0
[5 empty] | 2014-06-19 | 11時 | 0.11958 | 0 | 0 | 0 | 0
[5 empty] | 2014-06-19 | 12時 | 0.34385 | 0 | 0 | 0 | 0
[5 empty] | 2014-06-19 | 13時 | 0.36457 | 0 | 0 | 0 | 0
[5 empty] | 2014-06-19 | 14時 | 0.37952 | 0 | 0 | 0 | 0
[5 empty] | 2014-06-19 | 15時 | 0.40321 | 0 | 0 | 0 | 0
[5 empty] | 2014-06-19 | 16時 | 0.26876 | 0 | 0 | 0 | 0
[5 empty] | 2014-06-19 | 17時 | 0.29986 | 0 | 0 | 0 | 0
[5 empty] | 2014-06-19 | 18時 | 0.37093 | 0 | 0 | 0 | 0
[5 empty] | 2014-06-19 | 19時 | 0.49638 | 0 | 0 | 0 | 0
[5 empty] | 2014-06-19 | 20時 | 0.28357 | 0 | 0 | 0 | 0
[5 empty] | 2014-06-19 | 21時 | 0.38173 | 0 | 0 | 0 | 0
[5 empty] | 2014-06-19 | 22時 | 0.27433 | 0 | 0 | 0 | 0
[5 empty] | 2014-06-19 | 23時 | 0.42721 | 0 | 0 | 0 | 0
[5 empty] | 2014-06-20 | 0時 | 0.43898 | 0 | 0 | 0 | 0
[5 empty] | 2014-06-20 | 1時 | 0.45098 | 0 | 0 | 0 | 0
[5 empty] | 2014-06-20 | 2時 | 0.47367 | 0 | 0 | 0 | 0
[5 empty] | 2014-06-20 | 3時 | 0.4775 | 0 | 0 | 0 | 0
[5 empty] | 2014-06-20 | 4時 | 0.48678 | 0 | 0 | 0 | 0
[5 empty] | 2014-06-20 | 5時 | 0.48906 | 0 | 0 | 0 | 0
[5 empty] | 2014-06-20 | 6時 | 0.49626 | 0 | 0 | 0 | 0
[5 empty] | 2014-06-20 | 7時 | 0.54586 | 0 | 0 | 0 | 0
[5 empty] | 2014-06-20 | 8時 | 0.35526 | 0 | 0 | 0 | 0
[5 empty] | 2014-06-20 | 9時 | 0.057482 | 0 | 0 | 0 | 0
[5 empty] | 2014-06-20 | 10時 | 0.018691 | 0 | 0 | 0 | 0
[5 empty] | 2014-06-20 | 11時 | 0.017333 | 0 | 0 | 0 | 0
[5 empty] | 2014-06-20 | 12時 | 0.016414 | 0 | 0 | 0 | 0
[5 empty] | 2014-06-20 | 13時 | 0.016964 | 0 | 0 | 0 | 0
[5 empty] | 2014-06-20 | 14時 | 0.01936 | 0 | 0 | 0 | 0
[5 empty] | 2014-06-20 | 15時 | 0.064672 | 0 | 0 | 0 | 0
[5 empty] | 2014-06-20 | 16時 | 0.33016 | 0 | 0 | 0 | 0
[5 empty] | 2014-06-20 | 17時 | 0.47137 | 0 | 0 | 0 | 0
[5 empty] | 2014-06-20 | 18時 | 0.55376 | 0 | 0 | 0 | 0
[5 empty] | 2014-06-20 | 19時 | 0.59303 | 0 | 0 | 0 | 0
[5 empty] | 2014-06-20 | 20時 | 0.4386 | 0 | 0 | 0 | 0
[5 empty] | 2014-06-20 | 21時 | 0.57845 | 0 | 0 | 0 | 0
[5 empty] | 2014-06-20 | 22時 | 0.40213 | 0 | 0 | 0 | 0
[5 empty] | 2014-06-20 | 23時 | 0.45869 | 0 | 0 | 0 | 0
[5 empty] | 2014-06-21 | 0時 | 0.58444 | 0 | 0 | 0 | 0
[5 empty] | 2014-06-21 | 1時 | 0.60984 | 0 | 0 | 0 | 0
[5 empty] | 2014-06-21 | 2時 | 0.62265 | 0 | 0 | 0 | 0
[5 empty] | 2014-06-21 | 3時 | 0.64613 | 0 | 0 | 0 | 0
[5 empty] | 2014-06-21 | 4時 | 0.65672 | 0 | 0 | 0 | 0
[5 empty] | 2014-06-21 | 5時 | 0.66259 | 0 | 0 | 0 | 0
[5 empty] | 2014-06-21 | 6時 | 0.65368 | 0 | 0 | 0 | 0
[5 empty] | 2014-06-21 | 7時 | 0.67342 | 0 | 0 | 0 | 0
[5 empty] | 2014-06-21 | 8時 | 0.42554 | 0 | 0 | 0 | 0
[5 empty] | 2014-06-21 | 9時 | 0.072913 | 0 | 0 | 0 | 0
[5 empty] | 2014-06-21 | 10時 | 0.019442 | 0 | 0 | 0 | 0
[5 empty] | 2014-06-21 | 11時 | 0.015671 | 0 | 0 | 0 | 0
[5 empty] | 2014-06-21 | 12時 | 0.014428 | 0 | 0 | 0 | 0
[5 empty] | 2014-06-21 | 13時 | 0.01359 | 0 | 0 | 0 | 0
[5 empty] | 2014-06-21 | 14時 | 0.013729 | 0 | 0 | 0 | 0
[5 empty] | 2014-06-21 | 15時 | 0.015224 | 0 | 0 | 0 | 0
[5 empty] | 2014-06-21 | 16時 | 0.018891 | 0 | 0 | 0 | 0
[5 empty] | 2014-06-21 | 17時 | 0.16306 | 0 | 0 | 0 | 0
[5 empty] | 2014-06-21 | 18時 | 0.45229 | 0 | 0 | 0 | 0
[5 empty] | 2014-06-21 | 19時 | 0.53379 | 0 | 0 | 0 | 0
[5 empty] | 2014-06-21 | 20時 | 0.40634 | 0 | 0 | 0 | 0
[5 empty] | 2014-06-21 | 21時 | 0.57694 | 0 | 0 | 0 | 0
[5 empty] | 2014-06-21 | 22時 | 0.40976 | 0 | 0 | 0 | 0
[5 empty] | 2014-06-21 | 23時 | 0.46867 | 0 | 0 | 0 | 0
[5 empty] | 2014-06-22 | 0時 | 0.58855 | 0 | 0 | 0 | 0
[5 empty] | 2014-06-22 | 1時 | 0.61181 | 0 | 0 | 0 | 0
[5 empty] | 2014-06-22 | 2時 | 0.63787 | 0 | 0 | 0 | 0
[5 empty] | 2014-06-22 | 3時 | 0.62687 | 0 | 0 | 0 | 0
[5 empty] | 2014-06-22 | 4時 | 0.61012 | 0 | 0 | 0 | 0
[5 empty] | 2014-06-22 | 5時 | 0.56871 | 0 | 0 | 0 | 0
[5 empty] | 2014-06-22 | 6時 | 0.55775 | 0 | 0 | 0 | 0
[5 empty] | 2014-06-22 | 7時 | 0.59858 | 0 | 0 | 0 | 0
[5 empty] | 2014-06-22 | 8時 | 0.56178 | 0 | 0 | 0 | 0
[5 empty] | 2014-06-22 | 9時 | 0.35156 | 0 | 0 | 0 | 0
[5 empty] | 2014-06-22 | 10時 | 0.44138 | 0 | 0 | 0 | 0
[5 empty] | 2014-06-22 | 11時 | 0.44649 | 0 | 0 | 0 | 0
[5 empty] | 2014-06-22 | 12時 | 0.40446 | 0 | 0 | 0 | 0
[5 empty] | 2014-06-22 | 13時 | 0.45338 | 0 | 0 | 0 | 0
[5 empty] | 2014-06-22 | 14時 | 0.4966 | 0 | 0 | 0 | 0
[5 empty] | 2014-06-22 | 15時 | 0.53191 | 0 | 0 | 0 | 0
[5 empty] | 2014-06-22 | 16時 | 0.56788 | 0 | 0 | 0 | 0
[5 empty] | 2014-06-22 | 17時 | 0.60938 | 0 | 0 | 0 | 0
[5 empty] | 2014-06-22 | 18時 | 0.64576 | 0 | 0 | 0 | 0
[5 empty] | 2014-06-22 | 19時 | 0.66925 | 0 | 0 | 0 | 0
[5 empty] | 2014-06-22 | 20時 | 0.50449 | 0 | 0 | 0 | 0
[5 empty] | 2014-06-22 | 21時 | 0.65191 | 0 | 0 | 0 | 0
[5 empty] | 2014-06-22 | 22時 | 0.48672 | 0 | 0 | 0 | 0
[5 empty] | 2014-06-22 | 23時 | 0.53531 | 0 | 0 | 0 | 0
[5 empty] | 2014-06-23 | 0時 | 0.65566 | 0 | 0 | 0 | 0
[5 empty] | 2014-06-23 | 1時 | 0.66995 | 0 | 0 | 0 | 0
[5 empty] | 2014-06-23 | 2時 | 0.67405 | 0 | 0 | 0 | 0
[5 empty] | 2014-06-23 | 3時 | 0.68757 | 0 | 0 | 0 | 0
[5 empty] | 2014-06-23 | 4時 | 0.68807 | 0 | 0 | 0 | 0
[5 empty] | 2014-06-23 | 5時 | 0.68143 | 0 | 0 | 0 | 0
[5 empty] | 2014-06-23 | 6時 | 0.66271 | 0 | 0 | 0 | 0
[5 empty] | 2014-06-23 | 7時 | 0.60808 | 0 | 0 | 0 | 0
[5 empty] | 2014-06-23 | 8時 | 0.42597 | 0 | 0 | 0 | 0
[5 empty] | 2014-06-23 | 9時 | 0.2143 | 0 | 0 | 0 | 0
[5 empty] | 2014-06-23 | 10時 | 0.021263 | 0 | 0 | 0 | 0
[5 empty] | 2014-06-23 | 11時 | 0.01859 | 0 | 0 | 0 | 0
[5 empty] | 2014-06-23 | 12時 | 0.016142 | 0 | 0 | 0 | 0
[5 empty] | 2014-06-23 | 13時 | 0.015658 | 0 | 0 | 0 | 0
[5 empty] | 2014-06-23 | 14時 | 0.016603 | 0 | 0 | 0 | 0
[5 empty] | 2014-06-23 | 15時 | 0.018077 | 0 | 0 | 0 | 0
[5 empty] | 2014-06-23 | 16時 | 0.021697 | 0 | 0 | 0 | 0
[5 empty] | 2014-06-23 | 17時 | 0.28298 | 0 | 0 | 0 | 0
[5 empty] | 2014-06-23 | 18時 | 0.49181 | 0 | 0 | 0 | 0
[5 empty] | 2014-06-23 | 19時 | 0.56535 | 0 | 0 | 0 | 0
[5 empty] | 2014-06-23 | 20時 | 0.41844 | 0 | 0 | 0 | 0
[5 empty] | 2014-06-23 | 21時 | 0.57462 | 0 | 0 | 0 | 0
[5 empty] | 2014-06-23 | 22時 | 0.39874 | 0 | 0 | 0 | 0
[5 empty] | 2014-06-23 | 23時 | 0.43711 | 0 | 0 | 0 | 0
[5 empty] | 2014-06-24 | 0時 | 0.55119 | 0 | 0 | 0 | 0
[5 empty] | 2014-06-24 | 1時 | 0.56073 | 0 | 0 | 0 | 0
[5 empty] | 2014-06-24 | 2時 | 0.62306 | 0 | 0 | 0 | 0
[5 empty] | 2014-06-24 | 3時 | 0.64597 | 0 | 0 | 0 | 0
[5 empty] | 2014-06-24 | 4時 | 0.6136 | 0 | 0 | 0 | 0
[5 empty] | 2014-06-24 | 5時 | 0.67463 | 0 | 0 | 0 | 0
[5 empty] | 2014-06-24 | 6時 | 0.65919 | 0 | 0 | 0 | 0
[5 empty] | 2014-06-24 | 7時 | 0.62302 | 0 | 0 | 0 | 0
[5 empty] | 2014-06-24 | 8時 | 0.32868 | 0 | 0 | 0 | 0
[5 empty] | 2014-06-24 | 9時 | 0.020118 | 0 | 0 | 0 | 0
[5 empty] | 2014-06-24 | 10時 | 0.015869 | 0 | 0 | 0 | 0
[5 empty] | 2014-06-24 | 11時 | 0.012457 | 0 | 0 | 0 | 0
[5 empty] | 2014-06-24 | 12時 | 0.010116 | 0 | 0 | 0 | 0
[5 empty] | 2014-06-24 | 13時 | 0.0088814 | 0 | 0 | 0 | 0
[5 empty] | 2014-06-24 | 14時 | 0.0094649 | 0 | 0 | 0 | 0
[5 empty] | 2014-06-24 | 15時 | 0.010966 | 0 | 0 | 0 | 0
[5 empty] | 2014-06-24 | 16時 | 0.014123 | 0 | 0 | 0 | 0
[5 empty] | 2014-06-24 | 17時 | 0.017564 | 0 | 0 | 0 | 0
[5 empty] | 2014-06-24 | 18時 | 0.062514 | 0 | 0 | 0 | 0
[5 empty] | 2014-06-24 | 19時 | 0.37904 | 0 | 0 | 0 | 0
[5 empty] | 2014-06-24 | 20時 | 0.32496 | 0 | 0 | 0 | 0
[5 empty] | 2014-06-24 | 21時 | 0.51198 | 0 | 0 | 0 | 0
[5 empty] | 2014-06-24 | 22時 | 0.37271 | 0 | 0 | 0 | 0
[5 empty] | 2014-06-24 | 23時 | 0.44217 | 0 | 0 | 0 | 0
[5 empty] | 2014-06-25 | 0時 | 0.57265 | 0 | 0 | 0 | 0
[5 empty] | 2014-06-25 | 1時 | 0.6033 | 0 | 0 | 0 | 0
[5 empty] | 2014-06-25 | 2時 | 0.62246 | 0 | 0 | 0 | 0
[5 empty] | 2014-06-25 | 3時 | 0.64682 | 0 | 0 | 0 | 0
[5 empty] | 2014-06-25 | 4時 | 0.67529 | 0 | 0 | 0 | 0
[5 empty] | 2014-06-25 | 5時 | 0.68228 | 0 | 0 | 0 | 0
[5 empty] | 2014-06-25 | 6時 | 0.64876 | 0 | 0 | 0 | 0
[5 empty] | 2014-06-25 | 7時 | 0.51521 | 0 | 0 | 0 | 0
[5 empty] | 2014-06-25 | 8時 | 0.2274 | 0 | 0 | 0 | 0
[5 empty] | 2014-06-25 | 9時 | 0.01295 | 0 | 0 | 0 | 0
[5 empty] | 2014-06-25 | 10時 | 0.0051231 | 0 | 0 | 0 | 0
[5 empty] | 2014-06-25 | 11時 | 0.0022071 | 0 | 0 | 0 | 0
[5 empty] | 2014-06-25 | 12時 | 0.0087525 | 0 | 0 | 0 | 0
[5 empty] | 2014-06-25 | 13時 | 0.0079149 | 0 | 0 | 0 | 0
[5 empty] | 2014-06-25 | 14時 | 0.0086901 | 0 | 0 | 0 | 0
[5 empty] | 2014-06-25 | 15時 | 0.011065 | 0 | 0 | 0 | 0
[5 empty] | 2014-06-25 | 16時 | 0.0079081 | 0 | 0 | 0 | 0
[5 empty] | 2014-06-25 | 17時 | 0.010998 | 0 | 0 | 0 | 0
[5 empty] | 2014-06-25 | 18時 | 0.014678 | 0 | 0 | 0 | 0
[5 empty] | 2014-06-25 | 19時 | 0.14553 | 0 | 0 | 0 | 0
[5 empty] | 2014-06-25 | 20時 | 0.16405 | 0 | 0 | 0 | 0
[5 empty] | 2014-06-25 | 21時 | 0.33107 | 0 | 0 | 0 | 0
[5 empty] | 2014-06-25 | 22時 | 0.26341 | 0 | 0 | 0 | 0
[5 empty] | 2014-06-25 | 23時 | 0.42301 | 0 | 0 | 0 | 0
[5 empty] | 2014-06-26 | 0時 | 0.44511 | 0 | 0 | 0 | 0
[5 empty] | 2014-06-26 | 1時 | 0.45788 | 0 | 0 | 0 | 0
[5 empty] | 2014-06-26 | 2時 | 0.45265 | 0 | 0 | 0 | 0
[5 empty] | 2014-06-26 | 3時 | 0.45644 | 0 | 0 | 0 | 0
[5 empty] | 2014-06-26 | 4時 | 0.46526 | 0 | 0 | 0 | 0
[5 empty] | 2014-06-26 | 5時 | 0.4797 | 0 | 0 | 0 | 0
[5 empty] | 2014-06-26 | 6時 | 0.48325 | 0 | 0 | 0 | 0
[5 empty] | 2014-06-26 | 7時 | 0.46061 | 0 | 0 | 0 | 0
[5 empty] | 2014-06-26 | 8時 | 0.43315 | 0 | 0 | 0 | 0
[5 empty] | 2014-06-26 | 9時 | 0.17635 | 0 | 0 | 0 | 0
[5 empty] | 2014-06-26 | 10時 | 0.058412 | 0 | 0 | 0 | 0
[5 empty] | 2014-06-26 | 11時 | 0.10867 | 0 | 0 | 0 | 0
[5 empty] | 2014-06-26 | 12時 | 0.3596 | 0 | 0 | 0 | 0
[5 empty] | 2014-06-26 | 13時 | 0.35846 | 0 | 0 | 0 | 0
[5 empty] | 2014-06-26 | 14時 | 0.37028 | 0 | 0 | 0 | 0
[5 empty] | 2014-06-26 | 15時 | 0.40297 | 0 | 0 | 0 | 0
[5 empty] | 2014-06-26 | 16時 | 0.27154 | 0 | 0 | 0 | 0
[5 empty] | 2014-06-26 | 17時 | 0.30157 | 0 | 0 | 0 | 0
[5 empty] | 2014-06-26 | 18時 | 0.37527 | 0 | 0 | 0 | 0
[5 empty] | 2014-06-26 | 19時 | 0.50704 | 0 | 0 | 0 | 0
[5 empty] | 2014-06-26 | 20時 | 0.29663 | 0 | 0 | 0 | 0
[5 empty] | 2014-06-26 | 21時 | 0.39959 | 0 | 0 | 0 | 0
[5 empty] | 2014-06-26 | 22時 | 0.29083 | 0 | 0 | 0 | 0
[5 empty] | 2014-06-26 | 23時 | 0.44283 | 0 | 0 | 0 | 0
[5 empty] | 2014-06-27 | 0時 | 0.46202 | 0 | 0 | 0 | 0
[5 empty] | 2014-06-27 | 1時 | 0.47206 | 0 | 0 | 0 | 0
[5 empty] | 2014-06-27 | 2時 | 0.47865 | 0 | 0 | 0 | 0
[5 empty] | 2014-06-27 | 3時 | 0.48394 | 0 | 0 | 0 | 0
[5 empty] | 2014-06-27 | 4時 | 0.48594 | 0 | 0 | 0 | 0
[5 empty] | 2014-06-27 | 5時 | 0.49286 | 0 | 0 | 0 | 0
[5 empty] | 2014-06-27 | 6時 | 0.48157 | 0 | 0 | 0 | 0
[5 empty] | 2014-06-27 | 7時 | 0.52384 | 0 | 0 | 0 | 0
[5 empty] | 2014-06-27 | 8時 | 0.42819 | 0 | 0 | 0 | 0
[5 empty] | 2014-06-27 | 9時 | 0.099001 | 0 | 0 | 0 | 0
[5 empty] | 2014-06-27 | 10時 | 0.091183 | 0 | 0 | 0 | 0
[5 empty] | 2014-06-27 | 11時 | 0.015721 | 0 | 0 | 0 | 0
[5 empty] | 2014-06-27 | 12時 | 0.15115 | 0 | 0 | 0 | 0
[5 empty] | 2014-06-27 | 13時 | 0.1987 | 0 | 0 | 0 | 0
[5 empty] | 2014-06-27 | 14時 | 0.15421 | 0 | 0 | 0 | 0
[5 empty] | 2014-06-27 | 15時 | 0.16242 | 0 | 0 | 0 | 0
[5 empty] | 2014-06-27 | 16時 | 0.34876 | 0 | 0 | 0 | 0
[5 empty] | 2014-06-27 | 17時 | 0.46756 | 0 | 0 | 0 | 0
[5 empty] | 2014-06-27 | 18時 | 0.53224 | 0 | 0 | 0 | 0
[5 empty] | 2014-06-27 | 19時 | 0.56143 | 0 | 0 | 0 | 0
[5 empty] | 2014-06-27 | 20時 | 0.40109 | 0 | 0 | 0 | 0
[5 empty] | 2014-06-27 | 21時 | 0.54357 | 0 | 0 | 0 | 0
[5 empty] | 2014-06-27 | 22時 | 0.37463 | 0 | 0 | 0 | 0
[5 empty] | 2014-06-27 | 23時 | 0.42423 | 0 | 0 | 0 | 0
[5 empty] | 2014-06-28 | 0時 | 0.54671 | 0 | 0 | 0 | 0
[5 empty] | 2014-06-28 | 1時 | 0.56605 | 0 | 0 | 0 | 0
[5 empty] | 2014-06-28 | 2時 | 0.59066 | 0 | 0 | 0 | 0
[5 empty] | 2014-06-28 | 3時 | 0.63217 | 0 | 0 | 0 | 0
[5 empty] | 2014-06-28 | 4時 | 0.65324 | 0 | 0 | 0 | 0
[5 empty] | 2014-06-28 | 5時 | 0.68327 | 0 | 0 | 0 | 0
[5 empty] | 2014-06-28 | 6時 | 0.67123 | 0 | 0 | 0 | 0
[5 empty] | 2014-06-28 | 7時 | 0.53958 | 0 | 0 | 0 | 0
[5 empty] | 2014-06-28 | 8時 | 0.2561 | 0 | 0 | 0 | 0
[5 empty] | 2014-06-28 | 9時 | 0.012624 | 0 | 0 | 0 | 0
[5 empty] | 2014-06-28 | 10時 | 0.0062903 | 0 | 0 | 0 | 0
[5 empty] | 2014-06-28 | 11時 | 0.0024039 | 0 | 0 | 0 | 0
[5 empty] | 2014-06-28 | 12時 | 0.010879 | 0 | 0 | 0 | 0
[5 empty] | 2014-06-28 | 13時 | 0.011154 | 0 | 0 | 0 | 0
[5 empty] | 2014-06-28 | 14時 | 0.012456 | 0 | 0 | 0 | 0
[5 empty] | 2014-06-28 | 15時 | 0.015152 | 0 | 0 | 0 | 0
[5 empty] | 2014-06-28 | 16時 | 0.012772 | 0 | 0 | 0 | 0
[5 empty] | 2014-06-28 | 17時 | 0.014944 | 0 | 0 | 0 | 0
[5 empty] | 2014-06-28 | 18時 | 0.14818 | 0 | 0 | 0 | 0
[5 empty] | 2014-06-28 | 19時 | 0.4852 | 0 | 0 | 0 | 0
[5 empty] | 2014-06-28 | 20時 | 0.33246 | 0 | 0 | 0 | 0
[5 empty] | 2014-06-28 | 21時 | 0.48596 | 0 | 0 | 0 | 0
[5 empty] | 2014-06-28 | 22時 | 0.41223 | 0 | 0 | 0 | 0
[5 empty] | 2014-06-28 | 23時 | 0.58281 | 0 | 0 | 0 | 0
[5 empty] | 2014-06-29 | 0時 | 0.61861 | 0 | 0 | 0 | 0
[5 empty] | 2014-06-29 | 1時 | 0.64187 | 0 | 0 | 0 | 0
[5 empty] | 2014-06-29 | 2時 | 0.65791 | 0 | 0 | 0 | 0
[5 empty] | 2014-06-29 | 3時 | 0.67018 | 0 | 0 | 0 | 0
[5 empty] | 2014-06-29 | 4時 | 0.702 | 0 | 0 | 0 | 0
[5 empty] | 2014-06-29 | 5時 | 0.70994 | 0 | 0 | 0 | 0
[5 empty] | 2014-06-29 | 6時 | 0.68568 | 0 | 0 | 0 | 0
[5 empty] | 2014-06-29 | 7時 | 0.62976 | 0 | 0 | 0 | 0
[5 empty] | 2014-06-29 | 8時 | 0.40005 | 0 | 0 | 0 | 0
[5 empty] | 2014-06-29 | 9時 | 0.10418 | 0 | 0 | 0 | 0
[5 empty] | 2014-06-29 | 10時 | 0.019524 | 0 | 0 | 0 | 0
[5 empty] | 2014-06-29 | 11時 | 0.015657 | 0 | 0 | 0 | 0
[5 empty] | 2014-06-29 | 12時 | 0.014183 | 0 | 0 | 0 | 0
[5 empty] | 2014-06-29 | 13時 | 0.016755 | 0 | 0 | 0 | 0
[5 empty] | 2014-06-29 | 14時 | 0.056746 | 0 | 0 | 0 | 0
[5 empty] | 2014-06-29 | 15時 | 0.30095 | 0 | 0 | 0 | 0
[5 empty] | 2014-06-29 | 16時 | 0.38719 | 0 | 0 | 0 | 0
[5 empty] | 2014-06-29 | 17時 | 0.48789 | 0 | 0 | 0 | 0
[5 empty] | 2014-06-29 | 18時 | 0.54544 | 0 | 0 | 0 | 0
[5 empty] | 2014-06-29 | 19時 | 0.56766 | 0 | 0 | 0 | 0
[5 empty] | 2014-06-29 | 20時 | 0.40326 | 0 | 0 | 0 | 0
[5 empty] | 2014-06-29 | 21時 | 0.54842 | 0 | 0 | 0 | 0
[5 empty] | 2014-06-29 | 22時 | 0.37372 | 0 | 0 | 0 | 0
[5 empty] | 2014-06-29 | 23時 | 0.41676 | 0 | 0 | 0 | 0
[5 empty] | 2014-06-30 | 0時 | 0.51817 | 0 | 0 | 0 | 0
[5 empty] | 2014-06-30 | 1時 | 0.52039 | 0 | 0 | 0 | 0
[5 empty] | 2014-06-30 | 2時 | 0.52376 | 0 | 0 | 0 | 0
[5 empty] | 2014-06-30 | 3時 | 0.52698 | 0 | 0 | 0 | 0
[5 empty] | 2014-06-30 | 4時 | 0.53025 | 0 | 0 | 0 | 0
[5 empty] | 2014-06-30 | 5時 | 0.53545 | 0 | 0 | 0 | 0
[5 empty] | 2014-06-30 | 6時 | 0.53053 | 0 | 0 | 0 | 0
[5 empty] | 2014-06-30 | 7時 | 0.57599 | 0 | 0 | 0 | 0
[5 empty] | 2014-06-30 | 8時 | 0.5476 | 0 | 0 | 0 | 0
[5 empty] | 2014-06-30 | 9時 | 0.45787 | 0 | 0 | 0 | 0
[5 empty] | 2014-06-30 | 10時 | 0.47306 | 0 | 0 | 0 | 0
[5 empty] | 2014-06-30 | 11時 | 0.44062 | 0 | 0 | 0 | 0
[5 empty] | 2014-06-30 | 12時 | 0.42615 | 0 | 0 | 0 | 0
[5 empty] | 2014-06-30 | 13時 | 0.4212 | 0 | 0 | 0 | 0
[5 empty] | 2014-06-30 | 14時 | 0.41563 | 0 | 0 | 0 | 0
[5 empty] | 2014-06-30 | 15時 | 0.43127 | 0 | 0 | 0 | 0
[5 empty] | 2014-06-30 | 16時 | 0.4517 | 0 | 0 | 0 | 0
[5 empty] | 2014-06-30 | 17時 | 0.47789 | 0 | 0 | 0 | 0
[5 empty] | 2014-06-30 | 18時 | 0.50295 | 0 | 0 | 0 | 0
[5 empty] | 2014-06-30 | 19時 | 0.51719 | 0 | 0 | 0 | 0
[5 empty] | 2014-06-30 | 20時 | 0.3489 | 0 | 0 | 0 | 0
[5 empty] | 2014-06-30 | 21時 | 0.48812 | 0 | 0 | 0 | 0
[5 empty] | 2014-06-30 | 22時 | 0.31462 | 0 | 0 | 0 | 0
[5 empty] | 2014-06-30 | 23時 | 0.36047 | 0 | 0 | 0 | 0
[5 empty] | 2014-07-01 | 0時 | 0.46832 | 0 | 0 | 0 | 0
[5 empty] | 2014-07-01 | 1時 | 0.48046 | 0 | 0 | 0 | 0
[5 empty] | 2014-07-01 | 2時 | 0.48446 | 0 | 0 | 0 | 0
[5 empty] | 2014-07-01 | 3時 | 0.48304 | 0 | 0 | 0 | 0
[5 empty] | 2014-07-01 | 4時 | 0.48728 | 0 | 0 | 0 | 0
[5 empty] | 2014-07-01 | 5時 | 0.49155 | 0 | 0 | 0 | 0
[5 empty] | 2014-07-01 | 6時 | 0.48109 | 0 | 0 | 0 | 0
[5 empty] | 2014-07-01 | 7時 | 0.52969 | 0 | 0 | 0 | 0
[5 empty] | 2014-07-01 | 8時 | 0.29541 | 0 | 0 | 0 | 0
[5 empty] | 2014-07-01 | 9時 | 0.017767 | 0 | 0 | 0 | 0
[5 empty] | 2014-07-01 | 10時 | 0.016652 | 0 | 0 | 0 | 0
[5 empty] | 2014-07-01 | 11時 | 0.014591 | 0 | 0 | 0 | 0
[5 empty] | 2014-07-01 | 12時 | 0.013567 | 0 | 0 | 0 | 0
[5 empty] | 2014-07-01 | 13時 | 0.013231 | 0 | 0 | 0 | 0
[5 empty] | 2014-07-01 | 14時 | 0.013739 | 0 | 0 | 0 | 0
[5 empty] | 2014-07-01 | 15時 | 0.016845 | 0 | 0 | 0 | 0
[5 empty] | 2014-07-01 | 16時 | 0.020427 | 0 | 0 | 0 | 0
[5 empty] | 2014-07-01 | 17時 | 0.25029 | 0 | 0 | 0 | 0
[5 empty] | 2014-07-01 | 18時 | 0.47137 | 0 | 0 | 0 | 0
[5 empty] | 2014-07-01 | 19時 | 0.5487 | 0 | 0 | 0 | 0
[5 empty] | 2014-07-01 | 20時 | 0.40551 | 0 | 0 | 0 | 0
[5 empty] | 2014-07-01 | 21時 | 0.5622 | 0 | 0 | 0 | 0
[5 empty] | 2014-07-01 | 22時 | 0.38732 | 0 | 0 | 0 | 0
[5 empty] | 2014-07-01 | 23時 | 0.47382 | 0 | 0 | 0 | 0
[5 empty] | 2014-07-02 | 0時 | 0.6203 | 0 | 0 | 0 | 0
[5 empty] | 2014-07-02 | 1時 | 0.66494 | 0 | 0 | 0 | 0
[5 empty] | 2014-07-02 | 2時 | 0.68413 | 0 | 0 | 0 | 0
[5 empty] | 2014-07-02 | 3時 | 0.71807 | 0 | 0 | 0 | 0
[5 empty] | 2014-07-02 | 4時 | 0.71407 | 0 | 0 | 0 | 0
[5 empty] | 2014-07-02 | 5時 | 0.71856 | 0 | 0 | 0 | 0
[5 empty] | 2014-07-02 | 6時 | 0.65799 | 0 | 0 | 0 | 0
[5 empty] | 2014-07-02 | 7時 | 0.43976 | 0 | 0 | 0 | 0
[5 empty] | 2014-07-02 | 8時 | 0.19534 | 0 | 0 | 0 | 0
[5 empty] | 2014-07-02 | 9時 | 0.010311 | 0 | 0 | 0 | 0
[5 empty] | 2014-07-02 | 10時 | 0.004922 | 0 | 0 | 0 | 0
[5 empty] | 2014-07-02 | 11時 | 0.0022416 | 0 | 0 | 0 | 0
[5 empty] | 2014-07-02 | 12時 | 0.010294 | 0 | 0 | 0 | 0
[5 empty] | 2014-07-02 | 13時 | 0.010715 | 0 | 0 | 0 | 0
[5 empty] | 2014-07-02 | 14時 | 0.011923 | 0 | 0 | 0 | 0
[5 empty] | 2014-07-02 | 15時 | 0.013623 | 0 | 0 | 0 | 0
[5 empty] | 2014-07-02 | 16時 | 0.0099289 | 0 | 0 | 0 | 0
[5 empty] | 2014-07-02 | 17時 | 0.011869 | 0 | 0 | 0 | 0
[5 empty] | 2014-07-02 | 18時 | 0.041584 | 0 | 0 | 0 | 0
[5 empty] | 2014-07-02 | 19時 | 0.39468 | 0 | 0 | 0 | 0
[5 empty] | 2014-07-02 | 20時 | 0.29744 | 0 | 0 | 0 | 0
[5 empty] | 2014-07-02 | 21時 | 0.43293 | 0 | 0 | 0 | 0
[5 empty] | 2014-07-02 | 22時 | 0.36667 | 0 | 0 | 0 | 0
[5 empty] | 2014-07-02 | 23時 | 0.54205 | 0 | 0 | 0 | 0
[5 empty] | 2014-07-03 | 0時 | 0.58215 | 0 | 0 | 0 | 0
[5 empty] | 2014-07-03 | 1時 | 0.5794 | 0 | 0 | 0 | 0
[5 empty] | 2014-07-03 | 2時 | 0.60231 | 0 | 0 | 0 | 0
[5 empty] | 2014-07-03 | 3時 | 0.62243 | 0 | 0 | 0 | 0
[5 empty] | 2014-07-03 | 4時 | 0.64749 | 0 | 0 | 0 | 0
[5 empty] | 2014-07-03 | 5時 | 0.66173 | 0 | 0 | 0 | 0
[5 empty] | 2014-07-03 | 6時 | 0.63169 | 0 | 0 | 0 | 0
[5 empty] | 2014-07-03 | 7時 | 0.49791 | 0 | 0 | 0 | 0
[5 empty] | 2014-07-03 | 8時 | 0.26815 | 0 | 0 | 0 | 0
[5 empty] | 2014-07-03 | 9時 | 0.011254 | 0 | 0 | 0 | 0
[5 empty] | 2014-07-03 | 10時 | 0.0047725 | 0 | 0 | 0 | 0
[5 empty] | 2014-07-03 | 11時 | 0.0021177 | 0 | 0 | 0 | 0
[5 empty] | 2014-07-03 | 12時 | 0.010151 | 0 | 0 | 0 | 0
[5 empty] | 2014-07-03 | 13時 | 0.012533 | 0 | 0 | 0 | 0
[5 empty] | 2014-07-03 | 14時 | 0.017608 | 0 | 0 | 0 | 0
[5 empty] | 2014-07-03 | 15時 | 0.01845 | 0 | 0 | 0 | 0
[5 empty] | 2014-07-03 | 16時 | 0.060791 | 0 | 0 | 0 | 0
[5 empty] | 2014-07-03 | 17時 | 0.23504 | 0 | 0 | 0 | 0
[5 empty] | 2014-07-03 | 18時 | 0.37797 | 0 | 0 | 0 | 0
[5 empty] | 2014-07-03 | 19時 | 0.5264 | 0 | 0 | 0 | 0
[5 empty] | 2014-07-03 | 20時 | 0.34669 | 0 | 0 | 0 | 0
[5 empty] | 2014-07-03 | 21時 | 0.47258 | 0 | 0 | 0 | 0
[5 empty] | 2014-07-03 | 22時 | 0.41331 | 0 | 0 | 0 | 0
[5 empty] | 2014-07-03 | 23時 | 0.58145 | 0 | 0 | 0 | 0
[5 empty] | 2014-07-04 | 0時 | 0.62389 | 0 | 0 | 0 | 0
[5 empty] | 2014-07-04 | 1時 | 0.62142 | 0 | 0 | 0 | 0
[5 empty] | 2014-07-04 | 2時 | 0.63113 | 0 | 0 | 0 | 0
[5 empty] | 2014-07-04 | 3時 | 0.61345 | 0 | 0 | 0 | 0
[5 empty] | 2014-07-04 | 4時 | 0.59151 | 0 | 0 | 0 | 0
[5 empty] | 2014-07-04 | 5時 | 0.57972 | 0 | 0 | 0 | 0
[5 empty] | 2014-07-04 | 6時 | 0.55319 | 0 | 0 | 0 | 0
[5 empty] | 2014-07-04 | 7時 | 0.49741 | 0 | 0 | 0 | 0
[5 empty] | 2014-07-04 | 8時 | 0.32893 | 0 | 0 | 0 | 0
[5 empty] | 2014-07-04 | 9時 | 0.11075 | 0 | 0 | 0 | 0
[5 empty] | 2014-07-04 | 10時 | 0.016407 | 0 | 0 | 0 | 0
[5 empty] | 2014-07-04 | 11時 | 0.013197 | 0 | 0 | 0 | 0
[5 empty] | 2014-07-04 | 12時 | 0.012033 | 0 | 0 | 0 | 0
[5 empty] | 2014-07-04 | 13時 | 0.011493 | 0 | 0 | 0 | 0
[5 empty] | 2014-07-04 | 14時 | 0.014181 | 0 | 0 | 0 | 0
[5 empty] | 2014-07-04 | 15時 | 0.016199 | 0 | 0 | 0 | 0
[5 empty] | 2014-07-04 | 16時 | 0.039013 | 0 | 0 | 0 | 0
[5 empty] | 2014-07-04 | 17時 | 0.32358 | 0 | 0 | 0 | 0
[5 empty] | 2014-07-04 | 18時 | 0.44972 | 0 | 0 | 0 | 0
[5 empty] | 2014-07-04 | 19時 | 0.51646 | 0 | 0 | 0 | 0
[5 empty] | 2014-07-04 | 20時 | 0.36939 | 0 | 0 | 0 | 0
[5 empty] | 2014-07-04 | 21時 | 0.53091 | 0 | 0 | 0 | 0
[5 empty] | 2014-07-04 | 22時 | 0.37272 | 0 | 0 | 0 | 0
[5 empty] | 2014-07-04 | 23時 | 0.41912 | 0 | 0 | 0 | 0
[5 empty] | 2014-07-05 | 0時 | 0.49708 | 0 | 0 | 0 | 0
[5 empty] | 2014-07-05 | 1時 | 0.51085 | 0 | 0 | 0 | 0
[5 empty] | 2014-07-05 | 2時 | 0.51586 | 0 | 0 | 0 | 0
[5 empty] | 2014-07-05 | 3時 | 0.51613 | 0 | 0 | 0 | 0
[5 empty] | 2014-07-05 | 4時 | 0.52373 | 0 | 0 | 0 | 0
[5 empty] | 2014-07-05 | 5時 | 0.52372 | 0 | 0 | 0 | 0
[5 empty] | 2014-07-05 | 6時 | 0.50777 | 0 | 0 | 0 | 0
[5 empty] | 2014-07-05 | 7時 | 0.46732 | 0 | 0 | 0 | 0
[5 empty] | 2014-07-05 | 8時 | 0.2422 | 0 | 0 | 0 | 0
[5 empty] | 2014-07-05 | 9時 | 0.01504 | 0 | 0 | 0 | 0
[5 empty] | 2014-07-05 | 10時 | 0.013803 | 0 | 0 | 0 | 0
[5 empty] | 2014-07-05 | 11時 | 0.011335 | 0 | 0 | 0 | 0
[5 empty] | 2014-07-05 | 12時 | 0.0097091 | 0 | 0 | 0 | 0
[5 empty] | 2014-07-05 | 13時 | 0.0095967 | 0 | 0 | 0 | 0
[5 empty] | 2014-07-05 | 14時 | 0.012536 | 0 | 0 | 0 | 0
[5 empty] | 2014-07-05 | 15時 | 0.014959 | 0 | 0 | 0 | 0
[5 empty] | 2014-07-05 | 16時 | 0.01733 | 0 | 0 | 0 | 0
[5 empty] | 2014-07-05 | 17時 | 0.19918 | 0 | 0 | 0 | 0
[5 empty] | 2014-07-05 | 18時 | 0.40419 | 0 | 0 | 0 | 0
[5 empty] | 2014-07-05 | 19時 | 0.47934 | 0 | 0 | 0 | 0
[5 empty] | 2014-07-05 | 20時 | 0.34819 | 0 | 0 | 0 | 0
[5 empty] | 2014-07-05 | 21時 | 0.52096 | 0 | 0 | 0 | 0
[5 empty] | 2014-07-05 | 22時 | 0.36493 | 0 | 0 | 0 | 0
[5 empty] | 2014-07-05 | 23時 | 0.43525 | 0 | 0 | 0 | 0
[5 empty] | 2014-07-06 | 0時 | 0.5619 | 0 | 0 | 0 | 0
[5 empty] | 2014-07-06 | 1時 | 0.59469 | 0 | 0 | 0 | 0
[5 empty] | 2014-07-06 | 2時 | 0.61342 | 0 | 0 | 0 | 0
[5 empty] | 2014-07-06 | 3時 | 0.61349 | 0 | 0 | 0 | 0
[5 empty] | 2014-07-06 | 4時 | 0.61106 | 0 | 0 | 0 | 0
[5 empty] | 2014-07-06 | 5時 | 0.57539 | 0 | 0 | 0 | 0
[5 empty] | 2014-07-06 | 6時 | 0.54499 | 0 | 0 | 0 | 0
[5 empty] | 2014-07-06 | 7時 | 0.58356 | 0 | 0 | 0 | 0
[5 empty] | 2014-07-06 | 8時 | 0.50939 | 0 | 0 | 0 | 0
[5 empty] | 2014-07-06 | 9時 | 0.39611 | 0 | 0 | 0 | 0
[5 empty] | 2014-07-06 | 10時 | 0.11063 | 0 | 0 | 0 | 0
[5 empty] | 2014-07-06 | 11時 | 0.016854 | 0 | 0 | 0 | 0
[5 empty] | 2014-07-06 | 12時 | 0.13777 | 0 | 0 | 0 | 0
[5 empty] | 2014-07-06 | 13時 | 0.27581 | 0 | 0 | 0 | 0
[5 empty] | 2014-07-06 | 14時 | 0.31118 | 0 | 0 | 0 | 0
[5 empty] | 2014-07-06 | 15時 | 0.30532 | 0 | 0 | 0 | 0
[5 empty] | 2014-07-06 | 16時 | 0.37186 | 0 | 0 | 0 | 0
[5 empty] | 2014-07-06 | 17時 | 0.44295 | 0 | 0 | 0 | 0
[5 empty] | 2014-07-06 | 18時 | 0.51525 | 0 | 0 | 0 | 0
[5 empty] | 2014-07-06 | 19時 | 0.54179 | 0 | 0 | 0 | 0
[5 empty] | 2014-07-06 | 20時 | 0.37478 | 0 | 0 | 0 | 0
[5 empty] | 2014-07-06 | 21時 | 0.51803 | 0 | 0 | 0 | 0
[5 empty] | 2014-07-06 | 22時 | 0.34266 | 0 | 0 | 0 | 0
[5 empty] | 2014-07-06 | 23時 | 0.38814 | 0 | 0 | 0 | 0
[5 empty] | 2014-07-07 | 0時 | 0.49886 | 0 | 0 | 0 | 0
[5 empty] | 2014-07-07 | 1時 | 0.51149 | 0 | 0 | 0 | 0
[5 empty] | 2014-07-07 | 2時 | 0.51763 | 0 | 0 | 0 | 0
[5 empty] | 2014-07-07 | 3時 | 0.53434 | 0 | 0 | 0 | 0
[5 empty] | 2014-07-07 | 4時 | 0.53801 | 0 | 0 | 0 | 0
[5 empty] | 2014-07-07 | 5時 | 0.54558 | 0 | 0 | 0 | 0
[5 empty] | 2014-07-07 | 6時 | 0.53278 | 0 | 0 | 0 | 0
[5 empty] | 2014-07-07 | 7時 | 0.58015 | 0 | 0 | 0 | 0
[5 empty] | 2014-07-07 | 8時 | 0.55271 | 0 | 0 | 0 | 0
[5 empty] | 2014-07-07 | 9時 | 0.4672 | 0 | 0 | 0 | 0
[5 empty] | 2014-07-07 | 10時 | 0.46933 | 0 | 0 | 0 | 0
[5 empty] | 2014-07-07 | 11時 | 0.44736 | 0 | 0 | 0 | 0
[5 empty] | 2014-07-07 | 12時 | 0.38879 | 0 | 0 | 0 | 0
[5 empty] | 2014-07-07 | 13時 | 0.30562 | 0 | 0 | 0 | 0
[5 empty] | 2014-07-07 | 14時 | 0.39032 | 0 | 0 | 0 | 0
[5 empty] | 2014-07-07 | 15時 | 0.43549 | 0 | 0 | 0 | 0
[5 empty] | 2014-07-07 | 16時 | 0.47338 | 0 | 0 | 0 | 0
[5 empty] | 2014-07-07 | 17時 | 0.51552 | 0 | 0 | 0 | 0
[5 empty] | 2014-07-07 | 18時 | 0.56025 | 0 | 0 | 0 | 0
[5 empty] | 2014-07-07 | 19時 | 0.59182 | 0 | 0 | 0 | 0
[5 empty] | 2014-07-07 | 20時 | 0.43623 | 0 | 0 | 0 | 0
[5 empty] | 2014-07-07 | 21時 | 0.59863 | 0 | 0 | 0 | 0
[5 empty] | 2014-07-07 | 22時 | 0.4416 | 0 | 0 | 0 | 0
[5 empty] | 2014-07-07 | 23時 | 0.50662 | 0 | 0 | 0 | 0
[5 empty] | 2014-07-08 | 0時 | 0.62576 | 0 | 0 | 0 | 0
[5 empty] | 2014-07-08 | 1時 | 0.65069 | 0 | 0 | 0 | 0
[5 empty] | 2014-07-08 | 2時 | 0.66728 | 0 | 0 | 0 | 0
[5 empty] | 2014-07-08 | 3時 | 0.6836 | 0 | 0 | 0 | 0
[5 empty] | 2014-07-08 | 4時 | 0.7016 | 0 | 0 | 0 | 0
[5 empty] | 2014-07-08 | 5時 | 0.71562 | 0 | 0 | 0 | 0
[5 empty] | 2014-07-08 | 6時 | 0.66229 | 0 | 0 | 0 | 0
[5 empty] | 2014-07-08 | 7時 | 0.60901 | 0 | 0 | 0 | 0
[5 empty] | 2014-07-08 | 8時 | 0.35327 | 0 | 0 | 0 | 0
[5 empty] | 2014-07-08 | 9時 | 0.046228 | 0 | 0 | 0 | 0
[5 empty] | 2014-07-08 | 10時 | 0.017585 | 0 | 0 | 0 | 0
[5 empty] | 2014-07-08 | 11時 | 0.014513 | 0 | 0 | 0 | 0
[5 empty] | 2014-07-08 | 12時 | 0.012357 | 0 | 0 | 0 | 0
[5 empty] | 2014-07-08 | 13時 | 0.012069 | 0 | 0 | 0 | 0
[5 empty] | 2014-07-08 | 14時 | 0.012411 | 0 | 0 | 0 | 0
[5 empty] | 2014-07-08 | 15時 | 0.014594 | 0 | 0 | 0 | 0
[5 empty] | 2014-07-08 | 16時 | 0.018378 | 0 | 0 | 0 | 0
[5 empty] | 2014-07-08 | 17時 | 0.16558 | 0 | 0 | 0 | 0
[5 empty] | 2014-07-08 | 18時 | 0.42709 | 0 | 0 | 0 | 0
[5 empty] | 2014-07-08 | 19時 | 0.51156 | 0 | 0 | 0 | 0
[5 empty] | 2014-07-08 | 20時 | 0.36975 | 0 | 0 | 0 | 0
[5 empty] | 2014-07-08 | 21時 | 0.52889 | 0 | 0 | 0 | 0
[5 empty] | 2014-07-08 | 22時 | 0.37725 | 0 | 0 | 0 | 0
[5 empty] | 2014-07-08 | 23時 | 0.44852 | 0 | 0 | 0 | 0
[5 empty] | 2014-07-09 | 0時 | 0.57694 | 0 | 0 | 0 | 0
[5 empty] | 2014-07-09 | 1時 | 0.59621 | 0 | 0 | 0 | 0
[5 empty] | 2014-07-09 | 2時 | 0.62054 | 0 | 0 | 0 | 0
[5 empty] | 2014-07-09 | 3時 | 0.63096 | 0 | 0 | 0 | 0
[5 empty] | 2014-07-09 | 4時 | 0.63957 | 0 | 0 | 0 | 0
[5 empty] | 2014-07-09 | 5時 | 0.65893 | 0 | 0 | 0 | 0
[5 empty] | 2014-07-09 | 6時 | 0.59784 | 0 | 0 | 0 | 0
[5 empty] | 2014-07-09 | 7時 | 0.46063 | 0 | 0 | 0 | 0
[5 empty] | 2014-07-09 | 8時 | 0.21379 | 0 | 0 | 0 | 0
[5 empty] | 2014-07-09 | 9時 | 0.010068 | 0 | 0 | 0 | 0
[5 empty] | 2014-07-09 | 10時 | 0.0035368 | 0 | 0 | 0 | 0
[5 empty] | 2014-07-09 | 11時 | 0.00019342 | 0 | 0 | 0 | 0
[5 empty] | 2014-07-09 | 12時 | 0.0078574 | 0 | 0 | 0 | 0
[5 empty] | 2014-07-09 | 13時 | 0.0080025 | 0 | 0 | 0 | 0
[5 empty] | 2014-07-09 | 14時 | 0.0097723 | 0 | 0 | 0 | 0
[5 empty] | 2014-07-09 | 15時 | 0.0125 | 0 | 0 | 0 | 0
[5 empty] | 2014-07-09 | 16時 | 0.0090277 | 0 | 0 | 0 | 0
[5 empty] | 2014-07-09 | 17時 | 0.01151 | 0 | 0 | 0 | 0
[5 empty] | 2014-07-09 | 18時 | 0.01786 | 0 | 0 | 0 | 0
[5 empty] | 2014-07-09 | 19時 | 0.33843 | 0 | 0 | 0 | 0
[5 empty] | 2014-07-09 | 20時 | 0.2241 | 0 | 0 | 0 | 0
[5 empty] | 2014-07-09 | 21時 | 0.37171 | 0 | 0 | 0 | 0
[5 empty] | 2014-07-09 | 22時 | 0.29069 | 0 | 0 | 0 | 0
[5 empty] | 2014-07-09 | 23時 | 0.464 | 0 | 0 | 0 | 0
[5 empty] | 2014-07-10 | 0時 | 0.47632 | 0 | 0 | 0 | 0
[5 empty] | 2014-07-10 | 1時 | 0.47526 | 0 | 0 | 0 | 0
[5 empty] | 2014-07-10 | 2時 | 0.48165 | 0 | 0 | 0 | 0
[5 empty] | 2014-07-10 | 3時 | 0.48599 | 0 | 0 | 0 | 0
[5 empty] | 2014-07-10 | 4時 | 0.49462 | 0 | 0 | 0 | 0
[5 empty] | 2014-07-10 | 5時 | 0.49972 | 0 | 0 | 0 | 0
[5 empty] | 2014-07-10 | 6時 | 0.46768 | 0 | 0 | 0 | 0
[5 empty] | 2014-07-10 | 7時 | 0.34909 | 0 | 0 | 0 | 0
[5 empty] | 2014-07-10 | 8時 | 0.13432 | 0 | 0 | 0 | 0
[5 empty] | 2014-07-10 | 9時 | 0.0074652 | 0 | 0 | 0 | 0
[5 empty] | 2014-07-10 | 10時 | 0.001649 | 0 | 0 | 0 | 0
[5 empty] | 2014-07-10 | 11時 | 0 | 0 | 0 | 0 | 0
[5 empty] | 2014-07-10 | 12時 | 0.0047489 | 0 | 0 | 0 | 0
[5 empty] | 2014-07-10 | 13時 | 0.0057678 | 0 | 0 | 0 | 0
[5 empty] | 2014-07-10 | 14時 | 0.006489 | 0 | 0 | 0 | 0
[5 empty] | 2014-07-10 | 15時 | 0.009256 | 0 | 0 | 0 | 0
[5 empty] | 2014-07-10 | 16時 | 0.0058081 | 0 | 0 | 0 | 0
[5 empty] | 2014-07-10 | 17時 | 0.0078928 | 0 | 0 | 0 | 0
[5 empty] | 2014-07-10 | 18時 | 0.011978 | 0 | 0 | 0 | 0
[5 empty] | 2014-07-10 | 19時 | 0.11118 | 0 | 0 | 0 | 0
[5 empty] | 2014-07-10 | 20時 | 0.15309 | 0 | 0 | 0 | 0
[5 empty] | 2014-07-10 | 21時 | 0.30291 | 0 | 0 | 0 | 0
[5 empty] | 2014-07-10 | 22時 | 0.23651 | 0 | 0 | 0 | 0
[5 empty] | 2014-07-10 | 23時 | 0.42265 | 0 | 0 | 0 | 0
[5 empty] | 2014-07-11 | 0時 | 0.47245 | 0 | 0 | 0 | 0
[5 empty] | 2014-07-11 | 1時 | 0.49677 | 0 | 0 | 0 | 0
[5 empty] | 2014-07-11 | 2時 | 0.51941 | 0 | 0 | 0 | 0
[5 empty] | 2014-07-11 | 3時 | 0.53755 | 0 | 0 | 0 | 0
[5 empty] | 2014-07-11 | 4時 | 0.5614 | 0 | 0 | 0 | 0
[5 empty] | 2014-07-11 | 5時 | 0.57827 | 0 | 0 | 0 | 0
[5 empty] | 2014-07-11 | 6時 | 0.53813 | 0 | 0 | 0 | 0
[5 empty] | 2014-07-11 | 7時 | 0.48335 | 0 | 0 | 0 | 0
[5 empty] | 2014-07-11 | 8時 | 0.26005 | 0 | 0 | 0 | 0
[5 empty] | 2014-07-11 | 9時 | 0.014404 | 0 | 0 | 0 | 0
[5 empty] | 2014-07-11 | 10時 | 0.011826 | 0 | 0 | 0 | 0
[5 empty] | 2014-07-11 | 11時 | 0.007988 | 0 | 0 | 0 | 0
[5 empty] | 2014-07-11 | 12時 | 0.010647 | 0 | 0 | 0 | 0
[5 empty] | 2014-07-11 | 13時 | 0.012803 | 0 | 0 | 0 | 0
[5 empty] | 2014-07-11 | 14時 | 0.012248 | 0 | 0 | 0 | 0
[5 empty] | 2014-07-11 | 15時 | 0.011396 | 0 | 0 | 0 | 0
[5 empty] | 2014-07-11 | 16時 | 0.043293 | 0 | 0 | 0 | 0
[5 empty] | 2014-07-11 | 17時 | 0.22002 | 0 | 0 | 0 | 0
[5 empty] | 2014-07-11 | 18時 | 0.32741 | 0 | 0 | 0 | 0
[5 empty] | 2014-07-11 | 19時 | 0.37146 | 0 | 0 | 0 | 0
[5 empty] | 2014-07-11 | 20時 | 0.23078 | 0 | 0 | 0 | 0
[5 empty] | 2014-07-11 | 21時 | 0.37121 | 0 | 0 | 0 | 0
[5 empty] | 2014-07-11 | 22時 | 0.20188 | 0 | 0 | 0 | 0
[5 empty] | 2014-07-11 | 23時 | 0.25137 | 0 | 0 | 0 | 0
[5 empty] | 2014-07-12 | 0時 | 0.36628 | 0 | 0 | 0 | 0
[5 empty] | 2014-07-12 | 1時 | 0.3903 | 0 | 0 | 0 | 0
[5 empty] | 2014-07-12 | 2時 | 0.40522 | 0 | 0 | 0 | 0
[5 empty] | 2014-07-12 | 3時 | 0.40295 | 0 | 0 | 0 | 0
[5 empty] | 2014-07-12 | 4時 | 0.41281 | 0 | 0 | 0 | 0
[5 empty] | 2014-07-12 | 5時 | 0.42307 | 0 | 0 | 0 | 0
[5 empty] | 2014-07-12 | 6時 | 0.39882 | 0 | 0 | 0 | 0
[5 empty] | 2014-07-12 | 7時 | 0.35777 | 0 | 0 | 0 | 0
[5 empty] | 2014-07-12 | 8時 | 0.16911 | 0 | 0 | 0 | 0
[5 empty] | 2014-07-12 | 9時 | 0.010215 | 0 | 0 | 0 | 0
[5 empty] | 2014-07-12 | 10時 | 0.0083802 | 0 | 0 | 0 | 0
[5 empty] | 2014-07-12 | 11時 | 0.0077359 | 0 | 0 | 0 | 0
[5 empty] | 2014-07-12 | 12時 | 0.0096136 | 0 | 0 | 0 | 0
[5 empty] | 2014-07-12 | 13時 | 0.011141 | 0 | 0 | 0 | 0
[5 empty] | 2014-07-12 | 14時 | 0.0091053 | 0 | 0 | 0 | 0
[5 empty] | 2014-07-12 | 15時 | 0.011156 | 0 | 0 | 0 | 0
[5 empty] | 2014-07-12 | 16時 | 0.013885 | 0 | 0 | 0 | 0
[5 empty] | 2014-07-12 | 17時 | 0.13805 | 0 | 0 | 0 | 0
[5 empty] | 2014-07-12 | 18時 | 0.33521 | 0 | 0 | 0 | 0
[5 empty] | 2014-07-12 | 19時 | 0.41533 | 0 | 0 | 0 | 0
[5 empty] | 2014-07-12 | 20時 | 0.28878 | 0 | 0 | 0 | 0
[5 empty] | 2014-07-12 | 21時 | 0.47143 | 0 | 0 | 0 | 0
[5 empty] | 2014-07-12 | 22時 | 0.32062 | 0 | 0 | 0 | 0
[5 empty] | 2014-07-12 | 23時 | 0.37611 | 0 | 0 | 0 | 0
[5 empty] | 2014-07-13 | 0時 | 0.50954 | 0 | 0 | 0 | 0
[5 empty] | 2014-07-13 | 1時 | 0.53522 | 0 | 0 | 0 | 0
[5 empty] | 2014-07-13 | 2時 | 0.5548 | 0 | 0 | 0 | 0
[5 empty] | 2014-07-13 | 3時 | 0.56104 | 0 | 0 | 0 | 0
[5 empty] | 2014-07-13 | 4時 | 0.59241 | 0 | 0 | 0 | 0
[5 empty] | 2014-07-13 | 5時 | 0.60204 | 0 | 0 | 0 | 0
[5 empty] | 2014-07-13 | 6時 | 0.5617 | 0 | 0 | 0 | 0
[5 empty] | 2014-07-13 | 7時 | 0.52416 | 0 | 0 | 0 | 0
[5 empty] | 2014-07-13 | 8時 | 0.33638 | 0 | 0 | 0 | 0
[5 empty] | 2014-07-13 | 9時 | 0.018591 | 0 | 0 | 0 | 0
[5 empty] | 2014-07-13 | 10時 | 0.012437 | 0 | 0 | 0 | 0
[5 empty] | 2014-07-13 | 11時 | 0.0086407 | 0 | 0 | 0 | 0
[5 empty] | 2014-07-13 | 12時 | 0.006495 | 0 | 0 | 0 | 0
[5 empty] | 2014-07-13 | 13時 | 0.0051627 | 0 | 0 | 0 | 0
[5 empty] | 2014-07-13 | 14時 | 0.0063966 | 0 | 0 | 0 | 0
[5 empty] | 2014-07-13 | 15時 | 0.0084257 | 0 | 0 | 0 | 0
[5 empty] | 2014-07-13 | 16時 | 0.011041 | 0 | 0 | 0 | 0
[5 empty] | 2014-07-13 | 17時 | 0.013024 | 0 | 0 | 0 | 0
[5 empty] | 2014-07-13 | 18時 | 0.021393 | 0 | 0 | 0 | 0
[5 empty] | 2014-07-13 | 19時 | 0.23602 | 0 | 0 | 0 | 0
[5 empty] | 2014-07-13 | 20時 | 0.15969 | 0 | 0 | 0 | 0
[5 empty] | 2014-07-13 | 21時 | 0.34481 | 0 | 0 | 0 | 0
[5 empty] | 2014-07-13 | 22時 | 0.19836 | 0 | 0 | 0 | 0
[5 empty] | 2014-07-13 | 23時 | 0.25453 | 0 | 0 | 0 | 0
[5 empty] | 2014-07-14 | 0時 | 0.3711 | 0 | 0 | 0 | 0
[5 empty] | 2014-07-14 | 1時 | 0.38816 | 0 | 0 | 0 | 0
[5 empty] | 2014-07-14 | 2時 | 0.39852 | 0 | 0 | 0 | 0
[5 empty] | 2014-07-14 | 3時 | 0.42703 | 0 | 0 | 0 | 0
[5 empty] | 2014-07-14 | 4時 | 0.43985 | 0 | 0 | 0 | 0
[5 empty] | 2014-07-14 | 5時 | 0.44788 | 0 | 0 | 0 | 0
[5 empty] | 2014-07-14 | 6時 | 0.43993 | 0 | 0 | 0 | 0
[5 empty] | 2014-07-14 | 7時 | 0.49481 | 0 | 0 | 0 | 0
[5 empty] | 2014-07-14 | 8時 | 0.48288 | 0 | 0 | 0 | 0
[5 empty] | 2014-07-14 | 9時 | 0.39789 | 0 | 0 | 0 | 0
[5 empty] | 2014-07-14 | 10時 | 0.43124 | 0 | 0 | 0 | 0
[5 empty] | 2014-07-14 | 11時 | 0.3873 | 0 | 0 | 0 | 0
[5 empty] | 2014-07-14 | 12時 | 0.30788 | 0 | 0 | 0 | 0
[5 empty] | 2014-07-14 | 13時 | 0.34976 | 0 | 0 | 0 | 0
[5 empty] | 2014-07-14 | 14時 | 0.38401 | 0 | 0 | 0 | 0
[5 empty] | 2014-07-14 | 15時 | 0.41145 | 0 | 0 | 0 | 0
[5 empty] | 2014-07-14 | 16時 | 0.46099 | 0 | 0 | 0 | 0
[5 empty] | 2014-07-14 | 17時 | 0.49635 | 0 | 0 | 0 | 0
[5 empty] | 2014-07-14 | 18時 | 0.52925 | 0 | 0 | 0 | 0
[5 empty] | 2014-07-14 | 19時 | 0.54689 | 0 | 0 | 0 | 0
[5 empty] | 2014-07-14 | 20時 | 0.3725 | 0 | 0 | 0 | 0
[5 empty] | 2014-07-14 | 21時 | 0.51242 | 0 | 0 | 0 | 0
[5 empty] | 2014-07-14 | 22時 | 0.33426 | 0 | 0 | 0 | 0
[5 empty] | 2014-07-14 | 23時 | 0.37622 | 0 | 0 | 0 | 0
[5 empty] | 2014-07-15 | 0時 | 0.48694 | 0 | 0 | 0 | 0
[5 empty] | 2014-07-15 | 1時 | 0.49403 | 0 | 0 | 0 | 0
[5 empty] | 2014-07-15 | 2時 | 0.4991 | 0 | 0 | 0 | 0
[5 empty] | 2014-07-15 | 3時 | 0.50471 | 0 | 0 | 0 | 0
[5 empty] | 2014-07-15 | 4時 | 0.50989 | 0 | 0 | 0 | 0
[5 empty] | 2014-07-15 | 5時 | 0.52128 | 0 | 0 | 0 | 0
[5 empty] | 2014-07-15 | 6時 | 0.5011 | 0 | 0 | 0 | 0
[5 empty] | 2014-07-15 | 7時 | 0.54727 | 0 | 0 | 0 | 0
[5 empty] | 2014-07-15 | 8時 | 0.41722 | 0 | 0 | 0 | 0
[5 empty] | 2014-07-15 | 9時 | 0.37876 | 0 | 0 | 0 | 0
[5 empty] | 2014-07-15 | 10時 | 0.19587 | 0 | 0 | 0 | 0
[5 empty] | 2014-07-15 | 11時 | 0.068217 | 0 | 0 | 0 | 0
[5 empty] | 2014-07-15 | 12時 | 0.10484 | 0 | 0 | 0 | 0
[5 empty] | 2014-07-15 | 13時 | 0.023096 | 0 | 0 | 0 | 0
[5 empty] | 2014-07-15 | 14時 | 0.095067 | 0 | 0 | 0 | 0
[5 empty] | 2014-07-15 | 15時 | 0.19061 | 0 | 0 | 0 | 0
[5 empty] | 2014-07-15 | 16時 | 0.33875 | 0 | 0 | 0 | 0
[5 empty] | 2014-07-15 | 17時 | 0.43788 | 0 | 0 | 0 | 0
[5 empty] | 2014-07-15 | 18時 | 0.51459 | 0 | 0 | 0 | 0
[5 empty] | 2014-07-15 | 19時 | 0.56086 | 0 | 0 | 0 | 0
[5 empty] | 2014-07-15 | 20時 | 0.40756 | 0 | 0 | 0 | 0
[5 empty] | 2014-07-15 | 21時 | 0.5726 | 0 | 0 | 0 | 0
[5 empty] | 2014-07-15 | 22時 | 0.42221 | 0 | 0 | 0 | 0
[5 empty] | 2014-07-15 | 23時 | 0.48298 | 0 | 0 | 0 | 0
[5 empty] | 2014-07-16 | 0時 | 0.59393 | 0 | 0 | 0 | 0
[5 empty] | 2014-07-16 | 1時 | 0.59076 | 0 | 0 | 0 | 0
[5 empty] | 2014-07-16 | 2時 | 0.59562 | 0 | 0 | 0 | 0
[5 empty] | 2014-07-16 | 3時 | 0.60414 | 0 | 0 | 0 | 0
[5 empty] | 2014-07-16 | 4時 | 0.60943 | 0 | 0 | 0 | 0
[5 empty] | 2014-07-16 | 5時 | 0.60957 | 0 | 0 | 0 | 0
[5 empty] | 2014-07-16 | 6時 | 0.56966 | 0 | 0 | 0 | 0
[5 empty] | 2014-07-16 | 7時 | 0.45473 | 0 | 0 | 0 | 0
[5 empty] | 2014-07-16 | 8時 | 0.27187 | 0 | 0 | 0 | 0
[5 empty] | 2014-07-16 | 9時 | 0.01091 | 0 | 0 | 0 | 0
[5 empty] | 2014-07-16 | 10時 | 0.0064822 | 0 | 0 | 0 | 0
[5 empty] | 2014-07-16 | 11時 | 0.0027109 | 0 | 0 | 0 | 0
[5 empty] | 2014-07-16 | 12時 | 0.0094513 | 0 | 0 | 0 | 0
[5 empty] | 2014-07-16 | 13時 | 0.010067 | 0 | 0 | 0 | 0
[5 empty] | 2014-07-16 | 14時 | 0.010937 | 0 | 0 | 0 | 0
[5 empty] | 2014-07-16 | 15時 | 0.013269 | 0 | 0 | 0 | 0
[5 empty] | 2014-07-16 | 16時 | 0.0094005 | 0 | 0 | 0 | 0
[5 empty] | 2014-07-16 | 17時 | 0.011812 | 0 | 0 | 0 | 0
[5 empty] | 2014-07-16 | 18時 | 0.11771 | 0 | 0 | 0 | 0
[5 empty] | 2014-07-16 | 19時 | 0.44143 | 0 | 0 | 0 | 0
[5 empty] | 2014-07-16 | 20時 | 0.2762 | 0 | 0 | 0 | 0
[5 empty] | 2014-07-16 | 21時 | 0.42072 | 0 | 0 | 0 | 0
[5 empty] | 2014-07-16 | 22時 | 0.34578 | 0 | 0 | 0 | 0
[5 empty] | 2014-07-16 | 23時 | 0.52458 | 0 | 0 | 0 | 0
[5 empty] | 2014-07-17 | 0時 | 0.55996 | 0 | 0 | 0 | 0
[5 empty] | 2014-07-17 | 1時 | 0.58818 | 0 | 0 | 0 | 0
[5 empty] | 2014-07-17 | 2時 | 0.59766 | 0 | 0 | 0 | 0
[5 empty] | 2014-07-17 | 3時 | 0.60841 | 0 | 0 | 0 | 0
[5 empty] | 2014-07-17 | 4時 | 0.60431 | 0 | 0 | 0 | 0
[5 empty] | 2014-07-17 | 5時 | 0.58624 | 0 | 0 | 0 | 0
[5 empty] | 2014-07-17 | 6時 | 0.53526 | 0 | 0 | 0 | 0
[5 empty] | 2014-07-17 | 7時 | 0.43387 | 0 | 0 | 0 | 0
[5 empty] | 2014-07-17 | 8時 | 0.22448 | 0 | 0 | 0 | 0
[5 empty] | 2014-07-17 | 9時 | 0.0082153 | 0 | 0 | 0 | 0
[5 empty] | 2014-07-17 | 10時 | 0.0022777 | 0 | 0 | 0 | 0
[5 empty] | 2014-07-17 | 11時 | 0 | 0 | 0 | 0 | 0
[5 empty] | 2014-07-17 | 12時 | 0.0056198 | 0 | 0 | 0 | 0
[5 empty] | 2014-07-17 | 13時 | 0.0066859 | 0 | 0 | 0 | 0
[5 empty] | 2014-07-17 | 14時 | 0.0076221 | 0 | 0 | 0 | 0
[5 empty] | 2014-07-17 | 15時 | 0.0091452 | 0 | 0 | 0 | 0
[5 empty] | 2014-07-17 | 16時 | 0.0056243 | 0 | 0 | 0 | 0
[5 empty] | 2014-07-17 | 17時 | 0.0075848 | 0 | 0 | 0 | 0
[5 empty] | 2014-07-17 | 18時 | 0.01164 | 0 | 0 | 0 | 0
[5 empty] | 2014-07-17 | 19時 | 0.14561 | 0 | 0 | 0 | 0
[5 empty] | 2014-07-17 | 20時 | 0.13332 | 0 | 0 | 0 | 0
[5 empty] | 2014-07-17 | 21時 | 0.28597 | 0 | 0 | 0 | 0
[5 empty] | 2014-07-17 | 22時 | 0.20496 | 0 | 0 | 0 | 0
[5 empty] | 2014-07-17 | 23時 | 0.37839 | 0 | 0 | 0 | 0
[5 empty] | 2014-07-18 | 0時 | 0.42627 | 0 | 0 | 0 | 0
[5 empty] | 2014-07-18 | 1時 | 0.46218 | 0 | 0 | 0 | 0
[5 empty] | 2014-07-18 | 2時 | 0.48045 | 0 | 0 | 0 | 0
[5 empty] | 2014-07-18 | 3時 | 0.49681 | 0 | 0 | 0 | 0
[5 empty] | 2014-07-18 | 4時 | 0.50441 | 0 | 0 | 0 | 0
[5 empty] | 2014-07-18 | 5時 | 0.51308 | 0 | 0 | 0 | 0
[5 empty] | 2014-07-18 | 6時 | 0.45678 | 0 | 0 | 0 | 0
[5 empty] | 2014-07-18 | 7時 | 0.4199 | 0 | 0 | 0 | 0
[5 empty] | 2014-07-18 | 8時 | 0.20037 | 0 | 0 | 0 | 0
[5 empty] | 2014-07-18 | 9時 | 0.0099923 | 0 | 0 | 0 | 0
[5 empty] | 2014-07-18 | 10時 | 0.0068546 | 0 | 0 | 0 | 0
[5 empty] | 2014-07-18 | 11時 | 0.0052965 | 0 | 0 | 0 | 0
[5 empty] | 2014-07-18 | 12時 | 0.0042113 | 0 | 0 | 0 | 0
[5 empty] | 2014-07-18 | 13時 | 0.0054462 | 0 | 0 | 0 | 0
[5 empty] | 2014-07-18 | 14時 | 0.0076814 | 0 | 0 | 0 | 0
[5 empty] | 2014-07-18 | 15時 | 0.0089975 | 0 | 0 | 0 | 0
[5 empty] | 2014-07-18 | 16時 | 0.0091372 | 0 | 0 | 0 | 0
[5 empty] | 2014-07-18 | 17時 | 0.010757 | 0 | 0 | 0 | 0
[5 empty] | 2014-07-18 | 18時 | 0.057396 | 0 | 0 | 0 | 0
[5 empty] | 2014-07-18 | 19時 | 0.25083 | 0 | 0 | 0 | 0
[5 empty] | 2014-07-18 | 20時 | 0.14588 | 0 | 0 | 0 | 0
[5 empty] | 2014-07-18 | 21時 | 0.36608 | 0 | 0 | 0 | 0
[5 empty] | 2014-07-18 | 22時 | 0.22876 | 0 | 0 | 0 | 0
[5 empty] | 2014-07-18 | 23時 | 0.31191 | 0 | 0 | 0 | 0
[5 empty] | 2014-07-19 | 0時 | 0.44337 | 0 | 0 | 0 | 0
[5 empty] | 2014-07-19 | 1時 | 0.47087 | 0 | 0 | 0 | 0
[5 empty] | 2014-07-19 | 2時 | 0.49092 | 0 | 0 | 0 | 0
[5 empty] | 2014-07-19 | 3時 | 0.5053 | 0 | 0 | 0 | 0
[5 empty] | 2014-07-19 | 4時 | 0.51781 | 0 | 0 | 0 | 0
[5 empty] | 2014-07-19 | 5時 | 0.52476 | 0 | 0 | 0 | 0
[5 empty] | 2014-07-19 | 6時 | 0.47699 | 0 | 0 | 0 | 0
[5 empty] | 2014-07-19 | 7時 | 0.42768 | 0 | 0 | 0 | 0
[5 empty] | 2014-07-19 | 8時 | 0.19036 | 0 | 0 | 0 | 0
[5 empty] | 2014-07-19 | 9時 | 0.0093792 | 0 | 0 | 0 | 0
[5 empty] | 2014-07-19 | 10時 | 0.0048701 | 0 | 0 | 0 | 0
[5 empty] | 2014-07-19 | 11時 | 0.001698 | 0 | 0 | 0 | 0
[5 empty] | 2014-07-19 | 12時 | 0 | 0 | 0 | 0 | 0
[5 empty] | 2014-07-19 | 13時 | 0 | 0 | 0 | 0 | 0
[5 empty] | 2014-07-19 | 14時 | 0 | 0 | 0 | 0 | 0
[5 empty] | 2014-07-19 | 15時 | 0 | 0 | 0 | 0 | 0
[5 empty] | 2014-07-19 | 16時 | 0.0032479 | 0 | 0 | 0 | 0
[5 empty] | 2014-07-19 | 17時 | 0.0058779 | 0 | 0 | 0 | 0
[5 empty] | 2014-07-19 | 18時 | 0.0089941 | 0 | 0 | 0 | 0
[5 empty] | 2014-07-19 | 19時 | 0.011899 | 0 | 0 | 0 | 0
[5 empty] | 2014-07-19 | 20時 | 0.006667 | 0 | 0 | 0 | 0
[5 empty] | 2014-07-19 | 21時 | 0.018625 | 0 | 0 | 0 | 0
[5 empty] | 2014-07-19 | 22時 | 0.056163 | 0 | 0 | 0 | 0
[5 empty] | 2014-07-19 | 23時 | 0.18411 | 0 | 0 | 0 | 0
[5 empty] | 2014-07-20 | 0時 | 0.34273 | 0 | 0 | 0 | 0
[5 empty] | 2014-07-20 | 1時 | 0.38308 | 0 | 0 | 0 | 0
[5 empty] | 2014-07-20 | 2時 | 0.40912 | 0 | 0 | 0 | 0
[5 empty] | 2014-07-20 | 3時 | 0.4307 | 0 | 0 | 0 | 0
[5 empty] | 2014-07-20 | 4時 | 0.44093 | 0 | 0 | 0 | 0
[5 empty] | 2014-07-20 | 5時 | 0.43874 | 0 | 0 | 0 | 0
[5 empty] | 2014-07-20 | 6時 | 0.38466 | 0 | 0 | 0 | 0
[5 empty] | 2014-07-20 | 7時 | 0.36818 | 0 | 0 | 0 | 0
[5 empty] | 2014-07-20 | 8時 | 0.14473 | 0 | 0 | 0 | 0
[5 empty] | 2014-07-20 | 9時 | 0.0073732 | 0 | 0 | 0 | 0
[5 empty] | 2014-07-20 | 10時 | 0.0042715 | 0 | 0 | 0 | 0
[5 empty] | 2014-07-20 | 11時 | 0.001856 | 0 | 0 | 0 | 0
[5 empty] | 2014-07-20 | 12時 | 0.0019704 | 0 | 0 | 0 | 0
[5 empty] | 2014-07-20 | 13時 | 0.0033263 | 0 | 0 | 0 | 0
[5 empty] | 2014-07-20 | 14時 | 0.004353 | 0 | 0 | 0 | 0
[5 empty] | 2014-07-20 | 15時 | 0.0049339 | 0 | 0 | 0 | 0
[5 empty] | 2014-07-20 | 16時 | 0.0060036 | 0 | 0 | 0 | 0
[5 empty] | 2014-07-20 | 17時 | 0.007482 | 0 | 0 | 0 | 0
[5 empty] | 2014-07-20 | 18時 | 0.0087802 | 0 | 0 | 0 | 0
[5 empty] | 2014-07-20 | 19時 | 0.12659 | 0 | 0 | 0 | 0
[5 empty] | 2014-07-20 | 20時 | 0.015165 | 0 | 0 | 0 | 0
[5 empty] | 2014-07-20 | 21時 | 0.18505 | 0 | 0 | 0 | 0
[5 empty] | 2014-07-20 | 22時 | 0.023303 | 0 | 0 | 0 | 0
[5 empty] | 2014-07-20 | 23時 | 0.05826 | 0 | 0 | 0 | 0
[5 empty] | 2014-07-21 | 0時 | 0.17956 | 0 | 0 | 0 | 0
[5 empty] | 2014-07-21 | 1時 | 0.2004 | 0 | 0 | 0 | 0
[5 empty] | 2014-07-21 | 2時 | 0.22128 | 0 | 0 | 0 | 0
[5 empty] | 2014-07-21 | 3時 | 0.23091 | 0 | 0 | 0 | 0
[5 empty] | 2014-07-21 | 4時 | 0.24236 | 0 | 0 | 0 | 0
[5 empty] | 2014-07-21 | 5時 | 0.23327 | 0 | 0 | 0 | 0
[5 empty] | 2014-07-21 | 6時 | 0.20839 | 0 | 0 | 0 | 0
[5 empty] | 2014-07-21 | 7時 | 0.23077 | 0 | 0 | 0 | 0
[5 empty] | 2014-07-21 | 8時 | 0.080965 | 0 | 0 | 0 | 0
[5 empty] | 2014-07-21 | 9時 | 0.0035549 | 0 | 0 | 0 | 0
[5 empty] | 2014-07-21 | 10時 | 0.00099823 | 0 | 0 | 0 | 0
[5 empty] | 2014-07-21 | 11時 | 0 | 0 | 0 | 0 | 0
[5 empty] | 2014-07-21 | 12時 | 0 | 0 | 0 | 0 | 0
[5 empty] | 2014-07-21 | 13時 | 0 | 0 | 0 | 0 | 0
[5 empty] | 2014-07-21 | 14時 | 0 | 0 | 0 | 0 | 0
[5 empty] | 2014-07-21 | 15時 | 0 | 0 | 0 | 0 | 0
[5 empty] | 2014-07-21 | 16時 | 0 | 0 | 0 | 0 | 0
[5 empty] | 2014-07-21 | 17時 | 0.0030256 | 0 | 0 | 0 | 0
[5 empty] | 2014-07-21 | 18時 | 0.0094872 | 0 | 0 | 0 | 0
[5 empty] | 2014-07-21 | 19時 | 0.012413 | 0 | 0 | 0 | 0
[5 empty] | 2014-07-21 | 20時 | 0.0065692 | 0 | 0 | 0 | 0
[5 empty] | 2014-07-21 | 21時 | 0.014439 | 0 | 0 | 0 | 0
[5 empty] | 2014-07-21 | 22時 | 0.034857 | 0 | 0 | 0 | 0
[5 empty] | 2014-07-21 | 23時 | 0.15118 | 0 | 0 | 0 | 0
[5 empty] | 2014-07-22 | 0時 | 0.32099 | 0 | 0 | 0 | 0
[5 empty] | 2014-07-22 | 1時 | 0.36903 | 0 | 0 | 0 | 0
[5 empty] | 2014-07-22 | 2時 | 0.40245 | 0 | 0 | 0 | 0
[5 empty] | 2014-07-22 | 3時 | 0.43046 | 0 | 0 | 0 | 0
[5 empty] | 2014-07-22 | 4時 | 0.44729 | 0 | 0 | 0 | 0
[5 empty] | 2014-07-22 | 5時 | 0.4576 | 0 | 0 | 0 | 0
[5 empty] | 2014-07-22 | 6時 | 0.41157 | 0 | 0 | 0 | 0
[5 empty] | 2014-07-22 | 7時 | 0.37561 | 0 | 0 | 0 | 0
[5 empty] | 2014-07-22 | 8時 | 0.14465 | 0 | 0 | 0 | 0
[5 empty] | 2014-07-22 | 9時 | 0.008201 | 0 | 0 | 0 | 0
[5 empty] | 2014-07-22 | 10時 | 0.0030126 | 0 | 0 | 0 | 0
[5 empty] | 2014-07-22 | 11時 | 0 | 0 | 0 | 0 | 0
[5 empty] | 2014-07-22 | 12時 | 0 | 0 | 0 | 0 | 0
[5 empty] | 2014-07-22 | 13時 | 0 | 0 | 0 | 0 | 0
[5 empty] | 2014-07-22 | 14時 | 0 | 0 | 0 | 0 | 0
[5 empty] | 2014-07-22 | 15時 | 0 | 0 | 0 | 0 | 0
[5 empty] | 2014-07-22 | 16時 | 0 | 0 | 0 | 0 | 0
[5 empty] | 2014-07-22 | 17時 | 0 | 0 | 0 | 0 | 0
[5 empty] | 2014-07-22 | 18時 | 0.005866 | 0 | 0 | 0 | 0
[5 empty] | 2014-07-22 | 19時 | 0.010373 | 0 | 0 | 0 | 0
[5 empty] | 2014-07-22 | 20時 | 0.0049202 | 0 | 0 | 0 | 0
[5 empty] | 2014-07-22 | 21時 | 0.010776 | 0 | 0 | 0 | 0
[5 empty] | 2014-07-22 | 22時 | 0.0041499 | 0 | 0 | 0 | 0
[5 empty] | 2014-07-22 | 23時 | 0.0068526 | 0 | 0 | 0 | 0
[5 empty] | 2014-07-23 | 0時 | 0.12477 | 0 | 0 | 0 | 0
[5 empty] | 2014-07-23 | 1時 | 0.26671 | 0 | 0 | 0 | 0
[5 empty] | 2014-07-23 | 2時 | 0.30943 | 0 | 0 | 0 | 0
[5 empty] | 2014-07-23 | 3時 | 0.34814 | 0 | 0 | 0 | 0
[5 empty] | 2014-07-23 | 4時 | 0.35452 | 0 | 0 | 0 | 0
[5 empty] | 2014-07-23 | 5時 | 0.37021 | 0 | 0 | 0 | 0
[5 empty] | 2014-07-23 | 6時 | 0.35262 | 0 | 0 | 0 | 0
[5 empty] | 2014-07-23 | 7時 | 0.32186 | 0 | 0 | 0 | 0
[5 empty] | 2014-07-23 | 8時 | 0.30176 | 0 | 0 | 0 | 0
[5 empty] | 2014-07-23 | 9時 | 0.155 | 0 | 0 | 0 | 0
[5 empty] | 2014-07-23 | 10時 | 0.095328 | 0 | 0 | 0 | 0
[5 empty] | 2014-07-23 | 11時 | 0.084867 | 0 | 0 | 0 | 0
[5 empty] | 2014-07-23 | 12時 | 0.30884 | 0 | 0 | 0 | 0
[5 empty] | 2014-07-23 | 13時 | 0.32869 | 0 | 0 | 0 | 0
[5 empty] | 2014-07-23 | 14時 | 0.35903 | 0 | 0 | 0 | 0
[5 empty] | 2014-07-23 | 15時 | 0.40622 | 0 | 0 | 0 | 0
[5 empty] | 2014-07-23 | 16時 | 0.27011 | 0 | 0 | 0 | 0
[5 empty] | 2014-07-23 | 17時 | 0.29749 | 0 | 0 | 0 | 0
[5 empty] | 2014-07-23 | 18時 | 0.37642 | 0 | 0 | 0 | 0
[5 empty] | 2014-07-23 | 19時 | 0.51504 | 0 | 0 | 0 | 0
[5 empty] | 2014-07-23 | 20時 | 0.31129 | 0 | 0 | 0 | 0
[5 empty] | 2014-07-23 | 21時 | 0.41517 | 0 | 0 | 0 | 0
[5 empty] | 2014-07-23 | 22時 | 0.30658 | 0 | 0 | 0 | 0
[5 empty] | 2014-07-23 | 23時 | 0.45742 | 0 | 0 | 0 | 0
[5 empty] | 2014-07-24 | 0時 | 0.46602 | 0 | 0 | 0 | 0
[5 empty] | 2014-07-24 | 1時 | 0.47212 | 0 | 0 | 0 | 0
[5 empty] | 2014-07-24 | 2時 | 0.47469 | 0 | 0 | 0 | 0
[5 empty] | 2014-07-24 | 3時 | 0.48176 | 0 | 0 | 0 | 0
[5 empty] | 2014-07-24 | 4時 | 0.48752 | 0 | 0 | 0 | 0
[5 empty] | 2014-07-24 | 5時 | 0.48095 | 0 | 0 | 0 | 0
[5 empty] | 2014-07-24 | 6時 | 0.45795 | 0 | 0 | 0 | 0
[5 empty] | 2014-07-24 | 7時 | 0.42751 | 0 | 0 | 0 | 0
[5 empty] | 2014-07-24 | 8時 | 0.38689 | 0 | 0 | 0 | 0
[5 empty] | 2014-07-24 | 9時 | 0.22258 | 0 | 0 | 0 | 0
[5 empty] | 2014-07-24 | 10時 | 0.137 | 0 | 0 | 0 | 0
[5 empty] | 2014-07-24 | 11時 | 0.092346 | 0 | 0 | 0 | 0
[5 empty] | 2014-07-24 | 12時 | 0.28713 | 0 | 0 | 0 | 0
[5 empty] | 2014-07-24 | 13時 | 0.13347 | 0 | 0 | 0 | 0
[5 empty] | 2014-07-24 | 14時 | 0.14108 | 0 | 0 | 0 | 0
[5 empty] | 2014-07-24 | 15時 | 0.13529 | 0 | 0 | 0 | 0
[5 empty] | 2014-07-24 | 16時 | 0.041869 | 0 | 0 | 0 | 0
[5 empty] | 2014-07-24 | 17時 | 0.11278 | 0 | 0 | 0 | 0
[5 empty] | 2014-07-24 | 18時 | 0.2432 | 0 | 0 | 0 | 0
[5 empty] | 2014-07-24 | 19時 | 0.4155 | 0 | 0 | 0 | 0
[5 empty] | 2014-07-24 | 20時 | 0.24506 | 0 | 0 | 0 | 0
[5 empty] | 2014-07-24 | 21時 | 0.37473 | 0 | 0 | 0 | 0
[5 empty] | 2014-07-24 | 22時 | 0.28807 | 0 | 0 | 0 | 0
[5 empty] | 2014-07-24 | 23時 | 0.45819 | 0 | 0 | 0 | 0
[5 empty] | 2014-07-25 | 0時 | 0.49193 | 0 | 0 | 0 | 0
[5 empty] | 2014-07-25 | 1時 | 0.51983 | 0 | 0 | 0 | 0
[5 empty] | 2014-07-25 | 2時 | 0.53754 | 0 | 0 | 0 | 0
[5 empty] | 2014-07-25 | 3時 | 0.56139 | 0 | 0 | 0 | 0
[5 empty] | 2014-07-25 | 4時 | 0.57755 | 0 | 0 | 0 | 0
[5 empty] | 2014-07-25 | 5時 | 0.57932 | 0 | 0 | 0 | 0
[5 empty] | 2014-07-25 | 6時 | 0.50806 | 0 | 0 | 0 | 0
[5 empty] | 2014-07-25 | 7時 | 0.46073 | 0 | 0 | 0 | 0
[5 empty] | 2014-07-25 | 8時 | 0.25267 | 0 | 0 | 0 | 0
[5 empty] | 2014-07-25 | 9時 | 0.0092086 | 0 | 0 | 0 | 0
[5 empty] | 2014-07-25 | 10時 | 0.0050561 | 0 | 0 | 0 | 0
[5 empty] | 2014-07-25 | 11時 | 0.00038408 | 0 | 0 | 0 | 0
[5 empty] | 2014-07-25 | 12時 | 0 | 0 | 0 | 0 | 0
[5 empty] | 2014-07-25 | 13時 | 0 | 0 | 0 | 0 | 0
[5 empty] | 2014-07-25 | 14時 | 0 | 0 | 0 | 0 | 0
[5 empty] | 2014-07-25 | 15時 | 0 | 0 | 0 | 0 | 0
[5 empty] | 2014-07-25 | 16時 | 0 | 0 | 0 | 0 | 0
[5 empty] | 2014-07-25 | 17時 | 0 | 0 | 0 | 0 | 0
[5 empty] | 2014-07-25 | 18時 | 0.0016181 | 0 | 0 | 0 | 0
[5 empty] | 2014-07-25 | 19時 | 0.0079033 | 0 | 0 | 0 | 0
[5 empty] | 2014-07-25 | 20時 | 0.0043316 | 0 | 0 | 0 | 0
[5 empty] | 2014-07-25 | 21時 | 0.012351 | 0 | 0 | 0 | 0
[5 empty] | 2014-07-25 | 22時 | 0.0072941 | 0 | 0 | 0 | 0
[5 empty] | 2014-07-25 | 23時 | 0.034793 | 0 | 0 | 0 | 0
[5 empty] | 2014-07-26 | 0時 | 0.25199 | 0 | 0 | 0 | 0
[5 empty] | 2014-07-26 | 1時 | 0.33754 | 0 | 0 | 0 | 0
[5 empty] | 2014-07-26 | 2時 | 0.37223 | 0 | 0 | 0 | 0
[5 empty] | 2014-07-26 | 3時 | 0.40842 | 0 | 0 | 0 | 0
[5 empty] | 2014-07-26 | 4時 | 0.4257 | 0 | 0 | 0 | 0
[5 empty] | 2014-07-26 | 5時 | 0.42796 | 0 | 0 | 0 | 0
[5 empty] | 2014-07-26 | 6時 | 0.35963 | 0 | 0 | 0 | 0
[5 empty] | 2014-07-26 | 7時 | 0.32539 | 0 | 0 | 0 | 0
[5 empty] | 2014-07-26 | 8時 | 0.087581 | 0 | 0 | 0 | 0
[5 empty] | 2014-07-26 | 9時 | 0.0026713 | 0 | 0 | 0 | 0
[5 empty] | 2014-07-26 | 10時 | 0 | 0 | 0 | 0 | 0
[5 empty] | 2014-07-26 | 11時 | 0 | 0 | 0 | 0 | 0
[5 empty] | 2014-07-26 | 12時 | 0 | 0 | 0 | 0 | 0
[5 empty] | 2014-07-26 | 13時 | 0 | 0 | 0 | 0 | 0
[5 empty] | 2014-07-26 | 14時 | 0 | 0 | 0 | 0 | 0
[5 empty] | 2014-07-26 | 15時 | 0 | 0 | 0 | 0 | 0
[5 empty] | 2014-07-26 | 16時 | 0 | 0 | 0 | 0 | 0
[5 empty] | 2014-07-26 | 17時 | 0 | 0 | 0 | 0 | 0
[5 empty] | 2014-07-26 | 18時 | 0 | 0 | 0 | 0 | 0
[5 empty] | 2014-07-26 | 19時 | 0 | 0 | 0 | 0 | 0
[5 empty] | 2014-07-26 | 20時 | 0 | 0 | 0 | 0 | 0
[5 empty] | 2014-07-26 | 21時 | 6.6682e-05 | 0 | 0 | 0 | 0
[5 empty] | 2014-07-26 | 22時 | 0 | 0 | 0 | 0 | 0
[5 empty] | 2014-07-26 | 23時 | 0.0016506 | 0 | 0 | 0 | 0
[5 empty] | 2014-07-27 | 0時 | 0.0070808 | 0 | 0 | 0 | 0
[5 empty] | 2014-07-27 | 1時 | 0.0077082 | 0 | 0 | 0 | 0
[5 empty] | 2014-07-27 | 2時 | 0.0087666 | 0 | 0 | 0 | 0
[5 empty] | 2014-07-27 | 3時 | 0.071666 | 0 | 0 | 0 | 0
[5 empty] | 2014-07-27 | 4時 | 0.15729 | 0 | 0 | 0 | 0
[5 empty] | 2014-07-27 | 5時 | 0.1864 | 0 | 0 | 0 | 0
[5 empty] | 2014-07-27 | 6時 | 0.17747 | 0 | 0 | 0 | 0
[5 empty] | 2014-07-27 | 7時 | 0.21123 | 0 | 0 | 0 | 0
[5 empty] | 2014-07-27 | 8時 | 0.096642 | 0 | 0 | 0 | 0
[5 empty] | 2014-07-27 | 9時 | 0.004223 | 0 | 0 | 0 | 0
[5 empty] | 2014-07-27 | 10時 | 0.0040524 | 0 | 0 | 0 | 0
[5 empty] | 2014-07-27 | 11時 | 0.0018449 | 0 | 0 | 0 | 0
[5 empty] | 2014-07-27 | 12時 | 0.002713 | 0 | 0 | 0 | 0
[5 empty] | 2014-07-27 | 13時 | 0.0043439 | 0 | 0 | 0 | 0
[5 empty] | 2014-07-27 | 14時 | 0.006067 | 0 | 0 | 0 | 0
[5 empty] | 2014-07-27 | 15時 | 0.0066399 | 0 | 0 | 0 | 0
[5 empty] | 2014-07-27 | 16時 | 0.0082553 | 0 | 0 | 0 | 0
[5 empty] | 2014-07-27 | 17時 | 0.026783 | 0 | 0 | 0 | 0
[5 empty] | 2014-07-27 | 18時 | 0.13474 | 0 | 0 | 0 | 0
[5 empty] | 2014-07-27 | 19時 | 0.2086 | 0 | 0 | 0 | 0
[5 empty] | 2014-07-27 | 20時 | 0.037715 | 0 | 0 | 0 | 0
[5 empty] | 2014-07-27 | 21時 | 0.20979 | 0 | 0 | 0 | 0
[5 empty] | 2014-07-27 | 22時 | 0.043578 | 0 | 0 | 0 | 0
[5 empty] | 2014-07-27 | 23時 | 0.091117 | 0 | 0 | 0 | 0
[5 empty] | 2014-07-28 | 0時 | 0.20322 | 0 | 0 | 0 | 0
[5 empty] | 2014-07-28 | 1時 | 0.21585 | 0 | 0 | 0 | 0
[5 empty] | 2014-07-28 | 2時 | 0.23324 | 0 | 0 | 0 | 0
[5 empty] | 2014-07-28 | 3時 | 0.25876 | 0 | 0 | 0 | 0
[5 empty] | 2014-07-28 | 4時 | 0.28494 | 0 | 0 | 0 | 0
[5 empty] | 2014-07-28 | 5時 | 0.30767 | 0 | 0 | 0 | 0
[5 empty] | 2014-07-28 | 6時 | 0.27249 | 0 | 0 | 0 | 0
[5 empty] | 2014-07-28 | 7時 | 0.29447 | 0 | 0 | 0 | 0
[5 empty] | 2014-07-28 | 8時 | 0.14924 | 0 | 0 | 0 | 0
[5 empty] | 2014-07-28 | 9時 | 0.0070136 | 0 | 0 | 0 | 0
[5 empty] | 2014-07-28 | 10時 | 0.0051505 | 0 | 0 | 0 | 0
[5 empty] | 2014-07-28 | 11時 | 0.0054743 | 0 | 0 | 0 | 0
[5 empty] | 2014-07-28 | 12時 | 0.0047066 | 0 | 0 | 0 | 0
[5 empty] | 2014-07-28 | 13時 | 0.0060065 | 0 | 0 | 0 | 0
[5 empty] | 2014-07-28 | 14時 | 0.0099081 | 0 | 0 | 0 | 0
[5 empty] | 2014-07-28 | 15時 | 0.0089359 | 0 | 0 | 0 | 0
[5 empty] | 2014-07-28 | 16時 | 0.038363 | 0 | 0 | 0 | 0
[5 empty] | 2014-07-28 | 17時 | 0.14652 | 0 | 0 | 0 | 0
[5 empty] | 2014-07-28 | 18時 | 0.21776 | 0 | 0 | 0 | 0
[5 empty] | 2014-07-28 | 19時 | 0.29879 | 0 | 0 | 0 | 0
[5 empty] | 2014-07-28 | 20時 | 0.16802 | 0 | 0 | 0 | 0
[5 empty] | 2014-07-28 | 21時 | 0.3442 | 0 | 0 | 0 | 0
[5 empty] | 2014-07-28 | 22時 | 0.19565 | 0 | 0 | 0 | 0
[5 empty] | 2014-07-28 | 23時 | 0.25726 | 0 | 0 | 0 | 0
[5 empty] | 2014-07-29 | 0時 | 0.38251 | 0 | 0 | 0 | 0
[5 empty] | 2014-07-29 | 1時 | 0.4018 | 0 | 0 | 0 | 0
[5 empty] | 2014-07-29 | 2時 | 0.42115 | 0 | 0 | 0 | 0
[5 empty] | 2014-07-29 | 3時 | 0.43399 | 0 | 0 | 0 | 0
[5 empty] | 2014-07-29 | 4時 | 0.44657 | 0 | 0 | 0 | 0
[5 empty] | 2014-07-29 | 5時 | 0.44795 | 0 | 0 | 0 | 0
[5 empty] | 2014-07-29 | 6時 | 0.42834 | 0 | 0 | 0 | 0
[5 empty] | 2014-07-29 | 7時 | 0.45339 | 0 | 0 | 0 | 0
[5 empty] | 2014-07-29 | 8時 | 0.41523 | 0 | 0 | 0 | 0
[5 empty] | 2014-07-29 | 9時 | 0.38506 | 0 | 0 | 0 | 0
[5 empty] | 2014-07-29 | 10時 | 0.41227 | 0 | 0 | 0 | 0
[5 empty] | 2014-07-29 | 11時 | 0.39822 | 0 | 0 | 0 | 0
[5 empty] | 2014-07-29 | 12時 | 0.39086 | 0 | 0 | 0 | 0
[5 empty] | 2014-07-29 | 13時 | 0.38461 | 0 | 0 | 0 | 0
[5 empty] | 2014-07-29 | 14時 | 0.3974 | 0 | 0 | 0 | 0
[5 empty] | 2014-07-29 | 15時 | 0.42327 | 0 | 0 | 0 | 0
[5 empty] | 2014-07-29 | 16時 | 0.45478 | 0 | 0 | 0 | 0
[5 empty] | 2014-07-29 | 17時 | 0.48526 | 0 | 0 | 0 | 0
[5 empty] | 2014-07-29 | 18時 | 0.51227 | 0 | 0 | 0 | 0
[5 empty] | 2014-07-29 | 19時 | 0.52976 | 0 | 0 | 0 | 0
[5 empty] | 2014-07-29 | 20時 | 0.35731 | 0 | 0 | 0 | 0
[5 empty] | 2014-07-29 | 21時 | 0.49613 | 0 | 0 | 0 | 0
[5 empty] | 2014-07-29 | 22時 | 0.32143 | 0 | 0 | 0 | 0
[5 empty] | 2014-07-29 | 23時 | 0.36215 | 0 | 0 | 0 | 0
[5 empty] | 2014-07-30 | 0時 | 0.4697 | 0 | 0 | 0 | 0
[5 empty] | 2014-07-30 | 1時 | 0.47474 | 0 | 0 | 0 | 0
[5 empty] | 2014-07-30 | 2時 | 0.47243 | 0 | 0 | 0 | 0
[5 empty] | 2014-07-30 | 3時 | 0.45366 | 0 | 0 | 0 | 0
[5 empty] | 2014-07-30 | 4時 | 0.45288 | 0 | 0 | 0 | 0
[5 empty] | 2014-07-30 | 5時 | 0.44113 | 0 | 0 | 0 | 0
[5 empty] | 2014-07-30 | 6時 | 0.41608 | 0 | 0 | 0 | 0
[5 empty] | 2014-07-30 | 7時 | 0.38573 | 0 | 0 | 0 | 0
[5 empty] | 2014-07-30 | 8時 | 0.34064 | 0 | 0 | 0 | 0
[5 empty] | 2014-07-30 | 9時 | 0.18684 | 0 | 0 | 0 | 0
[5 empty] | 2014-07-30 | 10時 | 0.10742 | 0 | 0 | 0 | 0
[5 empty] | 2014-07-30 | 11時 | 0.081889 | 0 | 0 | 0 | 0
[5 empty] | 2014-07-30 | 12時 | 0.28865 | 0 | 0 | 0 | 0
[5 empty] | 2014-07-30 | 13時 | 0.29295 | 0 | 0 | 0 | 0
[5 empty] | 2014-07-30 | 14時 | 0.30413 | 0 | 0 | 0 | 0
[5 empty] | 2014-07-30 | 15時 | 0.3305 | 0 | 0 | 0 | 0
[5 empty] | 2014-07-30 | 16時 | 0.18684 | 0 | 0 | 0 | 0
[5 empty] | 2014-07-30 | 17時 | 0.20652 | 0 | 0 | 0 | 0
[5 empty] | 2014-07-30 | 18時 | 0.28385 | 0 | 0 | 0 | 0
[5 empty] | 2014-07-30 | 19時 | 0.42684 | 0 | 0 | 0 | 0
[5 empty] | 2014-07-30 | 20時 | 0.21838 | 0 | 0 | 0 | 0
[5 empty] | 2014-07-30 | 21時 | 0.32075 | 0 | 0 | 0 | 0
[5 empty] | 2014-07-30 | 22時 | 0.23368 | 0 | 0 | 0 | 0
[5 empty] | 2014-07-30 | 23時 | 0.40625 | 0 | 0 | 0 | 0
[5 empty] | 2014-07-31 | 0時 | 0.41773 | 0 | 0 | 0 | 0
[5 empty] | 2014-07-31 | 1時 | 0.43008 | 0 | 0 | 0 | 0
[5 empty] | 2014-07-31 | 2時 | 0.43796 | 0 | 0 | 0 | 0
[5 empty] | 2014-07-31 | 3時 | 0.44526 | 0 | 0 | 0 | 0
[5 empty] | 2014-07-31 | 4時 | 0.44665 | 0 | 0 | 0 | 0
[5 empty] | 2014-07-31 | 5時 | 0.43742 | 0 | 0 | 0 | 0
[5 empty] | 2014-07-31 | 6時 | 0.40227 | 0 | 0 | 0 | 0
[5 empty] | 2014-07-31 | 7時 | 0.37785 | 0 | 0 | 0 | 0
[5 empty] | 2014-07-31 | 8時 | 0.30838 | 0 | 0 | 0 | 0
[5 empty] | 2014-07-31 | 9時 | 0.0083353 | 0 | 0 | 0 | 0
[5 empty] | 2014-07-31 | 10時 | 0.0027255 | 0 | 0 | 0 | 0
[5 empty] | 2014-07-31 | 11時 | 0 | 0 | 0 | 0 | 0
[5 empty] | 2014-07-31 | 12時 | 0.012989 | 0 | 0 | 0 | 0
[5 empty] | 2014-07-31 | 13時 | 0.038926 | 0 | 0 | 0 | 0
[5 empty] | 2014-07-31 | 14時 | 0.023628 | 0 | 0 | 0 | 0
[5 empty] | 2014-07-31 | 15時 | 0.1879 | 0 | 0 | 0 | 0
[5 empty] | 2014-07-31 | 16時 | 0.10766 | 0 | 0 | 0 | 0
[5 empty] | 2014-07-31 | 17時 | 0.15063 | 0 | 0 | 0 | 0
[5 empty] | 2014-07-31 | 18時 | 0.28677 | 0 | 0 | 0 | 0
[5 empty] | 2014-07-31 | 19時 | 0.45235 | 0 | 0 | 0 | 0
[5 empty] | 2014-07-31 | 20時 | 0.25589 | 0 | 0 | 0 | 0
[5 empty] | 2014-07-31 | 21時 | 0.37165 | 0 | 0 | 0 | 0
[5 empty] | 2014-07-31 | 22時 | 0.27105 | 0 | 0 | 0 | 0
[5 empty] | 2014-07-31 | 23時 | 0.42648 | 0 | 0 | 0 | 0
[5 empty] | 2014-08-01 | 0時 | 0.44862 | 0 | 0 | 0 | 0
[5 empty] | 2014-08-01 | 1時 | 0.45566 | 0 | 0 | 0 | 0
[5 empty] | 2014-08-01 | 2時 | 0.47117 | 0 | 0 | 0 | 0
[5 empty] | 2014-08-01 | 3時 | 0.48001 | 0 | 0 | 0 | 0
[5 empty] | 2014-08-01 | 4時 | 0.48859 | 0 | 0 | 0 | 0
[5 empty] | 2014-08-01 | 5時 | 0.48301 | 0 | 0 | 0 | 0
[5 empty] | 2014-08-01 | 6時 | 0.45821 | 0 | 0 | 0 | 0
[5 empty] | 2014-08-01 | 7時 | 0.46635 | 0 | 0 | 0 | 0
[5 empty] | 2014-08-01 | 8時 | 0.43289 | 0 | 0 | 0 | 0
[5 empty] | 2014-08-01 | 9時 | 0.30389 | 0 | 0 | 0 | 0
[5 empty] | 2014-08-01 | 10時 | 0.16854 | 0 | 0 | 0 | 0
[5 empty] | 2014-08-01 | 11時 | 0.10421 | 0 | 0 | 0 | 0
[5 empty] | 2014-08-01 | 12時 | 0.12483 | 0 | 0 | 0 | 0
[5 empty] | 2014-08-01 | 13時 | 0.14503 | 0 | 0 | 0 | 0
[5 empty] | 2014-08-01 | 14時 | 0.23693 | 0 | 0 | 0 | 0
[5 empty] | 2014-08-01 | 15時 | 0.26844 | 0 | 0 | 0 | 0
[5 empty] | 2014-08-01 | 16時 | 0.34256 | 0 | 0 | 0 | 0
[5 empty] | 2014-08-01 | 17時 | 0.39888 | 0 | 0 | 0 | 0
[5 empty] | 2014-08-01 | 18時 | 0.45688 | 0 | 0 | 0 | 0
[5 empty] | 2014-08-01 | 19時 | 0.49905 | 0 | 0 | 0 | 0
[5 empty] | 2014-08-01 | 20時 | 0.33504 | 0 | 0 | 0 | 0
[5 empty] | 2014-08-01 | 21時 | 0.48357 | 0 | 0 | 0 | 0
[5 empty] | 2014-08-01 | 22時 | 0.31122 | 0 | 0 | 0 | 0
[5 empty] | 2014-08-01 | 23時 | 0.3645 | 0 | 0 | 0 | 0
[5 empty] | 2014-08-02 | 0時 | 0.48141 | 0 | 0 | 0 | 0
[5 empty] | 2014-08-02 | 1時 | 0.50118 | 0 | 0 | 0 | 0
[5 empty] | 2014-08-02 | 2時 | 0.50899 | 0 | 0 | 0 | 0
[5 empty] | 2014-08-02 | 3時 | 0.51084 | 0 | 0 | 0 | 0
[5 empty] | 2014-08-02 | 4時 | 0.51599 | 0 | 0 | 0 | 0
[5 empty] | 2014-08-02 | 5時 | 0.50169 | 0 | 0 | 0 | 0
[5 empty] | 2014-08-02 | 6時 | 0.44539 | 0 | 0 | 0 | 0
[5 empty] | 2014-08-02 | 7時 | 0.42834 | 0 | 0 | 0 | 0
[5 empty] | 2014-08-02 | 8時 | 0.27156 | 0 | 0 | 0 | 0
[5 empty] | 2014-08-02 | 9時 | 0.043198 | 0 | 0 | 0 | 0
[5 empty] | 2014-08-02 | 10時 | 0.012057 | 0 | 0 | 0 | 0
[5 empty] | 2014-08-02 | 11時 | 0.0098754 | 0 | 0 | 0 | 0
[5 empty] | 2014-08-02 | 12時 | 0.0069574 | 0 | 0 | 0 | 0
[5 empty] | 2014-08-02 | 13時 | 0.0062664 | 0 | 0 | 0 | 0
[5 empty] | 2014-08-02 | 14時 | 0.0076081 | 0 | 0 | 0 | 0
[5 empty] | 2014-08-02 | 15時 | 0.010962 | 0 | 0 | 0 | 0
[5 empty] | 2014-08-02 | 16時 | 0.012529 | 0 | 0 | 0 | 0
[5 empty] | 2014-08-02 | 17時 | 0.11188 | 0 | 0 | 0 | 0
[5 empty] | 2014-08-02 | 18時 | 0.27313 | 0 | 0 | 0 | 0
[5 empty] | 2014-08-02 | 19時 | 0.32648 | 0 | 0 | 0 | 0
[5 empty] | 2014-08-02 | 20時 | 0.1808 | 0 | 0 | 0 | 0
[5 empty] | 2014-08-02 | 21時 | 0.36617 | 0 | 0 | 0 | 0
[5 empty] | 2014-08-02 | 22時 | 0.22039 | 0 | 0 | 0 | 0
[5 empty] | 2014-08-02 | 23時 | 0.25961 | 0 | 0 | 0 | 0
[5 empty] | 2014-08-03 | 0時 | 0.39654 | 0 | 0 | 0 | 0
[5 empty] | 2014-08-03 | 1時 | 0.42787 | 0 | 0 | 0 | 0
[5 empty] | 2014-08-03 | 2時 | 0.45326 | 0 | 0 | 0 | 0
[5 empty] | 2014-08-03 | 3時 | 0.47465 | 0 | 0 | 0 | 0
[5 empty] | 2014-08-03 | 4時 | 0.47963 | 0 | 0 | 0 | 0
[5 empty] | 2014-08-03 | 5時 | 0.46054 | 0 | 0 | 0 | 0
[5 empty] | 2014-08-03 | 6時 | 0.43197 | 0 | 0 | 0 | 0
[5 empty] | 2014-08-03 | 7時 | 0.42762 | 0 | 0 | 0 | 0
[5 empty] | 2014-08-03 | 8時 | 0.38322 | 0 | 0 | 0 | 0
[5 empty] | 2014-08-03 | 9時 | 0.27213 | 0 | 0 | 0 | 0
[5 empty] | 2014-08-03 | 10時 | 0.094692 | 0 | 0 | 0 | 0
[5 empty] | 2014-08-03 | 11時 | 0.0084642 | 0 | 0 | 0 | 0
[5 empty] | 2014-08-03 | 12時 | 0.0081315 | 0 | 0 | 0 | 0
[5 empty] | 2014-08-03 | 13時 | 0.0051509 | 0 | 0 | 0 | 0
[5 empty] | 2014-08-03 | 14時 | 0.0034525 | 0 | 0 | 0 | 0
[5 empty] | 2014-08-03 | 15時 | 0.0043457 | 0 | 0 | 0 | 0
[5 empty] | 2014-08-03 | 16時 | 0.0065911 | 0 | 0 | 0 | 0
[5 empty] | 2014-08-03 | 17時 | 0.020418 | 0 | 0 | 0 | 0
[5 empty] | 2014-08-03 | 18時 | 0.18333 | 0 | 0 | 0 | 0
[5 empty] | 2014-08-03 | 19時 | 0.25207 | 0 | 0 | 0 | 0
[5 empty] | 2014-08-03 | 20時 | 0.11221 | 0 | 0 | 0 | 0
[5 empty] | 2014-08-03 | 21時 | 0.24817 | 0 | 0 | 0 | 0
[5 empty] | 2014-08-03 | 22時 | 0.072978 | 0 | 0 | 0 | 0
[5 empty] | 2014-08-03 | 23時 | 0.10296 | 0 | 0 | 0 | 0
[5 empty] | 2014-08-04 | 0時 | 0.22959 | 0 | 0 | 0 | 0
[5 empty] | 2014-08-04 | 1時 | 0.26306 | 0 | 0 | 0 | 0
[5 empty] | 2014-08-04 | 2時 | 0.28519 | 0 | 0 | 0 | 0
[5 empty] | 2014-08-04 | 3時 | 0.29588 | 0 | 0 | 0 | 0
[5 empty] | 2014-08-04 | 4時 | 0.3284 | 0 | 0 | 0 | 0
[5 empty] | 2014-08-04 | 5時 | 0.32523 | 0 | 0 | 0 | 0
[5 empty] | 2014-08-04 | 6時 | 0.27856 | 0 | 0 | 0 | 0
[5 empty] | 2014-08-04 | 7時 | 0.24835 | 0 | 0 | 0 | 0
[5 empty] | 2014-08-04 | 8時 | 0.10826 | 0 | 0 | 0 | 0
[5 empty] | 2014-08-04 | 9時 | 0.043809 | 0 | 0 | 0 | 0
[5 empty] | 2014-08-04 | 10時 | 0.056652 | 0 | 0 | 0 | 0
[5 empty] | 2014-08-04 | 11時 | 0.0063276 | 0 | 0 | 0 | 0
[5 empty] | 2014-08-04 | 12時 | 0.0041067 | 0 | 0 | 0 | 0
[5 empty] | 2014-08-04 | 13時 | 0.0031578 | 0 | 0 | 0 | 0
[5 empty] | 2014-08-04 | 14時 | 0.0021672 | 0 | 0 | 0 | 0
[5 empty] | 2014-08-04 | 15時 | 0.0034082 | 0 | 0 | 0 | 0
[5 empty] | 2014-08-04 | 16時 | 0.004466 | 0 | 0 | 0 | 0
[5 empty] | 2014-08-04 | 17時 | 0.0083898 | 0 | 0 | 0 | 0
[5 empty] | 2014-08-04 | 18時 | 0.011118 | 0 | 0 | 0 | 0
[5 empty] | 2014-08-04 | 19時 | 0.089945 | 0 | 0 | 0 | 0
[5 empty] | 2014-08-04 | 20時 | 0.079882 | 0 | 0 | 0 | 0
[5 empty] | 2014-08-04 | 21時 | 0.29811 | 0 | 0 | 0 | 0
[5 empty] | 2014-08-04 | 22時 | 0.15148 | 0 | 0 | 0 | 0
[5 empty] | 2014-08-04 | 23時 | 0.22035 | 0 | 0 | 0 | 0
[5 empty] | 2014-08-05 | 0時 | 0.35133 | 0 | 0 | 0 | 0
[5 empty] | 2014-08-05 | 1時 | 0.38775 | 0 | 0 | 0 | 0
[5 empty] | 2014-08-05 | 2時 | 0.41895 | 0 | 0 | 0 | 0
[5 empty] | 2014-08-05 | 3時 | 0.45655 | 0 | 0 | 0 | 0
[5 empty] | 2014-08-05 | 4時 | 0.46858 | 0 | 0 | 0 | 0
[5 empty] | 2014-08-05 | 5時 | 0.45089 | 0 | 0 | 0 | 0
[5 empty] | 2014-08-05 | 6時 | 0.36482 | 0 | 0 | 0 | 0
[5 empty] | 2014-08-05 | 7時 | 0.31472 | 0 | 0 | 0 | 0
[5 empty] | 2014-08-05 | 8時 | 0.10611 | 0 | 0 | 0 | 0
[5 empty] | 2014-08-05 | 9時 | 0.0027423 | 0 | 0 | 0 | 0
[5 empty] | 2014-08-05 | 10時 | 0 | 0 | 0 | 0 | 0
[5 empty] | 2014-08-05 | 11時 | 0 | 0 | 0 | 0 | 0
[5 empty] | 2014-08-05 | 12時 | 0 | 0 | 0 | 0 | 0
[5 empty] | 2014-08-05 | 13時 | 0 | 0 | 0 | 0 | 0
[5 empty] | 2014-08-05 | 14時 | 0 | 0 | 0 | 0 | 0
[5 empty] | 2014-08-05 | 15時 | 0 | 0 | 0 | 0 | 0
[5 empty] | 2014-08-05 | 16時 | 0 | 0 | 0 | 0 | 0
[5 empty] | 2014-08-05 | 17時 | 0 | 0 | 0 | 0 | 0
[5 empty] | 2014-08-05 | 18時 | 0 | 0 | 0 | 0 | 0
[5 empty] | 2014-08-05 | 19時 | 0 | 0 | 0 | 0 | 0
[5 empty] | 2014-08-05 | 20時 | 0 | 0 | 0 | 0 | 0
[5 empty] | 2014-08-05 | 21時 | 0 | 0 | 0 | 0 | 0
[5 empty] | 2014-08-05 | 22時 | 0 | 0 | 0 | 0 | 0
[5 empty] | 2014-08-05 | 23時 | 0 | 0 | 0 | 0 | 0
[5 empty] | 2014-08-06 | 0時 | 0 | 0 | 0 | 0 | 0
[5 empty] | 2014-08-06 | 1時 | 0 | 0 | 0 | 0 | 0
[5 empty] | 2014-08-06 | 2時 | 0 | 0 | 0 | 0 | 0
[5 empty] | 2014-08-06 | 3時 | 0 | 0 | 0 | 0 | 0
[5 empty] | 2014-08-06 | 4時 | 0.00083715 | 0 | 0 | 0 | 0
[5 empty] | 2014-08-06 | 5時 | 0.0048857 | 0 | 0 | 0 | 0
[5 empty] | 2014-08-06 | 6時 | 0.0052182 | 0 | 0 | 0 | 0
[5 empty] | 2014-08-06 | 7時 | 0.0024736 | 0 | 0 | 0 | 0
[5 empty] | 2014-08-06 | 8時 | 0 | 0 | 0 | 0 | 0
[5 empty] | 2014-08-06 | 9時 | 0 | 0 | 0 | 0 | 0
[5 empty] | 2014-08-06 | 10時 | 0 | 0 | 0 | 0 | 0
[5 empty] | 2014-08-06 | 11時 | 0 | 0 | 0 | 0 | 0
[5 empty] | 2014-08-06 | 12時 | 0 | 0 | 0 | 0 | 0
[5 empty] | 2014-08-06 | 13時 | 0 | 0 | 0 | 0 | 0
[5 empty] | 2014-08-06 | 14時 | 0 | 0 | 0 | 0 | 0
[5 empty] | 2014-08-06 | 15時 | 0 | 0 | 0 | 0 | 0
[5 empty] | 2014-08-06 | 16時 | 0 | 0 | 0 | 0 | 0
[5 empty] | 2014-08-06 | 17時 | 0 | 0 | 0 | 0 | 0
[5 empty] | 2014-08-06 | 18時 | 0 | 0 | 0 | 0 | 0
[5 empty] | 2014-08-06 | 19時 | 0 | 0 | 0 | 0 | 0
[5 empty] | 2014-08-06 | 20時 | 0 | 0 | 0 | 0 | 0
[5 empty] | 2014-08-06 | 21時 | 0 | 0 | 0 | 0 | 0
[5 empty] | 2014-08-06 | 22時 | 0 | 0 | 0 | 0 | 0
[5 empty] | 2014-08-06 | 23時 | 0 | 0 | 0 | 0 | 0
[5 empty] | 2014-08-07 | 0時 | 0 | 0 | 0 | 0 | 0
[5 empty] | 2014-08-07 | 1時 | 0 | 0 | 0 | 0 | 0
[5 empty] | 2014-08-07 | 2時 | 0 | 0 | 0 | 0 | 0
[5 empty] | 2014-08-07 | 3時 | 0 | 0 | 0 | 0 | 0
[5 empty] | 2014-08-07 | 4時 | 0 | 0 | 0 | 0 | 0
[5 empty] | 2014-08-07 | 5時 | 0 | 0 | 0 | 0 | 0
[5 empty] | 2014-08-07 | 6時 | 0.0027213 | 0 | 0 | 0 | 0
[5 empty] | 2014-08-07 | 7時 | 0.0047152 | 0 | 0 | 0 | 0
[5 empty] | 2014-08-07 | 8時 | 0.0049935 | 0 | 0 | 0 | 0
[5 empty] | 2014-08-07 | 9時 | 0 | 0 | 0 | 0 | 0
[5 empty] | 2014-08-07 | 10時 | 0 | 0 | 0 | 0 | 0
[5 empty] | 2014-08-07 | 11時 | 0 | 0 | 0 | 0 | 0
[5 empty] | 2014-08-07 | 12時 | 0.0060978 | 0 | 0 | 0 | 0
[5 empty] | 2014-08-07 | 13時 | 0.031194 | 0 | 0 | 0 | 0
[5 empty] | 2014-08-07 | 14時 | 0.05346 | 0 | 0 | 0 | 0
[5 empty] | 2014-08-07 | 15時 | 0.082907 | 0 | 0 | 0 | 0
[5 empty] | 2014-08-07 | 16時 | 0.002217 | 0 | 0 | 0 | 0
[5 empty] | 2014-08-07 | 17時 | 0.014456 | 0 | 0 | 0 | 0
[5 empty] | 2014-08-07 | 18時 | 0.10254 | 0 | 0 | 0 | 0
[5 empty] | 2014-08-07 | 19時 | 0.26486 | 0 | 0 | 0 | 0
[5 empty] | 2014-08-07 | 20時 | 0.07947 | 0 | 0 | 0 | 0
[5 empty] | 2014-08-07 | 21時 | 0.21203 | 0 | 0 | 0 | 0
[5 empty] | 2014-08-07 | 22時 | 0.12998 | 0 | 0 | 0 | 0
[5 empty] | 2014-08-07 | 23時 | 0.30392 | 0 | 0 | 0 | 0
[5 empty] | 2014-08-08 | 0時 | 0.34238 | 0 | 0 | 0 | 0
[5 empty] | 2014-08-08 | 1時 | 0.36615 | 0 | 0 | 0 | 0
[5 empty] | 2014-08-08 | 2時 | 0.39379 | 0 | 0 | 0 | 0
[5 empty] | 2014-08-08 | 3時 | 0.41341 | 0 | 0 | 0 | 0
[5 empty] | 2014-08-08 | 4時 | 0.43408 | 0 | 0 | 0 | 0
[5 empty] | 2014-08-08 | 5時 | 0.40863 | 0 | 0 | 0 | 0
[5 empty] | 2014-08-08 | 6時 | 0.32739 | 0 | 0 | 0 | 0
[5 empty] | 2014-08-08 | 7時 | 0.30298 | 0 | 0 | 0 | 0
[5 empty] | 2014-08-08 | 8時 | 0.19243 | 0 | 0 | 0 | 0
[5 empty] | 2014-08-08 | 9時 | 0.0090548 | 0 | 0 | 0 | 0
[5 empty] | 2014-08-08 | 10時 | 0.0082646 | 0 | 0 | 0 | 0
[5 empty] | 2014-08-08 | 11時 | 0.0054527 | 0 | 0 | 0 | 0
[5 empty] | 2014-08-08 | 12時 | 0.0030024 | 0 | 0 | 0 | 0
[5 empty] | 2014-08-08 | 13時 | 0.0046998 | 0 | 0 | 0 | 0
[5 empty] | 2014-08-08 | 14時 | 0.0054963 | 0 | 0 | 0 | 0
[5 empty] | 2014-08-08 | 15時 | 0.0074914 | 0 | 0 | 0 | 0
[5 empty] | 2014-08-08 | 16時 | 0.0089547 | 0 | 0 | 0 | 0
[5 empty] | 2014-08-08 | 17時 | 0.011227 | 0 | 0 | 0 | 0
[5 empty] | 2014-08-08 | 18時 | 0.038057 | 0 | 0 | 0 | 0
[5 empty] | 2014-08-08 | 19時 | 0.23643 | 0 | 0 | 0 | 0
[5 empty] | 2014-08-08 | 20時 | 0.12594 | 0 | 0 | 0 | 0
[5 empty] | 2014-08-08 | 21時 | 0.28874 | 0 | 0 | 0 | 0
[5 empty] | 2014-08-08 | 22時 | 0.12615 | 0 | 0 | 0 | 0
[5 empty] | 2014-08-08 | 23時 | 0.17566 | 0 | 0 | 0 | 0
[5 empty] | 2014-08-09 | 0時 | 0.28255 | 0 | 0 | 0 | 0
[5 empty] | 2014-08-09 | 1時 | 0.30555 | 0 | 0 | 0 | 0
[5 empty] | 2014-08-09 | 2時 | 0.32093 | 0 | 0 | 0 | 0
[5 empty] | 2014-08-09 | 3時 | 0.32405 | 0 | 0 | 0 | 0
[5 empty] | 2014-08-09 | 4時 | 0.33363 | 0 | 0 | 0 | 0
[5 empty] | 2014-08-09 | 5時 | 0.30615 | 0 | 0 | 0 | 0
[5 empty] | 2014-08-09 | 6時 | 0.25928 | 0 | 0 | 0 | 0
[5 empty] | 2014-08-09 | 7時 | 0.27791 | 0 | 0 | 0 | 0
[5 empty] | 2014-08-09 | 8時 | 0.18196 | 0 | 0 | 0 | 0
[5 empty] | 2014-08-09 | 9時 | 0.0077333 | 0 | 0 | 0 | 0
[5 empty] | 2014-08-09 | 10時 | 0.0077415 | 0 | 0 | 0 | 0
[5 empty] | 2014-08-09 | 11時 | 0.0047404 | 0 | 0 | 0 | 0
[5 empty] | 2014-08-09 | 12時 | 0.004712 | 0 | 0 | 0 | 0
[5 empty] | 2014-08-09 | 13時 | 0.005822 | 0 | 0 | 0 | 0
[5 empty] | 2014-08-09 | 14時 | 0.0068903 | 0 | 0 | 0 | 0
[5 empty] | 2014-08-09 | 15時 | 0.0090917 | 0 | 0 | 0 | 0
[5 empty] | 2014-08-09 | 16時 | 0.082905 | 0 | 0 | 0 | 0
[5 empty] | 2014-08-09 | 17時 | 0.18461 | 0 | 0 | 0 | 0
[5 empty] | 2014-08-09 | 18時 | 0.23998 | 0 | 0 | 0 | 0
[5 empty] | 2014-08-09 | 19時 | 0.28496 | 0 | 0 | 0 | 0
[5 empty] | 2014-08-09 | 20時 | 0.12781 | 0 | 0 | 0 | 0
[5 empty] | 2014-08-09 | 21時 | 0.27538 | 0 | 0 | 0 | 0
[5 empty] | 2014-08-09 | 22時 | 0.10862 | 0 | 0 | 0 | 0
[5 empty] | 2014-08-09 | 23時 | 0.13849 | 0 | 0 | 0 | 0
[5 empty] | 2014-08-10 | 0時 | 0.26213 | 0 | 0 | 0 | 0
[5 empty] | 2014-08-10 | 1時 | 0.26898 | 0 | 0 | 0 | 0
[5 empty] | 2014-08-10 | 2時 | 0.26895 | 0 | 0 | 0 | 0
[5 empty] | 2014-08-10 | 3時 | 0.27992 | 0 | 0 | 0 | 0
[5 empty] | 2014-08-10 | 4時 | 0.28322 | 0 | 0 | 0 | 0
[5 empty] | 2014-08-10 | 5時 | 0.272 | 0 | 0 | 0 | 0
[5 empty] | 2014-08-10 | 6時 | 0.26294 | 0 | 0 | 0 | 0
[5 empty] | 2014-08-10 | 7時 | 0.2469 | 0 | 0 | 0 | 0
[5 empty] | 2014-08-10 | 8時 | 0.21936 | 0 | 0 | 0 | 0
[5 empty] | 2014-08-10 | 9時 | 0.061987 | 0 | 0 | 0 | 0
[5 empty] | 2014-08-10 | 10時 | 0.0040086 | 0 | 0 | 0 | 0
[5 empty] | 2014-08-10 | 11時 | 0.0030196 | 0 | 0 | 0 | 0
[5 empty] | 2014-08-10 | 12時 | 0.13764 | 0 | 0 | 0 | 0
[5 empty] | 2014-08-10 | 13時 | 0.18531 | 0 | 0 | 0 | 0
[5 empty] | 2014-08-10 | 14時 | 0.21473 | 0 | 0 | 0 | 0
[5 empty] | 2014-08-10 | 15時 | 0.24971 | 0 | 0 | 0 | 0
[5 empty] | 2014-08-10 | 16時 | 0.1227 | 0 | 0 | 0 | 0
[5 empty] | 2014-08-10 | 17時 | 0.1458 | 0 | 0 | 0 | 0
[5 empty] | 2014-08-10 | 18時 | 0.21166 | 0 | 0 | 0 | 0
[5 empty] | 2014-08-10 | 19時 | 0.34833 | 0 | 0 | 0 | 0
[5 empty] | 2014-08-10 | 20時 | 0.14098 | 0 | 0 | 0 | 0
[5 empty] | 2014-08-10 | 21時 | 0.24173 | 0 | 0 | 0 | 0
[5 empty] | 2014-08-10 | 22時 | 0.13555 | 0 | 0 | 0 | 0
[5 empty] | 2014-08-10 | 23時 | 0.28834 | 0 | 0 | 0 | 0
[5 empty] | 2014-08-11 | 0時 | 0.30203 | 0 | 0 | 0 | 0
[5 empty] | 2014-08-11 | 1時 | 0.30873 | 0 | 0 | 0 | 0
[5 empty] | 2014-08-11 | 2時 | 0.31037 | 0 | 0 | 0 | 0
[5 empty] | 2014-08-11 | 3時 | 0.31742 | 0 | 0 | 0 | 0
[5 empty] | 2014-08-11 | 4時 | 0.32338 | 0 | 0 | 0 | 0
[5 empty] | 2014-08-11 | 5時 | 0.31383 | 0 | 0 | 0 | 0
[5 empty] | 2014-08-11 | 6時 | 0.29279 | 0 | 0 | 0 | 0
[5 empty] | 2014-08-11 | 7時 | 0.26491 | 0 | 0 | 0 | 0
[5 empty] | 2014-08-11 | 8時 | 0.24989 | 0 | 0 | 0 | 0
[5 empty] | 2014-08-11 | 9時 | 0.076265 | 0 | 0 | 0 | 0
[5 empty] | 2014-08-11 | 10時 | 0.0034846 | 0 | 0 | 0 | 0
[5 empty] | 2014-08-11 | 11時 | 0.0016687 | 0 | 0 | 0 | 0
[5 empty] | 2014-08-11 | 12時 | 0.093422 | 0 | 0 | 0 | 0
[5 empty] | 2014-08-11 | 13時 | 0.18777 | 0 | 0 | 0 | 0
[5 empty] | 2014-08-11 | 14時 | 0.24762 | 0 | 0 | 0 | 0
[5 empty] | 2014-08-11 | 15時 | 0.282 | 0 | 0 | 0 | 0
[5 empty] | 2014-08-11 | 16時 | 0.14996 | 0 | 0 | 0 | 0
[5 empty] | 2014-08-11 | 17時 | 0.16819 | 0 | 0 | 0 | 0
[5 empty] | 2014-08-11 | 18時 | 0.24801 | 0 | 0 | 0 | 0
[5 empty] | 2014-08-11 | 19時 | 0.40335 | 0 | 0 | 0 | 0
[5 empty] | 2014-08-11 | 20時 | 0.20502 | 0 | 0 | 0 | 0
[5 empty] | 2014-08-11 | 21時 | 0.31223 | 0 | 0 | 0 | 0
[5 empty] | 2014-08-11 | 22時 | 0.2087 | 0 | 0 | 0 | 0
[5 empty] | 2014-08-11 | 23時 | 0.36867 | 0 | 0 | 0 | 0
[5 empty] | 2014-08-12 | 0時 | 0.38208 | 0 | 0 | 0 | 0
[5 empty] | 2014-08-12 | 1時 | 0.38812 | 0 | 0 | 0 | 0
[5 empty] | 2014-08-12 | 2時 | 0.38918 | 0 | 0 | 0 | 0
[5 empty] | 2014-08-12 | 3時 | 0.38868 | 0 | 0 | 0 | 0
[5 empty] | 2014-08-12 | 4時 | 0.39106 | 0 | 0 | 0 | 0
[5 empty] | 2014-08-12 | 5時 | 0.38205 | 0 | 0 | 0 | 0
[5 empty] | 2014-08-12 | 6時 | 0.36203 | 0 | 0 | 0 | 0
[5 empty] | 2014-08-12 | 7時 | 0.32818 | 0 | 0 | 0 | 0
[5 empty] | 2014-08-12 | 8時 | 0.29238 | 0 | 0 | 0 | 0
[5 empty] | 2014-08-12 | 9時 | 0.12756 | 0 | 0 | 0 | 0
[5 empty] | 2014-08-12 | 10時 | 0.05173 | 0 | 0 | 0 | 0
[5 empty] | 2014-08-12 | 11時 | 0.039745 | 0 | 0 | 0 | 0
[5 empty] | 2014-08-12 | 12時 | 0.22458 | 0 | 0 | 0 | 0
[5 empty] | 2014-08-12 | 13時 | 0.2696 | 0 | 0 | 0 | 0
[5 empty] | 2014-08-12 | 14時 | 0.29212 | 0 | 0 | 0 | 0
[5 empty] | 2014-08-12 | 15時 | 0.30056 | 0 | 0 | 0 | 0
[5 empty] | 2014-08-12 | 16時 | 0.17197 | 0 | 0 | 0 | 0
[5 empty] | 2014-08-12 | 17時 | 0.19167 | 0 | 0 | 0 | 0
[5 empty] | 2014-08-12 | 18時 | 0.27169 | 0 | 0 | 0 | 0
[5 empty] | 2014-08-12 | 19時 | 0.41797 | 0 | 0 | 0 | 0
[5 empty] | 2014-08-12 | 20時 | 0.21119 | 0 | 0 | 0 | 0
[5 empty] | 2014-08-12 | 21時 | 0.31798 | 0 | 0 | 0 | 0
[5 empty] | 2014-08-12 | 22時 | 0.21683 | 0 | 0 | 0 | 0
[5 empty] | 2014-08-12 | 23時 | 0.36603 | 0 | 0 | 0 | 0
[5 empty] | 2014-08-13 | 0時 | 0.37947 | 0 | 0 | 0 | 0
[5 empty] | 2014-08-13 | 1時 | 0.38657 | 0 | 0 | 0 | 0
[5 empty] | 2014-08-13 | 2時 | 0.39091 | 0 | 0 | 0 | 0
[5 empty] | 2014-08-13 | 3時 | 0.39281 | 0 | 0 | 0 | 0
[5 empty] | 2014-08-13 | 4時 | 0.39473 | 0 | 0 | 0 | 0
[5 empty] | 2014-08-13 | 5時 | 0.37568 | 0 | 0 | 0 | 0
[5 empty] | 2014-08-13 | 6時 | 0.34096 | 0 | 0 | 0 | 0
[5 empty] | 2014-08-13 | 7時 | 0.29974 | 0 | 0 | 0 | 0
[5 empty] | 2014-08-13 | 8時 | 0.25074 | 0 | 0 | 0 | 0
[5 empty] | 2014-08-13 | 9時 | 0.0060576 | 0 | 0 | 0 | 0
[5 empty] | 2014-08-13 | 10時 | 0.00024501 | 0 | 0 | 0 | 0
[5 empty] | 2014-08-13 | 11時 | 0 | 0 | 0 | 0 | 0
[5 empty] | 2014-08-13 | 12時 | 0.0037536 | 0 | 0 | 0 | 0
[5 empty] | 2014-08-13 | 13時 | 0.0045316 | 0 | 0 | 0 | 0
[5 empty] | 2014-08-13 | 14時 | 0.0049574 | 0 | 0 | 0 | 0
[5 empty] | 2014-08-13 | 15時 | 0.0065872 | 0 | 0 | 0 | 0
[5 empty] | 2014-08-13 | 16時 | 0.001364 | 0 | 0 | 0 | 0
[5 empty] | 2014-08-13 | 17時 | 0.0037057 | 0 | 0 | 0 | 0
[5 empty] | 2014-08-13 | 18時 | 0.0078805 | 0 | 0 | 0 | 0
[5 empty] | 2014-08-13 | 19時 | 0.087945 | 0 | 0 | 0 | 0
[5 empty] | 2014-08-13 | 20時 | 0.062146 | 0 | 0 | 0 | 0
[5 empty] | 2014-08-13 | 21時 | 0.21313 | 0 | 0 | 0 | 0
[5 empty] | 2014-08-13 | 22時 | 0.14666 | 0 | 0 | 0 | 0
[5 empty] | 2014-08-13 | 23時 | 0.32305 | 0 | 0 | 0 | 0
[5 empty] | 2014-08-14 | 0時 | 0.35392 | 0 | 0 | 0 | 0
[5 empty] | 2014-08-14 | 1時 | 0.37234 | 0 | 0 | 0 | 0
[5 empty] | 2014-08-14 | 2時 | 0.393 | 0 | 0 | 0 | 0
[5 empty] | 2014-08-14 | 3時 | 0.40416 | 0 | 0 | 0 | 0
[5 empty] | 2014-08-14 | 4時 | 0.41134 | 0 | 0 | 0 | 0
[5 empty] | 2014-08-14 | 5時 | 0.3961 | 0 | 0 | 0 | 0
[5 empty] | 2014-08-14 | 6時 | 0.31155 | 0 | 0 | 0 | 0
[5 empty] | 2014-08-14 | 7時 | 0.21173 | 0 | 0 | 0 | 0
[5 empty] | 2014-08-14 | 8時 | 0.076387 | 0 | 0 | 0 | 0
[5 empty] | 2014-08-14 | 9時 | 0.00085439 | 0 | 0 | 0 | 0
[5 empty] | 2014-08-14 | 10時 | 0 | 0 | 0 | 0 | 0
[5 empty] | 2014-08-14 | 11時 | 0 | 0 | 0 | 0 | 0
[5 empty] | 2014-08-14 | 12時 | 0 | 0 | 0 | 0 | 0
[5 empty] | 2014-08-14 | 13時 | 0 | 0 | 0 | 0 | 0
[5 empty] | 2014-08-14 | 14時 | 0.00027936 | 0 | 0 | 0 | 0
[5 empty] | 2014-08-14 | 15時 | 0.0073628 | 0 | 0 | 0 | 0
[5 empty] | 2014-08-14 | 16時 | 0.0017074 | 0 | 0 | 0 | 0
[5 empty] | 2014-08-14 | 17時 | 0.0030558 | 0 | 0 | 0 | 0
[5 empty] | 2014-08-14 | 18時 | 0.0058323 | 0 | 0 | 0 | 0
[5 empty] | 2014-08-14 | 19時 | 0.040846 | 0 | 0 | 0 | 0
[5 empty] | 2014-08-14 | 20時 | 0.0057122 | 0 | 0 | 0 | 0
[5 empty] | 2014-08-14 | 21時 | 0.12389 | 0 | 0 | 0 | 0
[5 empty] | 2014-08-14 | 22時 | 0.064899 | 0 | 0 | 0 | 0
[5 empty] | 2014-08-14 | 23時 | 0.24539 | 0 | 0 | 0 | 0
[5 empty] | 2014-08-15 | 0時 | 0.27827 | 0 | 0 | 0 | 0
[5 empty] | 2014-08-15 | 1時 | 0.29541 | 0 | 0 | 0 | 0
[5 empty] | 2014-08-15 | 2時 | 0.30814 | 0 | 0 | 0 | 0
[5 empty] | 2014-08-15 | 3時 | 0.32346 | 0 | 0 | 0 | 0
[5 empty] | 2014-08-15 | 4時 | 0.34189 | 0 | 0 | 0 | 0
[5 empty] | 2014-08-15 | 5時 | 0.33851 | 0 | 0 | 0 | 0
[5 empty] | 2014-08-15 | 6時 | 0.31474 | 0 | 0 | 0 | 0
[5 empty] | 2014-08-15 | 7時 | 0.30426 | 0 | 0 | 0 | 0
[5 empty] | 2014-08-15 | 8時 | 0.20147 | 0 | 0 | 0 | 0
[5 empty] | 2014-08-15 | 9時 | 0.010579 | 0 | 0 | 0 | 0
[5 empty] | 2014-08-15 | 10時 | 0.0081549 | 0 | 0 | 0 | 0
[5 empty] | 2014-08-15 | 11時 | 0.0057504 | 0 | 0 | 0 | 0
[5 empty] | 2014-08-15 | 12時 | 0.0056004 | 0 | 0 | 0 | 0
[5 empty] | 2014-08-15 | 13時 | 0.0055469 | 0 | 0 | 0 | 0
[5 empty] | 2014-08-15 | 14時 | 0.0057151 | 0 | 0 | 0 | 0
[5 empty] | 2014-08-15 | 15時 | 0.0061398 | 0 | 0 | 0 | 0
[5 empty] | 2014-08-15 | 16時 | 0.0077239 | 0 | 0 | 0 | 0
[5 empty] | 2014-08-15 | 17時 | 0.01019 | 0 | 0 | 0 | 0
[5 empty] | 2014-08-15 | 18時 | 0.094273 | 0 | 0 | 0 | 0
[5 empty] | 2014-08-15 | 19時 | 0.24598 | 0 | 0 | 0 | 0
[5 empty] | 2014-08-15 | 20時 | 0.11809 | 0 | 0 | 0 | 0
[5 empty] | 2014-08-15 | 21時 | 0.27686 | 0 | 0 | 0 | 0
[5 empty] | 2014-08-15 | 22時 | 0.11665 | 0 | 0 | 0 | 0
[5 empty] | 2014-08-15 | 23時 | 0.17131 | 0 | 0 | 0 | 0
[5 empty] | 2014-08-16 | 0時 | 0.28952 | 0 | 0 | 0 | 0
[5 empty] | 2014-08-16 | 1時 | 0.30503 | 0 | 0 | 0 | 0
[5 empty] | 2014-08-16 | 2時 | 0.31021 | 0 | 0 | 0 | 0
[5 empty] | 2014-08-16 | 3時 | 0.31727 | 0 | 0 | 0 | 0
[5 empty] | 2014-08-16 | 4時 | 0.322 | 0 | 0 | 0 | 0
[5 empty] | 2014-08-16 | 5時 | 0.312 | 0 | 0 | 0 | 0
[5 empty] | 2014-08-16 | 6時 | 0.29087 | 0 | 0 | 0 | 0
[5 empty] | 2014-08-16 | 7時 | 0.32531 | 0 | 0 | 0 | 0
[5 empty] | 2014-08-16 | 8時 | 0.28168 | 0 | 0 | 0 | 0
[5 empty] | 2014-08-16 | 9時 | 0.23225 | 0 | 0 | 0 | 0
[5 empty] | 2014-08-16 | 10時 | 0.26675 | 0 | 0 | 0 | 0
[5 empty] | 2014-08-16 | 11時 | 0.26915 | 0 | 0 | 0 | 0
[5 empty] | 2014-08-16 | 12時 | 0.26665 | 0 | 0 | 0 | 0
[5 empty] | 2014-08-16 | 13時 | 0.2717 | 0 | 0 | 0 | 0
[5 empty] | 2014-08-16 | 14時 | 0.26234 | 0 | 0 | 0 | 0
[5 empty] | 2014-08-16 | 15時 | 0.25396 | 0 | 0 | 0 | 0
[5 empty] | 2014-08-16 | 16時 | 0.27984 | 0 | 0 | 0 | 0
[5 empty] | 2014-08-16 | 17時 | 0.32759 | 0 | 0 | 0 | 0
[5 empty] | 2014-08-16 | 18時 | 0.36583 | 0 | 0 | 0 | 0
[5 empty] | 2014-08-16 | 19時 | 0.39103 | 0 | 0 | 0 | 0
[5 empty] | 2014-08-16 | 20時 | 0.22183 | 0 | 0 | 0 | 0
[5 empty] | 2014-08-16 | 21時 | 0.36255 | 0 | 0 | 0 | 0
[5 empty] | 2014-08-16 | 22時 | 0.18964 | 0 | 0 | 0 | 0
[5 empty] | 2014-08-16 | 23時 | 0.23177 | 0 | 0 | 0 | 0
[5 empty] | 2014-08-17 | 0時 | 0.34665 | 0 | 0 | 0 | 0
[5 empty] | 2014-08-17 | 1時 | 0.3604 | 0 | 0 | 0 | 0
[5 empty] | 2014-08-17 | 2時 | 0.37061 | 0 | 0 | 0 | 0
[5 empty] | 2014-08-17 | 3時 | 0.38345 | 0 | 0 | 0 | 0
[5 empty] | 2014-08-17 | 4時 | 0.3925 | 0 | 0 | 0 | 0
[5 empty] | 2014-08-17 | 5時 | 0.39009 | 0 | 0 | 0 | 0
[5 empty] | 2014-08-17 | 6時 | 0.38549 | 0 | 0 | 0 | 0
[5 empty] | 2014-08-17 | 7時 | 0.4334 | 0 | 0 | 0 | 0
[5 empty] | 2014-08-17 | 8時 | 0.40502 | 0 | 0 | 0 | 0
[5 empty] | 2014-08-17 | 9時 | 0.33569 | 0 | 0 | 0 | 0
[5 empty] | 2014-08-17 | 10時 | 0.37998 | 0 | 0 | 0 | 0
[5 empty] | 2014-08-17 | 11時 | 0.37165 | 0 | 0 | 0 | 0
[5 empty] | 2014-08-17 | 12時 | 0.35184 | 0 | 0 | 0 | 0
[5 empty] | 2014-08-17 | 13時 | 0.35192 | 0 | 0 | 0 | 0
[5 empty] | 2014-08-17 | 14時 | 0.36119 | 0 | 0 | 0 | 0
[5 empty] | 2014-08-17 | 15時 | 0.38836 | 0 | 0 | 0 | 0
[5 empty] | 2014-08-17 | 16時 | 0.41233 | 0 | 0 | 0 | 0
[5 empty] | 2014-08-17 | 17時 | 0.44351 | 0 | 0 | 0 | 0
[5 empty] | 2014-08-17 | 18時 | 0.47149 | 0 | 0 | 0 | 0
[5 empty] | 2014-08-17 | 19時 | 0.49381 | 0 | 0 | 0 | 0
[5 empty] | 2014-08-17 | 20時 | 0.31697 | 0 | 0 | 0 | 0
[5 empty] | 2014-08-17 | 21時 | 0.45691 | 0 | 0 | 0 | 0
[5 empty] | 2014-08-17 | 22時 | 0.28109 | 0 | 0 | 0 | 0
[5 empty] | 2014-08-17 | 23時 | 0.32136 | 0 | 0 | 0 | 0
[5 empty] | 2014-08-18 | 0時 | 0.42874 | 0 | 0 | 0 | 0
[5 empty] | 2014-08-18 | 1時 | 0.43881 | 0 | 0 | 0 | 0
[5 empty] | 2014-08-18 | 2時 | 0.45286 | 0 | 0 | 0 | 0
[5 empty] | 2014-08-18 | 3時 | 0.45676 | 0 | 0 | 0 | 0
[5 empty] | 2014-08-18 | 4時 | 0.4625 | 0 | 0 | 0 | 0
[5 empty] | 2014-08-18 | 5時 | 0.44829 | 0 | 0 | 0 | 0
[5 empty] | 2014-08-18 | 6時 | 0.41852 | 0 | 0 | 0 | 0
[5 empty] | 2014-08-18 | 7時 | 0.46334 | 0 | 0 | 0 | 0
[5 empty] | 2014-08-18 | 8時 | 0.43981 | 0 | 0 | 0 | 0
[5 empty] | 2014-08-18 | 9時 | 0.36743 | 0 | 0 | 0 | 0
[5 empty] | 2014-08-18 | 10時 | 0.37418 | 0 | 0 | 0 | 0
[5 empty] | 2014-08-18 | 11時 | 0.34411 | 0 | 0 | 0 | 0
[5 empty] | 2014-08-18 | 12時 | 0.32011 | 0 | 0 | 0 | 0
[5 empty] | 2014-08-18 | 13時 | 0.30361 | 0 | 0 | 0 | 0
[5 empty] | 2014-08-18 | 14時 | 0.29908 | 0 | 0 | 0 | 0
[5 empty] | 2014-08-18 | 15時 | 0.31073 | 0 | 0 | 0 | 0
[5 empty] | 2014-08-18 | 16時 | 0.33843 | 0 | 0 | 0 | 0
[5 empty] | 2014-08-18 | 17時 | 0.37809 | 0 | 0 | 0 | 0
[5 empty] | 2014-08-18 | 18時 | 0.41175 | 0 | 0 | 0 | 0
[5 empty] | 2014-08-18 | 19時 | 0.44346 | 0 | 0 | 0 | 0
[5 empty] | 2014-08-18 | 20時 | 0.28232 | 0 | 0 | 0 | 0
[5 empty] | 2014-08-18 | 21時 | 0.42885 | 0 | 0 | 0 | 0
[5 empty] | 2014-08-18 | 22時 | 0.25745 | 0 | 0 | 0 | 0
[5 empty] | 2014-08-18 | 23時 | 0.30185 | 0 | 0 | 0 | 0
[5 empty] | 2014-08-19 | 0時 | 0.41247 | 0 | 0 | 0 | 0
[5 empty] | 2014-08-19 | 1時 | 0.42448 | 0 | 0 | 0 | 0
[5 empty] | 2014-08-19 | 2時 | 0.43302 | 0 | 0 | 0 | 0
[5 empty] | 2014-08-19 | 3時 | 0.44187 | 0 | 0 | 0 | 0
[5 empty] | 2014-08-19 | 4時 | 0.45074 | 0 | 0 | 0 | 0
[5 empty] | 2014-08-19 | 5時 | 0.43702 | 0 | 0 | 0 | 0
[5 empty] | 2014-08-19 | 6時 | 0.40459 | 0 | 0 | 0 | 0
[5 empty] | 2014-08-19 | 7時 | 0.44181 | 0 | 0 | 0 | 0
[5 empty] | 2014-08-19 | 8時 | 0.41036 | 0 | 0 | 0 | 0
[5 empty] | 2014-08-19 | 9時 | 0.3261 | 0 | 0 | 0 | 0
[5 empty] | 2014-08-19 | 10時 | 0.19995 | 0 | 0 | 0 | 0
[5 empty] | 2014-08-19 | 11時 | 0.033772 | 0 | 0 | 0 | 0
[5 empty] | 2014-08-19 | 12時 | 0.011828 | 0 | 0 | 0 | 0
[5 empty] | 2014-08-19 | 13時 | 0.010756 | 0 | 0 | 0 | 0
[5 empty] | 2014-08-19 | 14時 | 0.011289 | 0 | 0 | 0 | 0
[5 empty] | 2014-08-19 | 15時 | 0.084453 | 0 | 0 | 0 | 0
[5 empty] | 2014-08-19 | 16時 | 0.21578 | 0 | 0 | 0 | 0
[5 empty] | 2014-08-19 | 17時 | 0.29252 | 0 | 0 | 0 | 0
[5 empty] | 2014-08-19 | 18時 | 0.35437 | 0 | 0 | 0 | 0
[5 empty] | 2014-08-19 | 19時 | 0.40372 | 0 | 0 | 0 | 0
[5 empty] | 2014-08-19 | 20時 | 0.25161 | 0 | 0 | 0 | 0
[5 empty] | 2014-08-19 | 21時 | 0.40026 | 0 | 0 | 0 | 0
[5 empty] | 2014-08-19 | 22時 | 0.23092 | 0 | 0 | 0 | 0
[5 empty] | 2014-08-19 | 23時 | 0.27755 | 0 | 0 | 0 | 0
[5 empty] | 2014-08-20 | 0時 | 0.39175 | 0 | 0 | 0 | 0
[5 empty] | 2014-08-20 | 1時 | 0.40567 | 0 | 0 | 0 | 0
[5 empty] | 2014-08-20 | 2時 | 0.40996 | 0 | 0 | 0 | 0
[5 empty] | 2014-08-20 | 3時 | 0.41361 | 0 | 0 | 0 | 0
[5 empty] | 2014-08-20 | 4時 | 0.41629 | 0 | 0 | 0 | 0
[5 empty] | 2014-08-20 | 5時 | 0.39635 | 0 | 0 | 0 | 0
[5 empty] | 2014-08-20 | 6時 | 0.35543 | 0 | 0 | 0 | 0
[5 empty] | 2014-08-20 | 7時 | 0.30227 | 0 | 0 | 0 | 0
[5 empty] | 2014-08-20 | 8時 | 0.23522 | 0 | 0 | 0 | 0
[5 empty] | 2014-08-20 | 9時 | 0.0049784 | 0 | 0 | 0 | 0
[5 empty] | 2014-08-20 | 10時 | 0 | 0 | 0 | 0 | 0
[5 empty] | 2014-08-20 | 11時 | 0 | 0 | 0 | 0 | 0
[5 empty] | 2014-08-20 | 12時 | 0 | 0 | 0 | 0 | 0
[5 empty] | 2014-08-20 | 13時 | 0.004217 | 0 | 0 | 0 | 0
[5 empty] | 2014-08-20 | 14時 | 0.0073606 | 0 | 0 | 0 | 0
[5 empty] | 2014-08-20 | 15時 | 0.0091689 | 0 | 0 | 0 | 0
[5 empty] | 2014-08-20 | 16時 | 0.0037839 | 0 | 0 | 0 | 0
[5 empty] | 2014-08-20 | 17時 | 0.0045205 | 0 | 0 | 0 | 0
[5 empty] | 2014-08-20 | 18時 | 0.019881 | 0 | 0 | 0 | 0
[5 empty] | 2014-08-20 | 19時 | 0.25354 | 0 | 0 | 0 | 0
[5 empty] | 2014-08-20 | 20時 | 0.11175 | 0 | 0 | 0 | 0
[5 empty] | 2014-08-20 | 21時 | 0.2485 | 0 | 0 | 0 | 0
[5 empty] | 2014-08-20 | 22時 | 0.14933 | 0 | 0 | 0 | 0
[5 empty] | 2014-08-20 | 23時 | 0.32703 | 0 | 0 | 0 | 0
[5 empty] | 2014-08-21 | 0時 | 0.35805 | 0 | 0 | 0 | 0
[5 empty] | 2014-08-21 | 1時 | 0.38506 | 0 | 0 | 0 | 0
[5 empty] | 2014-08-21 | 2時 | 0.39891 | 0 | 0 | 0 | 0
[5 empty] | 2014-08-21 | 3時 | 0.3985 | 0 | 0 | 0 | 0
[5 empty] | 2014-08-21 | 4時 | 0.39441 | 0 | 0 | 0 | 0
[5 empty] | 2014-08-21 | 5時 | 0.36665 | 0 | 0 | 0 | 0
[5 empty] | 2014-08-21 | 6時 | 0.30699 | 0 | 0 | 0 | 0
[5 empty] | 2014-08-21 | 7時 | 0.21973 | 0 | 0 | 0 | 0
[5 empty] | 2014-08-21 | 8時 | 0.10209 | 0 | 0 | 0 | 0
[5 empty] | 2014-08-21 | 9時 | 0.0029608 | 0 | 0 | 0 | 0
[5 empty] | 2014-08-21 | 10時 | 0 | 0 | 0 | 0 | 0
[5 empty] | 2014-08-21 | 11時 | 0 | 0 | 0 | 0 | 0
[5 empty] | 2014-08-21 | 12時 | 0 | 0 | 0 | 0 | 0
[5 empty] | 2014-08-21 | 13時 | 0.00054763 | 0 | 0 | 0 | 0
[5 empty] | 2014-08-21 | 14時 | 0.0019754 | 0 | 0 | 0 | 0
[5 empty] | 2014-08-21 | 15時 | 0.0044512 | 0 | 0 | 0 | 0
[5 empty] | 2014-08-21 | 16時 | 0 | 0 | 0 | 0 | 0
[5 empty] | 2014-08-21 | 17時 | 0 | 0 | 0 | 0 | 0
[5 empty] | 2014-08-21 | 18時 | 0.0038599 | 0 | 0 | 0 | 0
[5 empty] | 2014-08-21 | 19時 | 0.012099 | 0 | 0 | 0 | 0
[5 empty] | 2014-08-21 | 20時 | 0.0047294 | 0 | 0 | 0 | 0
[5 empty] | 2014-08-21 | 21時 | 0.057984 | 0 | 0 | 0 | 0
[5 empty] | 2014-08-21 | 22時 | 0.10689 | 0 | 0 | 0 | 0
[5 empty] | 2014-08-21 | 23時 | 0.29386 | 0 | 0 | 0 | 0
[5 empty] | 2014-08-22 | 0時 | 0.30483 | 0 | 0 | 0 | 0
[5 empty] | 2014-08-22 | 1時 | 0.3246 | 0 | 0 | 0 | 0
[5 empty] | 2014-08-22 | 2時 | 0.34041 | 0 | 0 | 0 | 0
[5 empty] | 2014-08-22 | 3時 | 0.36444 | 0 | 0 | 0 | 0
[5 empty] | 2014-08-22 | 4時 | 0.39053 | 0 | 0 | 0 | 0
[5 empty] | 2014-08-22 | 5時 | 0.35781 | 0 | 0 | 0 | 0
[5 empty] | 2014-08-22 | 6時 | 0.28276 | 0 | 0 | 0 | 0
[5 empty] | 2014-08-22 | 7時 | 0.26318 | 0 | 0 | 0 | 0
[5 empty] | 2014-08-22 | 8時 | 0.14542 | 0 | 0 | 0 | 0
[5 empty] | 2014-08-22 | 9時 | 0.0052451 | 0 | 0 | 0 | 0
[5 empty] | 2014-08-22 | 10時 | 0.0031573 | 0 | 0 | 0 | 0
[5 empty] | 2014-08-22 | 11時 | 0.00077693 | 0 | 0 | 0 | 0
[5 empty] | 2014-08-22 | 12時 | 0 | 0 | 0 | 0 | 0
[5 empty] | 2014-08-22 | 13時 | 0 | 0 | 0 | 0 | 0
[5 empty] | 2014-08-22 | 14時 | 0 | 0 | 0 | 0 | 0
[5 empty] | 2014-08-22 | 15時 | 0.0012999 | 0 | 0 | 0 | 0
[5 empty] | 2014-08-22 | 16時 | 0.0037419 | 0 | 0 | 0 | 0
[5 empty] | 2014-08-22 | 17時 | 0.0061637 | 0 | 0 | 0 | 0
[5 empty] | 2014-08-22 | 18時 | 0.0089405 | 0 | 0 | 0 | 0
[5 empty] | 2014-08-22 | 19時 | 0.011227 | 0 | 0 | 0 | 0
[5 empty] | 2014-08-22 | 20時 | 0.0047337 | 0 | 0 | 0 | 0
[5 empty] | 2014-08-22 | 21時 | 0.052171 | 0 | 0 | 0 | 0
[5 empty] | 2014-08-22 | 22時 | 0.031422 | 0 | 0 | 0 | 0
[5 empty] | 2014-08-22 | 23時 | 0.12844 | 0 | 0 | 0 | 0
[5 empty] | 2014-08-23 | 0時 | 0.25977 | 0 | 0 | 0 | 0
[5 empty] | 2014-08-23 | 1時 | 0.28885 | 0 | 0 | 0 | 0
[5 empty] | 2014-08-23 | 2時 | 0.31594 | 0 | 0 | 0 | 0
[5 empty] | 2014-08-23 | 3時 | 0.32795 | 0 | 0 | 0 | 0
[5 empty] | 2014-08-23 | 4時 | 0.33561 | 0 | 0 | 0 | 0
[5 empty] | 2014-08-23 | 5時 | 0.31614 | 0 | 0 | 0 | 0
[5 empty] | 2014-08-23 | 6時 | 0.28299 | 0 | 0 | 0 | 0
[5 empty] | 2014-08-23 | 7時 | 0.25451 | 0 | 0 | 0 | 0
[5 empty] | 2014-08-23 | 8時 | 0.14183 | 0 | 0 | 0 | 0
[5 empty] | 2014-08-23 | 9時 | 0.008249 | 0 | 0 | 0 | 0
[5 empty] | 2014-08-23 | 10時 | 0.0075751 | 0 | 0 | 0 | 0
[5 empty] | 2014-08-23 | 11時 | 0.005477 | 0 | 0 | 0 | 0
[5 empty] | 2014-08-23 | 12時 | 0.0056838 | 0 | 0 | 0 | 0
[5 empty] | 2014-08-23 | 13時 | 0.0082558 | 0 | 0 | 0 | 0
[5 empty] | 2014-08-23 | 14時 | 0.009481 | 0 | 0 | 0 | 0
[5 empty] | 2014-08-23 | 15時 | 0.052419 | 0 | 0 | 0 | 0
[5 empty] | 2014-08-23 | 16時 | 0.13223 | 0 | 0 | 0 | 0
[5 empty] | 2014-08-23 | 17時 | 0.16472 | 0 | 0 | 0 | 0
[5 empty] | 2014-08-23 | 18時 | 0.20555 | 0 | 0 | 0 | 0
[5 empty] | 2014-08-23 | 19時 | 0.24215 | 0 | 0 | 0 | 0
[5 empty] | 2014-08-23 | 20時 | 0.085439 | 0 | 0 | 0 | 0
[5 empty] | 2014-08-23 | 21時 | 0.24711 | 0 | 0 | 0 | 0
[5 empty] | 2014-08-23 | 22時 | 0.085577 | 0 | 0 | 0 | 0
[5 empty] | 2014-08-23 | 23時 | 0.14155 | 0 | 0 | 0 | 0
[5 empty] | 2014-08-24 | 0時 | 0.29026 | 0 | 0 | 0 | 0
[5 empty] | 2014-08-24 | 1時 | 0.30085 | 0 | 0 | 0 | 0
[5 empty] | 2014-08-24 | 2時 | 0.32865 | 0 | 0 | 0 | 0
[5 empty] | 2014-08-24 | 3時 | 0.35956 | 0 | 0 | 0 | 0
[5 empty] | 2014-08-24 | 4時 | 0.37755 | 0 | 0 | 0 | 0
[5 empty] | 2014-08-24 | 5時 | 0.34009 | 0 | 0 | 0 | 0
[5 empty] | 2014-08-24 | 6時 | 0.25752 | 0 | 0 | 0 | 0
[5 empty] | 2014-08-24 | 7時 | 0.22541 | 0 | 0 | 0 | 0
[5 empty] | 2014-08-24 | 8時 | 0.12058 | 0 | 0 | 0 | 0
[5 empty] | 2014-08-24 | 9時 | 0.0041944 | 0 | 0 | 0 | 0
[5 empty] | 2014-08-24 | 10時 | 0.0023744 | 0 | 0 | 0 | 0
[5 empty] | 2014-08-24 | 11時 | 0 | 0 | 0 | 0 | 0
[5 empty] | 2014-08-24 | 12時 | 0 | 0 | 0 | 0 | 0
[5 empty] | 2014-08-24 | 13時 | 0 | 0 | 0 | 0 | 0
[5 empty] | 2014-08-24 | 14時 | 0 | 0 | 0 | 0 | 0
[5 empty] | 2014-08-24 | 15時 | 0 | 0 | 0 | 0 | 0
[5 empty] | 2014-08-24 | 16時 | 0 | 0 | 0 | 0 | 0
[5 empty] | 2014-08-24 | 17時 | 0 | 0 | 0 | 0 | 0
[5 empty] | 2014-08-24 | 18時 | 0.0039406 | 0 | 0 | 0 | 0
[5 empty] | 2014-08-24 | 19時 | 0.0071011 | 0 | 0 | 0 | 0
[5 empty] | 2014-08-24 | 20時 | 0.0017008 | 0 | 0 | 0 | 0
[5 empty] | 2014-08-24 | 21時 | 0.009887 | 0 | 0 | 0 | 0
[5 empty] | 2014-08-24 | 22時 | 0.0027089 | 0 | 0 | 0 | 0
[5 empty] | 2014-08-24 | 23時 | 0.0062486 | 0 | 0 | 0 | 0
[5 empty] | 2014-08-25 | 0時 | 0.13322 | 0 | 0 | 0 | 0
[5 empty] | 2014-08-25 | 1時 | 0.26082 | 0 | 0 | 0 | 0
[5 empty] | 2014-08-25 | 2時 | 0.29398 | 0 | 0 | 0 | 0
[5 empty] | 2014-08-25 | 3時 | 0.3215 | 0 | 0 | 0 | 0
[5 empty] | 2014-08-25 | 4時 | 0.34375 | 0 | 0 | 0 | 0
[5 empty] | 2014-08-25 | 5時 | 0.30264 | 0 | 0 | 0 | 0
[5 empty] | 2014-08-25 | 6時 | 0.22074 | 0 | 0 | 0 | 0
[5 empty] | 2014-08-25 | 7時 | 0.19871 | 0 | 0 | 0 | 0
[5 empty] | 2014-08-25 | 8時 | 0.089696 | 0 | 0 | 0 | 0
[5 empty] | 2014-08-25 | 9時 | 0.0035151 | 0 | 0 | 0 | 0
[5 empty] | 2014-08-25 | 10時 | 0.0019906 | 0 | 0 | 0 | 0
[5 empty] | 2014-08-25 | 11時 | 0 | 0 | 0 | 0 | 0
[5 empty] | 2014-08-25 | 12時 | 0 | 0 | 0 | 0 | 0
[5 empty] | 2014-08-25 | 13時 | 0 | 0 | 0 | 0 | 0
[5 empty] | 2014-08-25 | 14時 | 0 | 0 | 0 | 0 | 0
[5 empty] | 2014-08-25 | 15時 | 0 | 0 | 0 | 0 | 0
[5 empty] | 2014-08-25 | 16時 | 0.00067437 | 0 | 0 | 0 | 0
[5 empty] | 2014-08-25 | 17時 | 0.0074977 | 0 | 0 | 0 | 0
[5 empty] | 2014-08-25 | 18時 | 0.011522 | 0 | 0 | 0 | 0
[5 empty] | 2014-08-25 | 19時 | 0.013545 | 0 | 0 | 0 | 0
[5 empty] | 2014-08-25 | 20時 | 0.0072842 | 0 | 0 | 0 | 0
[5 empty] | 2014-08-25 | 21時 | 0.14166 | 0 | 0 | 0 | 0
[5 empty] | 2014-08-25 | 22時 | 0.072005 | 0 | 0 | 0 | 0
[5 empty] | 2014-08-25 | 23時 | 0.14252 | 0 | 0 | 0 | 0
[5 empty] | 2014-08-26 | 0時 | 0.2616 | 0 | 0 | 0 | 0
[5 empty] | 2014-08-26 | 1時 | 0.27776 | 0 | 0 | 0 | 0
[5 empty] | 2014-08-26 | 2時 | 0.29202 | 0 | 0 | 0 | 0
[5 empty] | 2014-08-26 | 3時 | 0.3154 | 0 | 0 | 0 | 0
[5 empty] | 2014-08-26 | 4時 | 0.33197 | 0 | 0 | 0 | 0
[5 empty] | 2014-08-26 | 5時 | 0.31729 | 0 | 0 | 0 | 0
[5 empty] | 2014-08-26 | 6時 | 0.2737 | 0 | 0 | 0 | 0
[5 empty] | 2014-08-26 | 7時 | 0.26398 | 0 | 0 | 0 | 0
[5 empty] | 2014-08-26 | 8時 | 0.16924 | 0 | 0 | 0 | 0
[5 empty] | 2014-08-26 | 9時 | 0.0054091 | 0 | 0 | 0 | 0
[5 empty] | 2014-08-26 | 10時 | 0.0012531 | 0 | 0 | 0 | 0
[5 empty] | 2014-08-26 | 11時 | 0 | 0 | 0 | 0 | 0
[5 empty] | 2014-08-26 | 12時 | 0 | 0 | 0 | 0 | 0
[5 empty] | 2014-08-26 | 13時 | 0 | 0 | 0 | 0 | 0
[5 empty] | 2014-08-26 | 14時 | 0 | 0 | 0 | 0 | 0
[5 empty] | 2014-08-26 | 15時 | 0 | 0 | 0 | 0 | 0
[5 empty] | 2014-08-26 | 16時 | 0 | 0 | 0 | 0 | 0
[5 empty] | 2014-08-26 | 17時 | 0 | 0 | 0 | 0 | 0
[5 empty] | 2014-08-26 | 18時 | 0 | 0 | 0 | 0 | 0
[5 empty] | 2014-08-26 | 19時 | 0.0020579 | 0 | 0 | 0 | 0
[5 empty] | 2014-08-26 | 20時 | 0 | 0 | 0 | 0 | 0
[5 empty] | 2014-08-26 | 21時 | 0.0070833 | 0 | 0 | 0 | 0
[5 empty] | 2014-08-26 | 22時 | 0.0011849 | 0 | 0 | 0 | 0
[5 empty] | 2014-08-26 | 23時 | 0.0040587 | 0 | 0 | 0 | 0
[5 empty] | 2014-08-27 | 0時 | 0.0091402 | 0 | 0 | 0 | 0
[5 empty] | 2014-08-27 | 1時 | 0.12646 | 0 | 0 | 0 | 0
[5 empty] | 2014-08-27 | 2時 | 0.22034 | 0 | 0 | 0 | 0
[5 empty] | 2014-08-27 | 3時 | 0.26694 | 0 | 0 | 0 | 0
[5 empty] | 2014-08-27 | 4時 | 0.30307 | 0 | 0 | 0 | 0
[5 empty] | 2014-08-27 | 5時 | 0.24103 | 0 | 0 | 0 | 0
[5 empty] | 2014-08-27 | 6時 | 0.15778 | 0 | 0 | 0 | 0
[5 empty] | 2014-08-27 | 7時 | 0.041138 | 0 | 0 | 0 | 0
[5 empty] | 2014-08-27 | 8時 | 0.001404 | 0 | 0 | 0 | 0
[5 empty] | 2014-08-27 | 9時 | 0 | 0 | 0 | 0 | 0
[5 empty] | 2014-08-27 | 10時 | 0 | 0 | 0 | 0 | 0
[5 empty] | 2014-08-27 | 11時 | 0 | 0 | 0 | 0 | 0
[5 empty] | 2014-08-27 | 12時 | 0 | 0 | 0 | 0 | 0
[5 empty] | 2014-08-27 | 13時 | 0 | 0 | 0 | 0 | 0
[5 empty] | 2014-08-27 | 14時 | 0 | 0 | 0 | 0 | 0
[5 empty] | 2014-08-27 | 15時 | 0 | 0 | 0 | 0 | 0
[5 empty] | 2014-08-27 | 16時 | 0 | 0 | 0 | 0 | 0
[5 empty] | 2014-08-27 | 17時 | 0 | 0 | 0 | 0 | 0
[5 empty] | 2014-08-27 | 18時 | 0 | 0 | 0 | 0 | 0
[5 empty] | 2014-08-27 | 19時 | 0 | 0 | 0 | 0 | 0
[5 empty] | 2014-08-27 | 20時 | 0 | 0 | 0 | 0 | 0
[5 empty] | 2014-08-27 | 21時 | 0 | 0 | 0 | 0 | 0
[5 empty] | 2014-08-27 | 22時 | 0 | 0 | 0 | 0 | 0
[5 empty] | 2014-08-27 | 23時 | 0.0057593 | 0 | 0 | 0 | 0
[5 empty] | 2014-08-28 | 0時 | 0.0099541 | 0 | 0 | 0 | 0
[5 empty] | 2014-08-28 | 1時 | 0.063224 | 0 | 0 | 0 | 0
[5 empty] | 2014-08-28 | 2時 | 0.21128 | 0 | 0 | 0 | 0
[5 empty] | 2014-08-28 | 3時 | 0.26458 | 0 | 0 | 0 | 0
[5 empty] | 2014-08-28 | 4時 | 0.29624 | 0 | 0 | 0 | 0
[5 empty] | 2014-08-28 | 5時 | 0.2737 | 0 | 0 | 0 | 0
[5 empty] | 2014-08-28 | 6時 | 0.20409 | 0 | 0 | 0 | 0
[5 empty] | 2014-08-28 | 7時 | 0.11532 | 0 | 0 | 0 | 0
[5 empty] | 2014-08-28 | 8時 | 0.0098916 | 0 | 0 | 0 | 0
[5 empty] | 2014-08-28 | 9時 | 0 | 0 | 0 | 0 | 0
[5 empty] | 2014-08-28 | 10時 | 0 | 0 | 0 | 0 | 0
[5 empty] | 2014-08-28 | 11時 | 0 | 0 | 0 | 0 | 0
[5 empty] | 2014-08-28 | 12時 | 0 | 0 | 0 | 0 | 0
[5 empty] | 2014-08-28 | 13時 | 0 | 0 | 0 | 0 | 0
[5 empty] | 2014-08-28 | 14時 | 0 | 0 | 0 | 0 | 0
[5 empty] | 2014-08-28 | 15時 | 0 | 0 | 0 | 0 | 0
[5 empty] | 2014-08-28 | 16時 | 0 | 0 | 0 | 0 | 0
[5 empty] | 2014-08-28 | 17時 | 0 | 0 | 0 | 0 | 0
[5 empty] | 2014-08-28 | 18時 | 0 | 0 | 0 | 0 | 0
[5 empty] | 2014-08-28 | 19時 | 0 | 0 | 0 | 0 | 0
[5 empty] | 2014-08-28 | 20時 | 0 | 0 | 0 | 0 | 0
[5 empty] | 2014-08-28 | 21時 | 0 | 0 | 0 | 0 | 0
[5 empty] | 2014-08-28 | 22時 | 0 | 0 | 0 | 0 | 0
[5 empty] | 2014-08-28 | 23時 | 0 | 0 | 0 | 0 | 0
[5 empty] | 2014-08-29 | 0時 | 0 | 0 | 0 | 0 | 0
[5 empty] | 2014-08-29 | 1時 | 0.0057853 | 0 | 0 | 0 | 0
[5 empty] | 2014-08-29 | 2時 | 0.0078748 | 0 | 0 | 0 | 0
[5 empty] | 2014-08-29 | 3時 | 0.045868 | 0 | 0 | 0 | 0
[5 empty] | 2014-08-29 | 4時 | 0.13452 | 0 | 0 | 0 | 0
[5 empty] | 2014-08-29 | 5時 | 0.13582 | 0 | 0 | 0 | 0
[5 empty] | 2014-08-29 | 6時 | 0.063873 | 0 | 0 | 0 | 0
[5 empty] | 2014-08-29 | 7時 | 0.028202 | 0 | 0 | 0 | 0
[5 empty] | 2014-08-29 | 8時 | 0.0027799 | 0 | 0 | 0 | 0
[5 empty] | 2014-08-29 | 9時 | 0 | 0 | 0 | 0 | 0
[5 empty] | 2014-08-29 | 10時 | 0 | 0 | 0 | 0 | 0
[5 empty] | 2014-08-29 | 11時 | 0 | 0 | 0 | 0 | 0
[5 empty] | 2014-08-29 | 12時 | 0 | 0 | 0 | 0 | 0
[5 empty] | 2014-08-29 | 13時 | 0 | 0 | 0 | 0 | 0
[5 empty] | 2014-08-29 | 14時 | 0 | 0 | 0 | 0 | 0
[5 empty] | 2014-08-29 | 15時 | 0 | 0 | 0 | 0 | 0
[5 empty] | 2014-08-29 | 16時 | 0 | 0 | 0 | 0 | 0
[5 empty] | 2014-08-29 | 17時 | 0 | 0 | 0 | 0 | 0
[5 empty] | 2014-08-29 | 18時 | 0 | 0 | 0 | 0 | 0
[5 empty] | 2014-08-29 | 19時 | 0 | 0 | 0 | 0 | 0
[5 empty] | 2014-08-29 | 20時 | 0 | 0 | 0 | 0 | 0
[5 empty] | 2014-08-29 | 21時 | 0 | 0 | 0 | 0 | 0
[5 empty] | 2014-08-29 | 22時 | 0 | 0 | 0 | 0 | 0
[5 empty] | 2014-08-29 | 23時 | 0 | 0 | 0 | 0 | 0
[5 empty] | 2014-08-30 | 0時 | 0 | 0 | 0 | 0 | 0
[5 empty] | 2014-08-30 | 1時 | 0 | 0 | 0 | 0 | 0
[5 empty] | 2014-08-30 | 2時 | 0 | 0 | 0 | 0 | 0
[5 empty] | 2014-08-30 | 3時 | 0 | 0 | 0 | 0 | 0
[5 empty] | 2014-08-30 | 4時 | 0 | 0 | 0 | 0 | 0
[5 empty] | 2014-08-30 | 5時 | 0.0039891 | 0 | 0 | 0 | 0
[5 empty] | 2014-08-30 | 6時 | 0.0028698 | 0 | 0 | 0 | 0
[5 empty] | 2014-08-30 | 7時 | 0.0025333 | 0 | 0 | 0 | 0
[5 empty] | 2014-08-30 | 8時 | 0 | 0 | 0 | 0 | 0
[5 empty] | 2014-08-30 | 9時 | 0 | 0 | 0 | 0 | 0
[5 empty] | 2014-08-30 | 10時 | 0 | 0 | 0 | 0 | 0
[5 empty] | 2014-08-30 | 11時 | 0 | 0 | 0 | 0 | 0
[5 empty] | 2014-08-30 | 12時 | 0 | 0 | 0 | 0 | 0
[5 empty] | 2014-08-30 | 13時 | 0 | 0 | 0 | 0 | 0
[5 empty] | 2014-08-30 | 14時 | 0 | 0 | 0 | 0 | 0
[5 empty] | 2014-08-30 | 15時 | 0 | 0 | 0 | 0 | 0
[5 empty] | 2014-08-30 | 16時 | 0 | 0 | 0 | 0 | 0
[5 empty] | 2014-08-30 | 17時 | 0 | 0 | 0 | 0 | 0
[5 empty] | 2014-08-30 | 18時 | 0 | 0 | 0 | 0 | 0
[5 empty] | 2014-08-30 | 19時 | 0 | 0 | 0 | 0 | 0
[5 empty] | 2014-08-30 | 20時 | 0 | 0 | 0 | 0 | 0
[5 empty] | 2014-08-30 | 21時 | 0 | 0 | 0 | 0 | 0
[5 empty] | 2014-08-30 | 22時 | 0 | 0 | 0 | 0 | 0
[5 empty] | 2014-08-30 | 23時 | 0 | 0 | 0 | 0 | 0
[5 empty] | 2014-08-31 | 0時 | 0 | 0 | 0 | 0 | 0
[5 empty] | 2014-08-31 | 1時 | 0 | 0 | 0 | 0 | 0
[5 empty] | 2014-08-31 | 2時 | 0 | 0 | 0 | 0 | 0
[5 empty] | 2014-08-31 | 3時 | 0 | 0 | 0 | 0 | 0
[5 empty] | 2014-08-31 | 4時 | 0 | 0 | 0 | 0 | 0
[5 empty] | 2014-08-31 | 5時 | 0.00074398 | 0 | 0 | 0 | 0
[5 empty] | 2014-08-31 | 6時 | 0.0043668 | 0 | 0 | 0 | 0
[5 empty] | 2014-08-31 | 7時 | 0.0060767 | 0 | 0 | 0 | 0
[5 empty] | 2014-08-31 | 8時 | 0.0040052 | 0 | 0 | 0 | 0
[5 empty] | 2014-08-31 | 9時 | 0 | 0 | 0 | 0 | 0
[5 empty] | 2014-08-31 | 10時 | 0 | 0 | 0 | 0 | 0
[5 empty] | 2014-08-31 | 11時 | 0 | 0 | 0 | 0 | 0
[5 empty] | 2014-08-31 | 12時 | 0 | 0 | 0 | 0 | 0
[5 empty] | 2014-08-31 | 13時 | 0 | 0 | 0 | 0 | 0
[5 empty] | 2014-08-31 | 14時 | 0 | 0 | 0 | 0 | 0
[5 empty] | 2014-08-31 | 15時 | 0 | 0 | 0 | 0 | 0
[5 empty] | 2014-08-31 | 16時 | 0 | 0 | 0 | 0 | 0
[5 empty] | 2014-08-31 | 17時 | 0 | 0 | 0 | 0 | 0
[5 empty] | 2014-08-31 | 18時 | 0 | 0 | 0 | 0 | 0
[5 empty] | 2014-08-31 | 19時 | 0 | 0 | 0 | 0 | 0
[5 empty] | 2014-08-31 | 20時 | 0 | 0 | 0 | 0 | 0
[5 empty] | 2014-08-31 | 21時 | 0 | 0 | 0 | 0 | 0
[5 empty] | 2014-08-31 | 22時 | 0 | 0 | 0 | 0 | 0
[5 empty] | 2014-08-31 | 23時 | 0 | 0 | 0 | 0 | 0
[5 empty] | 2014-09-01 | 0時 | 0.0025094 | 0 | 0 | 0 | 0
[5 empty] | 2014-09-01 | 1時 | 0.0079299 | 0 | 0 | 0 | 0
[5 empty] | 2014-09-01 | 2時 | 0.0096397 | 0 | 0 | 0 | 0
[5 empty] | 2014-09-01 | 3時 | 0.093619 | 0 | 0 | 0 | 0
[5 empty] | 2014-09-01 | 4時 | 0.215 | 0 | 0 | 0 | 0
[5 empty] | 2014-09-01 | 5時 | 0.19821 | 0 | 0 | 0 | 0
[5 empty] | 2014-09-01 | 6時 | 0.11673 | 0 | 0 | 0 | 0
[5 empty] | 2014-09-01 | 7時 | 0.099227 | 0 | 0 | 0 | 0
[5 empty] | 2014-09-01 | 8時 | 0.010137 | 0 | 0 | 0 | 0
[5 empty] | 2014-09-01 | 9時 | 0.0018509 | 0 | 0 | 0 | 0
[5 empty] | 2014-09-01 | 10時 | 0.00046924 | 0 | 0 | 0 | 0
[5 empty] | 2014-09-01 | 11時 | 0 | 0 | 0 | 0 | 0
[5 empty] | 2014-09-01 | 12時 | 0 | 0 | 0 | 0 | 0
[5 empty] | 2014-09-01 | 13時 | 0 | 0 | 0 | 0 | 0
[5 empty] | 2014-09-01 | 14時 | 0 | 0 | 0 | 0 | 0
[5 empty] | 2014-09-01 | 15時 | 0 | 0 | 0 | 0 | 0
[5 empty] | 2014-09-01 | 16時 | 0 | 0 | 0 | 0 | 0
[5 empty] | 2014-09-01 | 17時 | 0 | 0 | 0 | 0 | 0
[5 empty] | 2014-09-01 | 18時 | 0 | 0 | 0 | 0 | 0
[5 empty] | 2014-09-01 | 19時 | 0 | 0 | 0 | 0 | 0
[5 empty] | 2014-09-01 | 20時 | 0 | 0 | 0 | 0 | 0
[5 empty] | 2014-09-01 | 21時 | 0 | 0 | 0 | 0 | 0
[5 empty] | 2014-09-01 | 22時 | 0 | 0 | 0 | 0 | 0
[5 empty] | 2014-09-01 | 23時 | 0 | 0 | 0 | 0 | 0
[5 empty] | 2014-09-02 | 0時 | 0.0013172 | 0 | 0 | 0 | 0
[5 empty] | 2014-09-02 | 1時 | 0.0069062 | 0 | 0 | 0 | 0
[5 empty] | 2014-09-02 | 2時 | 0.0086219 | 0 | 0 | 0 | 0
[5 empty] | 2014-09-02 | 3時 | 0.063706 | 0 | 0 | 0 | 0
[5 empty] | 2014-09-02 | 4時 | 0.16458 | 0 | 0 | 0 | 0
[5 empty] | 2014-09-02 | 5時 | 0.14957 | 0 | 0 | 0 | 0
[5 empty] | 2014-09-02 | 6時 | 0.091016 | 0 | 0 | 0 | 0
[5 empty] | 2014-09-02 | 7時 | 0.067244 | 0 | 0 | 0 | 0
[5 empty] | 2014-09-02 | 8時 | 0.003775 | 0 | 0 | 0 | 0
[5 empty] | 2014-09-02 | 9時 | 0 | 0 | 0 | 0 | 0
[5 empty] | 2014-09-02 | 10時 | 0 | 0 | 0 | 0 | 0
[5 empty] | 2014-09-02 | 11時 | 0 | 0 | 0 | 0 | 0
[5 empty] | 2014-09-02 | 12時 | 0 | 0 | 0 | 0 | 0
[5 empty] | 2014-09-02 | 13時 | 0 | 0 | 0 | 0 | 0
[5 empty] | 2014-09-02 | 14時 | 0 | 0 | 0 | 0 | 0
[5 empty] | 2014-09-02 | 15時 | 0 | 0 | 0 | 0 | 0
[5 empty] | 2014-09-02 | 16時 | 0 | 0 | 0 | 0 | 0
[5 empty] | 2014-09-02 | 17時 | 0 | 0 | 0 | 0 | 0
[5 empty] | 2014-09-02 | 18時 | 0 | 0 | 0 | 0 | 0
[5 empty] | 2014-09-02 | 19時 | 0 | 0 | 0 | 0 | 0
[5 empty] | 2014-09-02 | 20時 | 0 | 0 | 0 | 0 | 0
[5 empty] | 2014-09-02 | 21時 | 0 | 0 | 0 | 0 | 0
[5 empty] | 2014-09-02 | 22時 | 0 | 0 | 0 | 0 | 0
[5 empty] | 2014-09-02 | 23時 | 0 | 0 | 0 | 0 | 0
[5 empty] | 2014-09-03 | 0時 | 0 | 0 | 0 | 0 | 0
[5 empty] | 2014-09-03 | 1時 | 0 | 0 | 0 | 0 | 0
[5 empty] | 2014-09-03 | 2時 | 0 | 0 | 0 | 0 | 0
[5 empty] | 2014-09-03 | 3時 | 0 | 0 | 0 | 0 | 0
[5 empty] | 2014-09-03 | 4時 | 0.0010552 | 0 | 0 | 0 | 0
[5 empty] | 2014-09-03 | 5時 | 0.0043145 | 0 | 0 | 0 | 0
[5 empty] | 2014-09-03 | 6時 | 0.002979 | 0 | 0 | 0 | 0
[5 empty] | 2014-09-03 | 7時 | 0 | 0 | 0 | 0 | 0
[5 empty] | 2014-09-03 | 8時 | 0 | 0 | 0 | 0 | 0
[5 empty] | 2014-09-03 | 9時 | 0 | 0 | 0 | 0 | 0
[5 empty] | 2014-09-03 | 10時 | 0 | 0 | 0 | 0 | 0
[5 empty] | 2014-09-03 | 11時 | 0 | 0 | 0 | 0 | 0
[5 empty] | 2014-09-03 | 12時 | 0 | 0 | 0 | 0 | 0
[5 empty] | 2014-09-03 | 13時 | 0 | 0 | 0 | 0 | 0
[5 empty] | 2014-09-03 | 14時 | 0 | 0 | 0 | 0 | 0
[5 empty] | 2014-09-03 | 15時 | 0 | 0 | 0 | 0 | 0
[5 empty] | 2014-09-03 | 16時 | 0 | 0 | 0 | 0 | 0
[5 empty] | 2014-09-03 | 17時 | 0 | 0 | 0 | 0 | 0
[5 empty] | 2014-09-03 | 18時 | 0 | 0 | 0 | 0 | 0
[5 empty] | 2014-09-03 | 19時 | 0 | 0 | 0 | 0 | 0
[5 empty] | 2014-09-03 | 20時 | 0 | 0 | 0 | 0 | 0
[5 empty] | 2014-09-03 | 21時 | 0 | 0 | 0 | 0 | 0
[5 empty] | 2014-09-03 | 22時 | 0 | 0 | 0 | 0 | 0
[5 empty] | 2014-09-03 | 23時 | 0 | 0 | 0 | 0 | 0
[5 empty] | 2014-09-04 | 0時 | 0 | 0 | 0 | 0 | 0
[5 empty] | 2014-09-04 | 1時 | 0 | 0 | 0 | 0 | 0
[5 empty] | 2014-09-04 | 2時 | 0 | 0 | 0 | 0 | 0
[5 empty] | 2014-09-04 | 3時 | 0 | 0 | 0 | 0 | 0
[5 empty] | 2014-09-04 | 4時 | 0 | 0 | 0 | 0 | 0
[5 empty] | 2014-09-04 | 5時 | 0 | 0 | 0 | 0 | 0
[5 empty] | 2014-09-04 | 6時 | 0 | 0 | 0 | 0 | 0
[5 empty] | 2014-09-04 | 7時 | 0 | 0 | 0 | 0 | 0
[5 empty] | 2014-09-04 | 8時 | 0 | 0 | 0 | 0 | 0
[5 empty] | 2014-09-04 | 9時 | 0 | 0 | 0 | 0 | 0
[5 empty] | 2014-09-04 | 10時 | 0 | 0 | 0 | 0 | 0
[5 empty] | 2014-09-04 | 11時 | 0 | 0 | 0 | 0 | 0
[5 empty] | 2014-09-04 | 12時 | 0 | 0 | 0 | 0 | 0
[5 empty] | 2014-09-04 | 13時 | 0 | 0 | 0 | 0 | 0
[5 empty] | 2014-09-04 | 14時 | 0 | 0 | 0 | 0 | 0
[5 empty] | 2014-09-04 | 15時 | 0 | 0 | 0 | 0 | 0
[5 empty] | 2014-09-04 | 16時 | 0 | 0 | 0 | 0 | 0
[5 empty] | 2014-09-04 | 17時 | 0 | 0 | 0 | 0 | 0
[5 empty] | 2014-09-04 | 18時 | 0 | 0 | 0 | 0 | 0
[5 empty] | 2014-09-04 | 19時 | 0 | 0 | 0 | 0 | 0
[5 empty] | 2014-09-04 | 20時 | 0 | 0 | 0 | 0 | 0
[5 empty] | 2014-09-04 | 21時 | 0 | 0 | 0 | 0 | 0
[5 empty] | 2014-09-04 | 22時 | 0 | 0 | 0 | 0 | 0
[5 empty] | 2014-09-04 | 23時 | 0 | 0 | 0 | 0 | 0
[5 empty] | 2014-09-05 | 0時 | 0 | 0 | 0 | 0 | 0
[5 empty] | 2014-09-05 | 1時 | 0.0015574 | 0 | 0 | 0 | 0
[5 empty] | 2014-09-05 | 2時 | 0.006503 | 0 | 0 | 0 | 0
[5 empty] | 2014-09-05 | 3時 | 0.011563 | 0 | 0 | 0 | 0
[5 empty] | 2014-09-05 | 4時 | 0.076789 | 0 | 0 | 0 | 0
[5 empty] | 2014-09-05 | 5時 | 0.085049 | 0 | 0 | 0 | 0
[5 empty] | 2014-09-05 | 6時 | 0.026976 | 0 | 0 | 0 | 0
[5 empty] | 2014-09-05 | 7時 | 0.0053909 | 0 | 0 | 0 | 0
[5 empty] | 2014-09-05 | 8時 | 0.00068007 | 0 | 0 | 0 | 0
[5 empty] | 2014-09-05 | 9時 | 0 | 0 | 0 | 0 | 0
[5 empty] | 2014-09-05 | 10時 | 0 | 0 | 0 | 0 | 0
[5 empty] | 2014-09-05 | 11時 | 0 | 0 | 0 | 0 | 0
[5 empty] | 2014-09-05 | 12時 | 0 | 0 | 0 | 0 | 0
[5 empty] | 2014-09-05 | 13時 | 0 | 0 | 0 | 0 | 0
[5 empty] | 2014-09-05 | 14時 | 0 | 0 | 0 | 0 | 0
[5 empty] | 2014-09-05 | 15時 | 0 | 0 | 0 | 0 | 0
[5 empty] | 2014-09-05 | 16時 | 0 | 0 | 0 | 0 | 0
[5 empty] | 2014-09-05 | 17時 | 0 | 0 | 0 | 0 | 0
[5 empty] | 2014-09-05 | 18時 | 0 | 0 | 0 | 0 | 0
[5 empty] | 2014-09-05 | 19時 | 0 | 0 | 0 | 0 | 0
[5 empty] | 2014-09-05 | 20時 | 0 | 0 | 0 | 0 | 0
[5 empty] | 2014-09-05 | 21時 | 0 | 0 | 0 | 0 | 0
[5 empty] | 2014-09-05 | 22時 | 0 | 0 | 0 | 0 | 0
[5 empty] | 2014-09-05 | 23時 | 0 | 0 | 0 | 0 | 0
[5 empty] | 2014-09-06 | 0時 | 0 | 0 | 0 | 0 | 0
[5 empty] | 2014-09-06 | 1時 | 0 | 0 | 0 | 0 | 0
[5 empty] | 2014-09-06 | 2時 | 0 | 0 | 0 | 0 | 0
[5 empty] | 2014-09-06 | 3時 | 0.0041169 | 0 | 0 | 0 | 0
[5 empty] | 2014-09-06 | 4時 | 0.0066528 | 0 | 0 | 0 | 0
[5 empty] | 2014-09-06 | 5時 | 0.014484 | 0 | 0 | 0 | 0
[5 empty] | 2014-09-06 | 6時 | 0.050353 | 0 | 0 | 0 | 0
[5 empty] | 2014-09-06 | 7時 | 0.12996 | 0 | 0 | 0 | 0
[5 empty] | 2014-09-06 | 8時 | 0.14317 | 0 | 0 | 0 | 0
[5 empty] | 2014-09-06 | 9時 | 0.078236 | 0 | 0 | 0 | 0
[5 empty] | 2014-09-06 | 10時 | 0.069931 | 0 | 0 | 0 | 0
[5 empty] | 2014-09-06 | 11時 | 0.0074606 | 0 | 0 | 0 | 0
[5 empty] | 2014-09-06 | 12時 | 0.0061937 | 0 | 0 | 0 | 0
[5 empty] | 2014-09-06 | 13時 | 0.0071946 | 0 | 0 | 0 | 0
[5 empty] | 2014-09-06 | 14時 | 0.0227 | 0 | 0 | 0 | 0
[5 empty] | 2014-09-06 | 15時 | 0.091758 | 0 | 0 | 0 | 0
[5 empty] | 2014-09-06 | 16時 | 0.13436 | 0 | 0 | 0 | 0
[5 empty] | 2014-09-06 | 17時 | 0.18623 | 0 | 0 | 0 | 0
[5 empty] | 2014-09-06 | 18時 | 0.23033 | 0 | 0 | 0 | 0
[5 empty] | 2014-09-06 | 19時 | 0.2714 | 0 | 0 | 0 | 0
[5 empty] | 2014-09-06 | 20時 | 0.1181 | 0 | 0 | 0 | 0
[5 empty] | 2014-09-06 | 21時 | 0.26596 | 0 | 0 | 0 | 0
[5 empty] | 2014-09-06 | 22時 | 0.095916 | 0 | 0 | 0 | 0
[5 empty] | 2014-09-06 | 23時 | 0.14138 | 0 | 0 | 0 | 0
[5 empty] | 2014-09-07 | 0時 | 0.25336 | 0 | 0 | 0 | 0
[5 empty] | 2014-09-07 | 1時 | 0.26874 | 0 | 0 | 0 | 0
[5 empty] | 2014-09-07 | 2時 | 0.27542 | 0 | 0 | 0 | 0
[5 empty] | 2014-09-07 | 3時 | 0.27974 | 0 | 0 | 0 | 0
[5 empty] | 2014-09-07 | 4時 | 0.27922 | 0 | 0 | 0 | 0
[5 empty] | 2014-09-07 | 5時 | 0.24382 | 0 | 0 | 0 | 0
[5 empty] | 2014-09-07 | 6時 | 0.19882 | 0 | 0 | 0 | 0
[5 empty] | 2014-09-07 | 7時 | 0.18074 | 0 | 0 | 0 | 0
[5 empty] | 2014-09-07 | 8時 | 0.063564 | 0 | 0 | 0 | 0
[5 empty] | 2014-09-07 | 9時 | 0.0033477 | 0 | 0 | 0 | 0
[5 empty] | 2014-09-07 | 10時 | 0.0011538 | 0 | 0 | 0 | 0
[5 empty] | 2014-09-07 | 11時 | 0 | 0 | 0 | 0 | 0
[5 empty] | 2014-09-07 | 12時 | 0 | 0 | 0 | 0 | 0
[5 empty] | 2014-09-07 | 13時 | 0 | 0 | 0 | 0 | 0
[5 empty] | 2014-09-07 | 14時 | 0 | 0 | 0 | 0 | 0
[5 empty] | 2014-09-07 | 15時 | 0 | 0 | 0 | 0 | 0
[5 empty] | 2014-09-07 | 16時 | 0 | 0 | 0 | 0 | 0
[5 empty] | 2014-09-07 | 17時 | 0 | 0 | 0 | 0 | 0
[5 empty] | 2014-09-07 | 18時 | 0 | 0 | 0 | 0 | 0
[5 empty] | 2014-09-07 | 19時 | 0 | 0 | 0 | 0 | 0
[5 empty] | 2014-09-07 | 20時 | 0 | 0 | 0 | 0 | 0
[5 empty] | 2014-09-07 | 21時 | 0 | 0 | 0 | 0 | 0
[5 empty] | 2014-09-07 | 22時 | 0 | 0 | 0 | 0 | 0
[5 empty] | 2014-09-07 | 23時 | 0 | 0 | 0 | 0 | 0
[5 empty] | 2014-09-08 | 0時 | 0.00184 | 0 | 0 | 0 | 0
[5 empty] | 2014-09-08 | 1時 | 0.0059218 | 0 | 0 | 0 | 0
[5 empty] | 2014-09-08 | 2時 | 0.006912 | 0 | 0 | 0 | 0
[5 empty] | 2014-09-08 | 3時 | 0.036253 | 0 | 0 | 0 | 0
[5 empty] | 2014-09-08 | 4時 | 0.10526 | 0 | 0 | 0 | 0
[5 empty] | 2014-09-08 | 5時 | 0.12528 | 0 | 0 | 0 | 0
[5 empty] | 2014-09-08 | 6時 | 0.12777 | 0 | 0 | 0 | 0
[5 empty] | 2014-09-08 | 7時 | 0.17542 | 0 | 0 | 0 | 0
[5 empty] | 2014-09-08 | 8時 | 0.1417 | 0 | 0 | 0 | 0
[5 empty] | 2014-09-08 | 9時 | 0.045567 | 0 | 0 | 0 | 0
[5 empty] | 2014-09-08 | 10時 | 0.047113 | 0 | 0 | 0 | 0
[5 empty] | 2014-09-08 | 11時 | 0.015694 | 0 | 0 | 0 | 0
[5 empty] | 2014-09-08 | 12時 | 0.006247 | 0 | 0 | 0 | 0
[5 empty] | 2014-09-08 | 13時 | 0.0062718 | 0 | 0 | 0 | 0
[5 empty] | 2014-09-08 | 14時 | 0.01568 | 0 | 0 | 0 | 0
[5 empty] | 2014-09-08 | 15時 | 0.082027 | 0 | 0 | 0 | 0
[5 empty] | 2014-09-08 | 16時 | 0.11995 | 0 | 0 | 0 | 0
[5 empty] | 2014-09-08 | 17時 | 0.16423 | 0 | 0 | 0 | 0
[5 empty] | 2014-09-08 | 18時 | 0.19656 | 0 | 0 | 0 | 0
[5 empty] | 2014-09-08 | 19時 | 0.23659 | 0 | 0 | 0 | 0
[5 empty] | 2014-09-08 | 20時 | 0.076484 | 0 | 0 | 0 | 0
[5 empty] | 2014-09-08 | 21時 | 0.21463 | 0 | 0 | 0 | 0
[5 empty] | 2014-09-08 | 22時 | 0.041996 | 0 | 0 | 0 | 0
[5 empty] | 2014-09-08 | 23時 | 0.084299 | 0 | 0 | 0 | 0
[5 empty] | 2014-09-09 | 0時 | 0.19348 | 0 | 0 | 0 | 0
[5 empty] | 2014-09-09 | 1時 | 0.20705 | 0 | 0 | 0 | 0
[5 empty] | 2014-09-09 | 2時 | 0.21304 | 0 | 0 | 0 | 0
[5 empty] | 2014-09-09 | 3時 | 0.21999 | 0 | 0 | 0 | 0
[5 empty] | 2014-09-09 | 4時 | 0.21948 | 0 | 0 | 0 | 0
[5 empty] | 2014-09-09 | 5時 | 0.19726 | 0 | 0 | 0 | 0
[5 empty] | 2014-09-09 | 6時 | 0.16938 | 0 | 0 | 0 | 0
[5 empty] | 2014-09-09 | 7時 | 0.20932 | 0 | 0 | 0 | 0
[5 empty] | 2014-09-09 | 8時 | 0.17348 | 0 | 0 | 0 | 0
[5 empty] | 2014-09-09 | 9時 | 0.075553 | 0 | 0 | 0 | 0
[5 empty] | 2014-09-09 | 10時 | 0.090026 | 0 | 0 | 0 | 0
[5 empty] | 2014-09-09 | 11時 | 0.052526 | 0 | 0 | 0 | 0
[5 empty] | 2014-09-09 | 12時 | 0.0097251 | 0 | 0 | 0 | 0
[5 empty] | 2014-09-09 | 13時 | 0.0046423 | 0 | 0 | 0 | 0
[5 empty] | 2014-09-09 | 14時 | 0.0058873 | 0 | 0 | 0 | 0
[5 empty] | 2014-09-09 | 15時 | 0.0066152 | 0 | 0 | 0 | 0
[5 empty] | 2014-09-09 | 16時 | 0.018678 | 0 | 0 | 0 | 0
[5 empty] | 2014-09-09 | 17時 | 0.10668 | 0 | 0 | 0 | 0
[5 empty] | 2014-09-09 | 18時 | 0.16279 | 0 | 0 | 0 | 0
[5 empty] | 2014-09-09 | 19時 | 0.21255 | 0 | 0 | 0 | 0
[5 empty] | 2014-09-09 | 20時 | 0.054707 | 0 | 0 | 0 | 0
[5 empty] | 2014-09-09 | 21時 | 0.19828 | 0 | 0 | 0 | 0
[5 empty] | 2014-09-09 | 22時 | 0.031179 | 0 | 0 | 0 | 0
[5 empty] | 2014-09-09 | 23時 | 0.075799 | 0 | 0 | 0 | 0
[5 empty] | 2014-09-10 | 0時 | 0.18796 | 0 | 0 | 0 | 0
[5 empty] | 2014-09-10 | 1時 | 0.20162 | 0 | 0 | 0 | 0
[5 empty] | 2014-09-10 | 2時 | 0.21057 | 0 | 0 | 0 | 0
[5 empty] | 2014-09-10 | 3時 | 0.22962 | 0 | 0 | 0 | 0
[5 empty] | 2014-09-10 | 4時 | 0.24568 | 0 | 0 | 0 | 0
[5 empty] | 2014-09-10 | 5時 | 0.19663 | 0 | 0 | 0 | 0
[5 empty] | 2014-09-10 | 6時 | 0.1018 | 0 | 0 | 0 | 0
[5 empty] | 2014-09-10 | 7時 | 0.022451 | 0 | 0 | 0 | 0
[5 empty] | 2014-09-10 | 8時 | 0.0020702 | 0 | 0 | 0 | 0
[5 empty] | 2014-09-10 | 9時 | 0 | 0 | 0 | 0 | 0
[5 empty] | 2014-09-10 | 10時 | 0 | 0 | 0 | 0 | 0
[5 empty] | 2014-09-10 | 11時 | 0 | 0 | 0 | 0 | 0
[5 empty] | 2014-09-10 | 12時 | 0 | 0 | 0 | 0 | 0
[5 empty] | 2014-09-10 | 13時 | 0 | 0 | 0 | 0 | 0
[5 empty] | 2014-09-10 | 14時 | 0 | 0 | 0 | 0 | 0
[5 empty] | 2014-09-10 | 15時 | 0 | 0 | 0 | 0 | 0
[5 empty] | 2014-09-10 | 16時 | 0 | 0 | 0 | 0 | 0
[5 empty] | 2014-09-10 | 17時 | 0 | 0 | 0 | 0 | 0
[5 empty] | 2014-09-10 | 18時 | 0 | 0 | 0 | 0 | 0
[5 empty] | 2014-09-10 | 19時 | 0 | 0 | 0 | 0 | 0
[5 empty] | 2014-09-10 | 20時 | 0 | 0 | 0 | 0 | 0
[5 empty] | 2014-09-10 | 21時 | 0 | 0 | 0 | 0 | 0
[5 empty] | 2014-09-10 | 22時 | 0 | 0 | 0 | 0 | 0
[5 empty] | 2014-09-10 | 23時 | 0 | 0 | 0 | 0 | 0
[5 empty] | 2014-09-11 | 0時 | 0.0014847 | 0 | 0 | 0 | 0
[5 empty] | 2014-09-11 | 1時 | 0.0057524 | 0 | 0 | 0 | 0
[5 empty] | 2014-09-11 | 2時 | 0.0068404 | 0 | 0 | 0 | 0
[5 empty] | 2014-09-11 | 3時 | 0.034841 | 0 | 0 | 0 | 0
[5 empty] | 2014-09-11 | 4時 | 0.075792 | 0 | 0 | 0 | 0
[5 empty] | 2014-09-11 | 5時 | 0.082502 | 0 | 0 | 0 | 0
[5 empty] | 2014-09-11 | 6時 | 0.05976 | 0 | 0 | 0 | 0
[5 empty] | 2014-09-11 | 7時 | 0.013896 | 0 | 0 | 0 | 0
[5 empty] | 2014-09-11 | 8時 | 0.002422 | 0 | 0 | 0 | 0
[5 empty] | 2014-09-11 | 9時 | 0 | 0 | 0 | 0 | 0
[5 empty] | 2014-09-11 | 10時 | 0 | 0 | 0 | 0 | 0
[5 empty] | 2014-09-11 | 11時 | 0 | 0 | 0 | 0 | 0
[5 empty] | 2014-09-11 | 12時 | 0 | 0 | 0 | 0 | 0
[5 empty] | 2014-09-11 | 13時 | 0 | 0 | 0 | 0 | 0
[5 empty] | 2014-09-11 | 14時 | 0.00079541 | 0 | 0 | 0 | 0
[5 empty] | 2014-09-11 | 15時 | 0.0026005 | 0 | 0 | 0 | 0
[5 empty] | 2014-09-11 | 16時 | 0 | 0 | 0 | 0 | 0
[5 empty] | 2014-09-11 | 17時 | 0 | 0 | 0 | 0 | 0
[5 empty] | 2014-09-11 | 18時 | 0 | 0 | 0 | 0 | 0
[5 empty] | 2014-09-11 | 19時 | 0.0032437 | 0 | 0 | 0 | 0
[5 empty] | 2014-09-11 | 20時 | 0 | 0 | 0 | 0 | 0
[5 empty] | 2014-09-11 | 21時 | 0.00094695 | 0 | 0 | 0 | 0
[5 empty] | 2014-09-11 | 22時 | 0 | 0 | 0 | 0 | 0
[5 empty] | 2014-09-11 | 23時 | 0.0040867 | 0 | 0 | 0 | 0
[5 empty] | 2014-09-12 | 0時 | 0.043009 | 0 | 0 | 0 | 0
[5 empty] | 2014-09-12 | 1時 | 0.11046 | 0 | 0 | 0 | 0
[5 empty] | 2014-09-12 | 2時 | 0.1275 | 0 | 0 | 0 | 0
[5 empty] | 2014-09-12 | 3時 | 0.14044 | 0 | 0 | 0 | 0
[5 empty] | 2014-09-12 | 4時 | 0.15746 | 0 | 0 | 0 | 0
[5 empty] | 2014-09-12 | 5時 | 0.1327 | 0 | 0 | 0 | 0
[5 empty] | 2014-09-12 | 6時 | 0.096021 | 0 | 0 | 0 | 0
[5 empty] | 2014-09-12 | 7時 | 0.052478 | 0 | 0 | 0 | 0
[5 empty] | 2014-09-12 | 8時 | 0.0054558 | 0 | 0 | 0 | 0
[5 empty] | 2014-09-12 | 9時 | 0.0024939 | 0 | 0 | 0 | 0
[5 empty] | 2014-09-12 | 10時 | 0.0033135 | 0 | 0 | 0 | 0
[5 empty] | 2014-09-12 | 11時 | 0.003042 | 0 | 0 | 0 | 0
[5 empty] | 2014-09-12 | 12時 | 0.0025325 | 0 | 0 | 0 | 0
[5 empty] | 2014-09-12 | 13時 | 0.0028449 | 0 | 0 | 0 | 0
[5 empty] | 2014-09-12 | 14時 | 0.0039407 | 0 | 0 | 0 | 0
[5 empty] | 2014-09-12 | 15時 | 0.0050948 | 0 | 0 | 0 | 0
[5 empty] | 2014-09-12 | 16時 | 0.0060253 | 0 | 0 | 0 | 0
[5 empty] | 2014-09-12 | 17時 | 0.0069251 | 0 | 0 | 0 | 0
[5 empty] | 2014-09-12 | 18時 | 0.031142 | 0 | 0 | 0 | 0
[5 empty] | 2014-09-12 | 19時 | 0.1317 | 0 | 0 | 0 | 0
[5 empty] | 2014-09-12 | 20時 | 0.0079054 | 0 | 0 | 0 | 0
[5 empty] | 2014-09-12 | 21時 | 0.14589 | 0 | 0 | 0 | 0
[5 empty] | 2014-09-12 | 22時 | 0.0040068 | 0 | 0 | 0 | 0
[5 empty] | 2014-09-12 | 23時 | 0.036934 | 0 | 0 | 0 | 0
[5 empty] | 2014-09-13 | 0時 | 0.16003 | 0 | 0 | 0 | 0
[5 empty] | 2014-09-13 | 1時 | 0.17653 | 0 | 0 | 0 | 0
[5 empty] | 2014-09-13 | 2時 | 0.18497 | 0 | 0 | 0 | 0
[5 empty] | 2014-09-13 | 3時 | 0.19217 | 0 | 0 | 0 | 0
[5 empty] | 2014-09-13 | 4時 | 0.20163 | 0 | 0 | 0 | 0
[5 empty] | 2014-09-13 | 5時 | 0.17192 | 0 | 0 | 0 | 0
[5 empty] | 2014-09-13 | 6時 | 0.1273 | 0 | 0 | 0 | 0
[5 empty] | 2014-09-13 | 7時 | 0.14042 | 0 | 0 | 0 | 0
[5 empty] | 2014-09-13 | 8時 | 0.073342 | 0 | 0 | 0 | 0
[5 empty] | 2014-09-13 | 9時 | 0.0055205 | 0 | 0 | 0 | 0
[5 empty] | 2014-09-13 | 10時 | 0.0039498 | 0 | 0 | 0 | 0
[5 empty] | 2014-09-13 | 11時 | 0.0022714 | 0 | 0 | 0 | 0
[5 empty] | 2014-09-13 | 12時 | 0.0012771 | 0 | 0 | 0 | 0
[5 empty] | 2014-09-13 | 13時 | 0.00048741 | 0 | 0 | 0 | 0
[5 empty] | 2014-09-13 | 14時 | 0.0012285 | 0 | 0 | 0 | 0
[5 empty] | 2014-09-13 | 15時 | 0.0013534 | 0 | 0 | 0 | 0
[5 empty] | 2014-09-13 | 16時 | 0.0028663 | 0 | 0 | 0 | 0
[5 empty] | 2014-09-13 | 17時 | 0.0041825 | 0 | 0 | 0 | 0
[5 empty] | 2014-09-13 | 18時 | 0.0063436 | 0 | 0 | 0 | 0
[5 empty] | 2014-09-13 | 19時 | 0.0092057 | 0 | 0 | 0 | 0
[5 empty] | 2014-09-13 | 20時 | 0.0031093 | 0 | 0 | 0 | 0
[5 empty] | 2014-09-13 | 21時 | 0.010077 | 0 | 0 | 0 | 0
[5 empty] | 2014-09-13 | 22時 | 0.0028159 | 0 | 0 | 0 | 0
[5 empty] | 2014-09-13 | 23時 | 0.020826 | 0 | 0 | 0 | 0
[5 empty] | 2014-09-14 | 0時 | 0.14554 | 0 | 0 | 0 | 0
[5 empty] | 2014-09-14 | 1時 | 0.1794 | 0 | 0 | 0 | 0
[5 empty] | 2014-09-14 | 2時 | 0.19095 | 0 | 0 | 0 | 0
[5 empty] | 2014-09-14 | 3時 | 0.2024 | 0 | 0 | 0 | 0
[5 empty] | 2014-09-14 | 4時 | 0.20597 | 0 | 0 | 0 | 0
[5 empty] | 2014-09-14 | 5時 | 0.17418 | 0 | 0 | 0 | 0
[5 empty] | 2014-09-14 | 6時 | 0.13517 | 0 | 0 | 0 | 0
[5 empty] | 2014-09-14 | 7時 | 0.14666 | 0 | 0 | 0 | 0
[5 empty] | 2014-09-14 | 8時 | 0.014396 | 0 | 0 | 0 | 0
[5 empty] | 2014-09-14 | 9時 | 0.0016615 | 0 | 0 | 0 | 0
[5 empty] | 2014-09-14 | 10時 | 0.00049619 | 0 | 0 | 0 | 0
[5 empty] | 2014-09-14 | 11時 | 0 | 0 | 0 | 0 | 0
[5 empty] | 2014-09-14 | 12時 | 0 | 0 | 0 | 0 | 0
[5 empty] | 2014-09-14 | 13時 | 0 | 0 | 0 | 0 | 0
[5 empty] | 2014-09-14 | 14時 | 0 | 0 | 0 | 0 | 0
[5 empty] | 2014-09-14 | 15時 | 0 | 0 | 0 | 0 | 0
[5 empty] | 2014-09-14 | 16時 | 0 | 0 | 0 | 0 | 0
[5 empty] | 2014-09-14 | 17時 | 0 | 0 | 0 | 0 | 0
[5 empty] | 2014-09-14 | 18時 | 0.00071826 | 0 | 0 | 0 | 0
[5 empty] | 2014-09-14 | 19時 | 0.0041434 | 0 | 0 | 0 | 0
[5 empty] | 2014-09-14 | 20時 | 0 | 0 | 0 | 0 | 0
[5 empty] | 2014-09-14 | 21時 | 0.003581 | 0 | 0 | 0 | 0
[5 empty] | 2014-09-14 | 22時 | 0 | 0 | 0 | 0 | 0
[5 empty] | 2014-09-14 | 23時 | 0 | 0 | 0 | 0 | 0
[5 empty] | 2014-09-15 | 0時 | 0.0051838 | 0 | 0 | 0 | 0
[5 empty] | 2014-09-15 | 1時 | 0 | 0 | 0 | 0 | 0
[5 empty] | 2014-09-15 | 2時 | 0 | 0 | 0 | 0 | 0
[5 empty] | 2014-09-15 | 3時 | 0 | 0 | 0 | 0 | 0
[5 empty] | 2014-09-15 | 4時 | 0 | 0 | 0 | 0 | 0
[5 empty] | 2014-09-15 | 5時 | 0 | 0 | 0 | 0 | 0
[5 empty] | 2014-09-15 | 6時 | 0 | 0 | 0 | 0 | 0
[5 empty] | 2014-09-15 | 7時 | 0 | 0 | 0 | 0 | 0
[5 empty] | 2014-09-15 | 8時 | 0 | 0 | 0 | 0 | 0
[5 empty] | 2014-09-15 | 9時 | 0 | 0 | 0 | 0 | 0
[5 empty] | 2014-09-15 | 10時 | 0 | 0 | 0 | 0 | 0
[5 empty] | 2014-09-15 | 11時 | 0 | 0 | 0 | 0 | 0
[5 empty] | 2014-09-15 | 12時 | 0 | 0 | 0 | 0 | 0
[5 empty] | 2014-09-15 | 13時 | 0 | 0 | 0 | 0 | 0
[5 empty] | 2014-09-15 | 14時 | 0 | 0 | 0 | 0 | 0
[5 empty] | 2014-09-15 | 15時 | 0 | 0 | 0 | 0 | 0
[5 empty] | 2014-09-15 | 16時 | 0 | 0 | 0 | 0 | 0
[5 empty] | 2014-09-15 | 17時 | 0 | 0 | 0 | 0 | 0
[5 empty] | 2014-09-15 | 18時 | 0 | 0 | 0 | 0 | 0
[5 empty] | 2014-09-15 | 19時 | 0 | 0 | 0 | 0 | 0
[5 empty] | 2014-09-15 | 20時 | 0 | 0 | 0 | 0 | 0
[5 empty] | 2014-09-15 | 21時 | 0 | 0 | 0 | 0 | 0
[5 empty] | 2014-09-15 | 22時 | 0 | 0 | 0 | 0 | 0
[5 empty] | 2014-09-15 | 23時 | 0 | 0 | 0 | 0 | 0
[5 empty] | 2014-09-16 | 0時 | 0 | 0 | 0 | 0 | 0
[5 empty] | 2014-09-16 | 1時 | 0 | 0 | 0 | 0 | 0
[5 empty] | 2014-09-16 | 2時 | 0 | 0 | 0 | 0 | 0
[5 empty] | 2014-09-16 | 3時 | 0 | 0 | 0 | 0 | 0
[5 empty] | 2014-09-16 | 4時 | 0 | 0 | 0 | 0 | 0
[5 empty] | 2014-09-16 | 5時 | 0 | 0 | 0 | 0 | 0
[5 empty] | 2014-09-16 | 6時 | 0 | 0 | 0 | 0 | 0
[5 empty] | 2014-09-16 | 7時 | 0 | 0 | 0 | 0 | 0
[5 empty] | 2014-09-16 | 8時 | 0 | 0 | 0 | 0 | 0
[5 empty] | 2014-09-16 | 9時 | 0 | 0 | 0 | 0 | 0
[5 empty] | 2014-09-16 | 10時 | 0 | 0 | 0 | 0 | 0
[5 empty] | 2014-09-16 | 11時 | 0 | 0 | 0 | 0 | 0
[5 empty] | 2014-09-16 | 12時 | 0 | 0 | 0 | 0 | 0
[5 empty] | 2014-09-16 | 13時 | 0 | 0 | 0 | 0 | 0
[5 empty] | 2014-09-16 | 14時 | 0 | 0 | 0 | 0 | 0
[5 empty] | 2014-09-16 | 15時 | 0 | 0 | 0 | 0 | 0
[5 empty] | 2014-09-16 | 16時 | 0 | 0 | 0 | 0 | 0
[5 empty] | 2014-09-16 | 17時 | 0 | 0 | 0 | 0 | 0
[5 empty] | 2014-09-16 | 18時 | 0 | 0 | 0 | 0 | 0
[5 empty] | 2014-09-16 | 19時 | 0 | 0 | 0 | 0 | 0
[5 empty] | 2014-09-16 | 20時 | 0 | 0 | 0 | 0 | 0
[5 empty] | 2014-09-16 | 21時 | 0 | 0 | 0 | 0 | 0
[5 empty] | 2014-09-16 | 22時 | 0 | 0 | 0 | 0 | 0
[5 empty] | 2014-09-16 | 23時 | 0 | 0 | 0 | 0 | 0
[5 empty] | 2014-09-17 | 0時 | 0 | 0 | 0 | 0 | 0
[5 empty] | 2014-09-17 | 1時 | 0 | 0 | 0 | 0 | 0
[5 empty] | 2014-09-17 | 2時 | 0 | 0 | 0 | 0 | 0
[5 empty] | 2014-09-17 | 3時 | 0 | 0 | 0 | 0 | 0
[5 empty] | 2014-09-17 | 4時 | 0 | 0 | 0 | 0 | 0
[5 empty] | 2014-09-17 | 5時 | 0 | 0 | 0 | 0 | 0
[5 empty] | 2014-09-17 | 6時 | 0 | 0 | 0 | 0 | 0
[5 empty] | 2014-09-17 | 7時 | 0 | 0 | 0 | 0 | 0
[5 empty] | 2014-09-17 | 8時 | 0 | 0 | 0 | 0 | 0
[5 empty] | 2014-09-17 | 9時 | 0 | 0 | 0 | 0 | 0
[5 empty] | 2014-09-17 | 10時 | 0 | 0 | 0 | 0 | 0
[5 empty] | 2014-09-17 | 11時 | 0 | 0 | 0 | 0 | 0
[5 empty] | 2014-09-17 | 12時 | 0 | 0 | 0 | 0 | 0
[5 empty] | 2014-09-17 | 13時 | 0 | 0 | 0 | 0 | 0
[5 empty] | 2014-09-17 | 14時 | 0 | 0 | 0 | 0 | 0
[5 empty] | 2014-09-17 | 15時 | 0 | 0 | 0 | 0 | 0
[5 empty] | 2014-09-17 | 16時 | 0 | 0 | 0 | 0 | 0
[5 empty] | 2014-09-17 | 17時 | 0 | 0 | 0 | 0 | 0
[5 empty] | 2014-09-17 | 18時 | 0 | 0 | 0 | 0 | 0
[5 empty] | 2014-09-17 | 19時 | 0 | 0 | 0 | 0 | 0
[5 empty] | 2014-09-17 | 20時 | 0 | 0 | 0 | 0 | 0
[5 empty] | 2014-09-17 | 21時 | 0 | 0 | 0 | 0 | 0
[5 empty] | 2014-09-17 | 22時 | 0 | 0 | 0 | 0 | 0
[5 empty] | 2014-09-17 | 23時 | 0 | 0 | 0 | 0 | 0
[5 empty] | 2014-09-18 | 0時 | 0 | 0 | 0 | 0 | 0
[5 empty] | 2014-09-18 | 1時 | 0 | 0 | 0 | 0 | 0
[5 empty] | 2014-09-18 | 2時 | 0 | 0 | 0 | 0 | 0
[5 empty] | 2014-09-18 | 3時 | 0 | 0 | 0 | 0 | 0
[5 empty] | 2014-09-18 | 4時 | 0 | 0 | 0 | 0 | 0
[5 empty] | 2014-09-18 | 5時 | 0 | 0 | 0 | 0 | 0
[5 empty] | 2014-09-18 | 6時 | 0 | 0 | 0 | 0 | 0
[5 empty] | 2014-09-18 | 7時 | 0 | 0 | 0 | 0 | 0
[5 empty] | 2014-09-18 | 8時 | 0 | 0 | 0 | 0 | 0
[5 empty] | 2014-09-18 | 9時 | 0 | 0 | 0 | 0 | 0
[5 empty] | 2014-09-18 | 10時 | 0 | 0 | 0 | 0 | 0
[5 empty] | 2014-09-18 | 11時 | 0 | 0 | 0 | 0 | 0
[5 empty] | 2014-09-18 | 12時 | 0 | 0 | 0 | 0 | 0
[5 empty] | 2014-09-18 | 13時 | 0 | 0 | 0 | 0 | 0
[5 empty] | 2014-09-18 | 14時 | 0 | 0 | 0 | 0 | 0
[5 empty] | 2014-09-18 | 15時 | 0 | 0 | 0 | 0 | 0
[5 empty] | 2014-09-18 | 16時 | 0 | 0 | 0 | 0 | 0
[5 empty] | 2014-09-18 | 17時 | 0 | 0 | 0 | 0 | 0
[5 empty] | 2014-09-18 | 18時 | 0 | 0 | 0 | 0 | 0
[5 empty] | 2014-09-18 | 19時 | 0 | 0 | 0 | 0 | 0
[5 empty] | 2014-09-18 | 20時 | 0 | 0 | 0 | 0 | 0
[5 empty] | 2014-09-18 | 21時 | 0 | 0 | 0 | 0 | 0
[5 empty] | 2014-09-18 | 22時 | 0 | 0 | 0 | 0 | 0
[5 empty] | 2014-09-18 | 23時 | 0 | 0 | 0 | 0 | 0
[5 empty] | 2014-09-19 | 0時 | 0 | 0 | 0 | 0 | 0
[5 empty] | 2014-09-19 | 1時 | 0 | 0 | 0 | 0 | 0
[5 empty] | 2014-09-19 | 2時 | 0 | 0 | 0 | 0 | 0
[5 empty] | 2014-09-19 | 3時 | 0 | 0 | 0 | 0 | 0
[5 empty] | 2014-09-19 | 4時 | 0 | 0 | 0 | 0 | 0
[5 empty] | 2014-09-19 | 5時 | 0 | 0 | 0 | 0 | 0
[5 empty] | 2014-09-19 | 6時 | 0 | 0 | 0 | 0 | 0
[5 empty] | 2014-09-19 | 7時 | 0 | 0 | 0 | 0 | 0
[5 empty] | 2014-09-19 | 8時 | 0 | 0 | 0 | 0 | 0
[5 empty] | 2014-09-19 | 9時 | 0 | 0 | 0 | 0 | 0
[5 empty] | 2014-09-19 | 10時 | 0 | 0 | 0 | 0 | 0
[5 empty] | 2014-09-19 | 11時 | 0 | 0 | 0 | 0 | 0
[5 empty] | 2014-09-19 | 12時 | 0 | 0 | 0 | 0 | 0
[5 empty] | 2014-09-19 | 13時 | 0 | 0 | 0 | 0 | 0
[5 empty] | 2014-09-19 | 14時 | 0 | 0 | 0 | 0 | 0
[5 empty] | 2014-09-19 | 15時 | 0 | 0 | 0 | 0 | 0
[5 empty] | 2014-09-19 | 16時 | 0 | 0 | 0 | 0 | 0
[5 empty] | 2014-09-19 | 17時 | 0 | 0 | 0 | 0 | 0
[5 empty] | 2014-09-19 | 18時 | 0 | 0 | 0 | 0 | 0
[5 empty] | 2014-09-19 | 19時 | 0 | 0 | 0 | 0 | 0
[5 empty] | 2014-09-19 | 20時 | 0 | 0 | 0 | 0 | 0
[5 empty] | 2014-09-19 | 21時 | 0 | 0 | 0 | 0 | 0
[5 empty] | 2014-09-19 | 22時 | 0 | 0 | 0 | 0 | 0
[5 empty] | 2014-09-19 | 23時 | 0 | 0 | 0 | 0 | 0
[5 empty] | 2014-09-20 | 0時 | 0 | 0 | 0 | 0 | 0
[5 empty] | 2014-09-20 | 1時 | 0 | 0 | 0 | 0 | 0
[5 empty] | 2014-09-20 | 2時 | 0 | 0 | 0 | 0 | 0
[5 empty] | 2014-09-20 | 3時 | 0 | 0 | 0 | 0 | 0
[5 empty] | 2014-09-20 | 4時 | 0 | 0 | 0 | 0 | 0
[5 empty] | 2014-09-20 | 5時 | 0 | 0 | 0 | 0 | 0
[5 empty] | 2014-09-20 | 6時 | 0 | 0 | 0 | 0 | 0
[5 empty] | 2014-09-20 | 7時 | 0 | 0 | 0 | 0 | 0
[5 empty] | 2014-09-20 | 8時 | 0 | 0 | 0 | 0 | 0
[5 empty] | 2014-09-20 | 9時 | 0 | 0 | 0 | 0 | 0
[5 empty] | 2014-09-20 | 10時 | 0 | 0 | 0 | 0 | 0
[5 empty] | 2014-09-20 | 11時 | 0 | 0 | 0 | 0 | 0
[5 empty] | 2014-09-20 | 12時 | 0 | 0 | 0 | 0 | 0
[5 empty] | 2014-09-20 | 13時 | 0 | 0 | 0 | 0 | 0
[5 empty] | 2014-09-20 | 14時 | 0 | 0 | 0 | 0 | 0
[5 empty] | 2014-09-20 | 15時 | 0 | 0 | 0 | 0 | 0
[5 empty] | 2014-09-20 | 16時 | 0 | 0 | 0 | 0 | 0
[5 empty] | 2014-09-20 | 17時 | 0 | 0 | 0 | 0 | 0
[5 empty] | 2014-09-20 | 18時 | 0 | 0 | 0 | 0 | 0
[5 empty] | 2014-09-20 | 19時 | 0 | 0 | 0 | 0 | 0
[5 empty] | 2014-09-20 | 20時 | 0 | 0 | 0 | 0 | 0
[5 empty] | 2014-09-20 | 21時 | 0 | 0 | 0 | 0 | 0
[5 empty] | 2014-09-20 | 22時 | 0 | 0 | 0 | 0 | 0
[5 empty] | 2014-09-20 | 23時 | 0 | 0 | 0 | 0 | 0
[5 empty] | 2014-09-21 | 0時 | 0 | 0 | 0 | 0 | 0
[5 empty] | 2014-09-21 | 1時 | 0 | 0 | 0 | 0 | 0
[5 empty] | 2014-09-21 | 2時 | 0 | 0 | 0 | 0 | 0
[5 empty] | 2014-09-21 | 3時 | 0 | 0 | 0 | 0 | 0
[5 empty] | 2014-09-21 | 4時 | 0 | 0 | 0 | 0 | 0
[5 empty] | 2014-09-21 | 5時 | 0 | 0 | 0 | 0 | 0
[5 empty] | 2014-09-21 | 6時 | 0 | 0 | 0 | 0 | 0
[5 empty] | 2014-09-21 | 7時 | 0 | 0 | 0 | 0 | 0
[5 empty] | 2014-09-21 | 8時 | 0 | 0 | 0 | 0 | 0
[5 empty] | 2014-09-21 | 9時 | 0 | 0 | 0 | 0 | 0
[5 empty] | 2014-09-21 | 10時 | 0 | 0 | 0 | 0 | 0
[5 empty] | 2014-09-21 | 11時 | 0 | 0 | 0 | 0 | 0
[5 empty] | 2014-09-21 | 12時 | 0 | 0 | 0 | 0 | 0
[5 empty] | 2014-09-21 | 13時 | 0 | 0 | 0 | 0 | 0
[5 empty] | 2014-09-21 | 14時 | 0 | 0 | 0 | 0 | 0
[5 empty] | 2014-09-21 | 15時 | 0 | 0 | 0 | 0 | 0
[5 empty] | 2014-09-21 | 16時 | 0 | 0 | 0 | 0 | 0
[5 empty] | 2014-09-21 | 17時 | 0 | 0 | 0 | 0 | 0
[5 empty] | 2014-09-21 | 18時 | 0 | 0 | 0 | 0 | 0
[5 empty] | 2014-09-21 | 19時 | 0 | 0 | 0 | 0 | 0
[5 empty] | 2014-09-21 | 20時 | 0 | 0 | 0 | 0 | 0
[5 empty] | 2014-09-21 | 21時 | 0 | 0 | 0 | 0 | 0
[5 empty] | 2014-09-21 | 22時 | 0 | 0 | 0 | 0 | 0
[5 empty] | 2014-09-21 | 23時 | 0 | 0 | 0 | 0 | 0
[5 empty] | 2014-09-22 | 0時 | 0 | 0 | 0 | 0 | 0
[5 empty] | 2014-09-22 | 1時 | 0 | 0 | 0 | 0 | 0
[5 empty] | 2014-09-22 | 2時 | 0 | 0 | 0 | 0 | 0
[5 empty] | 2014-09-22 | 3時 | 0 | 0 | 0 | 0 | 0
[5 empty] | 2014-09-22 | 4時 | 0 | 0 | 0 | 0 | 0
[5 empty] | 2014-09-22 | 5時 | 0 | 0 | 0 | 0 | 0
[5 empty] | 2014-09-22 | 6時 | 0 | 0 | 0 | 0 | 0
[5 empty] | 2014-09-22 | 7時 | 0 | 0 | 0 | 0 | 0
[5 empty] | 2014-09-22 | 8時 | 0 | 0 | 0 | 0 | 0
[5 empty] | 2014-09-22 | 9時 | 0 | 0 | 0 | 0 | 0
[5 empty] | 2014-09-22 | 10時 | 0 | 0 | 0 | 0 | 0
[5 empty] | 2014-09-22 | 11時 | 0 | 0 | 0 | 0 | 0
[5 empty] | 2014-09-22 | 12時 | 0 | 0 | 0 | 0 | 0
[5 empty] | 2014-09-22 | 13時 | 0 | 0 | 0 | 0 | 0
[5 empty] | 2014-09-22 | 14時 | 0 | 0 | 0 | 0 | 0
[5 empty] | 2014-09-22 | 15時 | 0 | 0 | 0 | 0 | 0
[5 empty] | 2014-09-22 | 16時 | 0 | 0 | 0 | 0 | 0
[5 empty] | 2014-09-22 | 17時 | 0 | 0 | 0 | 0 | 0
[5 empty] | 2014-09-22 | 18時 | 0 | 0 | 0 | 0 | 0
[5 empty] | 2014-09-22 | 19時 | 0 | 0 | 0 | 0 | 0
[5 empty] | 2014-09-22 | 20時 | 0 | 0 | 0 | 0 | 0
[5 empty] | 2014-09-22 | 21時 | 0 | 0 | 0 | 0 | 0
[5 empty] | 2014-09-22 | 22時 | 0 | 0 | 0 | 0 | 0
[5 empty] | 2014-09-22 | 23時 | 0 | 0 | 0 | 0 | 0
[5 empty] | 2014-09-23 | 0時 | 0 | 0 | 0 | 0 | 0
[5 empty] | 2014-09-23 | 1時 | 0 | 0 | 0 | 0 | 0
[5 empty] | 2014-09-23 | 2時 | 0 | 0 | 0 | 0 | 0
[5 empty] | 2014-09-23 | 3時 | 0 | 0 | 0 | 0 | 0
[5 empty] | 2014-09-23 | 4時 | 0 | 0 | 0 | 0 | 0
[5 empty] | 2014-09-23 | 5時 | 0 | 0 | 0 | 0 | 0
[5 empty] | 2014-09-23 | 6時 | 0 | 0 | 0 | 0 | 0
[5 empty] | 2014-09-23 | 7時 | 0 | 0 | 0 | 0 | 0
[5 empty] | 2014-09-23 | 8時 | 0 | 0 | 0 | 0 | 0
[5 empty] | 2014-09-23 | 9時 | 0 | 0 | 0 | 0 | 0
[5 empty] | 2014-09-23 | 10時 | 0 | 0 | 0 | 0 | 0
[5 empty] | 2014-09-23 | 11時 | 0 | 0 | 0 | 0 | 0
[5 empty] | 2014-09-23 | 12時 | 0 | 0 | 0 | 0 | 0
[5 empty] | 2014-09-23 | 13時 | 0 | 0 | 0 | 0 | 0
[5 empty] | 2014-09-23 | 14時 | 0 | 0 | 0 | 0 | 0
[5 empty] | 2014-09-23 | 15時 | 0 | 0 | 0 | 0 | 0
[5 empty] | 2014-09-23 | 16時 | 0 | 0 | 0 | 0 | 0
[5 empty] | 2014-09-23 | 17時 | 0 | 0 | 0 | 0 | 0
[5 empty] | 2014-09-23 | 18時 | 0 | 0 | 0 | 0 | 0
[5 empty] | 2014-09-23 | 19時 | 0 | 0 | 0 | 0 | 0
[5 empty] | 2014-09-23 | 20時 | 0 | 0 | 0 | 0 | 0
[5 empty] | 2014-09-23 | 21時 | 0 | 0 | 0 | 0 | 0
[5 empty] | 2014-09-23 | 22時 | 0 | 0 | 0 | 0 | 0
[5 empty] | 2014-09-23 | 23時 | 0 | 0 | 0 | 0 | 0
[5 empty] | 2014-09-24 | 0時 | 0 | 0 | 0 | 0 | 0
[5 empty] | 2014-09-24 | 1時 | 0 | 0 | 0 | 0 | 0
[5 empty] | 2014-09-24 | 2時 | 0 | 0 | 0 | 0 | 0
[5 empty] | 2014-09-24 | 3時 | 0 | 0 | 0 | 0 | 0
[5 empty] | 2014-09-24 | 4時 | 0 | 0 | 0 | 0 | 0
[5 empty] | 2014-09-24 | 5時 | 0 | 0 | 0 | 0 | 0
[5 empty] | 2014-09-24 | 6時 | 0 | 0 | 0 | 0 | 0
[5 empty] | 2014-09-24 | 7時 | 0 | 0 | 0 | 0 | 0
[5 empty] | 2014-09-24 | 8時 | 0 | 0 | 0 | 0 | 0
[5 empty] | 2014-09-24 | 9時 | 0 | 0 | 0 | 0 | 0
[5 empty] | 2014-09-24 | 10時 | 0 | 0 | 0 | 0 | 0
[5 empty] | 2014-09-24 | 11時 | 0 | 0 | 0 | 0 | 0
[5 empty] | 2014-09-24 | 12時 | 0 | 0 | 0 | 0 | 0
[5 empty] | 2014-09-24 | 13時 | 0 | 0 | 0 | 0 | 0
[5 empty] | 2014-09-24 | 14時 | 0 | 0 | 0 | 0 | 0
[5 empty] | 2014-09-24 | 15時 | 0 | 0 | 0 | 0 | 0
[5 empty] | 2014-09-24 | 16時 | 0 | 0 | 0 | 0 | 0
[5 empty] | 2014-09-24 | 17時 | 0 | 0 | 0 | 0 | 0
[5 empty] | 2014-09-24 | 18時 | 0 | 0 | 0 | 0 | 0
[5 empty] | 2014-09-24 | 19時 | 0 | 0 | 0 | 0 | 0
[5 empty] | 2014-09-24 | 20時 | 0 | 0 | 0 | 0 | 0
[5 empty] | 2014-09-24 | 21時 | 0 | 0 | 0 | 0 | 0
[5 empty] | 2014-09-24 | 22時 | 0 | 0 | 0 | 0 | 0
[5 empty] | 2014-09-24 | 23時 | 0 | 0 | 0 | 0 | 0
[5 empty] | 2014-09-25 | 0時 | 0 | 0 | 0 | 0 | 0
[5 empty] | 2014-09-25 | 1時 | 0 | 0 | 0 | 0 | 0
[5 empty] | 2014-09-25 | 2時 | 0 | 0 | 0 | 0 | 0
[5 empty] | 2014-09-25 | 3時 | 0 | 0 | 0 | 0 | 0
[5 empty] | 2014-09-25 | 4時 | 0 | 0 | 0 | 0 | 0
[5 empty] | 2014-09-25 | 5時 | 0 | 0 | 0 | 0 | 0
[5 empty] | 2014-09-25 | 6時 | 0 | 0 | 0 | 0 | 0
[5 empty] | 2014-09-25 | 7時 | 0 | 0 | 0 | 0 | 0
[5 empty] | 2014-09-25 | 8時 | 0 | 0 | 0 | 0 | 0
[5 empty] | 2014-09-25 | 9時 | 0 | 0 | 0 | 0 | 0
[5 empty] | 2014-09-25 | 10時 | 0 | 0 | 0 | 0 | 0
[5 empty] | 2014-09-25 | 11時 | 0 | 0 | 0 | 0 | 0
[5 empty] | 2014-09-25 | 12時 | 0 | 0 | 0 | 0 | 0
[5 empty] | 2014-09-25 | 13時 | 0 | 0 | 0 | 0 | 0
[5 empty] | 2014-09-25 | 14時 | 0 | 0 | 0 | 0 | 0
[5 empty] | 2014-09-25 | 15時 | 0 | 0 | 0 | 0 | 0
[5 empty] | 2014-09-25 | 16時 | 0 | 0 | 0 | 0 | 0
[5 empty] | 2014-09-25 | 17時 | 0 | 0 | 0 | 0 | 0
[5 empty] | 2014-09-25 | 18時 | 0 | 0 | 0 | 0 | 0
[5 empty] | 2014-09-25 | 19時 | 0 | 0 | 0 | 0 | 0
[5 empty] | 2014-09-25 | 20時 | 0 | 0 | 0 | 0 | 0
[5 empty] | 2014-09-25 | 21時 | 0 | 0 | 0 | 0 | 0
[5 empty] | 2014-09-25 | 22時 | 0 | 0 | 0 | 0 | 0
[5 empty] | 2014-09-25 | 23時 | 0 | 0 | 0 | 0 | 0
[5 empty] | 2014-09-26 | 0時 | 0 | 0 | 0 | 0 | 0
[5 empty] | 2014-09-26 | 1時 | 0 | 0 | 0 | 0 | 0
[5 empty] | 2014-09-26 | 2時 | 0 | 0 | 0 | 0 | 0
[5 empty] | 2014-09-26 | 3時 | 0 | 0 | 0 | 0 | 0
[5 empty] | 2014-09-26 | 4時 | 0 | 0 | 0 | 0 | 0
[5 empty] | 2014-09-26 | 5時 | 0 | 0 | 0 | 0 | 0
[5 empty] | 2014-09-26 | 6時 | 0 | 0 | 0 | 0 | 0
[5 empty] | 2014-09-26 | 7時 | 0 | 0 | 0 | 0 | 0
[5 empty] | 2014-09-26 | 8時 | 0 | 0 | 0 | 0 | 0
[5 empty] | 2014-09-26 | 9時 | 0 | 0 | 0 | 0 | 0
[5 empty] | 2014-09-26 | 10時 | 0 | 0 | 0 | 0 | 0
[5 empty] | 2014-09-26 | 11時 | 0 | 0 | 0 | 0 | 0
[5 empty] | 2014-09-26 | 12時 | 0 | 0 | 0 | 0 | 0
[5 empty] | 2014-09-26 | 13時 | 0 | 0 | 0 | 0 | 0
[5 empty] | 2014-09-26 | 14時 | 0 | 0 | 0 | 0 | 0
[5 empty] | 2014-09-26 | 15時 | 0 | 0 | 0 | 0 | 0
[5 empty] | 2014-09-26 | 16時 | 0 | 0 | 0 | 0 | 0
[5 empty] | 2014-09-26 | 17時 | 0 | 0 | 0 | 0 | 0
[5 empty] | 2014-09-26 | 18時 | 0 | 0 | 0 | 0 | 0
[5 empty] | 2014-09-26 | 19時 | 0 | 0 | 0 | 0 | 0
[5 empty] | 2014-09-26 | 20時 | 0 | 0 | 0 | 0 | 0
[5 empty] | 2014-09-26 | 21時 | 0 | 0 | 0 | 0 | 0
[5 empty] | 2014-09-26 | 22時 | 0 | 0 | 0 | 0 | 0
[5 empty] | 2014-09-26 | 23時 | 0 | 0 | 0 | 0 | 0
[5 empty] | 2014-09-27 | 0時 | 0 | 0 | 0 | 0 | 0
[5 empty] | 2014-09-27 | 1時 | 0 | 0 | 0 | 0 | 0
[5 empty] | 2014-09-27 | 2時 | 0 | 0 | 0 | 0 | 0
[5 empty] | 2014-09-27 | 3時 | 0 | 0 | 0 | 0 | 0
[5 empty] | 2014-09-27 | 4時 | 0 | 0 | 0 | 0 | 0
[5 empty] | 2014-09-27 | 5時 | 0 | 0 | 0 | 0 | 0
[5 empty] | 2014-09-27 | 6時 | 0 | 0 | 0 | 0 | 0
[5 empty] | 2014-09-27 | 7時 | 0 | 0 | 0 | 0 | 0
[5 empty] | 2014-09-27 | 8時 | 0 | 0 | 0 | 0 | 0
[5 empty] | 2014-09-27 | 9時 | 0 | 0 | 0 | 0 | 0
[5 empty] | 2014-09-27 | 10時 | 0 | 0 | 0 | 0 | 0
[5 empty] | 2014-09-27 | 11時 | 0 | 0 | 0 | 0 | 0
[5 empty] | 2014-09-27 | 12時 | 0 | 0 | 0 | 0 | 0
[5 empty] | 2014-09-27 | 13時 | 0 | 0 | 0 | 0 | 0
[5 empty] | 2014-09-27 | 14時 | 0 | 0 | 0 | 0 | 0
[5 empty] | 2014-09-27 | 15時 | 0 | 0 | 0 | 0 | 0
[5 empty] | 2014-09-27 | 16時 | 0 | 0 | 0 | 0 | 0
[5 empty] | 2014-09-27 | 17時 | 0 | 0 | 0 | 0 | 0
[5 empty] | 2014-09-27 | 18時 | 0 | 0 | 0 | 0 | 0
[5 empty] | 2014-09-27 | 19時 | 0 | 0 | 0 | 0 | 0
[5 empty] | 2014-09-27 | 20時 | 0 | 0 | 0 | 0 | 0
[5 empty] | 2014-09-27 | 21時 | 0 | 0 | 0 | 0 | 0
[5 empty] | 2014-09-27 | 22時 | 0 | 0 | 0 | 0 | 0
[5 empty] | 2014-09-27 | 23時 | 0 | 0 | 0 | 0 | 0
[5 empty] | 2014-09-28 | 0時 | 0 | 0 | 0 | 0 | 0
[5 empty] | 2014-09-28 | 1時 | 0 | 0 | 0 | 0 | 0
[5 empty] | 2014-09-28 | 2時 | 0 | 0 | 0 | 0 | 0
[5 empty] | 2014-09-28 | 3時 | 0 | 0 | 0 | 0 | 0
[5 empty] | 2014-09-28 | 4時 | 0 | 0 | 0 | 0 | 0
[5 empty] | 2014-09-28 | 5時 | 0 | 0 | 0 | 0 | 0
[5 empty] | 2014-09-28 | 6時 | 0 | 0 | 0 | 0 | 0
[5 empty] | 2014-09-28 | 7時 | 0 | 0 | 0 | 0 | 0
[5 empty] | 2014-09-28 | 8時 | 0 | 0 | 0 | 0 | 0
[5 empty] | 2014-09-28 | 9時 | 0 | 0 | 0 | 0 | 0
[5 empty] | 2014-09-28 | 10時 | 0 | 0 | 0 | 0 | 0
[5 empty] | 2014-09-28 | 11時 | 0 | 0 | 0 | 0 | 0
[5 empty] | 2014-09-28 | 12時 | 0 | 0 | 0 | 0 | 0
[5 empty] | 2014-09-28 | 13時 | 0 | 0 | 0 | 0 | 0
[5 empty] | 2014-09-28 | 14時 | 0 | 0 | 0 | 0 | 0
[5 empty] | 2014-09-28 | 15時 | 0 | 0 | 0 | 0 | 0
[5 empty] | 2014-09-28 | 16時 | 0 | 0 | 0 | 0 | 0
[5 empty] | 2014-09-28 | 17時 | 0 | 0 | 0 | 0 | 0
[5 empty] | 2014-09-28 | 18時 | 0 | 0 | 0 | 0 | 0
[5 empty] | 2014-09-28 | 19時 | 0 | 0 | 0 | 0 | 0
[5 empty] | 2014-09-28 | 20時 | 0 | 0 | 0 | 0 | 0
[5 empty] | 2014-09-28 | 21時 | 0 | 0 | 0 | 0 | 0
[5 empty] | 2014-09-28 | 22時 | 0 | 0 | 0 | 0 | 0
[5 empty] | 2014-09-28 | 23時 | 0 | 0 | 0 | 0 | 0
[5 empty] | 2014-09-29 | 0時 | 0 | 0 | 0 | 0 | 0
[5 empty] | 2014-09-29 | 1時 | 0 | 0 | 0 | 0 | 0
[5 empty] | 2014-09-29 | 2時 | 0 | 0 | 0 | 0 | 0
[5 empty] | 2014-09-29 | 3時 | 0 | 0 | 0 | 0 | 0
[5 empty] | 2014-09-29 | 4時 | 0 | 0 | 0 | 0 | 0
[5 empty] | 2014-09-29 | 5時 | 0 | 0 | 0 | 0 | 0
[5 empty] | 2014-09-29 | 6時 | 0 | 0 | 0 | 0 | 0
[5 empty] | 2014-09-29 | 7時 | 0 | 0 | 0 | 0 | 0
[5 empty] | 2014-09-29 | 8時 | 0 | 0 | 0 | 0 | 0
[5 empty] | 2014-09-29 | 9時 | 0 | 0 | 0 | 0 | 0
[5 empty] | 2014-09-29 | 10時 | 0 | 0 | 0 | 0 | 0
[5 empty] | 2014-09-29 | 11時 | 0 | 0 | 0 | 0 | 0
[5 empty] | 2014-09-29 | 12時 | 0 | 0 | 0 | 0 | 0
[5 empty] | 2014-09-29 | 13時 | 0 | 0 | 0 | 0 | 0
[5 empty] | 2014-09-29 | 14時 | 0 | 0 | 0 | 0 | 0
[5 empty] | 2014-09-29 | 15時 | 0 | 0 | 0 | 0 | 0
[5 empty] | 2014-09-29 | 16時 | 0 | 0 | 0 | 0 | 0
[5 empty] | 2014-09-29 | 17時 | 0 | 0 | 0 | 0 | 0
[5 empty] | 2014-09-29 | 18時 | 0 | 0 | 0 | 0 | 0
[5 empty] | 2014-09-29 | 19時 | 0 | 0 | 0 | 0 | 0
[5 empty] | 2014-09-29 | 20時 | 0 | 0 | 0 | 0 | 0
[5 empty] | 2014-09-29 | 21時 | 0 | 0 | 0 | 0 | 0
[5 empty] | 2014-09-29 | 22時 | 0 | 0 | 0 | 0 | 0
[5 empty] | 2014-09-29 | 23時 | 0 | 0 | 0 | 0 | 0
[5 empty] | 2014-09-30 | 0時 | 0 | 0 | 0 | 0 | 0
[5 empty] | 2014-09-30 | 1時 | 0 | 0 | 0 | 0 | 0
[5 empty] | 2014-09-30 | 2時 | 0 | 0 | 0 | 0 | 0
[5 empty] | 2014-09-30 | 3時 | 0 | 0 | 0 | 0 | 0
[5 empty] | 2014-09-30 | 4時 | 0 | 0 | 0 | 0 | 0
[5 empty] | 2014-09-30 | 5時 | 0 | 0 | 0 | 0 | 0
[5 empty] | 2014-09-30 | 6時 | 0 | 0 | 0 | 0 | 0
[5 empty] | 2014-09-30 | 7時 | 0 | 0 | 0 | 0 | 0
[5 empty] | 2014-09-30 | 8時 | 0 | 0 | 0 | 0 | 0
[5 empty] | 2014-09-30 | 9時 | 0 | 0 | 0 | 0 | 0
[5 empty] | 2014-09-30 | 10時 | 0 | 0 | 0 | 0 | 0
[5 empty] | 2014-09-30 | 11時 | 0 | 0 | 0 | 0 | 0
[5 empty] | 2014-09-30 | 12時 | 0 | 0 | 0 | 0 | 0
[5 empty] | 2014-09-30 | 13時 | 0 | 0 | 0 | 0 | 0
[5 empty] | 2014-09-30 | 14時 | 0 | 0 | 0 | 0 | 0
[5 empty] | 2014-09-30 | 15時 | 0 | 0 | 0 | 0 | 0
[5 empty] | 2014-09-30 | 16時 | 0 | 0 | 0 | 0 | 0
[5 empty] | 2014-09-30 | 17時 | 0 | 0 | 0 | 0 | 0
[5 empty] | 2014-09-30 | 18時 | 0 | 0 | 0 | 0 | 0
[5 empty] | 2014-09-30 | 19時 | 0 | 0 | 0 | 0 | 0
[5 empty] | 2014-09-30 | 20時 | 0 | 0 | 0 | 0 | 0
[5 empty] | 2014-09-30 | 21時 | 0 | 0 | 0 | 0 | 0
[5 empty] | 2014-09-30 | 22時 | 0 | 0 | 0 | 0 | 0
[5 empty] | 2014-09-30 | 23時 | 0 | 0 | 0 | 0 | 0
[5 empty] | 2014-10-01 | 0時 | 0 | 0 | 0 | 0 | 0
[5 empty] | 2014-10-01 | 1時 | 0 | 0 | 0 | 0 | 0
[5 empty] | 2014-10-01 | 2時 | 0 | 0 | 0 | 0 | 0
[5 empty] | 2014-10-01 | 3時 | 0 | 0 | 0 | 0 | 0
[5 empty] | 2014-10-01 | 4時 | 0 | 0 | 0 | 0 | 0
[5 empty] | 2014-10-01 | 5時 | 0 | 0 | 0 | 0 | 0
[5 empty] | 2014-10-01 | 6時 | 0 | 0 | 0 | 0 | 0
[5 empty] | 2014-10-01 | 7時 | 0 | 0 | 0 | 0 | 0
[5 empty] | 2014-10-01 | 8時 | 0 | 0 | 0 | 0 | 0
[5 empty] | 2014-10-01 | 9時 | 0 | 0 | 0 | 0 | 0
[5 empty] | 2014-10-01 | 10時 | 0 | 0 | 0 | 0 | 0
[5 empty] | 2014-10-01 | 11時 | 0 | 0 | 0 | 0 | 0
[5 empty] | 2014-10-01 | 12時 | 0 | 0 | 0 | 0 | 0
[5 empty] | 2014-10-01 | 13時 | 0 | 0 | 0 | 0 | 0
[5 empty] | 2014-10-01 | 14時 | 0 | 0 | 0 | 0 | 0
[5 empty] | 2014-10-01 | 15時 | 0 | 0 | 0 | 0 | 0
[5 empty] | 2014-10-01 | 16時 | 0 | 0 | 0 | 0 | 0
[5 empty] | 2014-10-01 | 17時 | 0 | 0 | 0 | 0 | 0
[5 empty] | 2014-10-01 | 18時 | 0 | 0 | 0 | 0 | 0
[5 empty] | 2014-10-01 | 19時 | 0 | 0 | 0 | 0 | 0
[5 empty] | 2014-10-01 | 20時 | 0 | 0 | 0 | 0 | 0
[5 empty] | 2014-10-01 | 21時 | 0 | 0 | 0 | 0 | 0
[5 empty] | 2014-10-01 | 22時 | 0 | 0 | 0 | 0 | 0
[5 empty] | 2014-10-01 | 23時 | 0 | 0 | 0 | 0 | 0
[5 empty] | 2014-10-02 | 0時 | 0 | 0 | 0 | 0 | 0
[5 empty] | 2014-10-02 | 1時 | 0 | 0 | 0 | 0 | 0
[5 empty] | 2014-10-02 | 2時 | 0 | 0 | 0 | 0 | 0
[5 empty] | 2014-10-02 | 3時 | 0 | 0 | 0 | 0 | 0
[5 empty] | 2014-10-02 | 4時 | 0 | 0 | 0 | 0 | 0
[5 empty] | 2014-10-02 | 5時 | 0 | 0 | 0 | 0 | 0
[5 empty] | 2014-10-02 | 6時 | 0 | 0 | 0 | 0 | 0
[5 empty] | 2014-10-02 | 7時 | 0 | 0 | 0 | 0 | 0
[5 empty] | 2014-10-02 | 8時 | 0 | 0 | 0 | 0 | 0
[5 empty] | 2014-10-02 | 9時 | 0 | 0 | 0 | 0 | 0
[5 empty] | 2014-10-02 | 10時 | 0 | 0 | 0 | 0 | 0
[5 empty] | 2014-10-02 | 11時 | 0 | 0 | 0 | 0 | 0
[5 empty] | 2014-10-02 | 12時 | 0 | 0 | 0 | 0 | 0
[5 empty] | 2014-10-02 | 13時 | 0 | 0 | 0 | 0 | 0
[5 empty] | 2014-10-02 | 14時 | 0 | 0 | 0 | 0 | 0
[5 empty] | 2014-10-02 | 15時 | 0 | 0 | 0 | 0 | 0
[5 empty] | 2014-10-02 | 16時 | 0 | 0 | 0 | 0 | 0
[5 empty] | 2014-10-02 | 17時 | 0 | 0 | 0 | 0 | 0
[5 empty] | 2014-10-02 | 18時 | 0 | 0 | 0 | 0 | 0
[5 empty] | 2014-10-02 | 19時 | 0 | 0 | 0 | 0 | 0
[5 empty] | 2014-10-02 | 20時 | 0 | 0 | 0 | 0 | 0
[5 empty] | 2014-10-02 | 21時 | 0 | 0 | 0 | 0 | 0
[5 empty] | 2014-10-02 | 22時 | 0 | 0 | 0 | 0 | 0
[5 empty] | 2014-10-02 | 23時 | 0 | 0 | 0 | 0 | 0
[5 empty] | 2014-10-03 | 0時 | 0 | 0 | 0 | 0 | 0
[5 empty] | 2014-10-03 | 1時 | 0 | 0 | 0 | 0 | 0
[5 empty] | 2014-10-03 | 2時 | 0 | 0 | 0 | 0 | 0
[5 empty] | 2014-10-03 | 3時 | 0 | 0 | 0 | 0 | 0
[5 empty] | 2014-10-03 | 4時 | 0 | 0 | 0 | 0 | 0
[5 empty] | 2014-10-03 | 5時 | 0 | 0 | 0 | 0 | 0
[5 empty] | 2014-10-03 | 6時 | 0 | 0 | 0 | 0 | 0
[5 empty] | 2014-10-03 | 7時 | 0 | 0 | 0 | 0 | 0
[5 empty] | 2014-10-03 | 8時 | 0 | 0 | 0 | 0 | 0
[5 empty] | 2014-10-03 | 9時 | 0 | 0 | 0 | 0 | 0
[5 empty] | 2014-10-03 | 10時 | 0 | 0 | 0 | 0 | 0
[5 empty] | 2014-10-03 | 11時 | 0 | 0 | 0 | 0 | 0
[5 empty] | 2014-10-03 | 12時 | 0 | 0 | 0 | 0 | 0
[5 empty] | 2014-10-03 | 13時 | 0 | 0 | 0 | 0 | 0
[5 empty] | 2014-10-03 | 14時 | 0 | 0 | 0 | 0 | 0
[5 empty] | 2014-10-03 | 15時 | 0 | 0 | 0 | 0 | 0
[5 empty] | 2014-10-03 | 16時 | 0 | 0 | 0 | 0 | 0
[5 empty] | 2014-10-03 | 17時 | 0 | 0 | 0 | 0 | 0
[5 empty] | 2014-10-03 | 18時 | 0 | 0 | 0 | 0 | 0
[5 empty] | 2014-10-03 | 19時 | 0 | 0 | 0 | 0 | 0
[5 empty] | 2014-10-03 | 20時 | 0 | 0 | 0 | 0 | 0
[5 empty] | 2014-10-03 | 21時 | 0 | 0 | 0 | 0 | 0
[5 empty] | 2014-10-03 | 22時 | 0 | 0 | 0 | 0 | 0
[5 empty] | 2014-10-03 | 23時 | 0 | 0 | 0 | 0 | 0
[5 empty] | 2014-10-04 | 0時 | 0 | 0 | 0 | 0 | 0
[5 empty] | 2014-10-04 | 1時 | 0 | 0 | 0 | 0 | 0
[5 empty] | 2014-10-04 | 2時 | 0 | 0 | 0 | 0 | 0
[5 empty] | 2014-10-04 | 3時 | 0 | 0 | 0 | 0 | 0
[5 empty] | 2014-10-04 | 4時 | 0 | 0 | 0 | 0 | 0
[5 empty] | 2014-10-04 | 5時 | 0 | 0 | 0 | 0 | 0
[5 empty] | 2014-10-04 | 6時 | 0 | 0 | 0 | 0 | 0
[5 empty] | 2014-10-04 | 7時 | 0 | 0 | 0 | 0 | 0
[5 empty] | 2014-10-04 | 8時 | 0 | 0 | 0 | 0 | 0
[5 empty] | 2014-10-04 | 9時 | 0 | 0 | 0 | 0 | 0
[5 empty] | 2014-10-04 | 10時 | 0 | 0 | 0 | 0 | 0
[5 empty] | 2014-10-04 | 11時 | 0 | 0 | 0 | 0 | 0
[5 empty] | 2014-10-04 | 12時 | 0 | 0 | 0 | 0 | 0
[5 empty] | 2014-10-04 | 13時 | 0 | 0 | 0 | 0 | 0
[5 empty] | 2014-10-04 | 14時 | 0 | 0 | 0 | 0 | 0
[5 empty] | 2014-10-04 | 15時 | 0 | 0 | 0 | 0 | 0
[5 empty] | 2014-10-04 | 16時 | 0 | 0 | 0 | 0 | 0
[5 empty] | 2014-10-04 | 17時 | 0 | 0 | 0 | 0 | 0
[5 empty] | 2014-10-04 | 18時 | 0 | 0 | 0 | 0 | 0
[5 empty] | 2014-10-04 | 19時 | 0 | 0 | 0 | 0 | 0
[5 empty] | 2014-10-04 | 20時 | 0 | 0 | 0 | 0 | 0
[5 empty] | 2014-10-04 | 21時 | 0 | 0 | 0 | 0 | 0
[5 empty] | 2014-10-04 | 22時 | 0 | 0 | 0 | 0 | 0
[5 empty] | 2014-10-04 | 23時 | 0 | 0 | 0 | 0 | 0
[5 empty] | 2014-10-05 | 0時 | 0 | 0 | 0 | 0 | 0
[5 empty] | 2014-10-05 | 1時 | 0 | 0 | 0 | 0 | 0
[5 empty] | 2014-10-05 | 2時 | 0 | 0 | 0 | 0 | 0
[5 empty] | 2014-10-05 | 3時 | 0 | 0 | 0 | 0 | 0
[5 empty] | 2014-10-05 | 4時 | 0 | 0 | 0 | 0 | 0
[5 empty] | 2014-10-05 | 5時 | 0 | 0 | 0 | 0 | 0
[5 empty] | 2014-10-05 | 6時 | 0 | 0 | 0 | 0 | 0
[5 empty] | 2014-10-05 | 7時 | 0 | 0 | 0 | 0 | 0
[5 empty] | 2014-10-05 | 8時 | 0 | 0 | 0 | 0 | 0
[5 empty] | 2014-10-05 | 9時 | 0 | 0 | 0 | 0 | 0
[5 empty] | 2014-10-05 | 10時 | 0 | 0 | 0 | 0 | 0
[5 empty] | 2014-10-05 | 11時 | 0 | 0 | 0 | 0 | 0
[5 empty] | 2014-10-05 | 12時 | 0 | 0 | 0 | 0 | 0
[5 empty] | 2014-10-05 | 13時 | 0 | 0 | 0 | 0 | 0
[5 empty] | 2014-10-05 | 14時 | 0 | 0 | 0 | 0 | 0
[5 empty] | 2014-10-05 | 15時 | 0 | 0 | 0 | 0 | 0
[5 empty] | 2014-10-05 | 16時 | 0 | 0 | 0 | 0 | 0
[5 empty] | 2014-10-05 | 17時 | 0 | 0 | 0 | 0 | 0
[5 empty] | 2014-10-05 | 18時 | 0 | 0 | 0 | 0 | 0
[5 empty] | 2014-10-05 | 19時 | 0 | 0 | 0 | 0 | 0
[5 empty] | 2014-10-05 | 20時 | 0 | 0 | 0 | 0 | 0
[5 empty] | 2014-10-05 | 21時 | 0 | 0 | 0 | 0 | 0
[5 empty] | 2014-10-05 | 22時 | 0 | 0 | 0 | 0 | 0
[5 empty] | 2014-10-05 | 23時 | 0 | 0 | 0 | 0 | 0
[5 empty] | 2014-10-06 | 0時 | 0 | 0 | 0 | 0 | 0
[5 empty] | 2014-10-06 | 1時 | 0 | 0 | 0 | 0 | 0
[5 empty] | 2014-10-06 | 2時 | 0 | 0 | 0 | 0 | 0
[5 empty] | 2014-10-06 | 3時 | 0 | 0 | 0 | 0 | 0
[5 empty] | 2014-10-06 | 4時 | 0 | 0 | 0 | 0 | 0
[5 empty] | 2014-10-06 | 5時 | 0 | 0 | 0 | 0 | 0
[5 empty] | 2014-10-06 | 6時 | 0 | 0 | 0 | 0 | 0
[5 empty] | 2014-10-06 | 7時 | 0 | 0 | 0 | 0 | 0
[5 empty] | 2014-10-06 | 8時 | 0 | 0 | 0 | 0 | 0
[5 empty] | 2014-10-06 | 9時 | 0 | 0 | 0 | 0 | 0
[5 empty] | 2014-10-06 | 10時 | 0 | 0 | 0 | 0 | 0
[5 empty] | 2014-10-06 | 11時 | 0 | 0 | 0 | 0 | 0
[5 empty] | 2014-10-06 | 12時 | 0 | 0 | 0 | 0 | 0
[5 empty] | 2014-10-06 | 13時 | 0 | 0 | 0 | 0 | 0
[5 empty] | 2014-10-06 | 14時 | 0 | 0 | 0 | 0 | 0
[5 empty] | 2014-10-06 | 15時 | 0 | 0 | 0 | 0 | 0
[5 empty] | 2014-10-06 | 16時 | 0 | 0 | 0 | 0 | 0
[5 empty] | 2014-10-06 | 17時 | 0 | 0 | 0 | 0 | 0
[5 empty] | 2014-10-06 | 18時 | 0 | 0 | 0 | 0 | 0
[5 empty] | 2014-10-06 | 19時 | 0 | 0 | 0 | 0 | 0
[5 empty] | 2014-10-06 | 20時 | 0 | 0 | 0 | 0 | 0
[5 empty] | 2014-10-06 | 21時 | 0 | 0 | 0 | 0 | 0
[5 empty] | 2014-10-06 | 22時 | 0 | 0 | 0 | 0 | 0
[5 empty] | 2014-10-06 | 23時 | 0 | 0 | 0 | 0 | 0
[5 empty] | 2014-10-07 | 0時 | 0 | 0 | 0 | 0 | 0
[5 empty] | 2014-10-07 | 1時 | 0 | 0 | 0 | 0 | 0
[5 empty] | 2014-10-07 | 2時 | 0 | 0 | 0 | 0 | 0
[5 empty] | 2014-10-07 | 3時 | 0 | 0 | 0 | 0 | 0
[5 empty] | 2014-10-07 | 4時 | 0 | 0 | 0 | 0 | 0
[5 empty] | 2014-10-07 | 5時 | 0 | 0 | 0 | 0 | 0
[5 empty] | 2014-10-07 | 6時 | 0 | 0 | 0 | 0 | 0
[5 empty] | 2014-10-07 | 7時 | 0 | 0 | 0 | 0 | 0
[5 empty] | 2014-10-07 | 8時 | 0 | 0 | 0 | 0 | 0
[5 empty] | 2014-10-07 | 9時 | 0 | 0 | 0 | 0 | 0
[5 empty] | 2014-10-07 | 10時 | 0 | 0 | 0 | 0 | 0
[5 empty] | 2014-10-07 | 11時 | 0 | 0 | 0 | 0 | 0
[5 empty] | 2014-10-07 | 12時 | 0 | 0 | 0 | 0 | 0
[5 empty] | 2014-10-07 | 13時 | 0 | 0 | 0 | 0 | 0
[5 empty] | 2014-10-07 | 14時 | 0 | 0 | 0 | 0 | 0
[5 empty] | 2014-10-07 | 15時 | 0 | 0 | 0 | 0 | 0
[5 empty] | 2014-10-07 | 16時 | 0 | 0 | 0 | 0 | 0
[5 empty] | 2014-10-07 | 17時 | 0 | 0 | 0 | 0 | 0
[5 empty] | 2014-10-07 | 18時 | 0 | 0 | 0 | 0 | 0
[5 empty] | 2014-10-07 | 19時 | 0 | 0 | 0 | 0 | 0
[5 empty] | 2014-10-07 | 20時 | 0 | 0 | 0 | 0 | 0
[5 empty] | 2014-10-07 | 21時 | 0 | 0 | 0 | 0 | 0
[5 empty] | 2014-10-07 | 22時 | 0 | 0 | 0 | 0 | 0
[5 empty] | 2014-10-07 | 23時 | 0 | 0 | 0 | 0 | 0
[5 empty] | 2014-10-08 | 0時 | 0 | 0 | 0 | 0 | 0
[5 empty] | 2014-10-08 | 1時 | 0 | 0 | 0 | 0 | 0
[5 empty] | 2014-10-08 | 2時 | 0 | 0 | 0 | 0 | 0
[5 empty] | 2014-10-08 | 3時 | 0 | 0 | 0 | 0 | 0
[5 empty] | 2014-10-08 | 4時 | 0 | 0 | 0 | 0 | 0
[5 empty] | 2014-10-08 | 5時 | 0 | 0 | 0 | 0 | 0
[5 empty] | 2014-10-08 | 6時 | 0 | 0 | 0 | 0 | 0
[5 empty] | 2014-10-08 | 7時 | 0 | 0 | 0 | 0 | 0
[5 empty] | 2014-10-08 | 8時 | 0 | 0 | 0 | 0 | 0
[5 empty] | 2014-10-08 | 9時 | 0 | 0 | 0 | 0 | 0
[5 empty] | 2014-10-08 | 10時 | 0 | 0 | 0 | 0 | 0
[5 empty] | 2014-10-08 | 11時 | 0 | 0 | 0 | 0 | 0
[5 empty] | 2014-10-08 | 12時 | 0 | 0 | 0 | 0 | 0
[5 empty] | 2014-10-08 | 13時 | 0 | 0 | 0 | 0 | 0
[5 empty] | 2014-10-08 | 14時 | 0 | 0 | 0 | 0 | 0
[5 empty] | 2014-10-08 | 15時 | 0 | 0 | 0 | 0 | 0
[5 empty] | 2014-10-08 | 16時 | 0 | 0 | 0 | 0 | 0
[5 empty] | 2014-10-08 | 17時 | 0 | 0 | 0 | 0 | 0
[5 empty] | 2014-10-08 | 18時 | 0 | 0 | 0 | 0 | 0
[5 empty] | 2014-10-08 | 19時 | 0 | 0 | 0 | 0 | 0
[5 empty] | 2014-10-08 | 20時 | 0 | 0 | 0 | 0 | 0
[5 empty] | 2014-10-08 | 21時 | 0 | 0 | 0 | 0 | 0
[5 empty] | 2014-10-08 | 22時 | 0 | 0 | 0 | 0 | 0
[5 empty] | 2014-10-08 | 23時 | 0 | 0 | 0 | 0 | 0
[5 empty] | 2014-10-09 | 0時 | 0 | 0 | 0 | 0 | 0
[5 empty] | 2014-10-09 | 1時 | 0 | 0 | 0 | 0 | 0
[5 empty] | 2014-10-09 | 2時 | 0 | 0 | 0 | 0 | 0
[5 empty] | 2014-10-09 | 3時 | 0 | 0 | 0 | 0 | 0
[5 empty] | 2014-10-09 | 4時 | 0 | 0 | 0 | 0 | 0
[5 empty] | 2014-10-09 | 5時 | 0 | 0 | 0 | 0 | 0
[5 empty] | 2014-10-09 | 6時 | 0 | 0 | 0 | 0 | 0
[5 empty] | 2014-10-09 | 7時 | 0 | 0 | 0 | 0 | 0
[5 empty] | 2014-10-09 | 8時 | 0 | 0 | 0 | 0 | 0
[5 empty] | 2014-10-09 | 9時 | 0 | 0 | 0 | 0 | 0
[5 empty] | 2014-10-09 | 10時 | 0 | 0 | 0 | 0 | 0
[5 empty] | 2014-10-09 | 11時 | 0 | 0 | 0 | 0 | 0
[5 empty] | 2014-10-09 | 12時 | 0 | 0 | 0 | 0 | 0
[5 empty] | 2014-10-09 | 13時 | 0 | 0 | 0 | 0 | 0
[5 empty] | 2014-10-09 | 14時 | 0 | 0 | 0 | 0 | 0
[5 empty] | 2014-10-09 | 15時 | 0 | 0 | 0 | 0 | 0
[5 empty] | 2014-10-09 | 16時 | 0 | 0 | 0 | 0 | 0
[5 empty] | 2014-10-09 | 17時 | 0 | 0 | 0 | 0 | 0
[5 empty] | 2014-10-09 | 18時 | 0 | 0 | 0 | 0 | 0
[5 empty] | 2014-10-09 | 19時 | 0 | 0 | 0 | 0 | 0
[5 empty] | 2014-10-09 | 20時 | 0 | 0 | 0 | 0 | 0
[5 empty] | 2014-10-09 | 21時 | 0 | 0 | 0 | 0 | 0
[5 empty] | 2014-10-09 | 22時 | 0 | 0 | 0 | 0 | 0
[5 empty] | 2014-10-09 | 23時 | 0 | 0 | 0 | 0 | 0
[5 empty] | 2014-10-10 | 0時 | 0 | 0 | 0 | 0 | 0
[5 empty] | 2014-10-10 | 1時 | 0 | 0 | 0 | 0 | 0
[5 empty] | 2014-10-10 | 2時 | 0 | 0 | 0 | 0 | 0
[5 empty] | 2014-10-10 | 3時 | 0 | 0 | 0 | 0 | 0
[5 empty] | 2014-10-10 | 4時 | 0 | 0 | 0 | 0 | 0
[5 empty] | 2014-10-10 | 5時 | 0 | 0 | 0 | 0 | 0
[5 empty] | 2014-10-10 | 6時 | 0 | 0 | 0 | 0 | 0
[5 empty] | 2014-10-10 | 7時 | 0 | 0 | 0 | 0 | 0
[5 empty] | 2014-10-10 | 8時 | 0 | 0 | 0 | 0 | 0
[5 empty] | 2014-10-10 | 9時 | 0 | 0 | 0 | 0 | 0
[5 empty] | 2014-10-10 | 10時 | 0 | 0 | 0 | 0 | 0
[5 empty] | 2014-10-10 | 11時 | 0 | 0 | 0 | 0 | 0
[5 empty] | 2014-10-10 | 12時 | 0 | 0 | 0 | 0 | 0
[5 empty] | 2014-10-10 | 13時 | 0 | 0 | 0 | 0 | 0
[5 empty] | 2014-10-10 | 14時 | 0 | 0 | 0 | 0 | 0
[5 empty] | 2014-10-10 | 15時 | 0 | 0 | 0 | 0 | 0
[5 empty] | 2014-10-10 | 16時 | 0 | 0 | 0 | 0 | 0
[5 empty] | 2014-10-10 | 17時 | 0 | 0 | 0 | 0 | 0
[5 empty] | 2014-10-10 | 18時 | 0 | 0 | 0 | 0 | 0
[5 empty] | 2014-10-10 | 19時 | 0 | 0 | 0 | 0 | 0
[5 empty] | 2014-10-10 | 20時 | 0 | 0 | 0 | 0 | 0
[5 empty] | 2014-10-10 | 21時 | 0 | 0 | 0 | 0 | 0
[5 empty] | 2014-10-10 | 22時 | 0 | 0 | 0 | 0 | 0
[5 empty] | 2014-10-10 | 23時 | 0 | 0 | 0 | 0 | 0
[5 empty] | 2014-10-11 | 0時 | 0 | 0 | 0 | 0 | 0
[5 empty] | 2014-10-11 | 1時 | 0 | 0 | 0 | 0 | 0
[5 empty] | 2014-10-11 | 2時 | 0 | 0 | 0 | 0 | 0
[5 empty] | 2014-10-11 | 3時 | 0 | 0 | 0 | 0 | 0
[5 empty] | 2014-10-11 | 4時 | 0 | 0 | 0 | 0 | 0
[5 empty] | 2014-10-11 | 5時 | 0 | 0 | 0 | 0 | 0
[5 empty] | 2014-10-11 | 6時 | 0 | 0 | 0 | 0 | 0
[5 empty] | 2014-10-11 | 7時 | 0 | 0 | 0 | 0 | 0
[5 empty] | 2014-10-11 | 8時 | 0 | 0 | 0 | 0 | 0
[5 empty] | 2014-10-11 | 9時 | 0 | 0 | 0 | 0 | 0
[5 empty] | 2014-10-11 | 10時 | 0 | 0 | 0 | 0 | 0
[5 empty] | 2014-10-11 | 11時 | 0 | 0 | 0 | 0 | 0
[5 empty] | 2014-10-11 | 12時 | 0 | 0 | 0 | 0 | 0
[5 empty] | 2014-10-11 | 13時 | 0 | 0 | 0 | 0 | 0
[5 empty] | 2014-10-11 | 14時 | 0 | 0 | 0 | 0 | 0
[5 empty] | 2014-10-11 | 15時 | 0 | 0 | 0 | 0 | 0
[5 empty] | 2014-10-11 | 16時 | 0 | 0 | 0 | 0 | 0
[5 empty] | 2014-10-11 | 17時 | 0 | 0 | 0 | 0 | 0
[5 empty] | 2014-10-11 | 18時 | 0 | 0 | 0 | 0 | 0
[5 empty] | 2014-10-11 | 19時 | 0 | 0 | 0 | 0 | 0
[5 empty] | 2014-10-11 | 20時 | 0 | 0 | 0 | 0 | 0
[5 empty] | 2014-10-11 | 21時 | 0 | 0 | 0 | 0 | 0
[5 empty] | 2014-10-11 | 22時 | 0 | 0 | 0 | 0 | 0
[5 empty] | 2014-10-11 | 23時 | 0 | 0 | 0 | 0 | 0
[5 empty] | 2014-10-12 | 0時 | 0 | 0 | 0 | 0 | 0
[5 empty] | 2014-10-12 | 1時 | 0 | 0 | 0 | 0 | 0
[5 empty] | 2014-10-12 | 2時 | 0 | 0 | 0 | 0 | 0
[5 empty] | 2014-10-12 | 3時 | 0 | 0 | 0 | 0 | 0
[5 empty] | 2014-10-12 | 4時 | 0 | 0 | 0 | 0 | 0
[5 empty] | 2014-10-12 | 5時 | 0 | 0 | 0 | 0 | 0
[5 empty] | 2014-10-12 | 6時 | 0 | 0 | 0 | 0 | 0
[5 empty] | 2014-10-12 | 7時 | 0 | 0 | 0 | 0 | 0
[5 empty] | 2014-10-12 | 8時 | 0 | 0 | 0 | 0 | 0
[5 empty] | 2014-10-12 | 9時 | 0 | 0 | 0 | 0 | 0
[5 empty] | 2014-10-12 | 10時 | 0 | 0 | 0 | 0 | 0
[5 empty] | 2014-10-12 | 11時 | 0 | 0 | 0 | 0 | 0
[5 empty] | 2014-10-12 | 12時 | 0 | 0 | 0 | 0 | 0
[5 empty] | 2014-10-12 | 13時 | 0 | 0 | 0 | 0 | 0
[5 empty] | 2014-10-12 | 14時 | 0 | 0 | 0 | 0 | 0
[5 empty] | 2014-10-12 | 15時 | 0 | 0 | 0 | 0 | 0
[5 empty] | 2014-10-12 | 16時 | 0 | 0 | 0 | 0 | 0
[5 empty] | 2014-10-12 | 17時 | 0 | 0 | 0 | 0 | 0
[5 empty] | 2014-10-12 | 18時 | 0 | 0 | 0 | 0 | 0
[5 empty] | 2014-10-12 | 19時 | 0 | 0 | 0 | 0 | 0
[5 empty] | 2014-10-12 | 20時 | 0 | 0 | 0 | 0 | 0
[5 empty] | 2014-10-12 | 21時 | 0 | 0 | 0 | 0 | 0
[5 empty] | 2014-10-12 | 22時 | 0 | 0 | 0 | 0 | 0
[5 empty] | 2014-10-12 | 23時 | 0 | 0 | 0 | 0 | 0
[5 empty] | 2014-10-13 | 0時 | 0 | 0 | 0 | 0 | 0
[5 empty] | 2014-10-13 | 1時 | 0 | 0 | 0 | 0 | 0
[5 empty] | 2014-10-13 | 2時 | 0 | 0 | 0 | 0 | 0
[5 empty] | 2014-10-13 | 3時 | 0 | 0 | 0 | 0 | 0
[5 empty] | 2014-10-13 | 4時 | 0 | 0 | 0 | 0 | 0
[5 empty] | 2014-10-13 | 5時 | 0 | 0 | 0 | 0 | 0
[5 empty] | 2014-10-13 | 6時 | 0 | 0 | 0 | 0 | 0
[5 empty] | 2014-10-13 | 7時 | 0 | 0 | 0 | 0 | 0
[5 empty] | 2014-10-13 | 8時 | 0 | 0 | 0 | 0 | 0
[5 empty] | 2014-10-13 | 9時 | 0 | 0 | 0 | 0 | 0
[5 empty] | 2014-10-13 | 10時 | 0 | 0 | 0 | 0 | 0
[5 empty] | 2014-10-13 | 11時 | 0 | 0 | 0 | 0 | 0
[5 empty] | 2014-10-13 | 12時 | 0 | 0 | 0 | 0 | 0
[5 empty] | 2014-10-13 | 13時 | 0 | 0 | 0 | 0 | 0
[5 empty] | 2014-10-13 | 14時 | 0 | 0 | 0 | 0 | 0
[5 empty] | 2014-10-13 | 15時 | 0 | 0 | 0 | 0 | 0
[5 empty] | 2014-10-13 | 16時 | 0 | 0 | 0 | 0 | 0
[5 empty] | 2014-10-13 | 17時 | 0 | 0 | 0 | 0 | 0
[5 empty] | 2014-10-13 | 18時 | 0 | 0 | 0 | 0 | 0
[5 empty] | 2014-10-13 | 19時 | 0 | 0 | 0 | 0 | 0
[5 empty] | 2014-10-13 | 20時 | 0 | 0 | 0 | 0 | 0
[5 empty] | 2014-10-13 | 21時 | 0 | 0 | 0 | 0 | 0
[5 empty] | 2014-10-13 | 22時 | 0 | 0 | 0 | 0 | 0
[5 empty] | 2014-10-13 | 23時 | 0 | 0 | 0 | 0 | 0
[5 empty] | 2014-10-14 | 0時 | 0 | 0 | 0 | 0 | 0
[5 empty] | 2014-10-14 | 1時 | 0 | 0 | 0 | 0 | 0
[5 empty] | 2014-10-14 | 2時 | 0 | 0 | 0 | 0 | 0
[5 empty] | 2014-10-14 | 3時 | 0 | 0 | 0 | 0 | 0
[5 empty] | 2014-10-14 | 4時 | 0 | 0 | 0 | 0 | 0
[5 empty] | 2014-10-14 | 5時 | 0 | 0 | 0 | 0 | 0
[5 empty] | 2014-10-14 | 6時 | 0 | 0 | 0 | 0 | 0
[5 empty] | 2014-10-14 | 7時 | 0 | 0 | 0 | 0 | 0
[5 empty] | 2014-10-14 | 8時 | 0 | 0 | 0 | 0 | 0
[5 empty] | 2014-10-14 | 9時 | 0 | 0 | 0 | 0 | 0
[5 empty] | 2014-10-14 | 10時 | 0 | 0 | 0 | 0 | 0
[5 empty] | 2014-10-14 | 11時 | 0 | 0 | 0 | 0 | 0
[5 empty] | 2014-10-14 | 12時 | 0 | 0 | 0 | 0 | 0
[5 empty] | 2014-10-14 | 13時 | 0 | 0 | 0 | 0 | 0
[5 empty] | 2014-10-14 | 14時 | 0 | 0 | 0 | 0 | 0
[5 empty] | 2014-10-14 | 15時 | 0 | 0 | 0 | 0 | 0
[5 empty] | 2014-10-14 | 16時 | 0 | 0 | 0 | 0 | 0
[5 empty] | 2014-10-14 | 17時 | 0 | 0 | 0 | 0 | 0
[5 empty] | 2014-10-14 | 18時 | 0 | 0 | 0 | 0 | 0
[5 empty] | 2014-10-14 | 19時 | 0 | 0 | 0 | 0 | 0
[5 empty] | 2014-10-14 | 20時 | 0 | 0 | 0 | 0 | 0
[5 empty] | 2014-10-14 | 21時 | 0 | 0 | 0 | 0 | 0
[5 empty] | 2014-10-14 | 22時 | 0 | 0 | 0 | 0 | 0
[5 empty] | 2014-10-14 | 23時 | 0 | 0 | 0 | 0 | 0
[5 empty] | 2014-10-15 | 0時 | 0 | 0 | 0 | 0 | 0
[5 empty] | 2014-10-15 | 1時 | 0 | 0 | 0 | 0 | 0
[5 empty] | 2014-10-15 | 2時 | 0 | 0 | 0 | 0 | 0
[5 empty] | 2014-10-15 | 3時 | 0 | 0 | 0 | 0 | 0
[5 empty] | 2014-10-15 | 4時 | 0 | 0 | 0 | 0 | 0
[5 empty] | 2014-10-15 | 5時 | 0 | 0 | 0 | 0 | 0
[5 empty] | 2014-10-15 | 6時 | 0 | 0 | 0 | 0 | 0
[5 empty] | 2014-10-15 | 7時 | 0 | 0 | 0 | 0 | 0
[5 empty] | 2014-10-15 | 8時 | 0 | 0 | 0 | 0 | 0
[5 empty] | 2014-10-15 | 9時 | 0 | 0 | 0 | 0 | 0
[5 empty] | 2014-10-15 | 10時 | 0 | 0 | 0 | 0 | 0
[5 empty] | 2014-10-15 | 11時 | 0 | 0 | 0 | 0 | 0
[5 empty] | 2014-10-15 | 12時 | 0 | 0 | 0 | 0 | 0
[5 empty] | 2014-10-15 | 13時 | 0 | 0 | 0 | 0 | 0
[5 empty] | 2014-10-15 | 14時 | 0 | 0 | 0 | 0 | 0
[5 empty] | 2014-10-15 | 15時 | 0 | 0 | 0 | 0 | 0
[5 empty] | 2014-10-15 | 16時 | 0 | 0 | 0 | 0 | 0
[5 empty] | 2014-10-15 | 17時 | 0 | 0 | 0 | 0 | 0
[5 empty] | 2014-10-15 | 18時 | 0 | 0 | 0 | 0 | 0
[5 empty] | 2014-10-15 | 19時 | 0 | 0 | 0 | 0 | 0
[5 empty] | 2014-10-15 | 20時 | 0 | 0 | 0 | 0 | 0
[5 empty] | 2014-10-15 | 21時 | 0 | 0 | 0 | 0 | 0
[5 empty] | 2014-10-15 | 22時 | 0 | 0 | 0 | 0 | 0
[5 empty] | 2014-10-15 | 23時 | 0 | 0 | 0 | 0 | 0
[5 empty] | 2014-10-16 | 0時 | 0 | 0 | 0 | 0 | 0
[5 empty] | 2014-10-16 | 1時 | 0 | 0 | 0 | 0 | 0
[5 empty] | 2014-10-16 | 2時 | 0 | 0 | 0 | 0 | 0
[5 empty] | 2014-10-16 | 3時 | 0 | 0 | 0 | 0 | 0
[5 empty] | 2014-10-16 | 4時 | 0 | 0 | 0 | 0 | 0
[5 empty] | 2014-10-16 | 5時 | 0 | 0 | 0 | 0 | 0
[5 empty] | 2014-10-16 | 6時 | 0 | 0 | 0 | 0 | 0
[5 empty] | 2014-10-16 | 7時 | 0 | 0 | 0 | 0 | 0
[5 empty] | 2014-10-16 | 8時 | 0 | 0 | 0 | 0 | 0
[5 empty] | 2014-10-16 | 9時 | 0 | 0 | 0 | 0 | 0
[5 empty] | 2014-10-16 | 10時 | 0 | 0 | 0 | 0 | 0
[5 empty] | 2014-10-16 | 11時 | 0 | 0 | 0 | 0 | 0
[5 empty] | 2014-10-16 | 12時 | 0 | 0 | 0 | 0 | 0
[5 empty] | 2014-10-16 | 13時 | 0 | 0 | 0 | 0 | 0
[5 empty] | 2014-10-16 | 14時 | 0 | 0 | 0 | 0 | 0
[5 empty] | 2014-10-16 | 15時 | 0 | 0 | 0 | 0 | 0
[5 empty] | 2014-10-16 | 16時 | 0 | 0 | 0 | 0 | 0
[5 empty] | 2014-10-16 | 17時 | 0 | 0 | 0 | 0 | 0
[5 empty] | 2014-10-16 | 18時 | 0 | 0 | 0 | 0 | 0
[5 empty] | 2014-10-16 | 19時 | 0 | 0 | 0 | 0 | 0
[5 empty] | 2014-10-16 | 20時 | 0 | 0 | 0 | 0 | 0
[5 empty] | 2014-10-16 | 21時 | 0 | 0 | 0 | 0 | 0
[5 empty] | 2014-10-16 | 22時 | 0 | 0 | 0 | 0 | 0
[5 empty] | 2014-10-16 | 23時 | 0 | 0 | 0 | 0 | 0
[5 empty] | 2014-10-17 | 0時 | 0 | 0 | 0 | 0 | 0
[5 empty] | 2014-10-17 | 1時 | 0 | 0 | 0 | 0 | 0
[5 empty] | 2014-10-17 | 2時 | 0 | 0 | 0 | 0 | 0
[5 empty] | 2014-10-17 | 3時 | 0 | 0 | 0 | 0 | 0
[5 empty] | 2014-10-17 | 4時 | 0 | 0 | 0 | 0 | 0
[5 empty] | 2014-10-17 | 5時 | 0 | 0 | 0 | 0 | 0
[5 empty] | 2014-10-17 | 6時 | 0 | 0 | 0 | 0 | 0
[5 empty] | 2014-10-17 | 7時 | 0 | 0 | 0 | 0 | 0
[5 empty] | 2014-10-17 | 8時 | 0 | 0 | 0 | 0 | 0
[5 empty] | 2014-10-17 | 9時 | 0 | 0 | 0 | 0 | 0
[5 empty] | 2014-10-17 | 10時 | 0 | 0 | 0 | 0 | 0
[5 empty] | 2014-10-17 | 11時 | 0 | 0 | 0 | 0 | 0
[5 empty] | 2014-10-17 | 12時 | 0 | 0 | 0 | 0 | 0
[5 empty] | 2014-10-17 | 13時 | 0 | 0 | 0 | 0 | 0
[5 empty] | 2014-10-17 | 14時 | 0 | 0 | 0 | 0 | 0
[5 empty] | 2014-10-17 | 15時 | 0 | 0 | 0 | 0 | 0
[5 empty] | 2014-10-17 | 16時 | 0 | 0 | 0 | 0 | 0
[5 empty] | 2014-10-17 | 17時 | 0 | 0 | 0 | 0 | 0
[5 empty] | 2014-10-17 | 18時 | 0 | 0 | 0 | 0 | 0
[5 empty] | 2014-10-17 | 19時 | 0 | 0 | 0 | 0 | 0
[5 empty] | 2014-10-17 | 20時 | 0 | 0 | 0 | 0 | 0
[5 empty] | 2014-10-17 | 21時 | 0 | 0 | 0 | 0 | 0
[5 empty] | 2014-10-17 | 22時 | 0 | 0 | 0 | 0 | 0
[5 empty] | 2014-10-17 | 23時 | 0 | 0 | 0 | 0 | 0
[5 empty] | 2014-10-18 | 0時 | 0 | 0 | 0 | 0 | 0
[5 empty] | 2014-10-18 | 1時 | 0 | 0 | 0 | 0 | 0
[5 empty] | 2014-10-18 | 2時 | 0 | 0 | 0 | 0 | 0
[5 empty] | 2014-10-18 | 3時 | 0 | 0 | 0 | 0 | 0
[5 empty] | 2014-10-18 | 4時 | 0 | 0 | 0 | 0 | 0
[5 empty] | 2014-10-18 | 5時 | 0 | 0 | 0 | 0 | 0
[5 empty] | 2014-10-18 | 6時 | 0 | 0 | 0 | 0 | 0
[5 empty] | 2014-10-18 | 7時 | 0 | 0 | 0 | 0 | 0
[5 empty] | 2014-10-18 | 8時 | 0 | 0 | 0 | 0 | 0
[5 empty] | 2014-10-18 | 9時 | 0 | 0 | 0 | 0 | 0
[5 empty] | 2014-10-18 | 10時 | 0 | 0 | 0 | 0 | 0
[5 empty] | 2014-10-18 | 11時 | 0 | 0 | 0 | 0 | 0
[5 empty] | 2014-10-18 | 12時 | 0 | 0 | 0 | 0 | 0
[5 empty] | 2014-10-18 | 13時 | 0 | 0 | 0 | 0 | 0
[5 empty] | 2014-10-18 | 14時 | 0 | 0 | 0 | 0 | 0
[5 empty] | 2014-10-18 | 15時 | 0 | 0 | 0 | 0 | 0
[5 empty] | 2014-10-18 | 16時 | 0 | 0 | 0 | 0 | 0
[5 empty] | 2014-10-18 | 17時 | 0 | 0 | 0 | 0 | 0
[5 empty] | 2014-10-18 | 18時 | 0 | 0 | 0 | 0 | 0
[5 empty] | 2014-10-18 | 19時 | 0 | 0 | 0 | 0 | 0
[5 empty] | 2014-10-18 | 20時 | 0 | 0 | 0 | 0 | 0
[5 empty] | 2014-10-18 | 21時 | 0 | 0 | 0 | 0 | 0
[5 empty] | 2014-10-18 | 22時 | 0 | 0 | 0 | 0 | 0
[5 empty] | 2014-10-18 | 23時 | 0 | 0 | 0 | 0 | 0
[5 empty] | 2014-10-19 | 0時 | 0 | 0 | 0 | 0 | 0
[5 empty] | 2014-10-19 | 1時 | 0 | 0 | 0 | 0 | 0
[5 empty] | 2014-10-19 | 2時 | 0 | 0 | 0 | 0 | 0
[5 empty] | 2014-10-19 | 3時 | 0 | 0 | 0 | 0 | 0
[5 empty] | 2014-10-19 | 4時 | 0 | 0 | 0 | 0 | 0
[5 empty] | 2014-10-19 | 5時 | 0 | 0 | 0 | 0 | 0
[5 empty] | 2014-10-19 | 6時 | 0 | 0 | 0 | 0 | 0
[5 empty] | 2014-10-19 | 7時 | 0 | 0 | 0 | 0 | 0
[5 empty] | 2014-10-19 | 8時 | 0 | 0 | 0 | 0 | 0
[5 empty] | 2014-10-19 | 9時 | 0 | 0 | 0 | 0 | 0
[5 empty] | 2014-10-19 | 10時 | 0 | 0 | 0 | 0 | 0
[5 empty] | 2014-10-19 | 11時 | 0 | 0 | 0 | 0 | 0
[5 empty] | 2014-10-19 | 12時 | 0 | 0 | 0 | 0 | 0
[5 empty] | 2014-10-19 | 13時 | 0 | 0 | 0 | 0 | 0
[5 empty] | 2014-10-19 | 14時 | 0 | 0 | 0 | 0 | 0
[5 empty] | 2014-10-19 | 15時 | 0 | 0 | 0 | 0 | 0
[5 empty] | 2014-10-19 | 16時 | 0 | 0 | 0 | 0 | 0
[5 empty] | 2014-10-19 | 17時 | 0 | 0 | 0 | 0 | 0
[5 empty] | 2014-10-19 | 18時 | 0 | 0 | 0 | 0 | 0
[5 empty] | 2014-10-19 | 19時 | 0 | 0 | 0 | 0 | 0
[5 empty] | 2014-10-19 | 20時 | 0 | 0 | 0 | 0 | 0
[5 empty] | 2014-10-19 | 21時 | 0 | 0 | 0 | 0 | 0
[5 empty] | 2014-10-19 | 22時 | 0 | 0 | 0 | 0 | 0
[5 empty] | 2014-10-19 | 23時 | 0 | 0 | 0 | 0 | 0
[5 empty] | 2014-10-20 | 0時 | 0 | 0 | 0 | 0 | 0
[5 empty] | 2014-10-20 | 1時 | 0 | 0 | 0 | 0 | 0
[5 empty] | 2014-10-20 | 2時 | 0 | 0 | 0 | 0 | 0
[5 empty] | 2014-10-20 | 3時 | 0 | 0 | 0 | 0 | 0
[5 empty] | 2014-10-20 | 4時 | 0 | 0 | 0 | 0 | 0
[5 empty] | 2014-10-20 | 5時 | 0 | 0 | 0 | 0 | 0
[5 empty] | 2014-10-20 | 6時 | 0 | 0 | 0 | 0 | 0
[5 empty] | 2014-10-20 | 7時 | 0 | 0 | 0 | 0 | 0
[5 empty] | 2014-10-20 | 8時 | 0 | 0 | 0 | 0 | 0
[5 empty] | 2014-10-20 | 9時 | 0 | 0 | 0 | 0 | 0
[5 empty] | 2014-10-20 | 10時 | 0 | 0 | 0 | 0 | 0
[5 empty] | 2014-10-20 | 11時 | 0 | 0 | 0 | 0 | 0
[5 empty] | 2014-10-20 | 12時 | 0 | 0 | 0 | 0 | 0
[5 empty] | 2014-10-20 | 13時 | 0 | 0 | 0 | 0 | 0
[5 empty] | 2014-10-20 | 14時 | 0 | 0 | 0 | 0 | 0
[5 empty] | 2014-10-20 | 15時 | 0 | 0 | 0 | 0 | 0
[5 empty] | 2014-10-20 | 16時 | 0 | 0 | 0 | 0 | 0
[5 empty] | 2014-10-20 | 17時 | 0 | 0 | 0 | 0 | 0
[5 empty] | 2014-10-20 | 18時 | 0 | 0 | 0 | 0 | 0
[5 empty] | 2014-10-20 | 19時 | 0 | 0 | 0 | 0 | 0
[5 empty] | 2014-10-20 | 20時 | 0 | 0 | 0 | 0 | 0
[5 empty] | 2014-10-20 | 21時 | 0 | 0 | 0 | 0 | 0
[5 empty] | 2014-10-20 | 22時 | 0 | 0 | 0 | 0 | 0
[5 empty] | 2014-10-20 | 23時 | 0 | 0 | 0 | 0 | 0
[5 empty] | 2014-10-21 | 0時 | 0 | 0 | 0 | 0 | 0
[5 empty] | 2014-10-21 | 1時 | 0 | 0 | 0 | 0 | 0
[5 empty] | 2014-10-21 | 2時 | 0 | 0 | 0 | 0 | 0
[5 empty] | 2014-10-21 | 3時 | 0 | 0 | 0 | 0 | 0
[5 empty] | 2014-10-21 | 4時 | 0 | 0 | 0 | 0 | 0
[5 empty] | 2014-10-21 | 5時 | 0 | 0 | 0 | 0 | 0
[5 empty] | 2014-10-21 | 6時 | 0 | 0 | 0 | 0 | 0
[5 empty] | 2014-10-21 | 7時 | 0 | 0 | 0 | 0 | 0
[5 empty] | 2014-10-21 | 8時 | 0 | 0 | 0 | 0 | 0
[5 empty] | 2014-10-21 | 9時 | 0 | 0 | 0 | 0 | 0
[5 empty] | 2014-10-21 | 10時 | 0 | 0 | 0 | 0 | 0
[5 empty] | 2014-10-21 | 11時 | 0 | 0 | 0 | 0 | 0
[5 empty] | 2014-10-21 | 12時 | 0 | 0 | 0 | 0 | 0
[5 empty] | 2014-10-21 | 13時 | 0 | 0 | 0 | 0 | 0
[5 empty] | 2014-10-21 | 14時 | 0 | 0 | 0 | 0 | 0
[5 empty] | 2014-10-21 | 15時 | 0 | 0 | 0 | 0 | 0
[5 empty] | 2014-10-21 | 16時 | 0 | 0 | 0 | 0 | 0
[5 empty] | 2014-10-21 | 17時 | 0 | 0 | 0 | 0 | 0
[5 empty] | 2014-10-21 | 18時 | 0 | 0 | 0 | 0 | 0
[5 empty] | 2014-10-21 | 19時 | 0 | 0 | 0 | 0 | 0
[5 empty] | 2014-10-21 | 20時 | 0 | 0 | 0 | 0 | 0
[5 empty] | 2014-10-21 | 21時 | 0 | 0 | 0 | 0 | 0
[5 empty] | 2014-10-21 | 22時 | 0 | 0 | 0 | 0 | 0
[5 empty] | 2014-10-21 | 23時 | 0 | 0 | 0 | 0 | 0
[5 empty] | 2014-10-22 | 0時 | 0 | 0 | 0 | 0 | 0
[5 empty] | 2014-10-22 | 1時 | 0 | 0 | 0 | 0 | 0
[5 empty] | 2014-10-22 | 2時 | 0 | 0 | 0 | 0 | 0
[5 empty] | 2014-10-22 | 3時 | 0 | 0 | 0 | 0 | 0
[5 empty] | 2014-10-22 | 4時 | 0 | 0 | 0 | 0 | 0
[5 empty] | 2014-10-22 | 5時 | 0 | 0 | 0 | 0 | 0
[5 empty] | 2014-10-22 | 6時 | 0 | 0 | 0 | 0 | 0
[5 empty] | 2014-10-22 | 7時 | 0 | 0 | 0 | 0 | 0
[5 empty] | 2014-10-22 | 8時 | 0 | 0 | 0 | 0 | 0
[5 empty] | 2014-10-22 | 9時 | 0 | 0 | 0 | 0 | 0
[5 empty] | 2014-10-22 | 10時 | 0 | 0 | 0 | 0 | 0
[5 empty] | 2014-10-22 | 11時 | 0 | 0 | 0 | 0 | 0
[5 empty] | 2014-10-22 | 12時 | 0 | 0 | 0 | 0 | 0
[5 empty] | 2014-10-22 | 13時 | 0 | 0 | 0 | 0 | 0
[5 empty] | 2014-10-22 | 14時 | 0 | 0 | 0 | 0 | 0
[5 empty] | 2014-10-22 | 15時 | 0 | 0 | 0 | 0 | 0
[5 empty] | 2014-10-22 | 16時 | 0 | 0 | 0 | 0 | 0
[5 empty] | 2014-10-22 | 17時 | 0 | 0 | 0 | 0 | 0
[5 empty] | 2014-10-22 | 18時 | 0 | 0 | 0 | 0 | 0
[5 empty] | 2014-10-22 | 19時 | 0 | 0 | 0 | 0 | 0
[5 empty] | 2014-10-22 | 20時 | 0 | 0 | 0 | 0 | 0
[5 empty] | 2014-10-22 | 21時 | 0 | 0 | 0 | 0 | 0
[5 empty] | 2014-10-22 | 22時 | 0 | 0 | 0 | 0 | 0
[5 empty] | 2014-10-22 | 23時 | 0 | 0 | 0 | 0 | 0
[5 empty] | 2014-10-23 | 0時 | 0 | 0 | 0 | 0 | 0
[5 empty] | 2014-10-23 | 1時 | 0 | 0 | 0 | 0 | 0
[5 empty] | 2014-10-23 | 2時 | 0 | 0 | 0 | 0 | 0
[5 empty] | 2014-10-23 | 3時 | 0 | 0 | 0 | 0 | 0
[5 empty] | 2014-10-23 | 4時 | 0 | 0 | 0 | 0 | 0
[5 empty] | 2014-10-23 | 5時 | 0 | 0 | 0 | 0 | 0
[5 empty] | 2014-10-23 | 6時 | 0 | 0 | 0 | 0 | 0
[5 empty] | 2014-10-23 | 7時 | 0 | 0 | 0 | 0 | 0
[5 empty] | 2014-10-23 | 8時 | 0 | 0 | 0 | 0 | 0
[5 empty] | 2014-10-23 | 9時 | 0 | 0 | 0 | 0 | 0
[5 empty] | 2014-10-23 | 10時 | 0 | 0 | 0 | 0 | 0
[5 empty] | 2014-10-23 | 11時 | 0 | 0 | 0 | 0 | 0
[5 empty] | 2014-10-23 | 12時 | 0 | 0 | 0 | 0 | 0
[5 empty] | 2014-10-23 | 13時 | 0 | 0 | 0 | 0 | 0
[5 empty] | 2014-10-23 | 14時 | 0 | 0 | 0 | 0 | 0
[5 empty] | 2014-10-23 | 15時 | 0 | 0 | 0 | 0 | 0
[5 empty] | 2014-10-23 | 16時 | 0 | 0 | 0 | 0 | 0
[5 empty] | 2014-10-23 | 17時 | 0 | 0 | 0 | 0 | 0
[5 empty] | 2014-10-23 | 18時 | 0 | 0 | 0 | 0 | 0
[5 empty] | 2014-10-23 | 19時 | 0 | 0 | 0 | 0 | 0
[5 empty] | 2014-10-23 | 20時 | 0 | 0 | 0 | 0 | 0
[5 empty] | 2014-10-23 | 21時 | 0 | 0 | 0 | 0 | 0
[5 empty] | 2014-10-23 | 22時 | 0 | 0 | 0 | 0 | 0
[5 empty] | 2014-10-23 | 23時 | 0 | 0 | 0 | 0 | 0
[5 empty] | 2014-10-24 | 0時 | 0 | 0 | 0 | 0 | 0
[5 empty] | 2014-10-24 | 1時 | 0 | 0 | 0 | 0 | 0
[5 empty] | 2014-10-24 | 2時 | 0 | 0 | 0 | 0 | 0
[5 empty] | 2014-10-24 | 3時 | 0 | 0 | 0 | 0 | 0
[5 empty] | 2014-10-24 | 4時 | 0 | 0 | 0 | 0 | 0
[5 empty] | 2014-10-24 | 5時 | 0 | 0 | 0 | 0 | 0
[5 empty] | 2014-10-24 | 6時 | 0 | 0 | 0 | 0 | 0
[5 empty] | 2014-10-24 | 7時 | 0 | 0 | 0 | 0 | 0
[5 empty] | 2014-10-24 | 8時 | 0 | 0 | 0 | 0 | 0
[5 empty] | 2014-10-24 | 9時 | 0 | 0 | 0 | 0 | 0
[5 empty] | 2014-10-24 | 10時 | 0 | 0 | 0 | 0 | 0
[5 empty] | 2014-10-24 | 11時 | 0 | 0 | 0 | 0 | 0
[5 empty] | 2014-10-24 | 12時 | 0 | 0 | 0 | 0 | 0
[5 empty] | 2014-10-24 | 13時 | 0 | 0 | 0 | 0 | 0
[5 empty] | 2014-10-24 | 14時 | 0 | 0 | 0 | 0 | 0
[5 empty] | 2014-10-24 | 15時 | 0 | 0 | 0 | 0 | 0
[5 empty] | 2014-10-24 | 16時 | 0 | 0 | 0 | 0 | 0
[5 empty] | 2014-10-24 | 17時 | 0 | 0 | 0 | 0 | 0
[5 empty] | 2014-10-24 | 18時 | 0 | 0 | 0 | 0 | 0
[5 empty] | 2014-10-24 | 19時 | 0 | 0 | 0 | 0 | 0
[5 empty] | 2014-10-24 | 20時 | 0 | 0 | 0 | 0 | 0
[5 empty] | 2014-10-24 | 21時 | 0 | 0 | 0 | 0 | 0
[5 empty] | 2014-10-24 | 22時 | 0 | 0 | 0 | 0 | 0
[5 empty] | 2014-10-24 | 23時 | 0 | 0 | 0 | 0 | 0
[5 empty] | 2014-10-25 | 0時 | 0 | 0 | 0 | 0 | 0
[5 empty] | 2014-10-25 | 1時 | 0 | 0 | 0 | 0 | 0
[5 empty] | 2014-10-25 | 2時 | 0 | 0 | 0 | 0 | 0
[5 empty] | 2014-10-25 | 3時 | 0 | 0 | 0 | 0 | 0
[5 empty] | 2014-10-25 | 4時 | 0 | 0 | 0 | 0 | 0
[5 empty] | 2014-10-25 | 5時 | 0 | 0 | 0 | 0 | 0
[5 empty] | 2014-10-25 | 6時 | 0 | 0 | 0 | 0 | 0
[5 empty] | 2014-10-25 | 7時 | 0 | 0 | 0 | 0 | 0
[5 empty] | 2014-10-25 | 8時 | 0 | 0 | 0 | 0 | 0
[5 empty] | 2014-10-25 | 9時 | 0 | 0 | 0 | 0 | 0
[5 empty] | 2014-10-25 | 10時 | 0 | 0 | 0 | 0 | 0
[5 empty] | 2014-10-25 | 11時 | 0 | 0 | 0 | 0 | 0
[5 empty] | 2014-10-25 | 12時 | 0 | 0 | 0 | 0 | 0
[5 empty] | 2014-10-25 | 13時 | 0 | 0 | 0 | 0 | 0
[5 empty] | 2014-10-25 | 14時 | 0 | 0 | 0 | 0 | 0
[5 empty] | 2014-10-25 | 15時 | 0 | 0 | 0 | 0 | 0
[5 empty] | 2014-10-25 | 16時 | 0 | 0 | 0 | 0 | 0
[5 empty] | 2014-10-25 | 17時 | 0 | 0 | 0 | 0 | 0
[5 empty] | 2014-10-25 | 18時 | 0 | 0 | 0 | 0 | 0
[5 empty] | 2014-10-25 | 19時 | 0 | 0 | 0 | 0 | 0
[5 empty] | 2014-10-25 | 20時 | 0 | 0 | 0 | 0 | 0
[5 empty] | 2014-10-25 | 21時 | 0 | 0 | 0 | 0 | 0
[5 empty] | 2014-10-25 | 22時 | 0 | 0 | 0 | 0 | 0
[5 empty] | 2014-10-25 | 23時 | 0 | 0 | 0 | 0 | 0
[5 empty] | 2014-10-26 | 0時 | 0 | 0 | 0 | 0 | 0
[5 empty] | 2014-10-26 | 1時 | 0 | 0 | 0 | 0 | 0
[5 empty] | 2014-10-26 | 2時 | 0 | 0 | 0 | 0 | 0
[5 empty] | 2014-10-26 | 3時 | 0 | 0 | 0 | 0 | 0
[5 empty] | 2014-10-26 | 4時 | 0 | 0 | 0 | 0 | 0
[5 empty] | 2014-10-26 | 5時 | 0 | 0 | 0 | 0 | 0
[5 empty] | 2014-10-26 | 6時 | 0 | 0 | 0 | 0 | 0
[5 empty] | 2014-10-26 | 7時 | 0 | 0 | 0 | 0 | 0
[5 empty] | 2014-10-26 | 8時 | 0 | 0 | 0 | 0 | 0
[5 empty] | 2014-10-26 | 9時 | 0 | 0 | 0 | 0 | 0
[5 empty] | 2014-10-26 | 10時 | 0 | 0 | 0 | 0 | 0
[5 empty] | 2014-10-26 | 11時 | 0 | 0 | 0 | 0 | 0
[5 empty] | 2014-10-26 | 12時 | 0 | 0 | 0 | 0 | 0
[5 empty] | 2014-10-26 | 13時 | 0 | 0 | 0 | 0 | 0
[5 empty] | 2014-10-26 | 14時 | 0 | 0 | 0 | 0 | 0
[5 empty] | 2014-10-26 | 15時 | 0 | 0 | 0 | 0 | 0
[5 empty] | 2014-10-26 | 16時 | 0 | 0 | 0 | 0 | 0
[5 empty] | 2014-10-26 | 17時 | 0 | 0 | 0 | 0 | 0
[5 empty] | 2014-10-26 | 18時 | 0 | 0 | 0 | 0 | 0
[5 empty] | 2014-10-26 | 19時 | 0 | 0 | 0 | 0 | 0
[5 empty] | 2014-10-26 | 20時 | 0 | 0 | 0 | 0 | 0
[5 empty] | 2014-10-26 | 21時 | 0 | 0 | 0 | 0 | 0
[5 empty] | 2014-10-26 | 22時 | 0 | 0 | 0 | 0 | 0
[5 empty] | 2014-10-26 | 23時 | 0 | 0 | 0 | 0 | 0
[5 empty] | 2014-10-27 | 0時 | 0 | 0 | 0 | 0 | 0
[5 empty] | 2014-10-27 | 1時 | 0 | 0 | 0 | 0 | 0
[5 empty] | 2014-10-27 | 2時 | 0 | 0 | 0 | 0 | 0
[5 empty] | 2014-10-27 | 3時 | 0 | 0 | 0 | 0 | 0
[5 empty] | 2014-10-27 | 4時 | 0 | 0 | 0 | 0 | 0
[5 empty] | 2014-10-27 | 5時 | 0 | 0 | 0 | 0 | 0
[5 empty] | 2014-10-27 | 6時 | 0 | 0 | 0 | 0 | 0
[5 empty] | 2014-10-27 | 7時 | 0 | 0 | 0 | 0 | 0
[5 empty] | 2014-10-27 | 8時 | 0 | 0 | 0 | 0 | 0
[5 empty] | 2014-10-27 | 9時 | 0 | 0 | 0 | 0 | 0
[5 empty] | 2014-10-27 | 10時 | 0 | 0 | 0 | 0 | 0
[5 empty] | 2014-10-27 | 11時 | 0 | 0 | 0 | 0 | 0
[5 empty] | 2014-10-27 | 12時 | 0 | 0 | 0 | 0 | 0
[5 empty] | 2014-10-27 | 13時 | 0 | 0 | 0 | 0 | 0
[5 empty] | 2014-10-27 | 14時 | 0 | 0 | 0 | 0 | 0
[5 empty] | 2014-10-27 | 15時 | 0 | 0 | 0 | 0 | 0
[5 empty] | 2014-10-27 | 16時 | 0 | 0 | 0 | 0 | 0
[5 empty] | 2014-10-27 | 17時 | 0 | 0 | 0 | 0 | 0
[5 empty] | 2014-10-27 | 18時 | 0 | 0 | 0 | 0 | 0
[5 empty] | 2014-10-27 | 19時 | 0 | 0 | 0 | 0 | 0
[5 empty] | 2014-10-27 | 20時 | 0 | 0 | 0 | 0 | 0
[5 empty] | 2014-10-27 | 21時 | 0 | 0 | 0 | 0 | 0
[5 empty] | 2014-10-27 | 22時 | 0 | 0 | 0 | 0 | 0
[5 empty] | 2014-10-27 | 23時 | 0 | 0 | 0 | 0 | 0
[5 empty] | 2014-10-28 | 0時 | 0 | 0 | 0 | 0 | 0
[5 empty] | 2014-10-28 | 1時 | 0 | 0 | 0 | 0 | 0
[5 empty] | 2014-10-28 | 2時 | 0 | 0 | 0 | 0 | 0
[5 empty] | 2014-10-28 | 3時 | 0 | 0 | 0 | 0 | 0
[5 empty] | 2014-10-28 | 4時 | 0 | 0 | 0 | 0 | 0
[5 empty] | 2014-10-28 | 5時 | 0 | 0 | 0 | 0 | 0
[5 empty] | 2014-10-28 | 6時 | 0 | 0 | 0 | 0 | 0
[5 empty] | 2014-10-28 | 7時 | 0 | 0 | 0 | 0 | 0
[5 empty] | 2014-10-28 | 8時 | 0 | 0 | 0 | 0 | 0
[5 empty] | 2014-10-28 | 9時 | 0 | 0 | 0 | 0 | 0
[5 empty] | 2014-10-28 | 10時 | 0 | 0 | 0 | 0 | 0
[5 empty] | 2014-10-28 | 11時 | 0 | 0 | 0 | 0 | 0
[5 empty] | 2014-10-28 | 12時 | 0 | 0 | 0 | 0 | 0
[5 empty] | 2014-10-28 | 13時 | 0 | 0 | 0 | 0 | 0
[5 empty] | 2014-10-28 | 14時 | 0 | 0 | 0 | 0 | 0
[5 empty] | 2014-10-28 | 15時 | 0 | 0 | 0 | 0 | 0
[5 empty] | 2014-10-28 | 16時 | 0 | 0 | 0 | 0 | 0
[5 empty] | 2014-10-28 | 17時 | 0 | 0 | 0 | 0 | 0
[5 empty] | 2014-10-28 | 18時 | 0 | 0 | 0 | 0 | 0
[5 empty] | 2014-10-28 | 19時 | 0 | 0 | 0 | 0 | 0
[5 empty] | 2014-10-28 | 20時 | 0 | 0 | 0 | 0 | 0
[5 empty] | 2014-10-28 | 21時 | 0 | 0 | 0 | 0 | 0
[5 empty] | 2014-10-28 | 22時 | 0 | 0 | 0 | 0 | 0
[5 empty] | 2014-10-28 | 23時 | 0 | 0 | 0 | 0 | 0
[5 empty] | 2014-10-29 | 0時 | 0 | 0 | 0 | 0 | 0
[5 empty] | 2014-10-29 | 1時 | 0 | 0 | 0 | 0 | 0
[5 empty] | 2014-10-29 | 2時 | 0 | 0 | 0 | 0 | 0
[5 empty] | 2014-10-29 | 3時 | 0 | 0 | 0 | 0 | 0
[5 empty] | 2014-10-29 | 4時 | 0 | 0 | 0 | 0 | 0
[5 empty] | 2014-10-29 | 5時 | 0 | 0 | 0 | 0 | 0
[5 empty] | 2014-10-29 | 6時 | 0 | 0 | 0 | 0 | 0
[5 empty] | 2014-10-29 | 7時 | 0 | 0 | 0 | 0 | 0
[5 empty] | 2014-10-29 | 8時 | 0 | 0 | 0 | 0 | 0
[5 empty] | 2014-10-29 | 9時 | 0 | 0 | 0 | 0 | 0
[5 empty] | 2014-10-29 | 10時 | 0 | 0 | 0 | 0 | 0
[5 empty] | 2014-10-29 | 11時 | 0 | 0 | 0 | 0 | 0
[5 empty] | 2014-10-29 | 12時 | 0 | 0 | 0 | 0 | 0
[5 empty] | 2014-10-29 | 13時 | 0 | 0 | 0 | 0 | 0
[5 empty] | 2014-10-29 | 14時 | 0 | 0 | 0 | 0 | 0
[5 empty] | 2014-10-29 | 15時 | 0 | 0 | 0 | 0 | 0
[5 empty] | 2014-10-29 | 16時 | 0 | 0 | 0 | 0 | 0
[5 empty] | 2014-10-29 | 17時 | 0 | 0 | 0 | 0 | 0
[5 empty] | 2014-10-29 | 18時 | 0 | 0 | 0 | 0 | 0
[5 empty] | 2014-10-29 | 19時 | 0 | 0 | 0 | 0 | 0
[5 empty] | 2014-10-29 | 20時 | 0 | 0 | 0 | 0 | 0
[5 empty] | 2014-10-29 | 21時 | 0 | 0 | 0 | 0 | 0
[5 empty] | 2014-10-29 | 22時 | 0 | 0 | 0 | 0 | 0
[5 empty] | 2014-10-29 | 23時 | 0 | 0 | 0 | 0 | 0
[5 empty] | 2014-10-30 | 0時 | 0 | 0 | 0 | 0 | 0
[5 empty] | 2014-10-30 | 1時 | 0 | 0 | 0 | 0 | 0
[5 empty] | 2014-10-30 | 2時 | 0 | 0 | 0 | 0 | 0
[5 empty] | 2014-10-30 | 3時 | 0 | 0 | 0 | 0 | 0
[5 empty] | 2014-10-30 | 4時 | 0 | 0 | 0 | 0 | 0
[5 empty] | 2014-10-30 | 5時 | 0 | 0 | 0 | 0 | 0
[5 empty] | 2014-10-30 | 6時 | 0 | 0 | 0 | 0 | 0
[5 empty] | 2014-10-30 | 7時 | 0 | 0 | 0 | 0 | 0
[5 empty] | 2014-10-30 | 8時 | 0 | 0 | 0 | 0 | 0
[5 empty] | 2014-10-30 | 9時 | 0 | 0 | 0 | 0 | 0
[5 empty] | 2014-10-30 | 10時 | 0 | 0 | 0 | 0 | 0
[5 empty] | 2014-10-30 | 11時 | 0 | 0 | 0 | 0 | 0
[5 empty] | 2014-10-30 | 12時 | 0 | 0 | 0 | 0 | 0
[5 empty] | 2014-10-30 | 13時 | 0 | 0 | 0 | 0 | 0
[5 empty] | 2014-10-30 | 14時 | 0 | 0 | 0 | 0 | 0
[5 empty] | 2014-10-30 | 15時 | 0 | 0 | 0 | 0 | 0
[5 empty] | 2014-10-30 | 16時 | 0 | 0 | 0 | 0 | 0
[5 empty] | 2014-10-30 | 17時 | 0 | 0 | 0 | 0 | 0
[5 empty] | 2014-10-30 | 18時 | 0 | 0 | 0 | 0 | 0
[5 empty] | 2014-10-30 | 19時 | 0 | 0 | 0 | 0 | 0
[5 empty] | 2014-10-30 | 20時 | 0 | 0 | 0 | 0 | 0
[5 empty] | 2014-10-30 | 21時 | 0 | 0 | 0 | 0 | 0
[5 empty] | 2014-10-30 | 22時 | 0 | 0 | 0 | 0 | 0
[5 empty] | 2014-10-30 | 23時 | 0 | 0 | 0 | 0 | 0
[5 empty] | 2014-10-31 | 0時 | 0 | 0 | 0 | 0 | 0
[5 empty] | 2014-10-31 | 1時 | 0 | 0 | 0 | 0 | 0
[5 empty] | 2014-10-31 | 2時 | 0 | 0 | 0 | 0 | 0
[5 empty] | 2014-10-31 | 3時 | 0 | 0 | 0 | 0 | 0
[5 empty] | 2014-10-31 | 4時 | 0 | 0 | 0 | 0 | 0
[5 empty] | 2014-10-31 | 5時 | 0 | 0 | 0 | 0 | 0
[5 empty] | 2014-10-31 | 6時 | 0 | 0 | 0 | 0 | 0
[5 empty] | 2014-10-31 | 7時 | 0 | 0 | 0 | 0 | 0
[5 empty] | 2014-10-31 | 8時 | 0 | 0 | 0 | 0 | 0
[5 empty] | 2014-10-31 | 9時 | 0 | 0 | 0 | 0 | 0
[5 empty] | 2014-10-31 | 10時 | 0 | 0 | 0 | 0 | 0
[5 empty] | 2014-10-31 | 11時 | 0 | 0 | 0 | 0 | 0
[5 empty] | 2014-10-31 | 12時 | 0 | 0 | 0 | 0 | 0
[5 empty] | 2014-10-31 | 13時 | 0 | 0 | 0 | 0 | 0
[5 empty] | 2014-10-31 | 14時 | 0 | 0 | 0 | 0 | 0
[5 empty] | 2014-10-31 | 15時 | 0 | 0 | 0 | 0 | 0
[5 empty] | 2014-10-31 | 16時 | 0 | 0 | 0 | 0 | 0
[5 empty] | 2014-10-31 | 17時 | 0 | 0 | 0 | 0 | 0
[5 empty] | 2014-10-31 | 18時 | 0 | 0 | 0 | 0 | 0
[5 empty] | 2014-10-31 | 19時 | 0 | 0 | 0 | 0 | 0
[5 empty] | 2014-10-31 | 20時 | 0 | 0 | 0 | 0 | 0
[5 empty] | 2014-10-31 | 21時 | 0 | 0 | 0 | 0 | 0
[5 empty] | 2014-10-31 | 22時 | 0 | 0 | 0 | 0 | 0
[5 empty] | 2014-10-31 | 23時 | 0 | 0 | 0 | 0 | 0
[5 empty] | 2014-11-01 | 0時 | 0 | 0 | 0 | 0 | 0
[5 empty] | 2014-11-01 | 1時 | 0 | 0 | 0 | 0 | 0
[5 empty] | 2014-11-01 | 2時 | 0 | 0 | 0 | 0 | 0
[5 empty] | 2014-11-01 | 3時 | 0 | 0 | 0 | 0 | 0
[5 empty] | 2014-11-01 | 4時 | 0 | 0 | 0 | 0 | 0
[5 empty] | 2014-11-01 | 5時 | 0 | 0 | 0 | 0 | 0
[5 empty] | 2014-11-01 | 6時 | 0 | 0 | 0 | 0 | 0
[5 empty] | 2014-11-01 | 7時 | 0 | 0 | 0 | 0 | 0
[5 empty] | 2014-11-01 | 8時 | 0 | 0 | 0 | 0 | 0
[5 empty] | 2014-11-01 | 9時 | 0 | 0 | 0 | 0 | 0
[5 empty] | 2014-11-01 | 10時 | 0 | 0 | 0 | 0 | 0
[5 empty] | 2014-11-01 | 11時 | 0 | 0 | 0 | 0 | 0
[5 empty] | 2014-11-01 | 12時 | 0 | 0 | 0 | 0 | 0
[5 empty] | 2014-11-01 | 13時 | 0 | 0 | 0 | 0 | 0
[5 empty] | 2014-11-01 | 14時 | 0 | 0 | 0 | 0 | 0
[5 empty] | 2014-11-01 | 15時 | 0 | 0 | 0 | 0 | 0
[5 empty] | 2014-11-01 | 16時 | 0 | 0 | 0 | 0 | 0
[5 empty] | 2014-11-01 | 17時 | 0 | 0 | 0 | 0 | 0
[5 empty] | 2014-11-01 | 18時 | 0 | 0 | 0 | 0 | 0
[5 empty] | 2014-11-01 | 19時 | 0 | 0 | 0 | 0 | 0
[5 empty] | 2014-11-01 | 20時 | 0 | 0 | 0 | 0 | 0
[5 empty] | 2014-11-01 | 21時 | 0 | 0 | 0 | 0 | 0
[5 empty] | 2014-11-01 | 22時 | 0 | 0 | 0 | 0 | 0
[5 empty] | 2014-11-01 | 23時 | 0 | 0 | 0 | 0 | 0
[5 empty] | 2014-11-02 | 0時 | 0 | 0 | 0 | 0 | 0
[5 empty] | 2014-11-02 | 1時 | 0 | 0 | 0 | 0 | 0
[5 empty] | 2014-11-02 | 2時 | 0 | 0 | 0 | 0 | 0
[5 empty] | 2014-11-02 | 3時 | 0 | 0 | 0 | 0 | 0
[5 empty] | 2014-11-02 | 4時 | 0 | 0 | 0 | 0 | 0
[5 empty] | 2014-11-02 | 5時 | 0 | 0 | 0 | 0 | 0
[5 empty] | 2014-11-02 | 6時 | 0 | 0 | 0 | 0 | 0
[5 empty] | 2014-11-02 | 7時 | 0 | 0 | 0 | 0 | 0
[5 empty] | 2014-11-02 | 8時 | 0 | 0 | 0 | 0 | 0
[5 empty] | 2014-11-02 | 9時 | 0 | 0 | 0 | 0 | 0
[5 empty] | 2014-11-02 | 10時 | 0 | 0 | 0 | 0 | 0
[5 empty] | 2014-11-02 | 11時 | 0 | 0 | 0 | 0 | 0
[5 empty] | 2014-11-02 | 12時 | 0 | 0 | 0 | 0 | 0
[5 empty] | 2014-11-02 | 13時 | 0 | 0 | 0 | 0 | 0
[5 empty] | 2014-11-02 | 14時 | 0 | 0 | 0 | 0 | 0
[5 empty] | 2014-11-02 | 15時 | 0 | 0 | 0 | 0 | 0
[5 empty] | 2014-11-02 | 16時 | 0 | 0 | 0 | 0 | 0
[5 empty] | 2014-11-02 | 17時 | 0 | 0 | 0 | 0 | 0
[5 empty] | 2014-11-02 | 18時 | 0 | 0 | 0 | 0 | 0
[5 empty] | 2014-11-02 | 19時 | 0 | 0 | 0 | 0 | 0
[5 empty] | 2014-11-02 | 20時 | 0 | 0 | 0 | 0 | 0
[5 empty] | 2014-11-02 | 21時 | 0 | 0 | 0 | 0 | 0
[5 empty] | 2014-11-02 | 22時 | 0 | 0 | 0 | 0 | 0
[5 empty] | 2014-11-02 | 23時 | 0 | 0 | 0 | 0 | 0
[5 empty] | 2014-11-03 | 0時 | 0 | 0 | 0 | 0 | 0
[5 empty] | 2014-11-03 | 1時 | 0 | 0 | 0 | 0 | 0
[5 empty] | 2014-11-03 | 2時 | 0 | 0 | 0 | 0 | 0
[5 empty] | 2014-11-03 | 3時 | 0 | 0 | 0 | 0 | 0
[5 empty] | 2014-11-03 | 4時 | 0 | 0 | 0 | 0 | 0
[5 empty] | 2014-11-03 | 5時 | 0 | 0 | 0 | 0 | 0
[5 empty] | 2014-11-03 | 6時 | 0 | 0 | 0 | 0 | 0
[5 empty] | 2014-11-03 | 7時 | 0 | 0 | 0 | 0 | 0
[5 empty] | 2014-11-03 | 8時 | 0 | 0 | 0 | 0 | 0
[5 empty] | 2014-11-03 | 9時 | 0 | 0 | 0 | 0 | 0
[5 empty] | 2014-11-03 | 10時 | 0 | 0 | 0 | 0 | 0
[5 empty] | 2014-11-03 | 11時 | 0 | 0 | 0 | 0 | 0
[5 empty] | 2014-11-03 | 12時 | 0 | 0 | 0 | 0 | 0
[5 empty] | 2014-11-03 | 13時 | 0 | 0 | 0 | 0 | 0
[5 empty] | 2014-11-03 | 14時 | 0 | 0 | 0 | 0 | 0
[5 empty] | 2014-11-03 | 15時 | 0 | 0 | 0 | 0 | 0
[5 empty] | 2014-11-03 | 16時 | 0 | 0 | 0 | 0 | 0
[5 empty] | 2014-11-03 | 17時 | 0 | 0 | 0 | 0 | 0
[5 empty] | 2014-11-03 | 18時 | 0 | 0 | 0 | 0 | 0
[5 empty] | 2014-11-03 | 19時 | 0 | 0 | 0 | 0 | 0
[5 empty] | 2014-11-03 | 20時 | 0 | 0 | 0 | 0 | 0
[5 empty] | 2014-11-03 | 21時 | 0 | 0 | 0 | 0 | 0
[5 empty] | 2014-11-03 | 22時 | 0 | 0 | 0 | 0 | 0
[5 empty] | 2014-11-03 | 23時 | 0 | 0 | 0 | 0 | 0
[5 empty] | 2014-11-04 | 0時 | 0 | 0 | 0 | 0 | 0
[5 empty] | 2014-11-04 | 1時 | 0 | 0 | 0 | 0 | 0
[5 empty] | 2014-11-04 | 2時 | 0 | 0 | 0 | 0 | 0
[5 empty] | 2014-11-04 | 3時 | 0 | 0 | 0 | 0 | 0
[5 empty] | 2014-11-04 | 4時 | 0 | 0 | 0 | 0 | 0
[5 empty] | 2014-11-04 | 5時 | 0 | 0 | 0 | 0 | 0
[5 empty] | 2014-11-04 | 6時 | 0 | 0 | 0 | 0 | 0
[5 empty] | 2014-11-04 | 7時 | 0 | 0 | 0 | 0 | 0
[5 empty] | 2014-11-04 | 8時 | 0 | 0 | 0 | 0 | 0
[5 empty] | 2014-11-04 | 9時 | 0 | 0 | 0 | 0 | 0
[5 empty] | 2014-11-04 | 10時 | 0 | 0 | 0 | 0 | 0
[5 empty] | 2014-11-04 | 11時 | 0 | 0 | 0 | 0 | 0
[5 empty] | 2014-11-04 | 12時 | 0 | 0 | 0 | 0 | 0
[5 empty] | 2014-11-04 | 13時 | 0 | 0 | 0 | 0 | 0
[5 empty] | 2014-11-04 | 14時 | 0 | 0 | 0 | 0 | 0
[5 empty] | 2014-11-04 | 15時 | 0 | 0 | 0 | 0 | 0
[5 empty] | 2014-11-04 | 16時 | 0 | 0 | 0 | 0 | 0
[5 empty] | 2014-11-04 | 17時 | 0 | 0 | 0 | 0 | 0
[5 empty] | 2014-11-04 | 18時 | 0 | 0 | 0 | 0 | 0
[5 empty] | 2014-11-04 | 19時 | 0 | 0 | 0 | 0 | 0
[5 empty] | 2014-11-04 | 20時 | 0 | 0 | 0 | 0 | 0
[5 empty] | 2014-11-04 | 21時 | 0 | 0 | 0 | 0 | 0
[5 empty] | 2014-11-04 | 22時 | 0 | 0 | 0 | 0 | 0
[5 empty] | 2014-11-04 | 23時 | 0 | 0 | 0 | 0 | 0
[5 empty] | 2014-11-05 | 0時 | 0 | 0 | 0 | 0 | 0
[5 empty] | 2014-11-05 | 1時 | 0 | 0 | 0 | 0 | 0
[5 empty] | 2014-11-05 | 2時 | 0 | 0 | 0 | 0 | 0
[5 empty] | 2014-11-05 | 3時 | 0 | 0 | 0 | 0 | 0
[5 empty] | 2014-11-05 | 4時 | 0 | 0 | 0 | 0 | 0
[5 empty] | 2014-11-05 | 5時 | 0 | 0 | 0 | 0 | 0
[5 empty] | 2014-11-05 | 6時 | 0 | 0 | 0 | 0 | 0
[5 empty] | 2014-11-05 | 7時 | 0 | 0 | 0 | 0 | 0
[5 empty] | 2014-11-05 | 8時 | 0 | 0 | 0 | 0 | 0
[5 empty] | 2014-11-05 | 9時 | 0 | 0 | 0 | 0 | 0
[5 empty] | 2014-11-05 | 10時 | 0 | 0 | 0 | 0 | 0
[5 empty] | 2014-11-05 | 11時 | 0 | 0 | 0 | 0 | 0
[5 empty] | 2014-11-05 | 12時 | 0 | 0 | 0 | 0 | 0
[5 empty] | 2014-11-05 | 13時 | 0 | 0 | 0 | 0 | 0
[5 empty] | 2014-11-05 | 14時 | 0 | 0 | 0 | 0 | 0
[5 empty] | 2014-11-05 | 15時 | 0 | 0 | 0 | 0 | 0
[5 empty] | 2014-11-05 | 16時 | 0 | 0 | 0 | 0 | 0
[5 empty] | 2014-11-05 | 17時 | 0 | 0 | 0 | 0 | 0
[5 empty] | 2014-11-05 | 18時 | 0 | 0 | 0 | 0 | 0
[5 empty] | 2014-11-05 | 19時 | 0 | 0 | 0 | 0 | 0
[5 empty] | 2014-11-05 | 20時 | 0 | 0 | 0 | 0 | 0
[5 empty] | 2014-11-05 | 21時 | 0 | 0 | 0 | 0 | 0
[5 empty] | 2014-11-05 | 22時 | 0 | 0 | 0 | 0 | 0
[5 empty] | 2014-11-05 | 23時 | 0 | 0 | 0 | 0 | 0
[5 empty] | 2014-11-06 | 0時 | 0 | 0 | 0 | 0 | 0
[5 empty] | 2014-11-06 | 1時 | 0 | 0 | 0 | 0 | 0
[5 empty] | 2014-11-06 | 2時 | 0 | 0 | 0 | 0 | 0
[5 empty] | 2014-11-06 | 3時 | 0 | 0 | 0 | 0 | 0
[5 empty] | 2014-11-06 | 4時 | 0 | 0 | 0 | 0 | 0
[5 empty] | 2014-11-06 | 5時 | 0 | 0 | 0 | 0 | 0
[5 empty] | 2014-11-06 | 6時 | 0 | 0 | 0 | 0 | 0
[5 empty] | 2014-11-06 | 7時 | 0 | 0 | 0 | 0 | 0
[5 empty] | 2014-11-06 | 8時 | 0 | 0 | 0 | 0 | 0
[5 empty] | 2014-11-06 | 9時 | 0 | 0 | 0 | 0 | 0
[5 empty] | 2014-11-06 | 10時 | 0 | 0 | 0 | 0 | 0
[5 empty] | 2014-11-06 | 11時 | 0 | 0 | 0 | 0 | 0
[5 empty] | 2014-11-06 | 12時 | 0 | 0 | 0 | 0 | 0
[5 empty] | 2014-11-06 | 13時 | 0 | 0 | 0 | 0 | 0
[5 empty] | 2014-11-06 | 14時 | 0 | 0 | 0 | 0 | 0
[5 empty] | 2014-11-06 | 15時 | 0 | 0 | 0 | 0 | 0
[5 empty] | 2014-11-06 | 16時 | 0 | 0 | 0 | 0 | 0
[5 empty] | 2014-11-06 | 17時 | 0 | 0 | 0 | 0 | 0
[5 empty] | 2014-11-06 | 18時 | 0 | 0 | 0 | 0 | 0
[5 empty] | 2014-11-06 | 19時 | 0 | 0 | 0 | 0 | 0
[5 empty] | 2014-11-06 | 20時 | 0 | 0 | 0 | 0 | 0
[5 empty] | 2014-11-06 | 21時 | 0 | 0 | 0 | 0 | 0
[5 empty] | 2014-11-06 | 22時 | 0 | 0 | 0 | 0 | 0
[5 empty] | 2014-11-06 | 23時 | 0 | 0 | 0 | 0 | 0
[5 empty] | 2014-11-07 | 0時 | 0 | 0 | 0 | 0 | 0
[5 empty] | 2014-11-07 | 1時 | 0 | 0 | 0 | 0 | 0
[5 empty] | 2014-11-07 | 2時 | 0 | 0 | 0 | 0 | 0
[5 empty] | 2014-11-07 | 3時 | 0 | 0 | 0 | 0 | 0
[5 empty] | 2014-11-07 | 4時 | 0 | 0 | 0 | 0 | 0
[5 empty] | 2014-11-07 | 5時 | 0 | 0 | 0 | 0 | 0
[5 empty] | 2014-11-07 | 6時 | 0 | 0 | 0 | 0 | 0
[5 empty] | 2014-11-07 | 7時 | 0 | 0 | 0 | 0 | 0
[5 empty] | 2014-11-07 | 8時 | 0 | 0 | 0 | 0 | 0
[5 empty] | 2014-11-07 | 9時 | 0 | 0 | 0 | 0 | 0
[5 empty] | 2014-11-07 | 10時 | 0 | 0 | 0 | 0 | 0
[5 empty] | 2014-11-07 | 11時 | 0 | 0 | 0 | 0 | 0
[5 empty] | 2014-11-07 | 12時 | 0 | 0 | 0 | 0 | 0
[5 empty] | 2014-11-07 | 13時 | 0 | 0 | 0 | 0 | 0
[5 empty] | 2014-11-07 | 14時 | 0 | 0 | 0 | 0 | 0
[5 empty] | 2014-11-07 | 15時 | 0 | 0 | 0 | 0 | 0
[5 empty] | 2014-11-07 | 16時 | 0 | 0 | 0 | 0 | 0
[5 empty] | 2014-11-07 | 17時 | 0 | 0 | 0 | 0 | 0
[5 empty] | 2014-11-07 | 18時 | 0 | 0 | 0 | 0 | 0
[5 empty] | 2014-11-07 | 19時 | 0 | 0 | 0 | 0 | 0
[5 empty] | 2014-11-07 | 20時 | 0 | 0 | 0 | 0 | 0
[5 empty] | 2014-11-07 | 21時 | 0 | 0 | 0 | 0 | 0
[5 empty] | 2014-11-07 | 22時 | 0 | 0 | 0 | 0 | 0
[5 empty] | 2014-11-07 | 23時 | 0 | 0 | 0 | 0 | 0
[5 empty] | 2014-11-08 | 0時 | 0 | 0 | 0 | 0 | 0
[5 empty] | 2014-11-08 | 1時 | 0 | 0 | 0 | 0 | 0
[5 empty] | 2014-11-08 | 2時 | 0 | 0 | 0 | 0 | 0
[5 empty] | 2014-11-08 | 3時 | 0 | 0 | 0 | 0 | 0
[5 empty] | 2014-11-08 | 4時 | 0 | 0 | 0 | 0 | 0
[5 empty] | 2014-11-08 | 5時 | 0 | 0 | 0 | 0 | 0
[5 empty] | 2014-11-08 | 6時 | 0 | 0 | 0 | 0 | 0
[5 empty] | 2014-11-08 | 7時 | 0 | 0 | 0 | 0 | 0
[5 empty] | 2014-11-08 | 8時 | 0 | 0 | 0 | 0 | 0
[5 empty] | 2014-11-08 | 9時 | 0 | 0 | 0 | 0 | 0
[5 empty] | 2014-11-08 | 10時 | 0 | 0 | 0 | 0 | 0
[5 empty] | 2014-11-08 | 11時 | 0 | 0 | 0 | 0 | 0
[5 empty] | 2014-11-08 | 12時 | 0 | 0 | 0 | 0 | 0
[5 empty] | 2014-11-08 | 13時 | 0 | 0 | 0 | 0 | 0
[5 empty] | 2014-11-08 | 14時 | 0 | 0 | 0 | 0 | 0
[5 empty] | 2014-11-08 | 15時 | 0 | 0 | 0 | 0 | 0
[5 empty] | 2014-11-08 | 16時 | 0 | 0 | 0 | 0 | 0
[5 empty] | 2014-11-08 | 17時 | 0 | 0 | 0 | 0 | 0
[5 empty] | 2014-11-08 | 18時 | 0 | 0 | 0 | 0 | 0
[5 empty] | 2014-11-08 | 19時 | 0 | 0 | 0 | 0 | 0
[5 empty] | 2014-11-08 | 20時 | 0 | 0 | 0 | 0 | 0
[5 empty] | 2014-11-08 | 21時 | 0 | 0 | 0 | 0 | 0
[5 empty] | 2014-11-08 | 22時 | 0 | 0 | 0 | 0 | 0
[5 empty] | 2014-11-08 | 23時 | 0 | 0 | 0 | 0 | 0
[5 empty] | 2014-11-09 | 0時 | 0 | 0 | 0 | 0 | 0
[5 empty] | 2014-11-09 | 1時 | 0 | 0 | 0 | 0 | 0
[5 empty] | 2014-11-09 | 2時 | 0 | 0 | 0 | 0 | 0
[5 empty] | 2014-11-09 | 3時 | 0 | 0 | 0 | 0 | 0
[5 empty] | 2014-11-09 | 4時 | 0 | 0 | 0 | 0 | 0
[5 empty] | 2014-11-09 | 5時 | 0 | 0 | 0 | 0 | 0
[5 empty] | 2014-11-09 | 6時 | 0 | 0 | 0 | 0 | 0
[5 empty] | 2014-11-09 | 7時 | 0 | 0 | 0 | 0 | 0
[5 empty] | 2014-11-09 | 8時 | 0 | 0 | 0 | 0 | 0
[5 empty] | 2014-11-09 | 9時 | 0 | 0 | 0 | 0 | 0
[5 empty] | 2014-11-09 | 10時 | 0 | 0 | 0 | 0 | 0
[5 empty] | 2014-11-09 | 11時 | 0 | 0 | 0 | 0 | 0
[5 empty] | 2014-11-09 | 12時 | 0 | 0 | 0 | 0 | 0
[5 empty] | 2014-11-09 | 13時 | 0 | 0 | 0 | 0 | 0
[5 empty] | 2014-11-09 | 14時 | 0 | 0 | 0 | 0 | 0
[5 empty] | 2014-11-09 | 15時 | 0 | 0 | 0 | 0 | 0
[5 empty] | 2014-11-09 | 16時 | 0 | 0 | 0 | 0 | 0
[5 empty] | 2014-11-09 | 17時 | 0 | 0 | 0 | 0 | 0
[5 empty] | 2014-11-09 | 18時 | 0 | 0 | 0 | 0 | 0
[5 empty] | 2014-11-09 | 19時 | 0 | 0 | 0 | 0 | 0
[5 empty] | 2014-11-09 | 20時 | 0 | 0 | 0 | 0 | 0
[5 empty] | 2014-11-09 | 21時 | 0 | 0 | 0 | 0 | 0
[5 empty] | 2014-11-09 | 22時 | 0 | 0 | 0 | 0 | 0
[5 empty] | 2014-11-09 | 23時 | 0 | 0 | 0 | 0 | 0
[5 empty] | 2014-11-10 | 0時 | 0 | 0 | 0 | 0 | 0
[5 empty] | 2014-11-10 | 1時 | 0 | 0 | 0 | 0 | 0
[5 empty] | 2014-11-10 | 2時 | 0 | 0 | 0 | 0 | 0
[5 empty] | 2014-11-10 | 3時 | 0 | 0 | 0 | 0 | 0
[5 empty] | 2014-11-10 | 4時 | 0 | 0 | 0 | 0 | 0
[5 empty] | 2014-11-10 | 5時 | 0 | 0 | 0 | 0 | 0
[5 empty] | 2014-11-10 | 6時 | 0 | 0 | 0 | 0 | 0
[5 empty] | 2014-11-10 | 7時 | 0 | 0 | 0 | 0 | 0
[5 empty] | 2014-11-10 | 8時 | 0 | 0 | 0 | 0 | 0
[5 empty] | 2014-11-10 | 9時 | 0 | 0 | 0 | 0 | 0
[5 empty] | 2014-11-10 | 10時 | 0 | 0 | 0 | 0 | 0
[5 empty] | 2014-11-10 | 11時 | 0 | 0 | 0 | 0 | 0
[5 empty] | 2014-11-10 | 12時 | 0 | 0 | 0 | 0 | 0
[5 empty] | 2014-11-10 | 13時 | 0 | 0 | 0 | 0 | 0
[5 empty] | 2014-11-10 | 14時 | 0 | 0 | 0 | 0 | 0
[5 empty] | 2014-11-10 | 15時 | 0 | 0 | 0 | 0 | 0
[5 empty] | 2014-11-10 | 16時 | 0 | 0 | 0 | 0 | 0
[5 empty] | 2014-11-10 | 17時 | 0 | 0 | 0 | 0 | 0
[5 empty] | 2014-11-10 | 18時 | 0 | 0 | 0 | 0 | 0
[5 empty] | 2014-11-10 | 19時 | 0 | 0 | 0 | 0 | 0
[5 empty] | 2014-11-10 | 20時 | 0 | 0 | 0 | 0 | 0
[5 empty] | 2014-11-10 | 21時 | 0 | 0 | 0 | 0 | 0
[5 empty] | 2014-11-10 | 22時 | 0 | 0 | 0 | 0 | 0
[5 empty] | 2014-11-10 | 23時 | 0 | 0 | 0 | 0 | 0
[5 empty] | 2014-11-11 | 0時 | 0 | 0 | 0 | 0 | 0
[5 empty] | 2014-11-11 | 1時 | 0 | 0 | 0 | 0 | 0
[5 empty] | 2014-11-11 | 2時 | 0 | 0 | 0 | 0 | 0
[5 empty] | 2014-11-11 | 3時 | 0 | 0 | 0 | 0 | 0
[5 empty] | 2014-11-11 | 4時 | 0 | 0 | 0 | 0 | 0
[5 empty] | 2014-11-11 | 5時 | 0 | 0 | 0 | 0 | 0
[5 empty] | 2014-11-11 | 6時 | 0 | 0 | 0 | 0 | 0
[5 empty] | 2014-11-11 | 7時 | 0 | 0 | 0 | 0 | 0
[5 empty] | 2014-11-11 | 8時 | 0 | 0 | 0 | 0 | 0
[5 empty] | 2014-11-11 | 9時 | 0 | 0 | 0 | 0 | 0
[5 empty] | 2014-11-11 | 10時 | 0 | 0 | 0 | 0 | 0
[5 empty] | 2014-11-11 | 11時 | 0 | 0 | 0 | 0 | 0
[5 empty] | 2014-11-11 | 12時 | 0 | 0 | 0 | 0 | 0
[5 empty] | 2014-11-11 | 13時 | 0 | 0 | 0 | 0 | 0
[5 empty] | 2014-11-11 | 14時 | 0 | 0 | 0 | 0 | 0
[5 empty] | 2014-11-11 | 15時 | 0 | 0 | 0 | 0 | 0
[5 empty] | 2014-11-11 | 16時 | 0 | 0 | 0 | 0 | 0
[5 empty] | 2014-11-11 | 17時 | 0 | 0 | 0 | 0 | 0
[5 empty] | 2014-11-11 | 18時 | 0 | 0 | 0 | 0 | 0
[5 empty] | 2014-11-11 | 19時 | 0 | 0 | 0 | 0 | 0
[5 empty] | 2014-11-11 | 20時 | 0 | 0 | 0 | 0 | 0
[5 empty] | 2014-11-11 | 21時 | 0 | 0 | 0 | 0 | 0
[5 empty] | 2014-11-11 | 22時 | 0 | 0 | 0 | 0 | 0
[5 empty] | 2014-11-11 | 23時 | 0 | 0 | 0 | 0 | 0
[5 empty] | 2014-11-12 | 0時 | 0 | 0 | 0 | 0 | 0
[5 empty] | 2014-11-12 | 1時 | 0 | 0 | 0 | 0 | 0
[5 empty] | 2014-11-12 | 2時 | 0 | 0 | 0 | 0 | 0
[5 empty] | 2014-11-12 | 3時 | 0 | 0 | 0 | 0 | 0
[5 empty] | 2014-11-12 | 4時 | 0 | 0 | 0 | 0 | 0
[5 empty] | 2014-11-12 | 5時 | 0 | 0 | 0 | 0 | 0
[5 empty] | 2014-11-12 | 6時 | 0 | 0 | 0 | 0 | 0
[5 empty] | 2014-11-12 | 7時 | 0 | 0 | 0 | 0 | 0
[5 empty] | 2014-11-12 | 8時 | 0 | 0 | 0 | 0 | 0
[5 empty] | 2014-11-12 | 9時 | 0 | 0 | 0 | 0 | 0
[5 empty] | 2014-11-12 | 10時 | 0 | 0 | 0 | 0 | 0
[5 empty] | 2014-11-12 | 11時 | 0 | 0 | 0 | 0 | 0
[5 empty] | 2014-11-12 | 12時 | 0 | 0 | 0 | 0 | 0
[5 empty] | 2014-11-12 | 13時 | 0 | 0 | 0 | 0 | 0
[5 empty] | 2014-11-12 | 14時 | 0 | 0 | 0 | 0 | 0
[5 empty] | 2014-11-12 | 15時 | 0 | 0 | 0 | 0 | 0
[5 empty] | 2014-11-12 | 16時 | 0 | 0 | 0 | 0 | 0
[5 empty] | 2014-11-12 | 17時 | 0 | 0 | 0 | 0 | 0
[5 empty] | 2014-11-12 | 18時 | 0 | 0 | 0 | 0 | 0
[5 empty] | 2014-11-12 | 19時 | 0 | 0 | 0 | 0 | 0
[5 empty] | 2014-11-12 | 20時 | 0 | 0 | 0 | 0 | 0
[5 empty] | 2014-11-12 | 21時 | 0 | 0 | 0 | 0 | 0
[5 empty] | 2014-11-12 | 22時 | 0 | 0 | 0 | 0 | 0
[5 empty] | 2014-11-12 | 23時 | 0 | 0 | 0 | 0 | 0
[5 empty] | 2014-11-13 | 0時 | 0 | 0 | 0 | 0 | 0
[5 empty] | 2014-11-13 | 1時 | 0 | 0 | 0 | 0 | 0
[5 empty] | 2014-11-13 | 2時 | 0 | 0 | 0 | 0 | 0
[5 empty] | 2014-11-13 | 3時 | 0 | 0 | 0 | 0 | 0
[5 empty] | 2014-11-13 | 4時 | 0 | 0 | 0 | 0 | 0
[5 empty] | 2014-11-13 | 5時 | 0 | 0 | 0 | 0 | 0
[5 empty] | 2014-11-13 | 6時 | 0 | 0 | 0 | 0 | 0
[5 empty] | 2014-11-13 | 7時 | 0 | 0 | 0 | 0 | 0
[5 empty] | 2014-11-13 | 8時 | 0 | 0 | 0 | 0 | 0
[5 empty] | 2014-11-13 | 9時 | 0 | 0 | 0 | 0 | 0
[5 empty] | 2014-11-13 | 10時 | 0 | 0 | 0 | 0 | 0
[5 empty] | 2014-11-13 | 11時 | 0 | 0 | 0 | 0 | 0
[5 empty] | 2014-11-13 | 12時 | 0 | 0 | 0 | 0 | 0
[5 empty] | 2014-11-13 | 13時 | 0 | 0 | 0 | 0 | 0
[5 empty] | 2014-11-13 | 14時 | 0 | 0 | 0 | 0 | 0
[5 empty] | 2014-11-13 | 15時 | 0 | 0 | 0 | 0 | 0
[5 empty] | 2014-11-13 | 16時 | 0 | 0 | 0 | 0 | 0
[5 empty] | 2014-11-13 | 17時 | 0 | 0 | 0 | 0 | 0
[5 empty] | 2014-11-13 | 18時 | 0 | 0 | 0 | 0 | 0
[5 empty] | 2014-11-13 | 19時 | 0 | 0 | 0 | 0 | 0
[5 empty] | 2014-11-13 | 20時 | 0 | 0 | 0 | 0 | 0
[5 empty] | 2014-11-13 | 21時 | 0 | 0 | 0 | 0 | 0
[5 empty] | 2014-11-13 | 22時 | 0 | 0 | 0 | 0 | 0
[5 empty] | 2014-11-13 | 23時 | 0 | 0 | 0 | 0 | 0
[5 empty] | 2014-11-14 | 0時 | 0 | 0 | 0 | 0 | 0
[5 empty] | 2014-11-14 | 1時 | 0 | 0 | 0 | 0 | 0
[5 empty] | 2014-11-14 | 2時 | 0 | 0 | 0 | 0 | 0
[5 empty] | 2014-11-14 | 3時 | 0 | 0 | 0 | 0 | 0
[5 empty] | 2014-11-14 | 4時 | 0 | 0 | 0 | 0 | 0
[5 empty] | 2014-11-14 | 5時 | 0 | 0 | 0 | 0 | 0
[5 empty] | 2014-11-14 | 6時 | 0 | 0 | 0 | 0 | 0
[5 empty] | 2014-11-14 | 7時 | 0 | 0 | 0 | 0 | 0
[5 empty] | 2014-11-14 | 8時 | 0 | 0 | 0 | 0 | 0
[5 empty] | 2014-11-14 | 9時 | 0 | 0 | 0 | 0 | 0
[5 empty] | 2014-11-14 | 10時 | 0 | 0 | 0 | 0 | 0
[5 empty] | 2014-11-14 | 11時 | 0 | 0 | 0 | 0 | 0
[5 empty] | 2014-11-14 | 12時 | 0 | 0 | 0 | 0 | 0
[5 empty] | 2014-11-14 | 13時 | 0 | 0 | 0 | 0 | 0
[5 empty] | 2014-11-14 | 14時 | 0 | 0 | 0 | 0 | 0
[5 empty] | 2014-11-14 | 15時 | 0 | 0 | 0 | 0 | 0
[5 empty] | 2014-11-14 | 16時 | 0 | 0 | 0 | 0 | 0
[5 empty] | 2014-11-14 | 17時 | 0 | 0 | 0 | 0 | 0
[5 empty] | 2014-11-14 | 18時 | 0 | 0 | 0 | 0 | 0
[5 empty] | 2014-11-14 | 19時 | 0 | 0 | 0 | 0 | 0
[5 empty] | 2014-11-14 | 20時 | 0 | 0 | 0 | 0 | 0
[5 empty] | 2014-11-14 | 21時 | 0 | 0 | 0 | 0 | 0
[5 empty] | 2014-11-14 | 22時 | 0 | 0 | 0 | 0 | 0
[5 empty] | 2014-11-14 | 23時 | 0 | 0 | 0 | 0 | 0
[5 empty] | 2014-11-15 | 0時 | 0 | 0 | 0 | 0 | 0
[5 empty] | 2014-11-15 | 1時 | 0 | 0 | 0 | 0 | 0
[5 empty] | 2014-11-15 | 2時 | 0 | 0 | 0 | 0 | 0
[5 empty] | 2014-11-15 | 3時 | 0 | 0 | 0 | 0 | 0
[5 empty] | 2014-11-15 | 4時 | 0 | 0 | 0 | 0 | 0
[5 empty] | 2014-11-15 | 5時 | 0 | 0 | 0 | 0 | 0
[5 empty] | 2014-11-15 | 6時 | 0 | 0 | 0 | 0 | 0
[5 empty] | 2014-11-15 | 7時 | 0 | 0 | 0 | 0 | 0
[5 empty] | 2014-11-15 | 8時 | 0 | 0 | 0 | 0 | 0
[5 empty] | 2014-11-15 | 9時 | 0 | 0 | 0 | 0 | 0
[5 empty] | 2014-11-15 | 10時 | 0 | 0 | 0 | 0 | 0
[5 empty] | 2014-11-15 | 11時 | 0 | 0 | 0 | 0 | 0
[5 empty] | 2014-11-15 | 12時 | 0 | 0 | 0 | 0 | 0
[5 empty] | 2014-11-15 | 13時 | 0 | 0 | 0 | 0 | 0
[5 empty] | 2014-11-15 | 14時 | 0 | 0 | 0 | 0 | 0
[5 empty] | 2014-11-15 | 15時 | 0 | 0 | 0 | 0 | 0
[5 empty] | 2014-11-15 | 16時 | 0 | 0 | 0 | 0 | 0
[5 empty] | 2014-11-15 | 17時 | 0 | 0 | 0 | 0 | 0
[5 empty] | 2014-11-15 | 18時 | 0 | 0 | 0 | 0 | 0
[5 empty] | 2014-11-15 | 19時 | 0 | 0 | 0 | 0 | 0
[5 empty] | 2014-11-15 | 20時 | 0 | 0 | 0 | 0 | 0
[5 empty] | 2014-11-15 | 21時 | 0 | 0 | 0 | 0 | 0
[5 empty] | 2014-11-15 | 22時 | 0 | 0 | 0 | 0 | 0
[5 empty] | 2014-11-15 | 23時 | 0 | 0 | 0 | 0 | 0
[5 empty] | 2014-11-16 | 0時 | 0 | 0 | 0 | 0 | 0
[5 empty] | 2014-11-16 | 1時 | 0 | 0 | 0 | 0 | 0
[5 empty] | 2014-11-16 | 2時 | 0 | 0 | 0 | 0 | 0
[5 empty] | 2014-11-16 | 3時 | 0 | 0 | 0 | 0 | 0
[5 empty] | 2014-11-16 | 4時 | 0 | 0 | 0 | 0 | 0
[5 empty] | 2014-11-16 | 5時 | 0 | 0 | 0 | 0 | 0
[5 empty] | 2014-11-16 | 6時 | 0 | 0 | 0 | 0 | 0
[5 empty] | 2014-11-16 | 7時 | 0 | 0 | 0 | 0 | 0
[5 empty] | 2014-11-16 | 8時 | 0 | 0 | 0 | 0 | 0
[5 empty] | 2014-11-16 | 9時 | 0 | 0 | 0 | 0 | 0
[5 empty] | 2014-11-16 | 10時 | 0 | 0 | 0 | 0 | 0
[5 empty] | 2014-11-16 | 11時 | 0 | 0 | 0 | 0 | 0
[5 empty] | 2014-11-16 | 12時 | 0 | 0 | 0 | 0 | 0
[5 empty] | 2014-11-16 | 13時 | 0 | 0 | 0 | 0 | 0
[5 empty] | 2014-11-16 | 14時 | 0 | 0 | 0 | 0 | 0
[5 empty] | 2014-11-16 | 15時 | 0 | 0 | 0 | 0 | 0
[5 empty] | 2014-11-16 | 16時 | 0 | 0 | 0 | 0 | 0
[5 empty] | 2014-11-16 | 17時 | 0 | 0 | 0 | 0 | 0
[5 empty] | 2014-11-16 | 18時 | 0 | 0 | 0 | 0 | 0
[5 empty] | 2014-11-16 | 19時 | 0 | 0 | 0 | 0 | 0
[5 empty] | 2014-11-16 | 20時 | 0 | 0 | 0 | 0 | 0
[5 empty] | 2014-11-16 | 21時 | 0 | 0 | 0 | 0 | 0
[5 empty] | 2014-11-16 | 22時 | 0 | 0 | 0 | 0 | 0
[5 empty] | 2014-11-16 | 23時 | 0 | 0 | 0 | 0 | 0
[5 empty] | 2014-11-17 | 0時 | 0 | 0 | 0 | 0 | 0
[5 empty] | 2014-11-17 | 1時 | 0 | 0 | 0 | 0 | 0
[5 empty] | 2014-11-17 | 2時 | 0 | 0 | 0 | 0 | 0
[5 empty] | 2014-11-17 | 3時 | 0 | 0 | 0 | 0 | 0
[5 empty] | 2014-11-17 | 4時 | 0 | 0 | 0 | 0 | 0
[5 empty] | 2014-11-17 | 5時 | 0 | 0 | 0 | 0 | 0
[5 empty] | 2014-11-17 | 6時 | 0 | 0 | 0 | 0 | 0
[5 empty] | 2014-11-17 | 7時 | 0 | 0 | 0 | 0 | 0
[5 empty] | 2014-11-17 | 8時 | 0 | 0 | 0 | 0 | 0
[5 empty] | 2014-11-17 | 9時 | 0 | 0 | 0 | 0 | 0
[5 empty] | 2014-11-17 | 10時 | 0 | 0 | 0 | 0 | 0
[5 empty] | 2014-11-17 | 11時 | 0 | 0 | 0 | 0 | 0
[5 empty] | 2014-11-17 | 12時 | 0 | 0 | 0 | 0 | 0
[5 empty] | 2014-11-17 | 13時 | 0 | 0 | 0 | 0 | 0
[5 empty] | 2014-11-17 | 14時 | 0 | 0 | 0 | 0 | 0
[5 empty] | 2014-11-17 | 15時 | 0 | 0 | 0 | 0 | 0
[5 empty] | 2014-11-17 | 16時 | 0 | 0 | 0 | 0 | 0
[5 empty] | 2014-11-17 | 17時 | 0 | 0 | 0 | 0 | 0
[5 empty] | 2014-11-17 | 18時 | 0 | 0 | 0 | 0 | 0
[5 empty] | 2014-11-17 | 19時 | 0 | 0 | 0 | 0 | 0
[5 empty] | 2014-11-17 | 20時 | 0 | 0 | 0 | 0 | 0
[5 empty] | 2014-11-17 | 21時 | 0 | 0 | 0 | 0 | 0
[5 empty] | 2014-11-17 | 22時 | 0 | 0 | 0 | 0 | 0
[5 empty] | 2014-11-17 | 23時 | 0 | 0 | 0 | 0 | 0
[5 empty] | 2014-11-18 | 0時 | 0 | 0 | 0 | 0 | 0
[5 empty] | 2014-11-18 | 1時 | 0 | 0 | 0 | 0 | 0
[5 empty] | 2014-11-18 | 2時 | 0 | 0 | 0 | 0 | 0
[5 empty] | 2014-11-18 | 3時 | 0 | 0 | 0 | 0 | 0
[5 empty] | 2014-11-18 | 4時 | 0 | 0 | 0 | 0 | 0
[5 empty] | 2014-11-18 | 5時 | 0 | 0 | 0 | 0 | 0
[5 empty] | 2014-11-18 | 6時 | 0 | 0 | 0 | 0 | 0
[5 empty] | 2014-11-18 | 7時 | 0 | 0 | 0 | 0 | 0
[5 empty] | 2014-11-18 | 8時 | 0 | 0 | 0 | 0 | 0
[5 empty] | 2014-11-18 | 9時 | 0 | 0 | 0 | 0 | 0
[5 empty] | 2014-11-18 | 10時 | 0 | 0 | 0 | 0 | 0
[5 empty] | 2014-11-18 | 11時 | 0 | 0 | 0 | 0 | 0
[5 empty] | 2014-11-18 | 12時 | 0 | 0 | 0 | 0 | 0
[5 empty] | 2014-11-18 | 13時 | 0 | 0 | 0 | 0 | 0
[5 empty] | 2014-11-18 | 14時 | 0 | 0 | 0 | 0 | 0
[5 empty] | 2014-11-18 | 15時 | 0 | 0 | 0 | 0 | 0
[5 empty] | 2014-11-18 | 16時 | 0 | 0 | 0 | 0 | 0
[5 empty] | 2014-11-18 | 17時 | 0 | 0 | 0 | 0 | 0
[5 empty] | 2014-11-18 | 18時 | 0 | 0 | 0 | 0 | 0
[5 empty] | 2014-11-18 | 19時 | 0 | 0 | 0 | 0 | 0
[5 empty] | 2014-11-18 | 20時 | 0 | 0 | 0 | 0 | 0
[5 empty] | 2014-11-18 | 21時 | 0 | 0 | 0 | 0 | 0
[5 empty] | 2014-11-18 | 22時 | 0 | 0 | 0 | 0 | 0
[5 empty] | 2014-11-18 | 23時 | 0 | 0 | 0 | 0 | 0
[5 empty] | 2014-11-19 | 0時 | 0 | 0 | 0 | 0 | 0
[5 empty] | 2014-11-19 | 1時 | 0 | 0 | 0 | 0 | 0
[5 empty] | 2014-11-19 | 2時 | 0 | 0 | 0 | 0 | 0
[5 empty] | 2014-11-19 | 3時 | 0 | 0 | 0 | 0 | 0
[5 empty] | 2014-11-19 | 4時 | 0 | 0 | 0 | 0 | 0
[5 empty] | 2014-11-19 | 5時 | 0 | 0 | 0 | 0 | 0
[5 empty] | 2014-11-19 | 6時 | 0 | 0 | 0 | 0 | 0
[5 empty] | 2014-11-19 | 7時 | 0 | 0 | 0 | 0 | 0
[5 empty] | 2014-11-19 | 8時 | 0 | 0 | 0 | 0 | 0
[5 empty] | 2014-11-19 | 9時 | 0 | 0 | 0 | 0 | 0
[5 empty] | 2014-11-19 | 10時 | 0 | 0 | 0 | 0 | 0
[5 empty] | 2014-11-19 | 11時 | 0 | 0 | 0 | 0 | 0
[5 empty] | 2014-11-19 | 12時 | 0 | 0 | 0 | 0 | 0
[5 empty] | 2014-11-19 | 13時 | 0 | 0 | 0 | 0 | 0
[5 empty] | 2014-11-19 | 14時 | 0 | 0 | 0 | 0 | 0
[5 empty] | 2014-11-19 | 15時 | 0 | 0 | 0 | 0 | 0
[5 empty] | 2014-11-19 | 16時 | 0 | 0 | 0 | 0 | 0
[5 empty] | 2014-11-19 | 17時 | 0 | 0 | 0 | 0 | 0
[5 empty] | 2014-11-19 | 18時 | 0 | 0 | 0 | 0 | 0
[5 empty] | 2014-11-19 | 19時 | 0 | 0 | 0 | 0 | 0
[5 empty] | 2014-11-19 | 20時 | 0 | 0 | 0 | 0 | 0
[5 empty] | 2014-11-19 | 21時 | 0 | 0 | 0 | 0 | 0
[5 empty] | 2014-11-19 | 22時 | 0 | 0 | 0 | 0 | 0
[5 empty] | 2014-11-19 | 23時 | 0 | 0 | 0 | 0 | 0
[5 empty] | 2014-11-20 | 0時 | 0 | 0 | 0 | 0 | 0
[5 empty] | 2014-11-20 | 1時 | 0 | 0 | 0 | 0 | 0
[5 empty] | 2014-11-20 | 2時 | 0 | 0 | 0 | 0 | 0
[5 empty] | 2014-11-20 | 3時 | 0 | 0 | 0 | 0 | 0
[5 empty] | 2014-11-20 | 4時 | 0 | 0 | 0 | 0 | 0
[5 empty] | 2014-11-20 | 5時 | 0 | 0 | 0 | 0 | 0
[5 empty] | 2014-11-20 | 6時 | 0 | 0 | 0 | 0 | 0
[5 empty] | 2014-11-20 | 7時 | 0 | 0 | 0 | 0 | 0
[5 empty] | 2014-11-20 | 8時 | 0 | 0 | 0 | 0 | 0
[5 empty] | 2014-11-20 | 9時 | 0 | 0 | 0 | 0 | 0
[5 empty] | 2014-11-20 | 10時 | 0 | 0 | 0 | 0 | 0
[5 empty] | 2014-11-20 | 11時 | 0 | 0 | 0 | 0 | 0
[5 empty] | 2014-11-20 | 12時 | 0 | 0 | 0 | 0 | 0
[5 empty] | 2014-11-20 | 13時 | 0 | 0 | 0 | 0 | 0
[5 empty] | 2014-11-20 | 14時 | 0 | 0 | 0 | 0 | 0
[5 empty] | 2014-11-20 | 15時 | 0 | 0 | 0 | 0 | 0
[5 empty] | 2014-11-20 | 16時 | 0 | 0 | 0 | 0 | 0
[5 empty] | 2014-11-20 | 17時 | 0 | 0 | 0 | 0 | 0
[5 empty] | 2014-11-20 | 18時 | 0 | 0 | 0 | 0 | 0
[5 empty] | 2014-11-20 | 19時 | 0 | 0 | 0 | 0 | 0
[5 empty] | 2014-11-20 | 20時 | 0 | 0 | 0 | 0 | 0
[5 empty] | 2014-11-20 | 21時 | 0 | 0 | 0 | 0 | 0
[5 empty] | 2014-11-20 | 22時 | 0 | 0 | 0 | 0 | 0
[5 empty] | 2014-11-20 | 23時 | 0 | 0 | 0 | 0 | 0
[5 empty] | 2014-11-21 | 0時 | 0 | 0 | 0 | 0 | 0
[5 empty] | 2014-11-21 | 1時 | 0 | 0 | 0 | 0 | 0
[5 empty] | 2014-11-21 | 2時 | 0 | 0 | 0 | 0 | 0
[5 empty] | 2014-11-21 | 3時 | 0 | 0 | 0 | 0 | 0
[5 empty] | 2014-11-21 | 4時 | 0 | 0 | 0 | 0 | 0
[5 empty] | 2014-11-21 | 5時 | 0 | 0 | 0 | 0 | 0
[5 empty] | 2014-11-21 | 6時 | 0 | 0 | 0 | 0 | 0
[5 empty] | 2014-11-21 | 7時 | 0 | 0 | 0 | 0 | 0
[5 empty] | 2014-11-21 | 8時 | 0 | 0 | 0 | 0 | 0
[5 empty] | 2014-11-21 | 9時 | 0 | 0 | 0 | 0 | 0
[5 empty] | 2014-11-21 | 10時 | 0 | 0 | 0 | 0 | 0
[5 empty] | 2014-11-21 | 11時 | 0 | 0 | 0 | 0 | 0
[5 empty] | 2014-11-21 | 12時 | 0 | 0 | 0 | 0 | 0
[5 empty] | 2014-11-21 | 13時 | 0 | 0 | 0 | 0 | 0
[5 empty] | 2014-11-21 | 14時 | 0 | 0 | 0 | 0 | 0
[5 empty] | 2014-11-21 | 15時 | 0 | 0 | 0 | 0 | 0
[5 empty] | 2014-11-21 | 16時 | 0 | 0 | 0 | 0 | 0
[5 empty] | 2014-11-21 | 17時 | 0 | 0 | 0 | 0 | 0
[5 empty] | 2014-11-21 | 18時 | 0 | 0 | 0 | 0 | 0
[5 empty] | 2014-11-21 | 19時 | 0 | 0 | 0 | 0 | 0
[5 empty] | 2014-11-21 | 20時 | 0 | 0 | 0 | 0 | 0
[5 empty] | 2014-11-21 | 21時 | 0 | 0 | 0 | 0 | 0
[5 empty] | 2014-11-21 | 22時 | 0 | 0 | 0 | 0 | 0
[5 empty] | 2014-11-21 | 23時 | 0 | 0 | 0 | 0 | 0
[5 empty] | 2014-11-22 | 0時 | 0 | 0 | 0 | 0 | 0
[5 empty] | 2014-11-22 | 1時 | 0 | 0 | 0 | 0 | 0
[5 empty] | 2014-11-22 | 2時 | 0 | 0 | 0 | 0 | 0
[5 empty] | 2014-11-22 | 3時 | 0 | 0 | 0 | 0 | 0
[5 empty] | 2014-11-22 | 4時 | 0 | 0 | 0 | 0 | 0
[5 empty] | 2014-11-22 | 5時 | 0 | 0 | 0 | 0 | 0
[5 empty] | 2014-11-22 | 6時 | 0 | 0 | 0 | 0 | 0
[5 empty] | 2014-11-22 | 7時 | 0 | 0 | 0 | 0 | 0
[5 empty] | 2014-11-22 | 8時 | 0 | 0 | 0 | 0 | 0
[5 empty] | 2014-11-22 | 9時 | 0 | 0 | 0 | 0 | 0
[5 empty] | 2014-11-22 | 10時 | 0 | 0 | 0 | 0 | 0
[5 empty] | 2014-11-22 | 11時 | 0 | 0 | 0 | 0 | 0
[5 empty] | 2014-11-22 | 12時 | 0 | 0 | 0 | 0 | 0
[5 empty] | 2014-11-22 | 13時 | 0 | 0 | 0 | 0 | 0
[5 empty] | 2014-11-22 | 14時 | 0 | 0 | 0 | 0 | 0
[5 empty] | 2014-11-22 | 15時 | 0 | 0 | 0 | 0 | 0
[5 empty] | 2014-11-22 | 16時 | 0 | 0 | 0 | 0 | 0
[5 empty] | 2014-11-22 | 17時 | 0 | 0 | 0 | 0 | 0
[5 empty] | 2014-11-22 | 18時 | 0 | 0 | 0 | 0 | 0
[5 empty] | 2014-11-22 | 19時 | 0 | 0 | 0 | 0 | 0
[5 empty] | 2014-11-22 | 20時 | 0 | 0 | 0 | 0 | 0
[5 empty] | 2014-11-22 | 21時 | 0 | 0 | 0 | 0 | 0
[5 empty] | 2014-11-22 | 22時 | 0 | 0 | 0 | 0 | 0
[5 empty] | 2014-11-22 | 23時 | 0 | 0 | 0 | 0 | 0
[5 empty] | 2014-11-23 | 0時 | 0 | 0 | 0 | 0 | 0
[5 empty] | 2014-11-23 | 1時 | 0 | 0 | 0 | 0 | 0
[5 empty] | 2014-11-23 | 2時 | 0 | 0 | 0 | 0 | 0
[5 empty] | 2014-11-23 | 3時 | 0 | 0 | 0 | 0 | 0
[5 empty] | 2014-11-23 | 4時 | 0 | 0 | 0 | 0 | 0
[5 empty] | 2014-11-23 | 5時 | 0 | 0 | 0 | 0 | 0
[5 empty] | 2014-11-23 | 6時 | 0 | 0 | 0 | 0 | 0
[5 empty] | 2014-11-23 | 7時 | 0 | 0 | 0 | 0 | 0
[5 empty] | 2014-11-23 | 8時 | 0 | 0 | 0 | 0 | 0
[5 empty] | 2014-11-23 | 9時 | 0 | 0 | 0 | 0 | 0
[5 empty] | 2014-11-23 | 10時 | 0 | 0 | 0 | 0 | 0
[5 empty] | 2014-11-23 | 11時 | 0 | 0 | 0 | 0 | 0
[5 empty] | 2014-11-23 | 12時 | 0 | 0 | 0 | 0 | 0
[5 empty] | 2014-11-23 | 13時 | 0 | 0 | 0 | 0 | 0
[5 empty] | 2014-11-23 | 14時 | 0 | 0 | 0 | 0 | 0
[5 empty] | 2014-11-23 | 15時 | 0 | 0 | 0 | 0 | 0
[5 empty] | 2014-11-23 | 16時 | 0 | 0 | 0 | 0 | 0
[5 empty] | 2014-11-23 | 17時 | 0 | 0 | 0 | 0 | 0
[5 empty] | 2014-11-23 | 18時 | 0 | 0 | 0 | 0 | 0
[5 empty] | 2014-11-23 | 19時 | 0 | 0 | 0 | 0 | 0
[5 empty] | 2014-11-23 | 20時 | 0 | 0 | 0 | 0 | 0
[5 empty] | 2014-11-23 | 21時 | 0 | 0 | 0 | 0 | 0
[5 empty] | 2014-11-23 | 22時 | 0 | 0 | 0 | 0 | 0
[5 empty] | 2014-11-23 | 23時 | 0 | 0 | 0 | 0 | 0
[5 empty] | 2014-11-24 | 0時 | 0 | 0 | 0 | 0 | 0
[5 empty] | 2014-11-24 | 1時 | 0 | 0 | 0 | 0 | 0
[5 empty] | 2014-11-24 | 2時 | 0 | 0 | 0 | 0 | 0
[5 empty] | 2014-11-24 | 3時 | 0 | 0 | 0 | 0 | 0
[5 empty] | 2014-11-24 | 4時 | 0 | 0 | 0 | 0 | 0
[5 empty] | 2014-11-24 | 5時 | 0 | 0 | 0 | 0 | 0
[5 empty] | 2014-11-24 | 6時 | 0 | 0 | 0 | 0 | 0
[5 empty] | 2014-11-24 | 7時 | 0 | 0 | 0 | 0 | 0
[5 empty] | 2014-11-24 | 8時 | 0 | 0 | 0 | 0 | 0
[5 empty] | 2014-11-24 | 9時 | 0 | 0 | 0 | 0 | 0
[5 empty] | 2014-11-24 | 10時 | 0 | 0 | 0 | 0 | 0
[5 empty] | 2014-11-24 | 11時 | 0 | 0 | 0 | 0 | 0
[5 empty] | 2014-11-24 | 12時 | 0 | 0 | 0 | 0 | 0
[5 empty] | 2014-11-24 | 13時 | 0 | 0 | 0 | 0 | 0
[5 empty] | 2014-11-24 | 14時 | 0 | 0 | 0 | 0 | 0
[5 empty] | 2014-11-24 | 15時 | 0 | 0 | 0 | 0 | 0
[5 empty] | 2014-11-24 | 16時 | 0 | 0 | 0 | 0 | 0
[5 empty] | 2014-11-24 | 17時 | 0 | 0 | 0 | 0 | 0
[5 empty] | 2014-11-24 | 18時 | 0 | 0 | 0 | 0 | 0
[5 empty] | 2014-11-24 | 19時 | 0 | 0 | 0 | 0 | 0
[5 empty] | 2014-11-24 | 20時 | 0 | 0 | 0 | 0 | 0
[5 empty] | 2014-11-24 | 21時 | 0 | 0 | 0 | 0 | 0
[5 empty] | 2014-11-24 | 22時 | 0 | 0 | 0 | 0 | 0
[5 empty] | 2014-11-24 | 23時 | 0 | 0 | 0 | 0 | 0
[5 empty] | 2014-11-25 | 0時 | 0 | 0 | 0 | 0 | 0
[5 empty] | 2014-11-25 | 1時 | 0 | 0 | 0 | 0 | 0
[5 empty] | 2014-11-25 | 2時 | 0 | 0 | 0 | 0 | 0
[5 empty] | 2014-11-25 | 3時 | 0 | 0 | 0 | 0 | 0
[5 empty] | 2014-11-25 | 4時 | 0 | 0 | 0 | 0 | 0
[5 empty] | 2014-11-25 | 5時 | 0 | 0 | 0 | 0 | 0
[5 empty] | 2014-11-25 | 6時 | 0 | 0 | 0 | 0 | 0
[5 empty] | 2014-11-25 | 7時 | 0 | 0 | 0 | 0 | 0
[5 empty] | 2014-11-25 | 8時 | 0 | 0 | 0 | 0 | 0
[5 empty] | 2014-11-25 | 9時 | 0 | 0 | 0 | 0 | 0
[5 empty] | 2014-11-25 | 10時 | 0 | 0 | 0 | 0 | 0
[5 empty] | 2014-11-25 | 11時 | 0 | 0 | 0 | 0 | 0
[5 empty] | 2014-11-25 | 12時 | 0 | 0 | 0 | 0 | 0
[5 empty] | 2014-11-25 | 13時 | 0 | 0 | 0 | 0 | 0
[5 empty] | 2014-11-25 | 14時 | 0 | 0 | 0 | 0 | 0
[5 empty] | 2014-11-25 | 15時 | 0 | 0 | 0 | 0 | 0
[5 empty] | 2014-11-25 | 16時 | 0 | 0 | 0 | 0 | 0
[5 empty] | 2014-11-25 | 17時 | 0 | 0 | 0 | 0 | 0
[5 empty] | 2014-11-25 | 18時 | 0 | 0 | 0 | 0 | 0
[5 empty] | 2014-11-25 | 19時 | 0 | 0 | 0 | 0 | 0
[5 empty] | 2014-11-25 | 20時 | 0 | 0 | 0 | 0 | 0
[5 empty] | 2014-11-25 | 21時 | 0 | 0 | 0 | 0 | 0
[5 empty] | 2014-11-25 | 22時 | 0 | 0 | 0 | 0 | 0
[5 empty] | 2014-11-25 | 23時 | 0 | 0 | 0 | 0 | 0
[5 empty] | 2014-11-26 | 0時 | 0 | 0 | 0 | 0 | 0
[5 empty] | 2014-11-26 | 1時 | 0 | 0 | 0 | 0 | 0
[5 empty] | 2014-11-26 | 2時 | 0 | 0 | 0 | 0 | 0
[5 empty] | 2014-11-26 | 3時 | 0 | 0 | 0 | 0 | 0
[5 empty] | 2014-11-26 | 4時 | 0 | 0 | 0 | 0 | 0
[5 empty] | 2014-11-26 | 5時 | 0 | 0 | 0 | 0 | 0
[5 empty] | 2014-11-26 | 6時 | 0 | 0 | 0 | 0 | 0
[5 empty] | 2014-11-26 | 7時 | 0 | 0 | 0 | 0 | 0
[5 empty] | 2014-11-26 | 8時 | 0 | 0 | 0 | 0 | 0
[5 empty] | 2014-11-26 | 9時 | 0 | 0 | 0 | 0 | 0
[5 empty] | 2014-11-26 | 10時 | 0 | 0 | 0 | 0 | 0
[5 empty] | 2014-11-26 | 11時 | 0 | 0 | 0 | 0 | 0
[5 empty] | 2014-11-26 | 12時 | 0 | 0 | 0 | 0 | 0
[5 empty] | 2014-11-26 | 13時 | 0 | 0 | 0 | 0 | 0
[5 empty] | 2014-11-26 | 14時 | 0 | 0 | 0 | 0 | 0
[5 empty] | 2014-11-26 | 15時 | 0 | 0 | 0 | 0 | 0
[5 empty] | 2014-11-26 | 16時 | 0 | 0 | 0 | 0 | 0
[5 empty] | 2014-11-26 | 17時 | 0 | 0 | 0 | 0 | 0
[5 empty] | 2014-11-26 | 18時 | 0 | 0 | 0 | 0 | 0
[5 empty] | 2014-11-26 | 19時 | 0 | 0 | 0 | 0 | 0
[5 empty] | 2014-11-26 | 20時 | 0 | 0 | 0 | 0 | 0
[5 empty] | 2014-11-26 | 21時 | 0 | 0 | 0 | 0 | 0
[5 empty] | 2014-11-26 | 22時 | 0 | 0 | 0 | 0 | 0
[5 empty] | 2014-11-26 | 23時 | 0 | 0 | 0 | 0 | 0
[5 empty] | 2014-11-27 | 0時 | 0 | 0 | 0 | 0 | 0
[5 empty] | 2014-11-27 | 1時 | 0 | 0 | 0 | 0 | 0
[5 empty] | 2014-11-27 | 2時 | 0 | 0 | 0 | 0 | 0
[5 empty] | 2014-11-27 | 3時 | 0 | 0 | 0 | 0 | 0
[5 empty] | 2014-11-27 | 4時 | 0 | 0 | 0 | 0 | 0
[5 empty] | 2014-11-27 | 5時 | 0 | 0 | 0 | 0 | 0
[5 empty] | 2014-11-27 | 6時 | 0 | 0 | 0 | 0 | 0
[5 empty] | 2014-11-27 | 7時 | 0 | 0 | 0 | 0 | 0
[5 empty] | 2014-11-27 | 8時 | 0 | 0 | 0 | 0 | 0
[5 empty] | 2014-11-27 | 9時 | 0 | 0 | 0 | 0 | 0
[5 empty] | 2014-11-27 | 10時 | 0 | 0 | 0 | 0 | 0
[5 empty] | 2014-11-27 | 11時 | 0 | 0 | 0 | 0 | 0
[5 empty] | 2014-11-27 | 12時 | 0 | 0 | 0 | 0 | 0
[5 empty] | 2014-11-27 | 13時 | 0 | 0 | 0 | 0 | 0
[5 empty] | 2014-11-27 | 14時 | 0 | 0 | 0 | 0 | 0
[5 empty] | 2014-11-27 | 15時 | 0 | 0 | 0 | 0 | 0
[5 empty] | 2014-11-27 | 16時 | 0 | 0 | 0 | 0 | 0
[5 empty] | 2014-11-27 | 17時 | 0 | 0 | 0 | 0 | 0
[5 empty] | 2014-11-27 | 18時 | 0 | 0 | 0 | 0 | 0
[5 empty] | 2014-11-27 | 19時 | 0 | 0 | 0 | 0 | 0
[5 empty] | 2014-11-27 | 20時 | 0 | 0 | 0 | 0 | 0
[5 empty] | 2014-11-27 | 21時 | 0 | 0 | 0 | 0 | 0
[5 empty] | 2014-11-27 | 22時 | 0 | 0 | 0 | 0 | 0
[5 empty] | 2014-11-27 | 23時 | 0 | 0 | 0 | 0 | 0
[5 empty] | 2014-11-28 | 0時 | 0 | 0 | 0 | 0 | 0
[5 empty] | 2014-11-28 | 1時 | 0 | 0 | 0 | 0 | 0
[5 empty] | 2014-11-28 | 2時 | 0 | 0 | 0 | 0 | 0
[5 empty] | 2014-11-28 | 3時 | 0 | 0 | 0 | 0 | 0
[5 empty] | 2014-11-28 | 4時 | 0 | 0 | 0 | 0 | 0
[5 empty] | 2014-11-28 | 5時 | 0 | 0 | 0 | 0 | 0
[5 empty] | 2014-11-28 | 6時 | 0 | 0 | 0 | 0 | 0
[5 empty] | 2014-11-28 | 7時 | 0 | 0 | 0 | 0 | 0
[5 empty] | 2014-11-28 | 8時 | 0 | 0 | 0 | 0 | 0
[5 empty] | 2014-11-28 | 9時 | 0 | 0 | 0 | 0 | 0
[5 empty] | 2014-11-28 | 10時 | 0 | 0 | 0 | 0 | 0
[5 empty] | 2014-11-28 | 11時 | 0 | 0 | 0 | 0 | 0
[5 empty] | 2014-11-28 | 12時 | 0 | 0 | 0 | 0 | 0
[5 empty] | 2014-11-28 | 13時 | 0 | 0 | 0 | 0 | 0
[5 empty] | 2014-11-28 | 14時 | 0 | 0 | 0 | 0 | 0
[5 empty] | 2014-11-28 | 15時 | 0 | 0 | 0 | 0 | 0
[5 empty] | 2014-11-28 | 16時 | 0 | 0 | 0 | 0 | 0
[5 empty] | 2014-11-28 | 17時 | 0 | 0 | 0 | 0 | 0
[5 empty] | 2014-11-28 | 18時 | 0 | 0 | 0 | 0 | 0
[5 empty] | 2014-11-28 | 19時 | 0 | 0 | 0 | 0 | 0
[5 empty] | 2014-11-28 | 20時 | 0 | 0 | 0 | 0 | 0
[5 empty] | 2014-11-28 | 21時 | 0 | 0 | 0 | 0 | 0
[5 empty] | 2014-11-28 | 22時 | 0 | 0 | 0 | 0 | 0
[5 empty] | 2014-11-28 | 23時 | 0 | 0 | 0 | 0 | 0
[5 empty] | 2014-11-29 | 0時 | 0 | 0 | 0 | 0 | 0
[5 empty] | 2014-11-29 | 1時 | 0 | 0 | 0 | 0 | 0
[5 empty] | 2014-11-29 | 2時 | 0 | 0 | 0 | 0 | 0
[5 empty] | 2014-11-29 | 3時 | 0 | 0 | 0 | 0 | 0
[5 empty] | 2014-11-29 | 4時 | 0 | 0 | 0 | 0 | 0
[5 empty] | 2014-11-29 | 5時 | 0 | 0 | 0 | 0 | 0
[5 empty] | 2014-11-29 | 6時 | 0 | 0 | 0 | 0 | 0
[5 empty] | 2014-11-29 | 7時 | 0 | 0 | 0 | 0 | 0
[5 empty] | 2014-11-29 | 8時 | 0 | 0 | 0 | 0 | 0
[5 empty] | 2014-11-29 | 9時 | 0 | 0 | 0 | 0 | 0
[5 empty] | 2014-11-29 | 10時 | 0 | 0 | 0 | 0 | 0
[5 empty] | 2014-11-29 | 11時 | 0 | 0 | 0 | 0 | 0
[5 empty] | 2014-11-29 | 12時 | 0 | 0 | 0 | 0 | 0
[5 empty] | 2014-11-29 | 13時 | 0 | 0 | 0 | 0 | 0
[5 empty] | 2014-11-29 | 14時 | 0 | 0 | 0 | 0 | 0
[5 empty] | 2014-11-29 | 15時 | 0 | 0 | 0 | 0 | 0
[5 empty] | 2014-11-29 | 16時 | 0 | 0 | 0 | 0 | 0
[5 empty] | 2014-11-29 | 17時 | 0 | 0 | 0 | 0 | 0
[5 empty] | 2014-11-29 | 18時 | 0 | 0 | 0 | 0 | 0
[5 empty] | 2014-11-29 | 19時 | 0 | 0 | 0 | 0 | 0
[5 empty] | 2014-11-29 | 20時 | 0 | 0 | 0 | 0 | 0
[5 empty] | 2014-11-29 | 21時 | 0 | 0 | 0 | 0 | 0
[5 empty] | 2014-11-29 | 22時 | 0 | 0 | 0 | 0 | 0
[5 empty] | 2014-11-29 | 23時 | 0 | 0 | 0 | 0 | 0
[5 empty] | 2014-11-30 | 0時 | 0 | 0 | 0 | 0 | 0
[5 empty] | 2014-11-30 | 1時 | 0 | 0 | 0 | 0 | 0
[5 empty] | 2014-11-30 | 2時 | 0 | 0 | 0 | 0 | 0
[5 empty] | 2014-11-30 | 3時 | 0 | 0 | 0 | 0 | 0
[5 empty] | 2014-11-30 | 4時 | 0 | 0 | 0 | 0 | 0
[5 empty] | 2014-11-30 | 5時 | 0 | 0 | 0 | 0 | 0
[5 empty] | 2014-11-30 | 6時 | 0 | 0 | 0 | 0 | 0
[5 empty] | 2014-11-30 | 7時 | 0 | 0 | 0 | 0 | 0
[5 empty] | 2014-11-30 | 8時 | 0 | 0 | 0 | 0 | 0
[5 empty] | 2014-11-30 | 9時 | 0 | 0 | 0 | 0 | 0
[5 empty] | 2014-11-30 | 10時 | 0 | 0 | 0 | 0 | 0
[5 empty] | 2014-11-30 | 11時 | 0 | 0 | 0 | 0 | 0
[5 empty] | 2014-11-30 | 12時 | 0 | 0 | 0 | 0 | 0
[5 empty] | 2014-11-30 | 13時 | 0 | 0 | 0 | 0 | 0
[5 empty] | 2014-11-30 | 14時 | 0 | 0 | 0 | 0 | 0
[5 empty] | 2014-11-30 | 15時 | 0 | 0 | 0 | 0 | 0
[5 empty] | 2014-11-30 | 16時 | 0 | 0 | 0 | 0 | 0
[5 empty] | 2014-11-30 | 17時 | 0 | 0 | 0 | 0 | 0
[5 empty] | 2014-11-30 | 18時 | 0 | 0 | 0 | 0 | 0
[5 empty] | 2014-11-30 | 19時 | 0 | 0 | 0 | 0 | 0
[5 empty] | 2014-11-30 | 20時 | 0 | 0 | 0 | 0 | 0
[5 empty] | 2014-11-30 | 21時 | 0 | 0 | 0 | 0 | 0
[5 empty] | 2014-11-30 | 22時 | 0 | 0 | 0 | 0 | 0
[5 empty] | 2014-11-30 | 23時 | 0 | 0 | 0 | 0 | 0
[5 empty] | 2014-12-01 | 0時 | 0 | 0 | 0 | 0 | 0
[5 empty] | 2014-12-01 | 1時 | 0 | 0 | 0 | 0 | 0
[5 empty] | 2014-12-01 | 2時 | 0 | 0 | 0 | 0 | 0
[5 empty] | 2014-12-01 | 3時 | 0 | 0 | 0 | 0 | 0
[5 empty] | 2014-12-01 | 4時 | 0 | 0 | 0 | 0 | 0
[5 empty] | 2014-12-01 | 5時 | 0 | 0 | 0 | 0 | 0
[5 empty] | 2014-12-01 | 6時 | 0 | 0 | 0 | 0 | 0
[5 empty] | 2014-12-01 | 7時 | 0 | 0 | 0 | 0 | 0
[5 empty] | 2014-12-01 | 8時 | 0 | 0 | 0 | 0 | 0
[5 empty] | 2014-12-01 | 9時 | 0 | 0 | 0 | 0 | 0
[5 empty] | 2014-12-01 | 10時 | 0 | 0 | 0 | 0 | 0
[5 empty] | 2014-12-01 | 11時 | 0 | 0 | 0 | 0 | 0
[5 empty] | 2014-12-01 | 12時 | 0 | 0 | 0 | 0 | 0
[5 empty] | 2014-12-01 | 13時 | 0 | 0 | 0 | 0 | 0
[5 empty] | 2014-12-01 | 14時 | 0 | 0 | 0 | 0 | 0
[5 empty] | 2014-12-01 | 15時 | 0 | 0 | 0 | 0 | 0
[5 empty] | 2014-12-01 | 16時 | 0 | 0 | 0 | 0 | 0
[5 empty] | 2014-12-01 | 17時 | 0 | 0 | 0 | 0 | 0
[5 empty] | 2014-12-01 | 18時 | 0 | 0 | 0 | 0 | 0
[5 empty] | 2014-12-01 | 19時 | 0 | 0 | 0 | 0 | 0
[5 empty] | 2014-12-01 | 20時 | 0 | 0 | 0 | 0 | 0
[5 empty] | 2014-12-01 | 21時 | 0 | 0 | 0 | 0 | 0
[5 empty] | 2014-12-01 | 22時 | 0 | 0 | 0 | 0 | 0
[5 empty] | 2014-12-01 | 23時 | 0 | 0 | 0 | 0 | 0
[5 empty] | 2014-12-02 | 0時 | 0 | 0 | 0 | 0 | 0
[5 empty] | 2014-12-02 | 1時 | 0 | 0 | 0 | 0 | 0
[5 empty] | 2014-12-02 | 2時 | 0 | 0 | 0 | 0 | 0
[5 empty] | 2014-12-02 | 3時 | 0 | 0 | 0 | 0 | 0
[5 empty] | 2014-12-02 | 4時 | 0 | 0 | 0 | 0 | 0
[5 empty] | 2014-12-02 | 5時 | 0 | 0 | 0 | 0 | 0
[5 empty] | 2014-12-02 | 6時 | 0 | 0 | 0 | 0 | 0
[5 empty] | 2014-12-02 | 7時 | 0 | 0 | 0 | 0 | 0
[5 empty] | 2014-12-02 | 8時 | 0 | 0 | 0 | 0 | 0
[5 empty] | 2014-12-02 | 9時 | 0 | 0 | 0 | 0 | 0
[5 empty] | 2014-12-02 | 10時 | 0 | 0 | 0 | 0 | 0
[5 empty] | 2014-12-02 | 11時 | 0 | 0 | 0 | 0 | 0
[5 empty] | 2014-12-02 | 12時 | 0 | 0 | 0 | 0 | 0
[5 empty] | 2014-12-02 | 13時 | 0 | 0 | 0 | 0 | 0
[5 empty] | 2014-12-02 | 14時 | 0 | 0 | 0 | 0 | 0
[5 empty] | 2014-12-02 | 15時 | 0 | 0 | 0 | 0 | 0
[5 empty] | 2014-12-02 | 16時 | 0 | 0 | 0 | 0 | 0
[5 empty] | 2014-12-02 | 17時 | 0 | 0 | 0 | 0 | 0
[5 empty] | 2014-12-02 | 18時 | 0 | 0 | 0 | 0 | 0
[5 empty] | 2014-12-02 | 19時 | 0 | 0 | 0 | 0 | 0
[5 empty] | 2014-12-02 | 20時 | 0 | 0 | 0 | 0 | 0
[5 empty] | 2014-12-02 | 21時 | 0 | 0 | 0 | 0 | 0
[5 empty] | 2014-12-02 | 22時 | 0 | 0 | 0 | 0 | 0
[5 empty] | 2014-12-02 | 23時 | 0 | 0 | 0 | 0 | 0
[5 empty] | 2014-12-03 | 0時 | 0 | 0 | 0 | 0 | 0
[5 empty] | 2014-12-03 | 1時 | 0 | 0 | 0 | 0 | 0
[5 empty] | 2014-12-03 | 2時 | 0 | 0 | 0 | 0 | 0
[5 empty] | 2014-12-03 | 3時 | 0 | 0 | 0 | 0 | 0
[5 empty] | 2014-12-03 | 4時 | 0 | 0 | 0 | 0 | 0
[5 empty] | 2014-12-03 | 5時 | 0 | 0 | 0 | 0 | 0
[5 empty] | 2014-12-03 | 6時 | 0 | 0 | 0 | 0 | 0
[5 empty] | 2014-12-03 | 7時 | 0 | 0 | 0 | 0 | 0
[5 empty] | 2014-12-03 | 8時 | 0 | 0 | 0 | 0 | 0
[5 empty] | 2014-12-03 | 9時 | 0 | 0 | 0 | 0 | 0
[5 empty] | 2014-12-03 | 10時 | 0 | 0 | 0 | 0 | 0
[5 empty] | 2014-12-03 | 11時 | 0 | 0 | 0 | 0 | 0
[5 empty] | 2014-12-03 | 12時 | 0 | 0 | 0 | 0 | 0
[5 empty] | 2014-12-03 | 13時 | 0 | 0 | 0 | 0 | 0
[5 empty] | 2014-12-03 | 14時 | 0 | 0 | 0 | 0 | 0
[5 empty] | 2014-12-03 | 15時 | 0 | 0 | 0 | 0 | 0
[5 empty] | 2014-12-03 | 16時 | 0 | 0 | 0 | 0 | 0
[5 empty] | 2014-12-03 | 17時 | 0 | 0 | 0 | 0 | 0
[5 empty] | 2014-12-03 | 18時 | 0 | 0 | 0 | 0 | 0
[5 empty] | 2014-12-03 | 19時 | 0 | 0 | 0 | 0 | 0
[5 empty] | 2014-12-03 | 20時 | 0 | 0 | 0 | 0 | 0
[5 empty] | 2014-12-03 | 21時 | 0 | 0 | 0 | 0 | 0
[5 empty] | 2014-12-03 | 22時 | 0 | 0 | 0 | 0 | 0
[5 empty] | 2014-12-03 | 23時 | 0 | 0 | 0 | 0 | 0
[5 empty] | 2014-12-04 | 0時 | 0 | 0 | 0 | 0 | 0
[5 empty] | 2014-12-04 | 1時 | 0 | 0 | 0 | 0 | 0
[5 empty] | 2014-12-04 | 2時 | 0 | 0 | 0 | 0 | 0
[5 empty] | 2014-12-04 | 3時 | 0 | 0 | 0 | 0 | 0
[5 empty] | 2014-12-04 | 4時 | 0 | 0 | 0 | 0 | 0
[5 empty] | 2014-12-04 | 5時 | 0 | 0 | 0 | 0 | 0
[5 empty] | 2014-12-04 | 6時 | 0 | 0 | 0 | 0 | 0
[5 empty] | 2014-12-04 | 7時 | 0 | 0 | 0 | 0 | 0
[5 empty] | 2014-12-04 | 8時 | 0 | 0 | 0 | 0 | 0
[5 empty] | 2014-12-04 | 9時 | 0 | 0 | 0 | 0 | 0
[5 empty] | 2014-12-04 | 10時 | 0 | 0 | 0 | 0 | 0
[5 empty] | 2014-12-04 | 11時 | 0 | 0 | 0 | 0 | 0
[5 empty] | 2014-12-04 | 12時 | 0 | 0 | 0 | 0 | 0
[5 empty] | 2014-12-04 | 13時 | 0 | 0 | 0 | 0 | 0
[5 empty] | 2014-12-04 | 14時 | 0 | 0 | 0 | 0 | 0
[5 empty] | 2014-12-04 | 15時 | 0 | 0 | 0 | 0 | 0
[5 empty] | 2014-12-04 | 16時 | 0 | 0 | 0 | 0 | 0
[5 empty] | 2014-12-04 | 17時 | 0 | 0 | 0 | 0 | 0
[5 empty] | 2014-12-04 | 18時 | 0 | 0 | 0 | 0 | 0
[5 empty] | 2014-12-04 | 19時 | 0 | 0 | 0 | 0 | 0
[5 empty] | 2014-12-04 | 20時 | 0 | 0 | 0 | 0 | 0
[5 empty] | 2014-12-04 | 21時 | 0 | 0 | 0 | 0 | 0
[5 empty] | 2014-12-04 | 22時 | 0 | 0 | 0 | 0 | 0
[5 empty] | 2014-12-04 | 23時 | 0 | 0 | 0 | 0 | 0
[5 empty] | 2014-12-05 | 0時 | 0 | 0 | 0 | 0 | 0
[5 empty] | 2014-12-05 | 1時 | 0 | 0 | 0 | 0 | 0
[5 empty] | 2014-12-05 | 2時 | 0 | 0 | 0 | 0 | 0
[5 empty] | 2014-12-05 | 3時 | 0 | 0 | 0 | 0 | 0
[5 empty] | 2014-12-05 | 4時 | 0 | 0 | 0 | 0 | 0
[5 empty] | 2014-12-05 | 5時 | 0 | 0 | 0 | 0 | 0
[5 empty] | 2014-12-05 | 6時 | 0 | 0 | 0 | 0 | 0
[5 empty] | 2014-12-05 | 7時 | 0 | 0 | 0 | 0 | 0
[5 empty] | 2014-12-05 | 8時 | 0 | 0 | 0 | 0 | 0
[5 empty] | 2014-12-05 | 9時 | 0 | 0 | 0 | 0 | 0
[5 empty] | 2014-12-05 | 10時 | 0 | 0 | 0 | 0 | 0
[5 empty] | 2014-12-05 | 11時 | 0 | 0 | 0 | 0 | 0
[5 empty] | 2014-12-05 | 12時 | 0 | 0 | 0 | 0 | 0
[5 empty] | 2014-12-05 | 13時 | 0 | 0 | 0 | 0 | 0
[5 empty] | 2014-12-05 | 14時 | 0 | 0 | 0 | 0 | 0
[5 empty] | 2014-12-05 | 15時 | 0 | 0 | 0 | 0 | 0
[5 empty] | 2014-12-05 | 16時 | 0 | 0 | 0 | 0 | 0
[5 empty] | 2014-12-05 | 17時 | 0 | 0 | 0 | 0 | 0
[5 empty] | 2014-12-05 | 18時 | 0 | 0 | 0 | 0 | 0
[5 empty] | 2014-12-05 | 19時 | 0 | 0 | 0 | 0 | 0
[5 empty] | 2014-12-05 | 20時 | 0 | 0 | 0 | 0 | 0
[5 empty] | 2014-12-05 | 21時 | 0 | 0 | 0 | 0 | 0
[5 empty] | 2014-12-05 | 22時 | 0 | 0 | 0 | 0 | 0
[5 empty] | 2014-12-05 | 23時 | 0 | 0 | 0 | 0 | 0
[5 empty] | 2014-12-06 | 0時 | 0 | 0 | 0 | 0 | 0
[5 empty] | 2014-12-06 | 1時 | 0 | 0 | 0 | 0 | 0
[5 empty] | 2014-12-06 | 2時 | 0 | 0 | 0 | 0 | 0
[5 empty] | 2014-12-06 | 3時 | 0 | 0 | 0 | 0 | 0
[5 empty] | 2014-12-06 | 4時 | 0 | 0 | 0 | 0 | 0
[5 empty] | 2014-12-06 | 5時 | 0 | 0 | 0 | 0 | 0
[5 empty] | 2014-12-06 | 6時 | 0 | 0 | 0 | 0 | 0
[5 empty] | 2014-12-06 | 7時 | 0 | 0 | 0 | 0 | 0
[5 empty] | 2014-12-06 | 8時 | 0 | 0 | 0 | 0 | 0
[5 empty] | 2014-12-06 | 9時 | 0 | 0 | 0 | 0 | 0
[5 empty] | 2014-12-06 | 10時 | 0 | 0 | 0 | 0 | 0
[5 empty] | 2014-12-06 | 11時 | 0 | 0 | 0 | 0 | 0
[5 empty] | 2014-12-06 | 12時 | 0 | 0 | 0 | 0 | 0
[5 empty] | 2014-12-06 | 13時 | 0 | 0 | 0 | 0 | 0
[5 empty] | 2014-12-06 | 14時 | 0 | 0 | 0 | 0 | 0
[5 empty] | 2014-12-06 | 15時 | 0 | 0 | 0 | 0 | 0
[5 empty] | 2014-12-06 | 16時 | 0 | 0 | 0 | 0 | 0
[5 empty] | 2014-12-06 | 17時 | 0 | 0 | 0 | 0 | 0
[5 empty] | 2014-12-06 | 18時 | 0 | 0 | 0 | 0 | 0
[5 empty] | 2014-12-06 | 19時 | 0 | 0 | 0 | 0 | 0
[5 empty] | 2014-12-06 | 20時 | 0 | 0 | 0 | 0 | 0
[5 empty] | 2014-12-06 | 21時 | 0 | 0 | 0 | 0 | 0
[5 empty] | 2014-12-06 | 22時 | 0 | 0 | 0 | 0 | 0
[5 empty] | 2014-12-06 | 23時 | 0 | 0 | 0 | 0 | 0
[5 empty] | 2014-12-07 | 0時 | 0 | 0 | 0 | 0 | 0
[5 empty] | 2014-12-07 | 1時 | 0 | 0 | 0 | 0 | 0
[5 empty] | 2014-12-07 | 2時 | 0 | 0 | 0 | 0 | 0
[5 empty] | 2014-12-07 | 3時 | 0 | 0 | 0 | 0 | 0
[5 empty] | 2014-12-07 | 4時 | 0 | 0 | 0 | 0 | 0
[5 empty] | 2014-12-07 | 5時 | 0 | 0 | 0 | 0 | 0
[5 empty] | 2014-12-07 | 6時 | 0 | 0 | 0 | 0 | 0
[5 empty] | 2014-12-07 | 7時 | 0 | 0 | 0 | 0 | 0
[5 empty] | 2014-12-07 | 8時 | 0 | 0 | 0 | 0 | 0
[5 empty] | 2014-12-07 | 9時 | 0 | 0 | 0 | 0 | 0
[5 empty] | 2014-12-07 | 10時 | 0 | 0 | 0 | 0 | 0
[5 empty] | 2014-12-07 | 11時 | 0 | 0 | 0 | 0 | 0
[5 empty] | 2014-12-07 | 12時 | 0 | 0 | 0 | 0 | 0
[5 empty] | 2014-12-07 | 13時 | 0 | 0 | 0 | 0 | 0
[5 empty] | 2014-12-07 | 14時 | 0 | 0 | 0 | 0 | 0
[5 empty] | 2014-12-07 | 15時 | 0 | 0 | 0 | 0 | 0
[5 empty] | 2014-12-07 | 16時 | 0 | 0 | 0 | 0 | 0
[5 empty] | 2014-12-07 | 17時 | 0 | 0 | 0 | 0 | 0
[5 empty] | 2014-12-07 | 18時 | 0 | 0 | 0 | 0 | 0
[5 empty] | 2014-12-07 | 19時 | 0 | 0 | 0 | 0 | 0
[5 empty] | 2014-12-07 | 20時 | 0 | 0 | 0 | 0 | 0
[5 empty] | 2014-12-07 | 21時 | 0 | 0 | 0 | 0 | 0
[5 empty] | 2014-12-07 | 22時 | 0 | 0 | 0 | 0 | 0
[5 empty] | 2014-12-07 | 23時 | 0 | 0 | 0 | 0 | 0
[5 empty] | 2014-12-08 | 0時 | 0 | 0 | 0 | 0 | 0
[5 empty] | 2014-12-08 | 1時 | 0 | 0 | 0 | 0 | 0
[5 empty] | 2014-12-08 | 2時 | 0 | 0 | 0 | 0 | 0
[5 empty] | 2014-12-08 | 3時 | 0 | 0 | 0 | 0 | 0
[5 empty] | 2014-12-08 | 4時 | 0 | 0 | 0 | 0 | 0
[5 empty] | 2014-12-08 | 5時 | 0 | 0 | 0 | 0 | 0
[5 empty] | 2014-12-08 | 6時 | 0 | 0 | 0 | 0 | 0
[5 empty] | 2014-12-08 | 7時 | 0 | 0 | 0 | 0 | 0
[5 empty] | 2014-12-08 | 8時 | 0 | 0 | 0 | 0 | 0
[5 empty] | 2014-12-08 | 9時 | 0 | 0 | 0 | 0 | 0
[5 empty] | 2014-12-08 | 10時 | 0 | 0 | 0 | 0 | 0
[5 empty] | 2014-12-08 | 11時 | 0 | 0 | 0 | 0 | 0
[5 empty] | 2014-12-08 | 12時 | 0 | 0 | 0 | 0 | 0
[5 empty] | 2014-12-08 | 13時 | 0 | 0 | 0 | 0 | 0
[5 empty] | 2014-12-08 | 14時 | 0 | 0 | 0 | 0 | 0
[5 empty] | 2014-12-08 | 15時 | 0 | 0 | 0 | 0 | 0
[5 empty] | 2014-12-08 | 16時 | 0 | 0 | 0 | 0 | 0
[5 empty] | 2014-12-08 | 17時 | 0 | 0 | 0 | 0 | 0
[5 empty] | 2014-12-08 | 18時 | 0 | 0 | 0 | 0 | 0
[5 empty] | 2014-12-08 | 19時 | 0 | 0 | 0 | 0 | 0
[5 empty] | 2014-12-08 | 20時 | 0 | 0 | 0 | 0 | 0
[5 empty] | 2014-12-08 | 21時 | 0 | 0 | 0 | 0 | 0
[5 empty] | 2014-12-08 | 22時 | 0 | 0 | 0 | 0 | 0
[5 empty] | 2014-12-08 | 23時 | 0 | 0 | 0 | 0 | 0
[5 empty] | 2014-12-09 | 0時 | 0 | 0 | 0 | 0 | 0
[5 empty] | 2014-12-09 | 1時 | 0 | 0 | 0 | 0 | 0
[5 empty] | 2014-12-09 | 2時 | 0 | 0 | 0 | 0 | 0
[5 empty] | 2014-12-09 | 3時 | 0 | 0 | 0 | 0 | 0
[5 empty] | 2014-12-09 | 4時 | 0 | 0 | 0 | 0 | 0
[5 empty] | 2014-12-09 | 5時 | 0 | 0 | 0 | 0 | 0
[5 empty] | 2014-12-09 | 6時 | 0 | 0 | 0 | 0 | 0
[5 empty] | 2014-12-09 | 7時 | 0 | 0 | 0 | 0 | 0
[5 empty] | 2014-12-09 | 8時 | 0 | 0 | 0 | 0 | 0
[5 empty] | 2014-12-09 | 9時 | 0 | 0 | 0 | 0 | 0
[5 empty] | 2014-12-09 | 10時 | 0 | 0 | 0 | 0 | 0
[5 empty] | 2014-12-09 | 11時 | 0 | 0 | 0 | 0 | 0
[5 empty] | 2014-12-09 | 12時 | 0 | 0 | 0 | 0 | 0
[5 empty] | 2014-12-09 | 13時 | 0 | 0 | 0 | 0 | 0
[5 empty] | 2014-12-09 | 14時 | 0 | 0 | 0 | 0 | 0
[5 empty] | 2014-12-09 | 15時 | 0 | 0 | 0 | 0 | 0
[5 empty] | 2014-12-09 | 16時 | 0 | 0 | 0 | 0 | 0
[5 empty] | 2014-12-09 | 17時 | 0 | 0 | 0 | 0 | 0
[5 empty] | 2014-12-09 | 18時 | 0 | 0 | 0 | 0 | 0
[5 empty] | 2014-12-09 | 19時 | 0 | 0 | 0 | 0 | 0
[5 empty] | 2014-12-09 | 20時 | 0 | 0 | 0 | 0 | 0
[5 empty] | 2014-12-09 | 21時 | 0 | 0 | 0 | 0 | 0
[5 empty] | 2014-12-09 | 22時 | 0 | 0 | 0 | 0 | 0
[5 empty] | 2014-12-09 | 23時 | 0 | 0 | 0 | 0 | 0
[5 empty] | 2014-12-10 | 0時 | 0 | 0 | 0 | 0 | 0
[5 empty] | 2014-12-10 | 1時 | 0 | 0 | 0 | 0 | 0
[5 empty] | 2014-12-10 | 2時 | 0 | 0 | 0 | 0 | 0
[5 empty] | 2014-12-10 | 3時 | 0 | 0 | 0 | 0 | 0
[5 empty] | 2014-12-10 | 4時 | 0 | 0 | 0 | 0 | 0
[5 empty] | 2014-12-10 | 5時 | 0 | 0 | 0 | 0 | 0
[5 empty] | 2014-12-10 | 6時 | 0 | 0 | 0 | 0 | 0
[5 empty] | 2014-12-10 | 7時 | 0 | 0 | 0 | 0 | 0
[5 empty] | 2014-12-10 | 8時 | 0 | 0 | 0 | 0 | 0
[5 empty] | 2014-12-10 | 9時 | 0 | 0 | 0 | 0 | 0
[5 empty] | 2014-12-10 | 10時 | 0 | 0 | 0 | 0 | 0
[5 empty] | 2014-12-10 | 11時 | 0 | 0 | 0 | 0 | 0
[5 empty] | 2014-12-10 | 12時 | 0 | 0 | 0 | 0 | 0
[5 empty] | 2014-12-10 | 13時 | 0 | 0 | 0 | 0 | 0
[5 empty] | 2014-12-10 | 14時 | 0 | 0 | 0 | 0 | 0
[5 empty] | 2014-12-10 | 15時 | 0 | 0 | 0 | 0 | 0
[5 empty] | 2014-12-10 | 16時 | 0 | 0 | 0 | 0 | 0
[5 empty] | 2014-12-10 | 17時 | 0 | 0 | 0 | 0 | 0
[5 empty] | 2014-12-10 | 18時 | 0 | 0 | 0 | 0 | 0
[5 empty] | 2014-12-10 | 19時 | 0 | 0 | 0 | 0 | 0
[5 empty] | 2014-12-10 | 20時 | 0 | 0 | 0 | 0 | 0
[5 empty] | 2014-12-10 | 21時 | 0 | 0 | 0 | 0 | 0
[5 empty] | 2014-12-10 | 22時 | 0 | 0 | 0 | 0 | 0
[5 empty] | 2014-12-10 | 23時 | 0 | 0 | 0 | 0 | 0
[5 empty] | 2014-12-11 | 0時 | 0 | 0 | 0 | 0 | 0
[5 empty] | 2014-12-11 | 1時 | 0 | 0 | 0 | 0 | 0
[5 empty] | 2014-12-11 | 2時 | 0 | 0 | 0 | 0 | 0
[5 empty] | 2014-12-11 | 3時 | 0 | 0 | 0 | 0 | 0
[5 empty] | 2014-12-11 | 4時 | 0 | 0 | 0 | 0 | 0
[5 empty] | 2014-12-11 | 5時 | 0 | 0 | 0 | 0 | 0
[5 empty] | 2014-12-11 | 6時 | 0 | 0 | 0 | 0 | 0
[5 empty] | 2014-12-11 | 7時 | 0 | 0 | 0 | 0 | 0
[5 empty] | 2014-12-11 | 8時 | 0 | 0 | 0 | 0 | 0
[5 empty] | 2014-12-11 | 9時 | 0 | 0 | 0 | 0 | 0
[5 empty] | 2014-12-11 | 10時 | 0 | 0 | 0 | 0 | 0
[5 empty] | 2014-12-11 | 11時 | 0 | 0 | 0 | 0 | 0
[5 empty] | 2014-12-11 | 12時 | 0 | 0 | 0 | 0 | 0
[5 empty] | 2014-12-11 | 13時 | 0 | 0 | 0 | 0 | 0
[5 empty] | 2014-12-11 | 14時 | 0 | 0 | 0 | 0 | 0
[5 empty] | 2014-12-11 | 15時 | 0 | 0 | 0 | 0 | 0
[5 empty] | 2014-12-11 | 16時 | 0 | 0 | 0 | 0 | 0
[5 empty] | 2014-12-11 | 17時 | 0 | 0 | 0 | 0 | 0
[5 empty] | 2014-12-11 | 18時 | 0 | 0 | 0 | 0 | 0
[5 empty] | 2014-12-11 | 19時 | 0 | 0 | 0 | 0 | 0
[5 empty] | 2014-12-11 | 20時 | 0 | 0 | 0 | 0 | 0
[5 empty] | 2014-12-11 | 21時 | 0 | 0 | 0 | 0 | 0
[5 empty] | 2014-12-11 | 22時 | 0 | 0 | 0 | 0 | 0
[5 empty] | 2014-12-11 | 23時 | 0 | 0 | 0 | 0 | 0
[5 empty] | 2014-12-12 | 0時 | 0 | 0 | 0 | 0 | 0
[5 empty] | 2014-12-12 | 1時 | 0 | 0 | 0 | 0 | 0
[5 empty] | 2014-12-12 | 2時 | 0 | 0 | 0 | 0 | 0
[5 empty] | 2014-12-12 | 3時 | 0 | 0 | 0 | 0 | 0
[5 empty] | 2014-12-12 | 4時 | 0 | 0 | 0 | 0 | 0
[5 empty] | 2014-12-12 | 5時 | 0 | 0 | 0 | 0 | 0
[5 empty] | 2014-12-12 | 6時 | 0 | 0 | 0 | 0 | 0
[5 empty] | 2014-12-12 | 7時 | 0 | 0 | 0 | 0 | 0
[5 empty] | 2014-12-12 | 8時 | 0 | 0 | 0 | 0 | 0
[5 empty] | 2014-12-12 | 9時 | 0 | 0 | 0 | 0 | 0
[5 empty] | 2014-12-12 | 10時 | 0 | 0 | 0 | 0 | 0
[5 empty] | 2014-12-12 | 11時 | 0 | 0 | 0 | 0 | 0
[5 empty] | 2014-12-12 | 12時 | 0 | 0 | 0 | 0 | 0
[5 empty] | 2014-12-12 | 13時 | 0 | 0 | 0 | 0 | 0
[5 empty] | 2014-12-12 | 14時 | 0 | 0 | 0 | 0 | 0
[5 empty] | 2014-12-12 | 15時 | 0 | 0 | 0 | 0 | 0
[5 empty] | 2014-12-12 | 16時 | 0 | 0 | 0 | 0 | 0
[5 empty] | 2014-12-12 | 17時 | 0 | 0 | 0 | 0 | 0
[5 empty] | 2014-12-12 | 18時 | 0 | 0 | 0 | 0 | 0
[5 empty] | 2014-12-12 | 19時 | 0 | 0 | 0 | 0 | 0
[5 empty] | 2014-12-12 | 20時 | 0 | 0 | 0 | 0 | 0
[5 empty] | 2014-12-12 | 21時 | 0 | 0 | 0 | 0 | 0
[5 empty] | 2014-12-12 | 22時 | 0 | 0 | 0 | 0 | 0
[5 empty] | 2014-12-12 | 23時 | 0 | 0 | 0 | 0 | 0
[5 empty] | 2014-12-13 | 0時 | 0 | 0 | 0 | 0 | 0
[5 empty] | 2014-12-13 | 1時 | 0 | 0 | 0 | 0 | 0
[5 empty] | 2014-12-13 | 2時 | 0 | 0 | 0 | 0 | 0
[5 empty] | 2014-12-13 | 3時 | 0 | 0 | 0 | 0 | 0
[5 empty] | 2014-12-13 | 4時 | 0 | 0 | 0 | 0 | 0
[5 empty] | 2014-12-13 | 5時 | 0 | 0 | 0 | 0 | 0
[5 empty] | 2014-12-13 | 6時 | 0 | 0 | 0 | 0 | 0
[5 empty] | 2014-12-13 | 7時 | 0 | 0 | 0 | 0 | 0
[5 empty] | 2014-12-13 | 8時 | 0 | 0 | 0 | 0 | 0
[5 empty] | 2014-12-13 | 9時 | 0 | 0 | 0 | 0 | 0
[5 empty] | 2014-12-13 | 10時 | 0 | 0 | 0 | 0 | 0
[5 empty] | 2014-12-13 | 11時 | 0 | 0 | 0 | 0 | 0
[5 empty] | 2014-12-13 | 12時 | 0 | 0 | 0 | 0 | 0
[5 empty] | 2014-12-13 | 13時 | 0 | 0 | 0 | 0 | 0
[5 empty] | 2014-12-13 | 14時 | 0 | 0 | 0 | 0 | 0
[5 empty] | 2014-12-13 | 15時 | 0 | 0 | 0 | 0 | 0
[5 empty] | 2014-12-13 | 16時 | 0 | 0 | 0 | 0 | 0
[5 empty] | 2014-12-13 | 17時 | 0 | 0 | 0 | 0 | 0
[5 empty] | 2014-12-13 | 18時 | 0 | 0 | 0 | 0 | 0
[5 empty] | 2014-12-13 | 19時 | 0 | 0 | 0 | 0 | 0
[5 empty] | 2014-12-13 | 20時 | 0 | 0 | 0 | 0 | 0
[5 empty] | 2014-12-13 | 21時 | 0 | 0 | 0 | 0 | 0
[5 empty] | 2014-12-13 | 22時 | 0 | 0 | 0 | 0 | 0
[5 empty] | 2014-12-13 | 23時 | 0 | 0 | 0 | 0 | 0
[5 empty] | 2014-12-14 | 0時 | 0 | 0 | 0 | 0 | 0
[5 empty] | 2014-12-14 | 1時 | 0 | 0 | 0 | 0 | 0
[5 empty] | 2014-12-14 | 2時 | 0 | 0 | 0 | 0 | 0
[5 empty] | 2014-12-14 | 3時 | 0 | 0 | 0 | 0 | 0
[5 empty] | 2014-12-14 | 4時 | 0 | 0 | 0 | 0 | 0
[5 empty] | 2014-12-14 | 5時 | 0 | 0 | 0 | 0 | 0
[5 empty] | 2014-12-14 | 6時 | 0 | 0 | 0 | 0 | 0
[5 empty] | 2014-12-14 | 7時 | 0 | 0 | 0 | 0 | 0
[5 empty] | 2014-12-14 | 8時 | 0 | 0 | 0 | 0 | 0
[5 empty] | 2014-12-14 | 9時 | 0 | 0 | 0 | 0 | 0
[5 empty] | 2014-12-14 | 10時 | 0 | 0 | 0 | 0 | 0
[5 empty] | 2014-12-14 | 11時 | 0 | 0 | 0 | 0 | 0
[5 empty] | 2014-12-14 | 12時 | 0 | 0 | 0 | 0 | 0
[5 empty] | 2014-12-14 | 13時 | 0 | 0 | 0 | 0 | 0
[5 empty] | 2014-12-14 | 14時 | 0 | 0 | 0 | 0 | 0
[5 empty] | 2014-12-14 | 15時 | 0 | 0 | 0 | 0 | 0
[5 empty] | 2014-12-14 | 16時 | 0 | 0 | 0 | 0 | 0
[5 empty] | 2014-12-14 | 17時 | 0 | 0 | 0 | 0 | 0
[5 empty] | 2014-12-14 | 18時 | 0 | 0 | 0 | 0 | 0
[5 empty] | 2014-12-14 | 19時 | 0 | 0 | 0 | 0 | 0
[5 empty] | 2014-12-14 | 20時 | 0 | 0 | 0 | 0 | 0
[5 empty] | 2014-12-14 | 21時 | 0 | 0 | 0 | 0 | 0
[5 empty] | 2014-12-14 | 22時 | 0 | 0 | 0 | 0 | 0
[5 empty] | 2014-12-14 | 23時 | 0 | 0 | 0 | 0 | 0
[5 empty] | 2014-12-15 | 0時 | 0 | 0 | 0 | 0 | 0
[5 empty] | 2014-12-15 | 1時 | 0 | 0 | 0 | 0 | 0
[5 empty] | 2014-12-15 | 2時 | 0 | 0 | 0 | 0 | 0
[5 empty] | 2014-12-15 | 3時 | 0 | 0 | 0 | 0 | 0
[5 empty] | 2014-12-15 | 4時 | 0 | 0 | 0 | 0 | 0
[5 empty] | 2014-12-15 | 5時 | 0 | 0 | 0 | 0 | 0
[5 empty] | 2014-12-15 | 6時 | 0 | 0 | 0 | 0 | 0
[5 empty] | 2014-12-15 | 7時 | 0 | 0 | 0 | 0 | 0
[5 empty] | 2014-12-15 | 8時 | 0 | 0 | 0 | 0 | 0
[5 empty] | 2014-12-15 | 9時 | 0 | 0 | 0 | 0 | 0
[5 empty] | 2014-12-15 | 10時 | 0 | 0 | 0 | 0 | 0
[5 empty] | 2014-12-15 | 11時 | 0 | 0 | 0 | 0 | 0
[5 empty] | 2014-12-15 | 12時 | 0 | 0 | 0 | 0 | 0
[5 empty] | 2014-12-15 | 13時 | 0 | 0 | 0 | 0 | 0
[5 empty] | 2014-12-15 | 14時 | 0 | 0 | 0 | 0 | 0
[5 empty] | 2014-12-15 | 15時 | 0 | 0 | 0 | 0 | 0
[5 empty] | 2014-12-15 | 16時 | 0 | 0 | 0 | 0 | 0
[5 empty] | 2014-12-15 | 17時 | 0 | 0 | 0 | 0 | 0
[5 empty] | 2014-12-15 | 18時 | 0 | 0 | 0 | 0 | 0
[5 empty] | 2014-12-15 | 19時 | 0 | 0 | 0 | 0 | 0
[5 empty] | 2014-12-15 | 20時 | 0 | 0 | 0 | 0 | 0
[5 empty] | 2014-12-15 | 21時 | 0 | 0 | 0 | 0 | 0
[5 empty] | 2014-12-15 | 22時 | 0 | 0 | 0 | 0 | 0
[5 empty] | 2014-12-15 | 23時 | 0 | 0 | 0 | 0 | 0
[5 empty] | 2014-12-16 | 0時 | 0 | 0 | 0 | 0 | 0
[5 empty] | 2014-12-16 | 1時 | 0 | 0 | 0 | 0 | 0
[5 empty] | 2014-12-16 | 2時 | 0 | 0 | 0 | 0 | 0
[5 empty] | 2014-12-16 | 3時 | 0 | 0 | 0 | 0 | 0
[5 empty] | 2014-12-16 | 4時 | 0 | 0 | 0 | 0 | 0
[5 empty] | 2014-12-16 | 5時 | 0 | 0 | 0 | 0 | 0
[5 empty] | 2014-12-16 | 6時 | 0 | 0 | 0 | 0 | 0
[5 empty] | 2014-12-16 | 7時 | 0 | 0 | 0 | 0 | 0
[5 empty] | 2014-12-16 | 8時 | 0 | 0 | 0 | 0 | 0
[5 empty] | 2014-12-16 | 9時 | 0 | 0 | 0 | 0 | 0
[5 empty] | 2014-12-16 | 10時 | 0 | 0 | 0 | 0 | 0
[5 empty] | 2014-12-16 | 11時 | 0 | 0 | 0 | 0 | 0
[5 empty] | 2014-12-16 | 12時 | 0 | 0 | 0 | 0 | 0
[5 empty] | 2014-12-16 | 13時 | 0 | 0 | 0 | 0 | 0
[5 empty] | 2014-12-16 | 14時 | 0 | 0 | 0 | 0 | 0
[5 empty] | 2014-12-16 | 15時 | 0 | 0 | 0 | 0 | 0
[5 empty] | 2014-12-16 | 16時 | 0 | 0 | 0 | 0 | 0
[5 empty] | 2014-12-16 | 17時 | 0 | 0 | 0 | 0 | 0
[5 empty] | 2014-12-16 | 18時 | 0 | 0 | 0 | 0 | 0
[5 empty] | 2014-12-16 | 19時 | 0 | 0 | 0 | 0 | 0
[5 empty] | 2014-12-16 | 20時 | 0 | 0 | 0 | 0 | 0
[5 empty] | 2014-12-16 | 21時 | 0 | 0 | 0 | 0 | 0
[5 empty] | 2014-12-16 | 22時 | 0 | 0 | 0 | 0 | 0
[5 empty] | 2014-12-16 | 23時 | 0 | 0 | 0 | 0 | 0
[5 empty] | 2014-12-17 | 0時 | 0 | 0 | 0 | 0 | 0
[5 empty] | 2014-12-17 | 1時 | 0 | 0 | 0 | 0 | 0
[5 empty] | 2014-12-17 | 2時 | 0 | 0 | 0 | 0 | 0
[5 empty] | 2014-12-17 | 3時 | 0 | 0 | 0 | 0 | 0
[5 empty] | 2014-12-17 | 4時 | 0 | 0 | 0 | 0 | 0
[5 empty] | 2014-12-17 | 5時 | 0 | 0 | 0 | 0 | 0
[5 empty] | 2014-12-17 | 6時 | 0 | 0 | 0 | 0 | 0
[5 empty] | 2014-12-17 | 7時 | 0 | 0 | 0 | 0 | 0
[5 empty] | 2014-12-17 | 8時 | 0 | 0 | 0 | 0 | 0
[5 empty] | 2014-12-17 | 9時 | 0 | 0 | 0 | 0 | 0
[5 empty] | 2014-12-17 | 10時 | 0 | 0 | 0 | 0 | 0
[5 empty] | 2014-12-17 | 11時 | 0 | 0 | 0 | 0 | 0
[5 empty] | 2014-12-17 | 12時 | 0 | 0 | 0 | 0 | 0
[5 empty] | 2014-12-17 | 13時 | 0 | 0 | 0 | 0 | 0
[5 empty] | 2014-12-17 | 14時 | 0 | 0 | 0 | 0 | 0
[5 empty] | 2014-12-17 | 15時 | 0 | 0 | 0 | 0 | 0
[5 empty] | 2014-12-17 | 16時 | 0 | 0 | 0 | 0 | 0
[5 empty] | 2014-12-17 | 17時 | 0 | 0 | 0 | 0 | 0
[5 empty] | 2014-12-17 | 18時 | 0 | 0 | 0 | 0 | 0
[5 empty] | 2014-12-17 | 19時 | 0 | 0 | 0 | 0 | 0
[5 empty] | 2014-12-17 | 20時 | 0 | 0 | 0 | 0 | 0
[5 empty] | 2014-12-17 | 21時 | 0 | 0 | 0 | 0 | 0
[5 empty] | 2014-12-17 | 22時 | 0 | 0 | 0 | 0 | 0
[5 empty] | 2014-12-17 | 23時 | 0 | 0 | 0 | 0 | 0
[5 empty] | 2014-12-18 | 0時 | 0 | 0 | 0 | 0 | 0
[5 empty] | 2014-12-18 | 1時 | 0 | 0 | 0 | 0 | 0
[5 empty] | 2014-12-18 | 2時 | 0 | 0 | 0 | 0 | 0
[5 empty] | 2014-12-18 | 3時 | 0 | 0 | 0 | 0 | 0
[5 empty] | 2014-12-18 | 4時 | 0 | 0 | 0 | 0 | 0
[5 empty] | 2014-12-18 | 5時 | 0 | 0 | 0 | 0 | 0
[5 empty] | 2014-12-18 | 6時 | 0 | 0 | 0 | 0 | 0
[5 empty] | 2014-12-18 | 7時 | 0 | 0 | 0 | 0 | 0
[5 empty] | 2014-12-18 | 8時 | 0 | 0 | 0 | 0 | 0
[5 empty] | 2014-12-18 | 9時 | 0 | 0 | 0 | 0 | 0
[5 empty] | 2014-12-18 | 10時 | 0 | 0 | 0 | 0 | 0
[5 empty] | 2014-12-18 | 11時 | 0 | 0 | 0 | 0 | 0
[5 empty] | 2014-12-18 | 12時 | 0 | 0 | 0 | 0 | 0
[5 empty] | 2014-12-18 | 13時 | 0 | 0 | 0 | 0 | 0
[5 empty] | 2014-12-18 | 14時 | 0 | 0 | 0 | 0 | 0
[5 empty] | 2014-12-18 | 15時 | 0 | 0 | 0 | 0 | 0
[5 empty] | 2014-12-18 | 16時 | 0 | 0 | 0 | 0 | 0
[5 empty] | 2014-12-18 | 17時 | 0 | 0 | 0 | 0 | 0
[5 empty] | 2014-12-18 | 18時 | 0 | 0 | 0 | 0 | 0
[5 empty] | 2014-12-18 | 19時 | 0 | 0 | 0 | 0 | 0
[5 empty] | 2014-12-18 | 20時 | 0 | 0 | 0 | 0 | 0
[5 empty] | 2014-12-18 | 21時 | 0 | 0 | 0 | 0 | 0
[5 empty] | 2014-12-18 | 22時 | 0 | 0 | 0 | 0 | 0
[5 empty] | 2014-12-18 | 23時 | 0 | 0 | 0 | 0 | 0
[5 empty] | 2014-12-19 | 0時 | 0 | 0 | 0 | 0 | 0
[5 empty] | 2014-12-19 | 1時 | 0 | 0 | 0 | 0 | 0
[5 empty] | 2014-12-19 | 2時 | 0 | 0 | 0 | 0 | 0
[5 empty] | 2014-12-19 | 3時 | 0 | 0 | 0 | 0 | 0
[5 empty] | 2014-12-19 | 4時 | 0 | 0 | 0 | 0 | 0
[5 empty] | 2014-12-19 | 5時 | 0 | 0 | 0 | 0 | 0
[5 empty] | 2014-12-19 | 6時 | 0 | 0 | 0 | 0 | 0
[5 empty] | 2014-12-19 | 7時 | 0 | 0 | 0 | 0 | 0
[5 empty] | 2014-12-19 | 8時 | 0 | 0 | 0 | 0 | 0
[5 empty] | 2014-12-19 | 9時 | 0 | 0 | 0 | 0 | 0
[5 empty] | 2014-12-19 | 10時 | 0 | 0 | 0 | 0 | 0
[5 empty] | 2014-12-19 | 11時 | 0 | 0 | 0 | 0 | 0
[5 empty] | 2014-12-19 | 12時 | 0 | 0 | 0 | 0 | 0
[5 empty] | 2014-12-19 | 13時 | 0 | 0 | 0 | 0 | 0
[5 empty] | 2014-12-19 | 14時 | 0 | 0 | 0 | 0 | 0
[5 empty] | 2014-12-19 | 15時 | 0 | 0 | 0 | 0 | 0
[5 empty] | 2014-12-19 | 16時 | 0 | 0 | 0 | 0 | 0
[5 empty] | 2014-12-19 | 17時 | 0 | 0 | 0 | 0 | 0
[5 empty] | 2014-12-19 | 18時 | 0 | 0 | 0 | 0 | 0
[5 empty] | 2014-12-19 | 19時 | 0 | 0 | 0 | 0 | 0
[5 empty] | 2014-12-19 | 20時 | 0 | 0 | 0 | 0 | 0
[5 empty] | 2014-12-19 | 21時 | 0 | 0 | 0 | 0 | 0
[5 empty] | 2014-12-19 | 22時 | 0 | 0 | 0 | 0 | 0
[5 empty] | 2014-12-19 | 23時 | 0 | 0 | 0 | 0 | 0
[5 empty] | 2014-12-20 | 0時 | 0 | 0 | 0 | 0 | 0
[5 empty] | 2014-12-20 | 1時 | 0 | 0 | 0 | 0 | 0
[5 empty] | 2014-12-20 | 2時 | 0 | 0 | 0 | 0 | 0
[5 empty] | 2014-12-20 | 3時 | 0 | 0 | 0 | 0 | 0
[5 empty] | 2014-12-20 | 4時 | 0 | 0 | 0 | 0 | 0
[5 empty] | 2014-12-20 | 5時 | 0 | 0 | 0 | 0 | 0
[5 empty] | 2014-12-20 | 6時 | 0 | 0 | 0 | 0 | 0
[5 empty] | 2014-12-20 | 7時 | 0 | 0 | 0 | 0 | 0
[5 empty] | 2014-12-20 | 8時 | 0 | 0 | 0 | 0 | 0
[5 empty] | 2014-12-20 | 9時 | 0 | 0 | 0 | 0 | 0
[5 empty] | 2014-12-20 | 10時 | 0 | 0 | 0 | 0 | 0
[5 empty] | 2014-12-20 | 11時 | 0 | 0 | 0 | 0 | 0
[5 empty] | 2014-12-20 | 12時 | 0 | 0 | 0 | 0 | 0
[5 empty] | 2014-12-20 | 13時 | 0 | 0 | 0 | 0 | 0
[5 empty] | 2014-12-20 | 14時 | 0 | 0 | 0 | 0 | 0
[5 empty] | 2014-12-20 | 15時 | 0 | 0 | 0 | 0 | 0
[5 empty] | 2014-12-20 | 16時 | 0 | 0 | 0 | 0 | 0
[5 empty] | 2014-12-20 | 17時 | 0 | 0 | 0 | 0 | 0
[5 empty] | 2014-12-20 | 18時 | 0 | 0 | 0 | 0 | 0
[5 empty] | 2014-12-20 | 19時 | 0 | 0 | 0 | 0 | 0
[5 empty] | 2014-12-20 | 20時 | 0 | 0 | 0 | 0 | 0
[5 empty] | 2014-12-20 | 21時 | 0 | 0 | 0 | 0 | 0
[5 empty] | 2014-12-20 | 22時 | 0 | 0 | 0 | 0 | 0
[5 empty] | 2014-12-20 | 23時 | 0 | 0 | 0 | 0 | 0
[5 empty] | 2014-12-21 | 0時 | 0 | 0 | 0 | 0 | 0
[5 empty] | 2014-12-21 | 1時 | 0 | 0 | 0 | 0 | 0
[5 empty] | 2014-12-21 | 2時 | 0 | 0 | 0 | 0 | 0
[5 empty] | 2014-12-21 | 3時 | 0 | 0 | 0 | 0 | 0
[5 empty] | 2014-12-21 | 4時 | 0 | 0 | 0 | 0 | 0
[5 empty] | 2014-12-21 | 5時 | 0 | 0 | 0 | 0 | 0
[5 empty] | 2014-12-21 | 6時 | 0 | 0 | 0 | 0 | 0
[5 empty] | 2014-12-21 | 7時 | 0 | 0 | 0 | 0 | 0
[5 empty] | 2014-12-21 | 8時 | 0 | 0 | 0 | 0 | 0
[5 empty] | 2014-12-21 | 9時 | 0 | 0 | 0 | 0 | 0
[5 empty] | 2014-12-21 | 10時 | 0 | 0 | 0 | 0 | 0
[5 empty] | 2014-12-21 | 11時 | 0 | 0 | 0 | 0 | 0
[5 empty] | 2014-12-21 | 12時 | 0 | 0 | 0 | 0 | 0
[5 empty] | 2014-12-21 | 13時 | 0 | 0 | 0 | 0 | 0
[5 empty] | 2014-12-21 | 14時 | 0 | 0 | 0 | 0 | 0
[5 empty] | 2014-12-21 | 15時 | 0 | 0 | 0 | 0 | 0
[5 empty] | 2014-12-21 | 16時 | 0 | 0 | 0 | 0 | 0
[5 empty] | 2014-12-21 | 17時 | 0 | 0 | 0 | 0 | 0
[5 empty] | 2014-12-21 | 18時 | 0 | 0 | 0 | 0 | 0
[5 empty] | 2014-12-21 | 19時 | 0 | 0 | 0 | 0 | 0
[5 empty] | 2014-12-21 | 20時 | 0 | 0 | 0 | 0 | 0
[5 empty] | 2014-12-21 | 21時 | 0 | 0 | 0 | 0 | 0
[5 empty] | 2014-12-21 | 22時 | 0 | 0 | 0 | 0 | 0
[5 empty] | 2014-12-21 | 23時 | 0 | 0 | 0 | 0 | 0
[5 empty] | 2014-12-22 | 0時 | 0 | 0 | 0 | 0 | 0
[5 empty] | 2014-12-22 | 1時 | 0 | 0 | 0 | 0 | 0
[5 empty] | 2014-12-22 | 2時 | 0 | 0 | 0 | 0 | 0
[5 empty] | 2014-12-22 | 3時 | 0 | 0 | 0 | 0 | 0
[5 empty] | 2014-12-22 | 4時 | 0 | 0 | 0 | 0 | 0
[5 empty] | 2014-12-22 | 5時 | 0 | 0 | 0 | 0 | 0
[5 empty] | 2014-12-22 | 6時 | 0 | 0 | 0 | 0 | 0
[5 empty] | 2014-12-22 | 7時 | 0 | 0 | 0 | 0 | 0
[5 empty] | 2014-12-22 | 8時 | 0 | 0 | 0 | 0 | 0
[5 empty] | 2014-12-22 | 9時 | 0 | 0 | 0 | 0 | 0
[5 empty] | 2014-12-22 | 10時 | 0 | 0 | 0 | 0 | 0
[5 empty] | 2014-12-22 | 11時 | 0 | 0 | 0 | 0 | 0
[5 empty] | 2014-12-22 | 12時 | 0 | 0 | 0 | 0 | 0
[5 empty] | 2014-12-22 | 13時 | 0 | 0 | 0 | 0 | 0
[5 empty] | 2014-12-22 | 14時 | 0 | 0 | 0 | 0 | 0
[5 empty] | 2014-12-22 | 15時 | 0 | 0 | 0 | 0 | 0
[5 empty] | 2014-12-22 | 16時 | 0 | 0 | 0 | 0 | 0
[5 empty] | 2014-12-22 | 17時 | 0 | 0 | 0 | 0 | 0
[5 empty] | 2014-12-22 | 18時 | 0 | 0 | 0 | 0 | 0
[5 empty] | 2014-12-22 | 19時 | 0 | 0 | 0 | 0 | 0
[5 empty] | 2014-12-22 | 20時 | 0 | 0 | 0 | 0 | 0
[5 empty] | 2014-12-22 | 21時 | 0 | 0 | 0 | 0 | 0
[5 empty] | 2014-12-22 | 22時 | 0 | 0 | 0 | 0 | 0
[5 empty] | 2014-12-22 | 23時 | 0 | 0 | 0 | 0 | 0
[5 empty] | 2014-12-23 | 0時 | 0 | 0 | 0 | 0 | 0
[5 empty] | 2014-12-23 | 1時 | 0 | 0 | 0 | 0 | 0
[5 empty] | 2014-12-23 | 2時 | 0 | 0 | 0 | 0 | 0
[5 empty] | 2014-12-23 | 3時 | 0 | 0 | 0 | 0 | 0
[5 empty] | 2014-12-23 | 4時 | 0 | 0 | 0 | 0 | 0
[5 empty] | 2014-12-23 | 5時 | 0 | 0 | 0 | 0 | 0
[5 empty] | 2014-12-23 | 6時 | 0 | 0 | 0 | 0 | 0
[5 empty] | 2014-12-23 | 7時 | 0 | 0 | 0 | 0 | 0
[5 empty] | 2014-12-23 | 8時 | 0 | 0 | 0 | 0 | 0
[5 empty] | 2014-12-23 | 9時 | 0 | 0 | 0 | 0 | 0
[5 empty] | 2014-12-23 | 10時 | 0 | 0 | 0 | 0 | 0
[5 empty] | 2014-12-23 | 11時 | 0 | 0 | 0 | 0 | 0
[5 empty] | 2014-12-23 | 12時 | 0 | 0 | 0 | 0 | 0
[5 empty] | 2014-12-23 | 13時 | 0 | 0 | 0 | 0 | 0
[5 empty] | 2014-12-23 | 14時 | 0 | 0 | 0 | 0 | 0
[5 empty] | 2014-12-23 | 15時 | 0 | 0 | 0 | 0 | 0
[5 empty] | 2014-12-23 | 16時 | 0 | 0 | 0 | 0 | 0
[5 empty] | 2014-12-23 | 17時 | 0 | 0 | 0 | 0 | 0
[5 empty] | 2014-12-23 | 18時 | 0 | 0 | 0 | 0 | 0
[5 empty] | 2014-12-23 | 19時 | 0 | 0 | 0 | 0 | 0
[5 empty] | 2014-12-23 | 20時 | 0 | 0 | 0 | 0 | 0
[5 empty] | 2014-12-23 | 21時 | 0 | 0 | 0 | 0 | 0
[5 empty] | 2014-12-23 | 22時 | 0 | 0 | 0 | 0 | 0
[5 empty] | 2014-12-23 | 23時 | 0 | 0 | 0 | 0 | 0
[5 empty] | 2014-12-24 | 0時 | 0 | 0 | 0 | 0 | 0
[5 empty] | 2014-12-24 | 1時 | 0 | 0 | 0 | 0 | 0
[5 empty] | 2014-12-24 | 2時 | 0 | 0 | 0 | 0 | 0
[5 empty] | 2014-12-24 | 3時 | 0 | 0 | 0 | 0 | 0
[5 empty] | 2014-12-24 | 4時 | 0 | 0 | 0 | 0 | 0
[5 empty] | 2014-12-24 | 5時 | 0 | 0 | 0 | 0 | 0
[5 empty] | 2014-12-24 | 6時 | 0 | 0 | 0 | 0 | 0
[5 empty] | 2014-12-24 | 7時 | 0 | 0 | 0 | 0 | 0
[5 empty] | 2014-12-24 | 8時 | 0 | 0 | 0 | 0 | 0
[5 empty] | 2014-12-24 | 9時 | 0 | 0 | 0 | 0 | 0
[5 empty] | 2014-12-24 | 10時 | 0 | 0 | 0 | 0 | 0
[5 empty] | 2014-12-24 | 11時 | 0 | 0 | 0 | 0 | 0
[5 empty] | 2014-12-24 | 12時 | 0 | 0 | 0 | 0 | 0
[5 empty] | 2014-12-24 | 13時 | 0 | 0 | 0 | 0 | 0
[5 empty] | 2014-12-24 | 14時 | 0 | 0 | 0 | 0 | 0
[5 empty] | 2014-12-24 | 15時 | 0 | 0 | 0 | 0 | 0
[5 empty] | 2014-12-24 | 16時 | 0 | 0 | 0 | 0 | 0
[5 empty] | 2014-12-24 | 17時 | 0 | 0 | 0 | 0 | 0
[5 empty] | 2014-12-24 | 18時 | 0 | 0 | 0 | 0 | 0
[5 empty] | 2014-12-24 | 19時 | 0 | 0 | 0 | 0 | 0
[5 empty] | 2014-12-24 | 20時 | 0 | 0 | 0 | 0 | 0
[5 empty] | 2014-12-24 | 21時 | 0 | 0 | 0 | 0 | 0
[5 empty] | 2014-12-24 | 22時 | 0 | 0 | 0 | 0 | 0
[5 empty] | 2014-12-24 | 23時 | 0 | 0 | 0 | 0 | 0
[5 empty] | 2014-12-25 | 0時 | 0 | 0 | 0 | 0 | 0
[5 empty] | 2014-12-25 | 1時 | 0 | 0 | 0 | 0 | 0
[5 empty] | 2014-12-25 | 2時 | 0 | 0 | 0 | 0 | 0
[5 empty] | 2014-12-25 | 3時 | 0 | 0 | 0 | 0 | 0
[5 empty] | 2014-12-25 | 4時 | 0 | 0 | 0 | 0 | 0
[5 empty] | 2014-12-25 | 5時 | 0 | 0 | 0 | 0 | 0
[5 empty] | 2014-12-25 | 6時 | 0 | 0 | 0 | 0 | 0
[5 empty] | 2014-12-25 | 7時 | 0 | 0 | 0 | 0 | 0
[5 empty] | 2014-12-25 | 8時 | 0 | 0 | 0 | 0 | 0
[5 empty] | 2014-12-25 | 9時 | 0 | 0 | 0 | 0 | 0
[5 empty] | 2014-12-25 | 10時 | 0 | 0 | 0 | 0 | 0
[5 empty] | 2014-12-25 | 11時 | 0 | 0 | 0 | 0 | 0
[5 empty] | 2014-12-25 | 12時 | 0 | 0 | 0 | 0 | 0
[5 empty] | 2014-12-25 | 13時 | 0 | 0 | 0 | 0 | 0
[5 empty] | 2014-12-25 | 14時 | 0 | 0 | 0 | 0 | 0
[5 empty] | 2014-12-25 | 15時 | 0 | 0 | 0 | 0 | 0
[5 empty] | 2014-12-25 | 16時 | 0 | 0 | 0 | 0 | 0
[5 empty] | 2014-12-25 | 17時 | 0 | 0 | 0 | 0 | 0
[5 empty] | 2014-12-25 | 18時 | 0 | 0 | 0 | 0 | 0
[5 empty] | 2014-12-25 | 19時 | 0 | 0 | 0 | 0 | 0
[5 empty] | 2014-12-25 | 20時 | 0 | 0 | 0 | 0 | 0
[5 empty] | 2014-12-25 | 21時 | 0 | 0 | 0 | 0 | 0
[5 empty] | 2014-12-25 | 22時 | 0 | 0 | 0 | 0 | 0
[5 empty] | 2014-12-25 | 23時 | 0 | 0 | 0 | 0 | 0
[5 empty] | 2014-12-26 | 0時 | 0 | 0 | 0 | 0 | 0
[5 empty] | 2014-12-26 | 1時 | 0 | 0 | 0 | 0 | 0
[5 empty] | 2014-12-26 | 2時 | 0 | 0 | 0 | 0 | 0
[5 empty] | 2014-12-26 | 3時 | 0 | 0 | 0 | 0 | 0
[5 empty] | 2014-12-26 | 4時 | 0 | 0 | 0 | 0 | 0
[5 empty] | 2014-12-26 | 5時 | 0 | 0 | 0 | 0 | 0
[5 empty] | 2014-12-26 | 6時 | 0 | 0 | 0 | 0 | 0
[5 empty] | 2014-12-26 | 7時 | 0 | 0 | 0 | 0 | 0
[5 empty] | 2014-12-26 | 8時 | 0 | 0 | 0 | 0 | 0
[5 empty] | 2014-12-26 | 9時 | 0 | 0 | 0 | 0 | 0
[5 empty] | 2014-12-26 | 10時 | 0 | 0 | 0 | 0 | 0
[5 empty] | 2014-12-26 | 11時 | 0 | 0 | 0 | 0 | 0
[5 empty] | 2014-12-26 | 12時 | 0 | 0 | 0 | 0 | 0
[5 empty] | 2014-12-26 | 13時 | 0 | 0 | 0 | 0 | 0
[5 empty] | 2014-12-26 | 14時 | 0 | 0 | 0 | 0 | 0
[5 empty] | 2014-12-26 | 15時 | 0 | 0 | 0 | 0 | 0
[5 empty] | 2014-12-26 | 16時 | 0 | 0 | 0 | 0 | 0
[5 empty] | 2014-12-26 | 17時 | 0 | 0 | 0 | 0 | 0
[5 empty] | 2014-12-26 | 18時 | 0 | 0 | 0 | 0 | 0
[5 empty] | 2014-12-26 | 19時 | 0 | 0 | 0 | 0 | 0
[5 empty] | 2014-12-26 | 20時 | 0 | 0 | 0 | 0 | 0
[5 empty] | 2014-12-26 | 21時 | 0 | 0 | 0 | 0 | 0
[5 empty] | 2014-12-26 | 22時 | 0 | 0 | 0 | 0 | 0
[5 empty] | 2014-12-26 | 23時 | 0 | 0 | 0 | 0 | 0
[5 empty] | 2014-12-27 | 0時 | 0 | 0 | 0 | 0 | 0
[5 empty] | 2014-12-27 | 1時 | 0 | 0 | 0 | 0 | 0
[5 empty] | 2014-12-27 | 2時 | 0 | 0 | 0 | 0 | 0
[5 empty] | 2014-12-27 | 3時 | 0 | 0 | 0 | 0 | 0
[5 empty] | 2014-12-27 | 4時 | 0 | 0 | 0 | 0 | 0
[5 empty] | 2014-12-27 | 5時 | 0 | 0 | 0 | 0 | 0
[5 empty] | 2014-12-27 | 6時 | 0 | 0 | 0 | 0 | 0
[5 empty] | 2014-12-27 | 7時 | 0 | 0 | 0 | 0 | 0
[5 empty] | 2014-12-27 | 8時 | 0 | 0 | 0 | 0 | 0
[5 empty] | 2014-12-27 | 9時 | 0 | 0 | 0 | 0 | 0
[5 empty] | 2014-12-27 | 10時 | 0 | 0 | 0 | 0 | 0
[5 empty] | 2014-12-27 | 11時 | 0 | 0 | 0 | 0 | 0
[5 empty] | 2014-12-27 | 12時 | 0 | 0 | 0 | 0 | 0
[5 empty] | 2014-12-27 | 13時 | 0 | 0 | 0 | 0 | 0
[5 empty] | 2014-12-27 | 14時 | 0 | 0 | 0 | 0 | 0
[5 empty] | 2014-12-27 | 15時 | 0 | 0 | 0 | 0 | 0
[5 empty] | 2014-12-27 | 16時 | 0 | 0 | 0 | 0 | 0
[5 empty] | 2014-12-27 | 17時 | 0 | 0 | 0 | 0 | 0
[5 empty] | 2014-12-27 | 18時 | 0 | 0 | 0 | 0 | 0
[5 empty] | 2014-12-27 | 19時 | 0 | 0 | 0 | 0 | 0
[5 empty] | 2014-12-27 | 20時 | 0 | 0 | 0 | 0 | 0
[5 empty] | 2014-12-27 | 21時 | 0 | 0 | 0 | 0 | 0
[5 empty] | 2014-12-27 | 22時 | 0 | 0 | 0 | 0 | 0
[5 empty] | 2014-12-27 | 23時 | 0 | 0 | 0 | 0 | 0
[5 empty] | 2014-12-28 | 0時 | 0 | 0 | 0 | 0 | 0
[5 empty] | 2014-12-28 | 1時 | 0 | 0 | 0 | 0 | 0
[5 empty] | 2014-12-28 | 2時 | 0 | 0 | 0 | 0 | 0
[5 empty] | 2014-12-28 | 3時 | 0 | 0 | 0 | 0 | 0
[5 empty] | 2014-12-28 | 4時 | 0 | 0 | 0 | 0 | 0
[5 empty] | 2014-12-28 | 5時 | 0 | 0 | 0 | 0 | 0
[5 empty] | 2014-12-28 | 6時 | 0 | 0 | 0 | 0 | 0
[5 empty] | 2014-12-28 | 7時 | 0 | 0 | 0 | 0 | 0
[5 empty] | 2014-12-28 | 8時 | 0 | 0 | 0 | 0 | 0
[5 empty] | 2014-12-28 | 9時 | 0 | 0 | 0 | 0 | 0
[5 empty] | 2014-12-28 | 10時 | 0 | 0 | 0 | 0 | 0
[5 empty] | 2014-12-28 | 11時 | 0 | 0 | 0 | 0 | 0
[5 empty] | 2014-12-28 | 12時 | 0 | 0 | 0 | 0 | 0
[5 empty] | 2014-12-28 | 13時 | 0 | 0 | 0 | 0 | 0
[5 empty] | 2014-12-28 | 14時 | 0 | 0 | 0 | 0 | 0
[5 empty] | 2014-12-28 | 15時 | 0 | 0 | 0 | 0 | 0
[5 empty] | 2014-12-28 | 16時 | 0 | 0 | 0 | 0 | 0
[5 empty] | 2014-12-28 | 17時 | 0 | 0 | 0 | 0 | 0
[5 empty] | 2014-12-28 | 18時 | 0 | 0 | 0 | 0 | 0
[5 empty] | 2014-12-28 | 19時 | 0 | 0 | 0 | 0 | 0
[5 empty] | 2014-12-28 | 20時 | 0 | 0 | 0 | 0 | 0
[5 empty] | 2014-12-28 | 21時 | 0 | 0 | 0 | 0 | 0
[5 empty] | 2014-12-28 | 22時 | 0 | 0 | 0 | 0 | 0
[5 empty] | 2014-12-28 | 23時 | 0 | 0 | 0 | 0 | 0
[5 empty] | 2014-12-29 | 0時 | 0 | 0 | 0 | 0 | 0
[5 empty] | 2014-12-29 | 1時 | 0 | 0 | 0 | 0 | 0
[5 empty] | 2014-12-29 | 2時 | 0 | 0 | 0 | 0 | 0
[5 empty] | 2014-12-29 | 3時 | 0 | 0 | 0 | 0 | 0
[5 empty] | 2014-12-29 | 4時 | 0 | 0 | 0 | 0 | 0
[5 empty] | 2014-12-29 | 5時 | 0 | 0 | 0 | 0 | 0
[5 empty] | 2014-12-29 | 6時 | 0 | 0 | 0 | 0 | 0
[5 empty] | 2014-12-29 | 7時 | 0 | 0 | 0 | 0 | 0
[5 empty] | 2014-12-29 | 8時 | 0 | 0 | 0 | 0 | 0
[5 empty] | 2014-12-29 | 9時 | 0 | 0 | 0 | 0 | 0
[5 empty] | 2014-12-29 | 10時 | 0 | 0 | 0 | 0 | 0
[5 empty] | 2014-12-29 | 11時 | 0 | 0 | 0 | 0 | 0
[5 empty] | 2014-12-29 | 12時 | 0 | 0 | 0 | 0 | 0
[5 empty] | 2014-12-29 | 13時 | 0 | 0 | 0 | 0 | 0
[5 empty] | 2014-12-29 | 14時 | 0 | 0 | 0 | 0 | 0
[5 empty] | 2014-12-29 | 15時 | 0 | 0 | 0 | 0 | 0
[5 empty] | 2014-12-29 | 16時 | 0 | 0 | 0 | 0 | 0
[5 empty] | 2014-12-29 | 17時 | 0 | 0 | 0 | 0 | 0
[5 empty] | 2014-12-29 | 18時 | 0 | 0 | 0 | 0 | 0
[5 empty] | 2014-12-29 | 19時 | 0 | 0 | 0 | 0 | 0
[5 empty] | 2014-12-29 | 20時 | 0 | 0 | 0 | 0 | 0
[5 empty] | 2014-12-29 | 21時 | 0 | 0 | 0 | 0 | 0
[5 empty] | 2014-12-29 | 22時 | 0 | 0 | 0 | 0 | 0
[5 empty] | 2014-12-29 | 23時 | 0 | 0 | 0 | 0 | 0
[5 empty] | 2014-12-30 | 0時 | 0 | 0 | 0 | 0 | 0
[5 empty] | 2014-12-30 | 1時 | 0 | 0 | 0 | 0 | 0
[5 empty] | 2014-12-30 | 2時 | 0 | 0 | 0 | 0 | 0
[5 empty] | 2014-12-30 | 3時 | 0 | 0 | 0 | 0 | 0
[5 empty] | 2014-12-30 | 4時 | 0 | 0 | 0 | 0 | 0
[5 empty] | 2014-12-30 | 5時 | 0 | 0 | 0 | 0 | 0
[5 empty] | 2014-12-30 | 6時 | 0 | 0 | 0 | 0 | 0
[5 empty] | 2014-12-30 | 7時 | 0 | 0 | 0 | 0 | 0
[5 empty] | 2014-12-30 | 8時 | 0 | 0 | 0 | 0 | 0
[5 empty] | 2014-12-30 | 9時 | 0 | 0 | 0 | 0 | 0
[5 empty] | 2014-12-30 | 10時 | 0 | 0 | 0 | 0 | 0
[5 empty] | 2014-12-30 | 11時 | 0 | 0 | 0 | 0 | 0
[5 empty] | 2014-12-30 | 12時 | 0 | 0 | 0 | 0 | 0
[5 empty] | 2014-12-30 | 13時 | 0 | 0 | 0 | 0 | 0
[5 empty] | 2014-12-30 | 14時 | 0 | 0 | 0 | 0 | 0
[5 empty] | 2014-12-30 | 15時 | 0 | 0 | 0 | 0 | 0
[5 empty] | 2014-12-30 | 16時 | 0 | 0 | 0 | 0 | 0
[5 empty] | 2014-12-30 | 17時 | 0 | 0 | 0 | 0 | 0
[5 empty] | 2014-12-30 | 18時 | 0 | 0 | 0 | 0 | 0
[5 empty] | 2014-12-30 | 19時 | 0 | 0 | 0 | 0 | 0
[5 empty] | 2014-12-30 | 20時 | 0 | 0 | 0 | 0 | 0
[5 empty] | 2014-12-30 | 21時 | 0 | 0 | 0 | 0 | 0
[5 empty] | 2014-12-30 | 22時 | 0 | 0 | 0 | 0 | 0
[5 empty] | 2014-12-30 | 23時 | 0 | 0 | 0 | 0 | 0
[5 empty] | 2014-12-31 | 0時 | 0 | 0 | 0 | 0 | 0
[5 empty] | 2014-12-31 | 1時 | 0 | 0 | 0 | 0 | 0
[5 empty] | 2014-12-31 | 2時 | 0 | 0 | 0 | 0 | 0
[5 empty] | 2014-12-31 | 3時 | 0 | 0 | 0 | 0 | 0
[5 empty] | 2014-12-31 | 4時 | 0 | 0 | 0 | 0 | 0
[5 empty] | 2014-12-31 | 5時 | 0 | 0 | 0 | 0 | 0
[5 empty] | 2014-12-31 | 6時 | 0 | 0 | 0 | 0 | 0
[5 empty] | 2014-12-31 | 7時 | 0 | 0 | 0 | 0 | 0
[5 empty] | 2014-12-31 | 8時 | 0 | 0 | 0 | 0 | 0
[5 empty] | 2014-12-31 | 9時 | 0 | 0 | 0 | 0 | 0
[5 empty] | 2014-12-31 | 10時 | 0 | 0 | 0 | 0 | 0
[5 empty] | 2014-12-31 | 11時 | 0 | 0 | 0 | 0 | 0
[5 empty] | 2014-12-31 | 12時 | 0 | 0 | 0 | 0 | 0
[5 empty] | 2014-12-31 | 13時 | 0 | 0 | 0 | 0 | 0
[5 empty] | 2014-12-31 | 14時 | 0 | 0 | 0 | 0 | 0
[5 empty] | 2014-12-31 | 15時 | 0 | 0 | 0 | 0 | 0
[5 empty] | 2014-12-31 | 16時 | 0 | 0 | 0 | 0 | 0
[5 empty] | 2014-12-31 | 17時 | 0 | 0 | 0 | 0 | 0
[5 empty] | 2014-12-31 | 18時 | 0 | 0 | 0 | 0 | 0
[5 empty] | 2014-12-31 | 19時 | 0 | 0 | 0 | 0 | 0
[5 empty] | 2014-12-31 | 20時 | 0 | 0 | 0 | 0 | 0
[5 empty] | 2014-12-31 | 21時 | 0 | 0 | 0 | 0 | 0
[5 empty] | 2014-12-31 | 22時 | 0 | 0 | 0 | 0 | 0
[5 empty] | 2014-12-31 | 23時 | 0 | 0 | 0 | 0 | 0

## 貼り付けシート
見出し１ |  | 暖房負荷
見出し２ |  | 暖冷房区画i
式番号 |  | 第三章第一節（１）
記号 |  | L_(H,d,t,i)
単位 |  | MJ/h
2014-01-01 | 0時 | 0
2014-01-01 | 1時 | 0
2014-01-01 | 2時 | 0
2014-01-01 | 3時 | 0
2014-01-01 | 4時 | 0.0084894
2014-01-01 | 5時 | 0.01164
2014-01-01 | 6時 | 0.012896
2014-01-01 | 7時 | 0.011626
2014-01-01 | 8時 | 0.0013515
2014-01-01 | 9時 | 0
2014-01-01 | 10時 | 0
2014-01-01 | 11時 | 0
2014-01-01 | 12時 | 0
2014-01-01 | 13時 | 0
2014-01-01 | 14時 | 0
2014-01-01 | 15時 | 0
2014-01-01 | 16時 | 0
2014-01-01 | 17時 | 0
2014-01-01 | 18時 | 0
2014-01-01 | 19時 | 0.0014552
2014-01-01 | 20時 | 0
2014-01-01 | 21時 | 0
2014-01-01 | 22時 | 0
2014-01-01 | 23時 | 0.0036597
2014-01-02 | 0時 | 0.012133
2014-01-02 | 1時 | 0.015919
2014-01-02 | 2時 | 0.052858
2014-01-02 | 3時 | 0.15368
2014-01-02 | 4時 | 0.2642
2014-01-02 | 5時 | 0.37645
2014-01-02 | 6時 | 0.35929
2014-01-02 | 7時 | 0.46395
2014-01-02 | 8時 | 0.034492
2014-01-02 | 9時 | 0.00091185
2014-01-02 | 10時 | 0
2014-01-02 | 11時 | 0
2014-01-02 | 12時 | 0
2014-01-02 | 13時 | 0
2014-01-02 | 14時 | 0
2014-01-02 | 15時 | 0
2014-01-02 | 16時 | 0
2014-01-02 | 17時 | 0
2014-01-02 | 18時 | 0.0074588
2014-01-02 | 19時 | 0.017206
2014-01-02 | 20時 | 0
2014-01-02 | 21時 | 0.015723
2014-01-02 | 22時 | 0
2014-01-02 | 23時 | 0.00014467
2014-01-03 | 0時 | 0.017693
2014-01-03 | 1時 | 0.019568
2014-01-03 | 2時 | 0.043155
2014-01-03 | 3時 | 0.16026
2014-01-03 | 4時 | 0.2821
2014-01-03 | 5時 | 0.33303
2014-01-03 | 6時 | 0.25961
2014-01-03 | 7時 | 0.37825
2014-01-03 | 8時 | 0.29456
2014-01-03 | 9時 | 0.01122
2014-01-03 | 10時 | 0.013902
2014-01-03 | 11時 | 0.021242
2014-01-03 | 12時 | 0.033092
2014-01-03 | 13時 | 0.030715
2014-01-03 | 14時 | 0.058375
2014-01-03 | 15時 | 0.1038
2014-01-03 | 16時 | 0.21359
2014-01-03 | 17時 | 0.39168
2014-01-03 | 18時 | 0.50128
2014-01-03 | 19時 | 0.54119
2014-01-03 | 20時 | 0.029551
2014-01-03 | 21時 | 0.44967
2014-01-03 | 22時 | 0
2014-01-03 | 23時 | 0.028783
2014-01-04 | 0時 | 0.36082
2014-01-04 | 1時 | 0.40347
2014-01-04 | 2時 | 0.42272
2014-01-04 | 3時 | 0.42225
2014-01-04 | 4時 | 0.43763
2014-01-04 | 5時 | 0.44762
2014-01-04 | 6時 | 0.4063
2014-01-04 | 7時 | 0.54955
2014-01-04 | 8時 | 0.47209
2014-01-04 | 9時 | 0.19701
2014-01-04 | 10時 | 0.23755
2014-01-04 | 11時 | 0.1902
2014-01-04 | 12時 | 0.14794
2014-01-04 | 13時 | 0.14517
2014-01-04 | 14時 | 0.21915
2014-01-04 | 15時 | 0.27108
2014-01-04 | 16時 | 0.33141
2014-01-04 | 17時 | 0.42248
2014-01-04 | 18時 | 0.46435
2014-01-04 | 19時 | 0.48301
2014-01-04 | 20時 | 0
2014-01-04 | 21時 | 0.29743
2014-01-04 | 22時 | 0
2014-01-04 | 23時 | 0
2014-01-05 | 0時 | 0.14859
2014-01-05 | 1時 | 0.28743
2014-01-05 | 2時 | 0.31172
2014-01-05 | 3時 | 0.34225
2014-01-05 | 4時 | 0.3597
2014-01-05 | 5時 | 0.38165
2014-01-05 | 6時 | 0.34415
2014-01-05 | 7時 | 0.4244
2014-01-05 | 8時 | 0.088271
2014-01-05 | 9時 | 0.00426
2014-01-05 | 10時 | 0.0010292
2014-01-05 | 11時 | 0.0043241
2014-01-05 | 12時 | 0
2014-01-05 | 13時 | 0
2014-01-05 | 14時 | 0
2014-01-05 | 15時 | 0
2014-01-05 | 16時 | 0
2014-01-05 | 17時 | 0.012319
2014-01-05 | 18時 | 0.020491
2014-01-05 | 19時 | 0.026644
2014-01-05 | 20時 | 0.0078876
2014-01-05 | 21時 | 0.029402
2014-01-05 | 22時 | 0.008012
2014-01-05 | 23時 | 0.015115
2014-01-06 | 0時 | 0.21574
2014-01-06 | 1時 | 0.56479
2014-01-06 | 2時 | 0.66621
2014-01-06 | 3時 | 0.73934
2014-01-06 | 4時 | 0.82116
2014-01-06 | 5時 | 0.88393
2014-01-06 | 6時 | 0.77394
2014-01-06 | 7時 | 0.53056
2014-01-06 | 8時 | 0.029068
2014-01-06 | 9時 | 0.0082283
2014-01-06 | 10時 | 0.00043166
2014-01-06 | 11時 | 0
2014-01-06 | 12時 | 0
2014-01-06 | 13時 | 0
2014-01-06 | 14時 | 0.0011527
2014-01-06 | 15時 | 0.0047935
2014-01-06 | 16時 | 0.011055
2014-01-06 | 17時 | 0.019317
2014-01-06 | 18時 | 0.026172
2014-01-06 | 19時 | 0.03398
2014-01-06 | 20時 | 0.014785
2014-01-06 | 21時 | 0.032724
2014-01-06 | 22時 | 0.0097038
2014-01-06 | 23時 | 0.055324
2014-01-07 | 0時 | 0.46004
2014-01-07 | 1時 | 0.65713
2014-01-07 | 2時 | 0.73943
2014-01-07 | 3時 | 0.8024
2014-01-07 | 4時 | 0.86628
2014-01-07 | 5時 | 0.89507
2014-01-07 | 6時 | 0.82553
2014-01-07 | 7時 | 0.32336
2014-01-07 | 8時 | 0.019229
2014-01-07 | 9時 | 0
2014-01-07 | 10時 | 0
2014-01-07 | 11時 | 0
2014-01-07 | 12時 | 0
2014-01-07 | 13時 | 0
2014-01-07 | 14時 | 0
2014-01-07 | 15時 | 0
2014-01-07 | 16時 | 0
2014-01-07 | 17時 | 0
2014-01-07 | 18時 | 0
2014-01-07 | 19時 | 0.00035202
2014-01-07 | 20時 | 0
2014-01-07 | 21時 | 0.011999
2014-01-07 | 22時 | 0.0033133
2014-01-07 | 23時 | 0.024424
2014-01-08 | 0時 | 0.027221
2014-01-08 | 1時 | 0.053246
2014-01-08 | 2時 | 0.27914
2014-01-08 | 3時 | 0.50837
2014-01-08 | 4時 | 0.56676
2014-01-08 | 5時 | 0.61903
2014-01-08 | 6時 | 0.52207
2014-01-08 | 7時 | 0.27686
2014-01-08 | 8時 | 0.010947
2014-01-08 | 9時 | 0
2014-01-08 | 10時 | 0
2014-01-08 | 11時 | 0
2014-01-08 | 12時 | 0
2014-01-08 | 13時 | 0
2014-01-08 | 14時 | 0
2014-01-08 | 15時 | 0
2014-01-08 | 16時 | 0
2014-01-08 | 17時 | 0
2014-01-08 | 18時 | 0
2014-01-08 | 19時 | 0
2014-01-08 | 20時 | 0
2014-01-08 | 21時 | 0
2014-01-08 | 22時 | 0
2014-01-08 | 23時 | 0
2014-01-09 | 0時 | 0.003728
2014-01-09 | 1時 | 0.019914
2014-01-09 | 2時 | 0.027045
2014-01-09 | 3時 | 0.031642
2014-01-09 | 4時 | 0.26313
2014-01-09 | 5時 | 0.49077
2014-01-09 | 6時 | 0.48799
2014-01-09 | 7時 | 0.16935
2014-01-09 | 8時 | 0.01697
2014-01-09 | 9時 | 0
2014-01-09 | 10時 | 0
2014-01-09 | 11時 | 0
2014-01-09 | 12時 | 0
2014-01-09 | 13時 | 0
2014-01-09 | 14時 | 0
2014-01-09 | 15時 | 0
2014-01-09 | 16時 | 0
2014-01-09 | 17時 | 0
2014-01-09 | 18時 | 0
2014-01-09 | 19時 | 0
2014-01-09 | 20時 | 0
2014-01-09 | 21時 | 0
2014-01-09 | 22時 | 0
2014-01-09 | 23時 | 0
2014-01-10 | 0時 | 0
2014-01-10 | 1時 | 0.0011376
2014-01-10 | 2時 | 0.017924
2014-01-10 | 3時 | 0.022528
2014-01-10 | 4時 | 0.026451
2014-01-10 | 5時 | 0.0676
2014-01-10 | 6時 | 0.21651
2014-01-10 | 7時 | 0.28793
2014-01-10 | 8時 | 0.20482
2014-01-10 | 9時 | 0.011277
2014-01-10 | 10時 | 0
2014-01-10 | 11時 | 0
2014-01-10 | 12時 | 0
2014-01-10 | 13時 | 0
2014-01-10 | 14時 | 0
2014-01-10 | 15時 | 0
2014-01-10 | 16時 | 0
2014-01-10 | 17時 | 0
2014-01-10 | 18時 | 0
2014-01-10 | 19時 | 0
2014-01-10 | 20時 | 0
2014-01-10 | 21時 | 0
2014-01-10 | 22時 | 0
2014-01-10 | 23時 | 0
2014-01-11 | 0時 | 0
2014-01-11 | 1時 | 0
2014-01-11 | 2時 | 0
2014-01-11 | 3時 | 0.0071087
2014-01-11 | 4時 | 0.011315
2014-01-11 | 5時 | 0.014092
2014-01-11 | 6時 | 0.051608
2014-01-11 | 7時 | 0.27459
2014-01-11 | 8時 | 0.36819
2014-01-11 | 9時 | 0.10426
2014-01-11 | 10時 | 0.14598
2014-01-11 | 11時 | 0.12815
2014-01-11 | 12時 | 0.15159
2014-01-11 | 13時 | 0.18882
2014-01-11 | 14時 | 0.26416
2014-01-11 | 15時 | 0.39425
2014-01-11 | 16時 | 0.58991
2014-01-11 | 17時 | 0.72655
2014-01-11 | 18時 | 0.79574
2014-01-11 | 19時 | 0.85541
2014-01-11 | 20時 | 0.35423
2014-01-11 | 21時 | 0.81108
2014-01-11 | 22時 | 0.29282
2014-01-11 | 23時 | 0.53335
2014-01-12 | 0時 | 0.8457
2014-01-12 | 1時 | 0.96076
2014-01-12 | 2時 | 0.99653
2014-01-12 | 3時 | 1.0588
2014-01-12 | 4時 | 1.1526
2014-01-12 | 5時 | 1.1623
2014-01-12 | 6時 | 1.0215
2014-01-12 | 7時 | 0.65666
2014-01-12 | 8時 | 0.035509
2014-01-12 | 9時 | 0.017058
2014-01-12 | 10時 | 0.015877
2014-01-12 | 11時 | 0.014888
2014-01-12 | 12時 | 0.019339
2014-01-12 | 13時 | 0.016942
2014-01-12 | 14時 | 0.022641
2014-01-12 | 15時 | 0.026259
2014-01-12 | 16時 | 0.029878
2014-01-12 | 17時 | 0.15753
2014-01-12 | 18時 | 0.66436
2014-01-12 | 19時 | 0.78313
2014-01-12 | 20時 | 0.3432
2014-01-12 | 21時 | 0.86892
2014-01-12 | 22時 | 0.42325
2014-01-12 | 23時 | 0.57458
2014-01-13 | 0時 | 0.97621
2014-01-13 | 1時 | 1.0838
2014-01-13 | 2時 | 1.152
2014-01-13 | 3時 | 1.2176
2014-01-13 | 4時 | 1.2846
2014-01-13 | 5時 | 1.3143
2014-01-13 | 6時 | 1.1972
2014-01-13 | 7時 | 0.81659
2014-01-13 | 8時 | 0.042752
2014-01-13 | 9時 | 0.017562
2014-01-13 | 10時 | 0.0066407
2014-01-13 | 11時 | 0.0012007
2014-01-13 | 12時 | 0.001893
2014-01-13 | 13時 | 0.006423
2014-01-13 | 14時 | 0.0086294
2014-01-13 | 15時 | 0.011221
2014-01-13 | 16時 | 0.020438
2014-01-13 | 17時 | 0.028073
2014-01-13 | 18時 | 0.034675
2014-01-13 | 19時 | 0.039888
2014-01-13 | 20時 | 0.019032
2014-01-13 | 21時 | 0.276
2014-01-13 | 22時 | 0.10409
2014-01-13 | 23時 | 0.32997
2014-01-14 | 0時 | 0.75919
2014-01-14 | 1時 | 0.87183
2014-01-14 | 2時 | 0.97501
2014-01-14 | 3時 | 1.0463
2014-01-14 | 4時 | 1.1157
2014-01-14 | 5時 | 1.1498
2014-01-14 | 6時 | 1.0376
2014-01-14 | 7時 | 0.4292
2014-01-14 | 8時 | 0.026816
2014-01-14 | 9時 | 0
2014-01-14 | 10時 | 0
2014-01-14 | 11時 | 0
2014-01-14 | 12時 | 0
2014-01-14 | 13時 | 0
2014-01-14 | 14時 | 0
2014-01-14 | 15時 | 0
2014-01-14 | 16時 | 0
2014-01-14 | 17時 | 0
2014-01-14 | 18時 | 0
2014-01-14 | 19時 | 0.021673
2014-01-14 | 20時 | 0.0088886
2014-01-14 | 21時 | 0.026278
2014-01-14 | 22時 | 0.015604
2014-01-14 | 23時 | 0.040859
2014-01-15 | 0時 | 0.24178
2014-01-15 | 1時 | 0.7376
2014-01-15 | 2時 | 0.91289
2014-01-15 | 3時 | 1.0466
2014-01-15 | 4時 | 1.1201
2014-01-15 | 5時 | 1.161
2014-01-15 | 6時 | 1.1032
2014-01-15 | 7時 | 0.59815
2014-01-15 | 8時 | 0.029744
2014-01-15 | 9時 | 0
2014-01-15 | 10時 | 0
2014-01-15 | 11時 | 0
2014-01-15 | 12時 | 0
2014-01-15 | 13時 | 0
2014-01-15 | 14時 | 0
2014-01-15 | 15時 | 0
2014-01-15 | 16時 | 0
2014-01-15 | 17時 | 0
2014-01-15 | 18時 | 0.0035075
2014-01-15 | 19時 | 0.025156
2014-01-15 | 20時 | 0
2014-01-15 | 21時 | 0.013396
2014-01-15 | 22時 | 0.00060413
2014-01-15 | 23時 | 0.023099
2014-01-16 | 0時 | 0.14537
2014-01-16 | 1時 | 0.42348
2014-01-16 | 2時 | 0.54758
2014-01-16 | 3時 | 0.60343
2014-01-16 | 4時 | 0.64591
2014-01-16 | 5時 | 0.67584
2014-01-16 | 6時 | 0.67134
2014-01-16 | 7時 | 0.77978
2014-01-16 | 8時 | 0.65969
2014-01-16 | 9時 | 0.2654
2014-01-16 | 10時 | 0.10442
2014-01-16 | 11時 | 0.019556
2014-01-16 | 12時 | 0.013847
2014-01-16 | 13時 | 0.017078
2014-01-16 | 14時 | 0.088021
2014-01-16 | 15時 | 0.2124
2014-01-16 | 16時 | 0.32272
2014-01-16 | 17時 | 0.44854
2014-01-16 | 18時 | 0.48922
2014-01-16 | 19時 | 0.60552
2014-01-16 | 20時 | 0.11008
2014-01-16 | 21時 | 0.51743
2014-01-16 | 22時 | 0.0013684
2014-01-16 | 23時 | 0.067048
2014-01-17 | 0時 | 0.39135
2014-01-17 | 1時 | 0.43276
2014-01-17 | 2時 | 0.45639
2014-01-17 | 3時 | 0.45582
2014-01-17 | 4時 | 0.46625
2014-01-17 | 5時 | 0.47588
2014-01-17 | 6時 | 0.43805
2014-01-17 | 7時 | 0.36919
2014-01-17 | 8時 | 0.28278
2014-01-17 | 9時 | 0.0026762
2014-01-17 | 10時 | 0
2014-01-17 | 11時 | 0
2014-01-17 | 12時 | 0.019487
2014-01-17 | 13時 | 0.21067
2014-01-17 | 14時 | 0.45017
2014-01-17 | 15時 | 0.57489
2014-01-17 | 16時 | 0.17908
2014-01-17 | 17時 | 0.2653
2014-01-17 | 18時 | 0.45175
2014-01-17 | 19時 | 0.832
2014-01-17 | 20時 | 0.18093
2014-01-17 | 21時 | 0.44242
2014-01-17 | 22時 | 0.081449
2014-01-17 | 23時 | 0.55338
2014-01-18 | 0時 | 0.58046
2014-01-18 | 1時 | 0.65214
2014-01-18 | 2時 | 0.70601
2014-01-18 | 3時 | 0.77212
2014-01-18 | 4時 | 0.84696
2014-01-18 | 5時 | 0.92537
2014-01-18 | 6時 | 0.88283
2014-01-18 | 7時 | 0.49247
2014-01-18 | 8時 | 0.025845
2014-01-18 | 9時 | 0.0048453
2014-01-18 | 10時 | 0
2014-01-18 | 11時 | 0
2014-01-18 | 12時 | 0
2014-01-18 | 13時 | 0
2014-01-18 | 14時 | 0
2014-01-18 | 15時 | 0
2014-01-18 | 16時 | 0
2014-01-18 | 17時 | 0
2014-01-18 | 18時 | 0
2014-01-18 | 19時 | 0.0054857
2014-01-18 | 20時 | 0
2014-01-18 | 21時 | 0.020181
2014-01-18 | 22時 | 0.0021715
2014-01-18 | 23時 | 0.01138
2014-01-19 | 0時 | 0.028151
2014-01-19 | 1時 | 0.031605
2014-01-19 | 2時 | 0.20944
2014-01-19 | 3時 | 0.57828
2014-01-19 | 4時 | 0.73665
2014-01-19 | 5時 | 0.83636
2014-01-19 | 6時 | 0.75982
2014-01-19 | 7時 | 0.59585
2014-01-19 | 8時 | 0.029105
2014-01-19 | 9時 | 0.0071172
2014-01-19 | 10時 | 0.0039419
2014-01-19 | 11時 | 0
2014-01-19 | 12時 | 0
2014-01-19 | 13時 | 0
2014-01-19 | 14時 | 0
2014-01-19 | 15時 | 0
2014-01-19 | 16時 | 0
2014-01-19 | 17時 | 0
2014-01-19 | 18時 | 0.010402
2014-01-19 | 19時 | 0.022921
2014-01-19 | 20時 | 0.0043326
2014-01-19 | 21時 | 0.024729
2014-01-19 | 22時 | 0.0034297
2014-01-19 | 23時 | 0.010205
2014-01-20 | 0時 | 0.025544
2014-01-20 | 1時 | 0.030163
2014-01-20 | 2時 | 0.23725
2014-01-20 | 3時 | 0.47792
2014-01-20 | 4時 | 0.57166
2014-01-20 | 5時 | 0.61215
2014-01-20 | 6時 | 0.59658
2014-01-20 | 7時 | 0.70749
2014-01-20 | 8時 | 0.21957
2014-01-20 | 9時 | 0.020712
2014-01-20 | 10時 | 0.025023
2014-01-20 | 11時 | 0.018726
2014-01-20 | 12時 | 0.0082514
2014-01-20 | 13時 | 0
2014-01-20 | 14時 | 0
2014-01-20 | 15時 | 0.0033958
2014-01-20 | 16時 | 0.015534
2014-01-20 | 17時 | 0.023933
2014-01-20 | 18時 | 0.0302
2014-01-20 | 19時 | 0.037528
2014-01-20 | 20時 | 0.016909
2014-01-20 | 21時 | 0.34892
2014-01-20 | 22時 | 0.12964
2014-01-20 | 23時 | 0.36
2014-01-21 | 0時 | 0.7564
2014-01-21 | 1時 | 0.84805
2014-01-21 | 2時 | 0.91285
2014-01-21 | 3時 | 1.0387
2014-01-21 | 4時 | 1.0579
2014-01-21 | 5時 | 1.1346
2014-01-21 | 6時 | 1.0331
2014-01-21 | 7時 | 0.43502
2014-01-21 | 8時 | 0.025544
2014-01-21 | 9時 | 0
2014-01-21 | 10時 | 0
2014-01-21 | 11時 | 0
2014-01-21 | 12時 | 0
2014-01-21 | 13時 | 0
2014-01-21 | 14時 | 0
2014-01-21 | 15時 | 0
2014-01-21 | 16時 | 0
2014-01-21 | 17時 | 0
2014-01-21 | 18時 | 0
2014-01-21 | 19時 | 0
2014-01-21 | 20時 | 0
2014-01-21 | 21時 | 0.014584
2014-01-21 | 22時 | 0.0079037
2014-01-21 | 23時 | 0.031858
2014-01-22 | 0時 | 0.037495
2014-01-22 | 1時 | 0.16907
2014-01-22 | 2時 | 0.58298
2014-01-22 | 3時 | 0.86985
2014-01-22 | 4時 | 0.9792
2014-01-22 | 5時 | 1.0831
2014-01-22 | 6時 | 0.98097
2014-01-22 | 7時 | 0.35853
2014-01-22 | 8時 | 0.028729
2014-01-22 | 9時 | 0
2014-01-22 | 10時 | 0
2014-01-22 | 11時 | 0
2014-01-22 | 12時 | 0
2014-01-22 | 13時 | 0
2014-01-22 | 14時 | 0
2014-01-22 | 15時 | 0
2014-01-22 | 16時 | 0
2014-01-22 | 17時 | 0
2014-01-22 | 18時 | 0
2014-01-22 | 19時 | 0.030645
2014-01-22 | 20時 | 0.010265
2014-01-22 | 21時 | 0.024587
2014-01-22 | 22時 | 0.011175
2014-01-22 | 23時 | 0.032399
2014-01-23 | 0時 | 0.067263
2014-01-23 | 1時 | 0.42727
2014-01-23 | 2時 | 0.74792
2014-01-23 | 3時 | 0.88126
2014-01-23 | 4時 | 0.96798
2014-01-23 | 5時 | 1.0168
2014-01-23 | 6時 | 1.0907
2014-01-23 | 7時 | 0.6861
2014-01-23 | 8時 | 0.039635
2014-01-23 | 9時 | 0.014179
2014-01-23 | 10時 | 0.0047723
2014-01-23 | 11時 | 0
2014-01-23 | 12時 | 0
2014-01-23 | 13時 | 0
2014-01-23 | 14時 | 0
2014-01-23 | 15時 | 0
2014-01-23 | 16時 | 0.0043882
2014-01-23 | 17時 | 0.018662
2014-01-23 | 18時 | 0.021596
2014-01-23 | 19時 | 0.025765
2014-01-23 | 20時 | 0.0050757
2014-01-23 | 21時 | 0.025703
2014-01-23 | 22時 | 0.0069923
2014-01-23 | 23時 | 0.013769
2014-01-24 | 0時 | 0.031819
2014-01-24 | 1時 | 0.22654
2014-01-24 | 2時 | 0.67243
2014-01-24 | 3時 | 0.88324
2014-01-24 | 4時 | 0.97289
2014-01-24 | 5時 | 1.1049
2014-01-24 | 6時 | 1.1044
2014-01-24 | 7時 | 0.8023
2014-01-24 | 8時 | 0.043711
2014-01-24 | 9時 | 0.022117
2014-01-24 | 10時 | 0.021968
2014-01-24 | 11時 | 0.027426
2014-01-24 | 12時 | 0.027469
2014-01-24 | 13時 | 0.029503
2014-01-24 | 14時 | 0.10025
2014-01-24 | 15時 | 0.39489
2014-01-24 | 16時 | 0.69851
2014-01-24 | 17時 | 0.86628
2014-01-24 | 18時 | 0.97797
2014-01-24 | 19時 | 1.0586
2014-01-24 | 20時 | 0.5372
2014-01-24 | 21時 | 0.98853
2014-01-24 | 22時 | 0.48395
2014-01-24 | 23時 | 0.60698
2014-01-25 | 0時 | 0.94181
2014-01-25 | 1時 | 0.97889
2014-01-25 | 2時 | 1.0054
2014-01-25 | 3時 | 1.0337
2014-01-25 | 4時 | 1.1245
2014-01-25 | 5時 | 1.1404
2014-01-25 | 6時 | 1.1005
2014-01-25 | 7時 | 0.72346
2014-01-25 | 8時 | 0.043476
2014-01-25 | 9時 | 0.024957
2014-01-25 | 10時 | 0.034867
2014-01-25 | 11時 | 0.037409
2014-01-25 | 12時 | 0.032147
2014-01-25 | 13時 | 0.03159
2014-01-25 | 14時 | 0.034918
2014-01-25 | 15時 | 0.067624
2014-01-25 | 16時 | 0.42989
2014-01-25 | 17時 | 0.89977
2014-01-25 | 18時 | 1.1492
2014-01-25 | 19時 | 1.278
2014-01-25 | 20時 | 0.83505
2014-01-25 | 21時 | 1.2544
2014-01-25 | 22時 | 0.76821
2014-01-25 | 23時 | 0.90695
2014-01-26 | 0時 | 1.2758
2014-01-26 | 1時 | 1.3179
2014-01-26 | 2時 | 1.3674
2014-01-26 | 3時 | 1.4232
2014-01-26 | 4時 | 1.4648
2014-01-26 | 5時 | 1.4843
2014-01-26 | 6時 | 1.464
2014-01-26 | 7時 | 1.0548
2014-01-26 | 8時 | 0.66808
2014-01-26 | 9時 | 0.37864
2014-01-26 | 10時 | 0.12553
2014-01-26 | 11時 | 0.035401
2014-01-26 | 12時 | 0.019118
2014-01-26 | 13時 | 0.01559
2014-01-26 | 14時 | 0.018146
2014-01-26 | 15時 | 0.026113
2014-01-26 | 16時 | 0.038455
2014-01-26 | 17時 | 0.047992
2014-01-26 | 18時 | 0.48143
2014-01-26 | 19時 | 1.1435
2014-01-26 | 20時 | 0.74902
2014-01-26 | 21時 | 1.2866
2014-01-26 | 22時 | 0.81659
2014-01-26 | 23時 | 1.0006
2014-01-27 | 0時 | 1.3849
2014-01-27 | 1時 | 1.447
2014-01-27 | 2時 | 1.4987
2014-01-27 | 3時 | 1.5321
2014-01-27 | 4時 | 1.5722
2014-01-27 | 5時 | 1.6007
2014-01-27 | 6時 | 1.5409
2014-01-27 | 7時 | 1.4631
2014-01-27 | 8時 | 1.0343
2014-01-27 | 9時 | 0.043713
2014-01-27 | 10時 | 0.029503
2014-01-27 | 11時 | 0.017947
2014-01-27 | 12時 | 0.010259
2014-01-27 | 13時 | 0.009767
2014-01-27 | 14時 | 0.012032
2014-01-27 | 15時 | 0.020995
2014-01-27 | 16時 | 0.035654
2014-01-27 | 17時 | 0.044612
2014-01-27 | 18時 | 0.050354
2014-01-27 | 19時 | 0.23271
2014-01-27 | 20時 | 0.42521
2014-01-27 | 21時 | 1.0259
2014-01-27 | 22時 | 0.56114
2014-01-27 | 23時 | 0.7385
2014-01-28 | 0時 | 1.0889
2014-01-28 | 1時 | 1.1244
2014-01-28 | 2時 | 1.1166
2014-01-28 | 3時 | 1.112
2014-01-28 | 4時 | 1.1023
2014-01-28 | 5時 | 1.0982
2014-01-28 | 6時 | 1.088
2014-01-28 | 7時 | 0.82229
2014-01-28 | 8時 | 0.42027
2014-01-28 | 9時 | 0.086748
2014-01-28 | 10時 | 0.0082397
2014-01-28 | 11時 | 0
2014-01-28 | 12時 | 0.025992
2014-01-28 | 13時 | 0.031203
2014-01-28 | 14時 | 0.35363
2014-01-28 | 15時 | 0.58324
2014-01-28 | 16時 | 0.25791
2014-01-28 | 17時 | 0.37066
2014-01-28 | 18時 | 0.56605
2014-01-28 | 19時 | 0.97597
2014-01-28 | 20時 | 0.35055
2014-01-28 | 21時 | 0.7051
2014-01-28 | 22時 | 0.39475
2014-01-28 | 23時 | 0.88656
2014-01-29 | 0時 | 0.95796
2014-01-29 | 1時 | 1.0168
2014-01-29 | 2時 | 1.0757
2014-01-29 | 3時 | 1.0969
2014-01-29 | 4時 | 1.1347
2014-01-29 | 5時 | 1.1984
2014-01-29 | 6時 | 1.2473
2014-01-29 | 7時 | 0.68714
2014-01-29 | 8時 | 0.035974
2014-01-29 | 9時 | 0.0039094
2014-01-29 | 10時 | 0
2014-01-29 | 11時 | 0
2014-01-29 | 12時 | 0
2014-01-29 | 13時 | 0
2014-01-29 | 14時 | 0.0089762
2014-01-29 | 15時 | 0.015334
2014-01-29 | 16時 | 0
2014-01-29 | 17時 | 0
2014-01-29 | 18時 | 0.015469
2014-01-29 | 19時 | 0.034481
2014-01-29 | 20時 | 0.0084437
2014-01-29 | 21時 | 0.058463
2014-01-29 | 22時 | 0.10923
2014-01-29 | 23時 | 0.75468
2014-01-30 | 0時 | 0.9176
2014-01-30 | 1時 | 1.0273
2014-01-30 | 2時 | 1.0823
2014-01-30 | 3時 | 1.1503
2014-01-30 | 4時 | 1.1924
2014-01-30 | 5時 | 1.1965
2014-01-30 | 6時 | 1.1889
2014-01-30 | 7時 | 1.3316
2014-01-30 | 8時 | 1.1531
2014-01-30 | 9時 | 0.57955
2014-01-30 | 10時 | 0.1554
2014-01-30 | 11時 | 0.2706
2014-01-30 | 12時 | 0.23704
2014-01-30 | 13時 | 0.17341
2014-01-30 | 14時 | 0.23328
2014-01-30 | 15時 | 0.31734
2014-01-30 | 16時 | 0.42839
2014-01-30 | 17時 | 0.68126
2014-01-30 | 18時 | 0.83181
2014-01-30 | 19時 | 0.93754
2014-01-30 | 20時 | 0.41925
2014-01-30 | 21時 | 0.87108
2014-01-30 | 22時 | 0.34525
2014-01-30 | 23時 | 0.49548
2014-01-31 | 0時 | 0.86562
2014-01-31 | 1時 | 0.91106
2014-01-31 | 2時 | 0.92797
2014-01-31 | 3時 | 0.96898
2014-01-31 | 4時 | 1.0319
2014-01-31 | 5時 | 1.1313
2014-01-31 | 6時 | 1.108
2014-01-31 | 7時 | 0.92253
2014-01-31 | 8時 | 0.24543
2014-01-31 | 9時 | 0.022852
2014-01-31 | 10時 | 0.019379
2014-01-31 | 11時 | 0.019269
2014-01-31 | 12時 | 0.017379
2014-01-31 | 13時 | 0.016082
2014-01-31 | 14時 | 0.017602
2014-01-31 | 15時 | 0.019943
2014-01-31 | 16時 | 0.27287
2014-01-31 | 17時 | 0.54027
2014-01-31 | 18時 | 0.62695
2014-01-31 | 19時 | 0.69802
2014-01-31 | 20時 | 0.20756
2014-01-31 | 21時 | 0.63977
2014-01-31 | 22時 | 0.12075
2014-01-31 | 23時 | 0.25106
2014-02-01 | 0時 | 0.59046
2014-02-01 | 1時 | 0.62819
2014-02-01 | 2時 | 0.64644
2014-02-01 | 3時 | 0.65749
2014-02-01 | 4時 | 0.66544
2014-02-01 | 5時 | 0.6734
2014-02-01 | 6時 | 0.66787
2014-02-01 | 7時 | 0.80602
2014-02-01 | 8時 | 0.68808
2014-02-01 | 9時 | 0.40536
2014-02-01 | 10時 | 0.38251
2014-02-01 | 11時 | 0.3533
2014-02-01 | 12時 | 0.35445
2014-02-01 | 13時 | 0.42216
2014-02-01 | 14時 | 0.4694
2014-02-01 | 15時 | 0.59559
2014-02-01 | 16時 | 0.71621
2014-02-01 | 17時 | 0.80249
2014-02-01 | 18時 | 0.85189
2014-02-01 | 19時 | 0.8785
2014-02-01 | 20時 | 0.37214
2014-02-01 | 21時 | 0.80142
2014-02-01 | 22時 | 0.28611
2014-02-01 | 23時 | 0.41516
2014-02-02 | 0時 | 0.78278
2014-02-02 | 1時 | 0.83488
2014-02-02 | 2時 | 0.89209
2014-02-02 | 3時 | 0.93736
2014-02-02 | 4時 | 0.96655
2014-02-02 | 5時 | 0.9813
2014-02-02 | 6時 | 0.97951
2014-02-02 | 7時 | 1.1803
2014-02-02 | 8時 | 1.1431
2014-02-02 | 9時 | 0.93896
2014-02-02 | 10時 | 1.0447
2014-02-02 | 11時 | 0.94956
2014-02-02 | 12時 | 0.91076
2014-02-02 | 13時 | 0.92448
2014-02-02 | 14時 | 0.90157
2014-02-02 | 15時 | 0.99816
2014-02-02 | 16時 | 1.0836
2014-02-02 | 17時 | 1.1991
2014-02-02 | 18時 | 1.1753
2014-02-02 | 19時 | 1.2386
2014-02-02 | 20時 | 0.76365
2014-02-02 | 21時 | 1.2287
2014-02-02 | 22時 | 0.73114
2014-02-02 | 23時 | 0.91471
2014-02-03 | 0時 | 1.282
2014-02-03 | 1時 | 1.2797
2014-02-03 | 2時 | 1.3273
2014-02-03 | 3時 | 1.378
2014-02-03 | 4時 | 1.4001
2014-02-03 | 5時 | 1.3824
2014-02-03 | 6時 | 1.3766
2014-02-03 | 7時 | 1.3081
2014-02-03 | 8時 | 0.74076
2014-02-03 | 9時 | 0.78731
2014-02-03 | 10時 | 0.57607
2014-02-03 | 11時 | 0.41722
2014-02-03 | 12時 | 0.72638
2014-02-03 | 13時 | 0.73033
2014-02-03 | 14時 | 0.75602
2014-02-03 | 15時 | 0.84721
2014-02-03 | 16時 | 0.97326
2014-02-03 | 17時 | 1.1274
2014-02-03 | 18時 | 1.1421
2014-02-03 | 19時 | 1.2233
2014-02-03 | 20時 | 0.70943
2014-02-03 | 21時 | 1.1509
2014-02-03 | 22時 | 0.58595
2014-02-03 | 23時 | 0.79905
2014-02-04 | 0時 | 1.1694
2014-02-04 | 1時 | 1.2162
2014-02-04 | 2時 | 1.2677
2014-02-04 | 3時 | 1.3353
2014-02-04 | 4時 | 1.3641
2014-02-04 | 5時 | 1.3875
2014-02-04 | 6時 | 1.3866
2014-02-04 | 7時 | 0.80641
2014-02-04 | 8時 | 0.039225
2014-02-04 | 9時 | 0.0047185
2014-02-04 | 10時 | 0
2014-02-04 | 11時 | 0
2014-02-04 | 12時 | 0
2014-02-04 | 13時 | 0
2014-02-04 | 14時 | 0
2014-02-04 | 15時 | 0
2014-02-04 | 16時 | 0
2014-02-04 | 17時 | 0
2014-02-04 | 18時 | 0.022845
2014-02-04 | 19時 | 0.045099
2014-02-04 | 20時 | 0.021648
2014-02-04 | 21時 | 0.039185
2014-02-04 | 22時 | 0.027075
2014-02-04 | 23時 | 0.47018
2014-02-05 | 0時 | 0.92375
2014-02-05 | 1時 | 1.0614
2014-02-05 | 2時 | 1.1447
2014-02-05 | 3時 | 1.2166
2014-02-05 | 4時 | 1.2636
2014-02-05 | 5時 | 1.3092
2014-02-05 | 6時 | 1.3489
2014-02-05 | 7時 | 1.2351
2014-02-05 | 8時 | 1.0215
2014-02-05 | 9時 | 0.38776
2014-02-05 | 10時 | 0.010422
2014-02-05 | 11時 | 0
2014-02-05 | 12時 | 0
2014-02-05 | 13時 | 0.0079819
2014-02-05 | 14時 | 0.017505
2014-02-05 | 15時 | 0.0215
2014-02-05 | 16時 | 0.0064786
2014-02-05 | 17時 | 0.011153
2014-02-05 | 18時 | 0.023904
2014-02-05 | 19時 | 0.4046
2014-02-05 | 20時 | 0.1965
2014-02-05 | 21時 | 0.60511
2014-02-05 | 22時 | 0.3402
2014-02-05 | 23時 | 0.80473
2014-02-06 | 0時 | 0.79181
2014-02-06 | 1時 | 0.87639
2014-02-06 | 2時 | 0.89653
2014-02-06 | 3時 | 0.88858
2014-02-06 | 4時 | 0.92219
2014-02-06 | 5時 | 0.97992
2014-02-06 | 6時 | 0.91907
2014-02-06 | 7時 | 1.0686
2014-02-06 | 8時 | 0.80585
2014-02-06 | 9時 | 0.026394
2014-02-06 | 10時 | 0.01945
2014-02-06 | 11時 | 0.015641
2014-02-06 | 12時 | 0.014821
2014-02-06 | 13時 | 0.015149
2014-02-06 | 14時 | 0.015731
2014-02-06 | 15時 | 0.080221
2014-02-06 | 16時 | 0.31462
2014-02-06 | 17時 | 0.50675
2014-02-06 | 18時 | 0.59702
2014-02-06 | 19時 | 0.70205
2014-02-06 | 20時 | 0.19885
2014-02-06 | 21時 | 0.63559
2014-02-06 | 22時 | 0.15286
2014-02-06 | 23時 | 0.3004
2014-02-07 | 0時 | 0.70277
2014-02-07 | 1時 | 0.74812
2014-02-07 | 2時 | 0.76195
2014-02-07 | 3時 | 0.79665
2014-02-07 | 4時 | 0.78847
2014-02-07 | 5時 | 0.79417
2014-02-07 | 6時 | 0.78721
2014-02-07 | 7時 | 0.96468
2014-02-07 | 8時 | 0.86684
2014-02-07 | 9時 | 0.46354
2014-02-07 | 10時 | 0.43959
2014-02-07 | 11時 | 0.3034
2014-02-07 | 12時 | 0.27944
2014-02-07 | 13時 | 0.30353
2014-02-07 | 14時 | 0.48317
2014-02-07 | 15時 | 0.6495
2014-02-07 | 16時 | 0.76892
2014-02-07 | 17時 | 0.86
2014-02-07 | 18時 | 0.88543
2014-02-07 | 19時 | 0.96183
2014-02-07 | 20時 | 0.49975
2014-02-07 | 21時 | 0.97248
2014-02-07 | 22時 | 0.52205
2014-02-07 | 23時 | 0.72576
2014-02-08 | 0時 | 1.1901
2014-02-08 | 1時 | 1.3199
2014-02-08 | 2時 | 1.4176
2014-02-08 | 3時 | 1.5262
2014-02-08 | 4時 | 1.6185
2014-02-08 | 5時 | 1.7242
2014-02-08 | 6時 | 1.8238
2014-02-08 | 7時 | 1.3585
2014-02-08 | 8時 | 0.55836
2014-02-08 | 9時 | 0.050411
2014-02-08 | 10時 | 0.041908
2014-02-08 | 11時 | 0.029366
2014-02-08 | 12時 | 0.024735
2014-02-08 | 13時 | 0.02262
2014-02-08 | 14時 | 0.025907
2014-02-08 | 15時 | 0.039602
2014-02-08 | 16時 | 0.052729
2014-02-08 | 17時 | 0.059044
2014-02-08 | 18時 | 0.6513
2014-02-08 | 19時 | 1.2184
2014-02-08 | 20時 | 0.85777
2014-02-08 | 21時 | 1.4293
2014-02-08 | 22時 | 0.95099
2014-02-08 | 23時 | 1.1497
2014-02-09 | 0時 | 1.5178
2014-02-09 | 1時 | 1.5947
2014-02-09 | 2時 | 1.6127
2014-02-09 | 3時 | 1.6586
2014-02-09 | 4時 | 1.6524
2014-02-09 | 5時 | 1.6736
2014-02-09 | 6時 | 1.7102
2014-02-09 | 7時 | 1.3053
2014-02-09 | 8時 | 0.3553
2014-02-09 | 9時 | 0.042606
2014-02-09 | 10時 | 0.031776
2014-02-09 | 11時 | 0.021708
2014-02-09 | 12時 | 0.01613
2014-02-09 | 13時 | 0.015322
2014-02-09 | 14時 | 0.020849
2014-02-09 | 15時 | 0.031003
2014-02-09 | 16時 | 0.044784
2014-02-09 | 17時 | 0.054277
2014-02-09 | 18時 | 0.06339
2014-02-09 | 19時 | 0.84525
2014-02-09 | 20時 | 0.781
2014-02-09 | 21時 | 1.336
2014-02-09 | 22時 | 0.883
2014-02-09 | 23時 | 1.0914
2014-02-10 | 0時 | 1.4762
2014-02-10 | 1時 | 1.5273
2014-02-10 | 2時 | 1.3963
2014-02-10 | 3時 | 1.3232
2014-02-10 | 4時 | 1.3001
2014-02-10 | 5時 | 1.2432
2014-02-10 | 6時 | 1.251
2014-02-10 | 7時 | 0.81465
2014-02-10 | 8時 | 0.036088
2014-02-10 | 9時 | 0.0069348
2014-02-10 | 10時 | 0
2014-02-10 | 11時 | 0
2014-02-10 | 12時 | 0.0036931
2014-02-10 | 13時 | 0.015852
2014-02-10 | 14時 | 0.026618
2014-02-10 | 15時 | 0.030278
2014-02-10 | 16時 | 0.017481
2014-02-10 | 17時 | 0.027102
2014-02-10 | 18時 | 0.13572
2014-02-10 | 19時 | 1.1408
2014-02-10 | 20時 | 0.74242
2014-02-10 | 21時 | 1.1325
2014-02-10 | 22時 | 0.85785
2014-02-10 | 23時 | 1.4095
2014-02-11 | 0時 | 1.4866
2014-02-11 | 1時 | 1.5536
2014-02-11 | 2時 | 1.5946
2014-02-11 | 3時 | 1.6138
2014-02-11 | 4時 | 1.5989
2014-02-11 | 5時 | 1.5873
2014-02-11 | 6時 | 1.5764
2014-02-11 | 7時 | 1.1203
2014-02-11 | 8時 | 0.75733
2014-02-11 | 9時 | 0.50428
2014-02-11 | 10時 | 0.014657
2014-02-11 | 11時 | 0.0051002
2014-02-11 | 12時 | 0.02788
2014-02-11 | 13時 | 0.027908
2014-02-11 | 14時 | 0.038448
2014-02-11 | 15時 | 0.044858
2014-02-11 | 16時 | 0.032165
2014-02-11 | 17時 | 0.3456
2014-02-11 | 18時 | 0.99532
2014-02-11 | 19時 | 1.5471
2014-02-11 | 20時 | 0.9764
2014-02-11 | 21時 | 1.3942
2014-02-11 | 22時 | 1.1466
2014-02-11 | 23時 | 1.6501
2014-02-12 | 0時 | 1.7653
2014-02-12 | 1時 | 1.8207
2014-02-12 | 2時 | 1.86
2014-02-12 | 3時 | 1.9033
2014-02-12 | 4時 | 1.9295
2014-02-12 | 5時 | 1.9458
2014-02-12 | 6時 | 1.9806
2014-02-12 | 7時 | 1.4328
2014-02-12 | 8時 | 0.79702
2014-02-12 | 9時 | 0.068198
2014-02-12 | 10時 | 0.020954
2014-02-12 | 11時 | 0.0229
2014-02-12 | 12時 | 0.040823
2014-02-12 | 13時 | 0.046298
2014-02-12 | 14時 | 0.3026
2014-02-12 | 15時 | 0.44736
2014-02-12 | 16時 | 0.38025
2014-02-12 | 17時 | 0.68032
2014-02-12 | 18時 | 1.0631
2014-02-12 | 19時 | 1.5781
2014-02-12 | 20時 | 1.0094
2014-02-12 | 21時 | 1.3864
2014-02-12 | 22時 | 1.1236
2014-02-12 | 23時 | 1.6497
2014-02-13 | 0時 | 1.721
2014-02-13 | 1時 | 1.7706
2014-02-13 | 2時 | 1.7348
2014-02-13 | 3時 | 1.7205
2014-02-13 | 4時 | 1.7493
2014-02-13 | 5時 | 1.8143
2014-02-13 | 6時 | 1.8499
2014-02-13 | 7時 | 1.4964
2014-02-13 | 8時 | 0.804
2014-02-13 | 9時 | 0.05203
2014-02-13 | 10時 | 0.04097
2014-02-13 | 11時 | 0.030477
2014-02-13 | 12時 | 0.020454
2014-02-13 | 13時 | 0.020299
2014-02-13 | 14時 | 0.030207
2014-02-13 | 15時 | 0.034591
2014-02-13 | 16時 | 0.040687
2014-02-13 | 17時 | 0.55114
2014-02-13 | 18時 | 0.88944
2014-02-13 | 19時 | 1.0419
2014-02-13 | 20時 | 0.57628
2014-02-13 | 21時 | 1.0452
2014-02-13 | 22時 | 0.53813
2014-02-13 | 23時 | 0.69164
2014-02-14 | 0時 | 1.0655
2014-02-14 | 1時 | 1.1613
2014-02-14 | 2時 | 1.2668
2014-02-14 | 3時 | 1.3414
2014-02-14 | 4時 | 1.4198
2014-02-14 | 5時 | 1.4127
2014-02-14 | 6時 | 1.4306
2014-02-14 | 7時 | 1.5071
2014-02-14 | 8時 | 1.3463
2014-02-14 | 9時 | 0.88637
2014-02-14 | 10時 | 0.89193
2014-02-14 | 11時 | 0.036255
2014-02-14 | 12時 | 0.028498
2014-02-14 | 13時 | 0.026405
2014-02-14 | 14時 | 0.029255
2014-02-14 | 15時 | 0.037692
2014-02-14 | 16時 | 0.050137
2014-02-14 | 17時 | 0.89518
2014-02-14 | 18時 | 1.3059
2014-02-14 | 19時 | 1.5003
2014-02-14 | 20時 | 1.0669
2014-02-14 | 21時 | 1.5151
2014-02-14 | 22時 | 0.99927
2014-02-14 | 23時 | 1.1821
2014-02-15 | 0時 | 1.5637
2014-02-15 | 1時 | 1.6539
2014-02-15 | 2時 | 1.702
2014-02-15 | 3時 | 1.7848
2014-02-15 | 4時 | 1.8183
2014-02-15 | 5時 | 1.8449
2014-02-15 | 6時 | 1.8659
2014-02-15 | 7時 | 1.4029
2014-02-15 | 8時 | 0.54552
2014-02-15 | 9時 | 0.047198
2014-02-15 | 10時 | 0.034206
2014-02-15 | 11時 | 0.017779
2014-02-15 | 12時 | 0.011018
2014-02-15 | 13時 | 0.0047855
2014-02-15 | 14時 | 0.008693
2014-02-15 | 15時 | 0.017777
2014-02-15 | 16時 | 0.036115
2014-02-15 | 17時 | 0.046013
2014-02-15 | 18時 | 0.0587
2014-02-15 | 19時 | 0.31536
2014-02-15 | 20時 | 0.57279
2014-02-15 | 21時 | 1.1909
2014-02-15 | 22時 | 0.79518
2014-02-15 | 23時 | 0.95014
2014-02-16 | 0時 | 1.3035
2014-02-16 | 1時 | 1.3814
2014-02-16 | 2時 | 1.4161
2014-02-16 | 3時 | 1.4467
2014-02-16 | 4時 | 1.5405
2014-02-16 | 5時 | 1.5947
2014-02-16 | 6時 | 1.6543
2014-02-16 | 7時 | 1.2366
2014-02-16 | 8時 | 0.43151
2014-02-16 | 9時 | 0.040737
2014-02-16 | 10時 | 0.030004
2014-02-16 | 11時 | 0.020606
2014-02-16 | 12時 | 0.010236
2014-02-16 | 13時 | 0.0082147
2014-02-16 | 14時 | 0.013857
2014-02-16 | 15時 | 0.023829
2014-02-16 | 16時 | 0.037247
2014-02-16 | 17時 | 0.045718
2014-02-16 | 18時 | 0.049284
2014-02-16 | 19時 | 0.16732
2014-02-16 | 20時 | 0.1872
2014-02-16 | 21時 | 0.85299
2014-02-16 | 22時 | 0.37211
2014-02-16 | 23時 | 0.53592
2014-02-17 | 0時 | 1.0066
2014-02-17 | 1時 | 1.1341
2014-02-17 | 2時 | 1.1087
2014-02-17 | 3時 | 1.2508
2014-02-17 | 4時 | 1.295
2014-02-17 | 5時 | 1.3113
2014-02-17 | 6時 | 1.3274
2014-02-17 | 7時 | 1.4503
2014-02-17 | 8時 | 0.53517
2014-02-17 | 9時 | 0.0339
2014-02-17 | 10時 | 0.026533
2014-02-17 | 11時 | 0.015567
2014-02-17 | 12時 | 0.0064409
2014-02-17 | 13時 | 0.0051068
2014-02-17 | 14時 | 0.015232
2014-02-17 | 15時 | 0.021424
2014-02-17 | 16時 | 0.028566
2014-02-17 | 17時 | 0.03258
2014-02-17 | 18時 | 0.03502
2014-02-17 | 19時 | 0.41209
2014-02-17 | 20時 | 0.13836
2014-02-17 | 21時 | 0.61606
2014-02-17 | 22時 | 0.10924
2014-02-17 | 23時 | 0.2523
2014-02-18 | 0時 | 0.59858
2014-02-18 | 1時 | 0.62569
2014-02-18 | 2時 | 0.7188
2014-02-18 | 3時 | 0.76816
2014-02-18 | 4時 | 0.82027
2014-02-18 | 5時 | 0.80878
2014-02-18 | 6時 | 0.81782
2014-02-18 | 7時 | 0.7097
2014-02-18 | 8時 | 0.56848
2014-02-18 | 9時 | 0.097217
2014-02-18 | 10時 | 0.0059791
2014-02-18 | 11時 | 0.0033237
2014-02-18 | 12時 | 0.41178
2014-02-18 | 13時 | 0.59276
2014-02-18 | 14時 | 0.71244
2014-02-18 | 15時 | 0.79168
2014-02-18 | 16時 | 0.39012
2014-02-18 | 17時 | 0.41985
2014-02-18 | 18時 | 0.57943
2014-02-18 | 19時 | 0.96628
2014-02-18 | 20時 | 0.32392
2014-02-18 | 21時 | 0.63524
2014-02-18 | 22時 | 0.30592
2014-02-18 | 23時 | 0.77359
2014-02-19 | 0時 | 0.81841
2014-02-19 | 1時 | 0.86048
2014-02-19 | 2時 | 0.87898
2014-02-19 | 3時 | 0.89963
2014-02-19 | 4時 | 0.91562
2014-02-19 | 5時 | 0.92987
2014-02-19 | 6時 | 0.94997
2014-02-19 | 7時 | 0.89726
2014-02-19 | 8時 | 0.83623
2014-02-19 | 9時 | 0.46849
2014-02-19 | 10時 | 0.26854
2014-02-19 | 11時 | 0.20398
2014-02-19 | 12時 | 0.83838
2014-02-19 | 13時 | 0.9161
2014-02-19 | 14時 | 0.92603
2014-02-19 | 15時 | 1.0175
2014-02-19 | 16時 | 0.63944
2014-02-19 | 17時 | 0.66133
2014-02-19 | 18時 | 0.82604
2014-02-19 | 19時 | 1.2024
2014-02-19 | 20時 | 0.53842
2014-02-19 | 21時 | 0.8494
2014-02-19 | 22時 | 0.521
2014-02-19 | 23時 | 0.98164
2014-02-20 | 0時 | 1.0091
2014-02-20 | 1時 | 1.0301
2014-02-20 | 2時 | 1.0589
2014-02-20 | 3時 | 1.0925
2014-02-20 | 4時 | 1.1068
2014-02-20 | 5時 | 1.1526
2014-02-20 | 6時 | 1.1522
2014-02-20 | 7時 | 1.3463
2014-02-20 | 8時 | 1.2853
2014-02-20 | 9時 | 1.081
2014-02-20 | 10時 | 1.135
2014-02-20 | 11時 | 1.0551
2014-02-20 | 12時 | 1.0235
2014-02-20 | 13時 | 0.98774
2014-02-20 | 14時 | 0.99556
2014-02-20 | 15時 | 1.0453
2014-02-20 | 16時 | 1.209
2014-02-20 | 17時 | 1.2589
2014-02-20 | 18時 | 1.2697
2014-02-20 | 19時 | 1.2852
2014-02-20 | 20時 | 0.73738
2014-02-20 | 21時 | 1.137
2014-02-20 | 22時 | 0.58764
2014-02-20 | 23時 | 0.7111
2014-02-21 | 0時 | 1.0396
2014-02-21 | 1時 | 1.0631
2014-02-21 | 2時 | 1.082
2014-02-21 | 3時 | 1.1077
2014-02-21 | 4時 | 1.1042
2014-02-21 | 5時 | 1.1381
2014-02-21 | 6時 | 1.1599
2014-02-21 | 7時 | 1.3536
2014-02-21 | 8時 | 1.2474
2014-02-21 | 9時 | 0.82307
2014-02-21 | 10時 | 1.0199
2014-02-21 | 11時 | 0.69998
2014-02-21 | 12時 | 0.75277
2014-02-21 | 13時 | 0.96707
2014-02-21 | 14時 | 1.0294
2014-02-21 | 15時 | 1.1142
2014-02-21 | 16時 | 1.2835
2014-02-21 | 17時 | 1.3544
2014-02-21 | 18時 | 1.3849
2014-02-21 | 19時 | 1.41
2014-02-21 | 20時 | 0.86255
2014-02-21 | 21時 | 1.2771
2014-02-21 | 22時 | 0.74952
2014-02-21 | 23時 | 0.88213
2014-02-22 | 0時 | 1.2208
2014-02-22 | 1時 | 1.2484
2014-02-22 | 2時 | 1.272
2014-02-22 | 3時 | 1.2969
2014-02-22 | 4時 | 1.3153
2014-02-22 | 5時 | 1.3501
2014-02-22 | 6時 | 1.3959
2014-02-22 | 7時 | 1.519
2014-02-22 | 8時 | 0.87004
2014-02-22 | 9時 | 0.043656
2014-02-22 | 10時 | 0.036844
2014-02-22 | 11時 | 0.033295
2014-02-22 | 12時 | 0.025748
2014-02-22 | 13時 | 0.025653
2014-02-22 | 14時 | 0.035658
2014-02-22 | 15時 | 0.045216
2014-02-22 | 16時 | 0.2014
2014-02-22 | 17時 | 0.9837
2014-02-22 | 18時 | 1.1505
2014-02-22 | 19時 | 1.2447
2014-02-22 | 20時 | 0.76234
2014-02-22 | 21時 | 1.23
2014-02-22 | 22時 | 0.77369
2014-02-22 | 23時 | 0.9312
2014-02-23 | 0時 | 1.315
2014-02-23 | 1時 | 1.4189
2014-02-23 | 2時 | 1.4738
2014-02-23 | 3時 | 1.5417
2014-02-23 | 4時 | 1.599
2014-02-23 | 5時 | 1.5844
2014-02-23 | 6時 | 1.5675
2014-02-23 | 7時 | 1.663
2014-02-23 | 8時 | 1.5281
2014-02-23 | 9時 | 0.38152
2014-02-23 | 10時 | 0.3099
2014-02-23 | 11時 | 0.3501
2014-02-23 | 12時 | 0.54824
2014-02-23 | 13時 | 0.69286
2014-02-23 | 14時 | 0.76944
2014-02-23 | 15時 | 0.82719
2014-02-23 | 16時 | 0.96137
2014-02-23 | 17時 | 1.0373
2014-02-23 | 18時 | 1.0781
2014-02-23 | 19時 | 1.1797
2014-02-23 | 20時 | 0.639
2014-02-23 | 21時 | 1.0689
2014-02-23 | 22時 | 0.50956
2014-02-23 | 23時 | 0.63269
2014-02-24 | 0時 | 0.86285
2014-02-24 | 1時 | 0.87892
2014-02-24 | 2時 | 0.85975
2014-02-24 | 3時 | 0.83347
2014-02-24 | 4時 | 0.82277
2014-02-24 | 5時 | 0.74859
2014-02-24 | 6時 | 0.74782
2014-02-24 | 7時 | 0.88338
2014-02-24 | 8時 | 0.52879
2014-02-24 | 9時 | 0.017423
2014-02-24 | 10時 | 0.012672
2014-02-24 | 11時 | 0.016403
2014-02-24 | 12時 | 0.019023
2014-02-24 | 13時 | 0.027353
2014-02-24 | 14時 | 0.34634
2014-02-24 | 15時 | 0.57986
2014-02-24 | 16時 | 0.70075
2014-02-24 | 17時 | 0.76874
2014-02-24 | 18時 | 0.95068
2014-02-24 | 19時 | 1.0397
2014-02-24 | 20時 | 0.57638
2014-02-24 | 21時 | 1.0542
2014-02-24 | 22時 | 0.55209
2014-02-24 | 23時 | 0.70266
2014-02-25 | 0時 | 1.0714
2014-02-25 | 1時 | 1.2085
2014-02-25 | 2時 | 1.2834
2014-02-25 | 3時 | 1.2975
2014-02-25 | 4時 | 1.3011
2014-02-25 | 5時 | 1.3032
2014-02-25 | 6時 | 1.2914
2014-02-25 | 7時 | 1.1426
2014-02-25 | 8時 | 0.91483
2014-02-25 | 9時 | 0.026683
2014-02-25 | 10時 | 0.0022893
2014-02-25 | 11時 | 0
2014-02-25 | 12時 | 0.012925
2014-02-25 | 13時 | 0.023169
2014-02-25 | 14時 | 0.031565
2014-02-25 | 15時 | 0.044977
2014-02-25 | 16時 | 0.03387
2014-02-25 | 17時 | 0.074578
2014-02-25 | 18時 | 0.72637
2014-02-25 | 19時 | 1.3719
2014-02-25 | 20時 | 0.84791
2014-02-25 | 21時 | 1.2346
2014-02-25 | 22時 | 0.91356
2014-02-25 | 23時 | 1.4414
2014-02-26 | 0時 | 1.528
2014-02-26 | 1時 | 1.4965
2014-02-26 | 2時 | 1.4139
2014-02-26 | 3時 | 1.334
2014-02-26 | 4時 | 1.3212
2014-02-26 | 5時 | 1.3405
2014-02-26 | 6時 | 1.3451
2014-02-26 | 7時 | 1.2956
2014-02-26 | 8時 | 1.2131
2014-02-26 | 9時 | 0.792
2014-02-26 | 10時 | 0.51529
2014-02-26 | 11時 | 0.46627
2014-02-26 | 12時 | 1.1457
2014-02-26 | 13時 | 1.2205
2014-02-26 | 14時 | 1.2521
2014-02-26 | 15時 | 1.3228
2014-02-26 | 16時 | 0.93824
2014-02-26 | 17時 | 0.95363
2014-02-26 | 18時 | 1.1191
2014-02-26 | 19時 | 1.4735
2014-02-26 | 20時 | 0.80724
2014-02-26 | 21時 | 1.1277
2014-02-26 | 22時 | 0.81968
2014-02-26 | 23時 | 1.3282
2014-02-27 | 0時 | 1.4136
2014-02-27 | 1時 | 1.4613
2014-02-27 | 2時 | 1.5425
2014-02-27 | 3時 | 1.6022
2014-02-27 | 4時 | 1.6244
2014-02-27 | 5時 | 1.663
2014-02-27 | 6時 | 1.6994
2014-02-27 | 7時 | 1.5474
2014-02-27 | 8時 | 1.1126
2014-02-27 | 9時 | 0.2822
2014-02-27 | 10時 | 0.049637
2014-02-27 | 11時 | 0.069207
2014-02-27 | 12時 | 0.7123
2014-02-27 | 13時 | 0.88494
2014-02-27 | 14時 | 0.98063
2014-02-27 | 15時 | 1.0957
2014-02-27 | 16時 | 1.2699
2014-02-27 | 17時 | 1.3494
2014-02-27 | 18時 | 1.3878
2014-02-27 | 19時 | 1.403
2014-02-27 | 20時 | 0.91287
2014-02-27 | 21時 | 1.3753
2014-02-27 | 22時 | 0.89226
2014-02-27 | 23時 | 1.0661
2014-02-28 | 0時 | 1.4102
2014-02-28 | 1時 | 1.5101
2014-02-28 | 2時 | 1.5325
2014-02-28 | 3時 | 1.5443
2014-02-28 | 4時 | 1.614
2014-02-28 | 5時 | 1.623
2014-02-28 | 6時 | 1.6488
2014-02-28 | 7時 | 1.7725
2014-02-28 | 8時 | 1.5009
2014-02-28 | 9時 | 0.62803
2014-02-28 | 10時 | 0.047697
2014-02-28 | 11時 | 0.27131
2014-02-28 | 12時 | 0.82261
2014-02-28 | 13時 | 0.94978
2014-02-28 | 14時 | 0.81997
2014-02-28 | 15時 | 1.1399
2014-02-28 | 16時 | 1.3478
2014-02-28 | 17時 | 1.5388
2014-02-28 | 18時 | 1.6075
2014-02-28 | 19時 | 1.7193
2014-02-28 | 20時 | 1.205
2014-02-28 | 21時 | 1.6731
2014-02-28 | 22時 | 1.1745
2014-02-28 | 23時 | 1.358
2014-03-01 | 0時 | 1.7136
2014-03-01 | 1時 | 1.7367
2014-03-01 | 2時 | 1.8383
2014-03-01 | 3時 | 1.894
2014-03-01 | 4時 | 1.9631
2014-03-01 | 5時 | 1.9645
2014-03-01 | 6時 | 1.9451
2014-03-01 | 7時 | 2.0714
2014-03-01 | 8時 | 1.9356
2014-03-01 | 9時 | 1.6533
2014-03-01 | 10時 | 1.648
2014-03-01 | 11時 | 1.5362
2014-03-01 | 12時 | 1.5332
2014-03-01 | 13時 | 1.4415
2014-03-01 | 14時 | 1.2712
2014-03-01 | 15時 | 1.5215
2014-03-01 | 16時 | 1.6755
2014-03-01 | 17時 | 1.7439
2014-03-01 | 18時 | 1.7935
2014-03-01 | 19時 | 1.8083
2014-03-01 | 20時 | 1.3215
2014-03-01 | 21時 | 1.8247
2014-03-01 | 22時 | 1.3163
2014-03-01 | 23時 | 1.4993
2014-03-02 | 0時 | 1.8393
2014-03-02 | 1時 | 1.8327
2014-03-02 | 2時 | 1.8278
2014-03-02 | 3時 | 1.8688
2014-03-02 | 4時 | 1.922
2014-03-02 | 5時 | 1.9794
2014-03-02 | 6時 | 2.0195
2014-03-02 | 7時 | 1.3879
2014-03-02 | 8時 | 0.64332
2014-03-02 | 9時 | 0.040158
2014-03-02 | 10時 | 0.019215
2014-03-02 | 11時 | 0.0073778
2014-03-02 | 12時 | 0.028709
2014-03-02 | 13時 | 0.028905
2014-03-02 | 14時 | 0.03405
2014-03-02 | 15時 | 0.042273
2014-03-02 | 16時 | 0.035709
2014-03-02 | 17時 | 0.044314
2014-03-02 | 18時 | 0.23819
2014-03-02 | 19時 | 1.3231
2014-03-02 | 20時 | 0.87691
2014-03-02 | 21時 | 1.2879
2014-03-02 | 22時 | 1.0421
2014-03-02 | 23時 | 1.5604
2014-03-03 | 0時 | 1.6534
2014-03-03 | 1時 | 1.7168
2014-03-03 | 2時 | 1.7267
2014-03-03 | 3時 | 1.7566
2014-03-03 | 4時 | 1.7789
2014-03-03 | 5時 | 1.8114
2014-03-03 | 6時 | 1.8153
2014-03-03 | 7時 | 2.0319
2014-03-03 | 8時 | 1.9494
2014-03-03 | 9時 | 1.6841
2014-03-03 | 10時 | 1.6895
2014-03-03 | 11時 | 1.567
2014-03-03 | 12時 | 1.5442
2014-03-03 | 13時 | 1.4808
2014-03-03 | 14時 | 1.4834
2014-03-03 | 15時 | 1.5241
2014-03-03 | 16時 | 1.6222
2014-03-03 | 17時 | 1.6453
2014-03-03 | 18時 | 1.6627
2014-03-03 | 19時 | 1.6686
2014-03-03 | 20時 | 1.1477
2014-03-03 | 21時 | 1.6221
2014-03-03 | 22時 | 1.0867
2014-03-03 | 23時 | 1.2181
2014-03-04 | 0時 | 1.5637
2014-03-04 | 1時 | 1.6137
2014-03-04 | 2時 | 1.64
2014-03-04 | 3時 | 1.6672
2014-03-04 | 4時 | 1.6879
2014-03-04 | 5時 | 1.6764
2014-03-04 | 6時 | 1.6323
2014-03-04 | 7時 | 1.4427
2014-03-04 | 8時 | 1.3352
2014-03-04 | 9時 | 0.89665
2014-03-04 | 10時 | 0.033793
2014-03-04 | 11時 | 0.023023
2014-03-04 | 12時 | 0.05443
2014-03-04 | 13時 | 0.48414
2014-03-04 | 14時 | 0.5587
2014-03-04 | 15時 | 0.93354
2014-03-04 | 16時 | 1.0341
2014-03-04 | 17時 | 1.2085
2014-03-04 | 18時 | 1.4577
2014-03-04 | 19時 | 1.876
2014-03-04 | 20時 | 1.2458
2014-03-04 | 21時 | 1.5395
2014-03-04 | 22時 | 1.2358
2014-03-04 | 23時 | 1.7174
2014-03-05 | 0時 | 1.7512
2014-03-05 | 1時 | 1.7811
2014-03-05 | 2時 | 1.8208
2014-03-05 | 3時 | 1.8344
2014-03-05 | 4時 | 1.847
2014-03-05 | 5時 | 1.8943
2014-03-05 | 6時 | 1.8784
2014-03-05 | 7時 | 1.777
2014-03-05 | 8時 | 1.654
2014-03-05 | 9時 | 0.65303
2014-03-05 | 10時 | 0.035013
2014-03-05 | 11時 | 0.022076
2014-03-05 | 12時 | 0.04699
2014-03-05 | 13時 | 0.048048
2014-03-05 | 14時 | 0.055507
2014-03-05 | 15時 | 0.06644
2014-03-05 | 16時 | 0.54575
2014-03-05 | 17時 | 1.1108
2014-03-05 | 18時 | 1.4692
2014-03-05 | 19時 | 1.9688
2014-03-05 | 20時 | 1.3949
2014-03-05 | 21時 | 1.7502
2014-03-05 | 22時 | 1.5034
2014-03-05 | 23時 | 2.0804
2014-03-06 | 0時 | 2.1975
2014-03-06 | 1時 | 2.2512
2014-03-06 | 2時 | 2.2957
2014-03-06 | 3時 | 2.3175
2014-03-06 | 4時 | 2.3283
2014-03-06 | 5時 | 2.3352
2014-03-06 | 6時 | 2.3549
2014-03-06 | 7時 | 1.8949
2014-03-06 | 8時 | 1.1841
2014-03-06 | 9時 | 0.10876
2014-03-06 | 10時 | 0.05668
2014-03-06 | 11時 | 0.048821
2014-03-06 | 12時 | 0.043194
2014-03-06 | 13時 | 0.043366
2014-03-06 | 14時 | 0.048443
2014-03-06 | 15時 | 0.058408
2014-03-06 | 16時 | 0.10287
2014-03-06 | 17時 | 1.1617
2014-03-06 | 18時 | 1.5117
2014-03-06 | 19時 | 1.6164
2014-03-06 | 20時 | 1.138
2014-03-06 | 21時 | 1.5643
2014-03-06 | 22時 | 1.0508
2014-03-06 | 23時 | 1.1792
2014-03-07 | 0時 | 1.5171
2014-03-07 | 1時 | 1.5512
2014-03-07 | 2時 | 1.5643
2014-03-07 | 3時 | 1.5812
2014-03-07 | 4時 | 1.5798
2014-03-07 | 5時 | 1.572
2014-03-07 | 6時 | 1.5638
2014-03-07 | 7時 | 1.708
2014-03-07 | 8時 | 1.6047
2014-03-07 | 9時 | 1.3481
2014-03-07 | 10時 | 0.71471
2014-03-07 | 11時 | 0.051084
2014-03-07 | 12時 | 0.047915
2014-03-07 | 13時 | 0.089371
2014-03-07 | 14時 | 0.69592
2014-03-07 | 15時 | 1.0924
2014-03-07 | 16時 | 1.4501
2014-03-07 | 17時 | 1.5821
2014-03-07 | 18時 | 1.7426
2014-03-07 | 19時 | 1.8401
2014-03-07 | 20時 | 1.375
2014-03-07 | 21時 | 1.8517
2014-03-07 | 22時 | 1.3558
2014-03-07 | 23時 | 1.5309
2014-03-08 | 0時 | 1.9109
2014-03-08 | 1時 | 1.9775
2014-03-08 | 2時 | 2.0427
2014-03-08 | 3時 | 2.078
2014-03-08 | 4時 | 2.1185
2014-03-08 | 5時 | 2.1693
2014-03-08 | 6時 | 2.2263
2014-03-08 | 7時 | 1.8534
2014-03-08 | 8時 | 1.0869
2014-03-08 | 9時 | 0.06829
2014-03-08 | 10時 | 0.055121
2014-03-08 | 11時 | 0.043186
2014-03-08 | 12時 | 0.034242
2014-03-08 | 13時 | 0.030888
2014-03-08 | 14時 | 0.03458
2014-03-08 | 15時 | 0.043178
2014-03-08 | 16時 | 0.060855
2014-03-08 | 17時 | 0.3896
2014-03-08 | 18時 | 1.3683
2014-03-08 | 19時 | 1.5628
2014-03-08 | 20時 | 1.1548
2014-03-08 | 21時 | 1.6483
2014-03-08 | 22時 | 1.183
2014-03-08 | 23時 | 1.3677
2014-03-09 | 0時 | 1.7324
2014-03-09 | 1時 | 1.7719
2014-03-09 | 2時 | 1.7947
2014-03-09 | 3時 | 1.7881
2014-03-09 | 4時 | 1.8589
2014-03-09 | 5時 | 1.9167
2014-03-09 | 6時 | 1.9446
2014-03-09 | 7時 | 2.0515
2014-03-09 | 8時 | 1.7834
2014-03-09 | 9時 | 1.5561
2014-03-09 | 10時 | 1.3697
2014-03-09 | 11時 | 1.2513
2014-03-09 | 12時 | 0.78794
2014-03-09 | 13時 | 0.94053
2014-03-09 | 14時 | 1.0351
2014-03-09 | 15時 | 1.1217
2014-03-09 | 16時 | 1.2743
2014-03-09 | 17時 | 1.3381
2014-03-09 | 18時 | 1.4038
2014-03-09 | 19時 | 1.3747
2014-03-09 | 20時 | 0.84981
2014-03-09 | 21時 | 1.2459
2014-03-09 | 22時 | 0.70255
2014-03-09 | 23時 | 0.88671
2014-03-10 | 0時 | 1.264
2014-03-10 | 1時 | 1.3425
2014-03-10 | 2時 | 1.4509
2014-03-10 | 3時 | 1.5319
2014-03-10 | 4時 | 1.6052
2014-03-10 | 5時 | 1.6729
2014-03-10 | 6時 | 1.7423
2014-03-10 | 7時 | 1.983
2014-03-10 | 8時 | 1.9411
2014-03-10 | 9時 | 1.7197
2014-03-10 | 10時 | 1.7897
2014-03-10 | 11時 | 1.718
2014-03-10 | 12時 | 1.515
2014-03-10 | 13時 | 1.6657
2014-03-10 | 14時 | 1.7312
2014-03-10 | 15時 | 1.8253
2014-03-10 | 16時 | 1.9328
2014-03-10 | 17時 | 1.9639
2014-03-10 | 18時 | 1.9897
2014-03-10 | 19時 | 2.0223
2014-03-10 | 20時 | 1.4548
2014-03-10 | 21時 | 1.8367
2014-03-10 | 22時 | 1.2777
2014-03-10 | 23時 | 1.3611
2014-03-11 | 0時 | 1.6816
2014-03-11 | 1時 | 1.666
2014-03-11 | 2時 | 1.6757
2014-03-11 | 3時 | 1.6564
2014-03-11 | 4時 | 1.6309
2014-03-11 | 5時 | 1.6339
2014-03-11 | 6時 | 1.6257
2014-03-11 | 7時 | 1.4974
2014-03-11 | 8時 | 1.3185
2014-03-11 | 9時 | 0.35351
2014-03-11 | 10時 | 0.023599
2014-03-11 | 11時 | 0.0089762
2014-03-11 | 12時 | 0.027984
2014-03-11 | 13時 | 0.030843
2014-03-11 | 14時 | 0.039573
2014-03-11 | 15時 | 0.051918
2014-03-11 | 16時 | 0.040167
2014-03-11 | 17時 | 0.31474
2014-03-11 | 18時 | 0.96173
2014-03-11 | 19時 | 1.4497
2014-03-11 | 20時 | 0.8802
2014-03-11 | 21時 | 1.2256
2014-03-11 | 22時 | 0.94192
2014-03-11 | 23時 | 1.4519
2014-03-12 | 0時 | 1.5117
2014-03-12 | 1時 | 1.5533
2014-03-12 | 2時 | 1.6269
2014-03-12 | 3時 | 1.7156
2014-03-12 | 4時 | 1.8314
2014-03-12 | 5時 | 1.9162
2014-03-12 | 6時 | 1.9636
2014-03-12 | 7時 | 1.8844
2014-03-12 | 8時 | 1.3424
2014-03-12 | 9時 | 0.08951
2014-03-12 | 10時 | 0.038618
2014-03-12 | 11時 | 0.043678
2014-03-12 | 12時 | 0.70696
2014-03-12 | 13時 | 0.76673
2014-03-12 | 14時 | 1.2355
2014-03-12 | 15時 | 1.4275
2014-03-12 | 16時 | 1.2046
2014-03-12 | 17時 | 1.3041
2014-03-12 | 18時 | 1.5494
2014-03-12 | 19時 | 1.9299
2014-03-12 | 20時 | 1.2821
2014-03-12 | 21時 | 1.5949
2014-03-12 | 22時 | 1.3249
2014-03-12 | 23時 | 1.8066
2014-03-13 | 0時 | 1.893
2014-03-13 | 1時 | 1.9923
2014-03-13 | 2時 | 2.0505
2014-03-13 | 3時 | 2.0994
2014-03-13 | 4時 | 2.1458
2014-03-13 | 5時 | 2.1917
2014-03-13 | 6時 | 2.2428
2014-03-13 | 7時 | 2.4298
2014-03-13 | 8時 | 1.9181
2014-03-13 | 9時 | 0.44452
2014-03-13 | 10時 | 0.068887
2014-03-13 | 11時 | 0.061499
2014-03-13 | 12時 | 0.054003
2014-03-13 | 13時 | 0.058371
2014-03-13 | 14時 | 0.09408
2014-03-13 | 15時 | 1.1234
2014-03-13 | 16時 | 1.6912
2014-03-13 | 17時 | 1.8837
2014-03-13 | 18時 | 2.0316
2014-03-13 | 19時 | 2.0729
2014-03-13 | 20時 | 1.5389
2014-03-13 | 21時 | 1.9681
2014-03-13 | 22時 | 1.4282
2014-03-13 | 23時 | 1.5868
2014-03-14 | 0時 | 1.9755
2014-03-14 | 1時 | 2.0934
2014-03-14 | 2時 | 2.1513
2014-03-14 | 3時 | 2.1905
2014-03-14 | 4時 | 2.1619
2014-03-14 | 5時 | 2.2158
2014-03-14 | 6時 | 2.2659
2014-03-14 | 7時 | 2.4456
2014-03-14 | 8時 | 2.3135
2014-03-14 | 9時 | 0.88147
2014-03-14 | 10時 | 0.074864
2014-03-14 | 11時 | 0.069764
2014-03-14 | 12時 | 0.55254
2014-03-14 | 13時 | 1.2163
2014-03-14 | 14時 | 1.3347
2014-03-14 | 15時 | 1.6145
2014-03-14 | 16時 | 1.8571
2014-03-14 | 17時 | 1.9484
2014-03-14 | 18時 | 1.9976
2014-03-14 | 19時 | 2.0177
2014-03-14 | 20時 | 1.4852
2014-03-14 | 21時 | 1.9132
2014-03-14 | 22時 | 1.3985
2014-03-14 | 23時 | 1.5891
2014-03-15 | 0時 | 1.9396
2014-03-15 | 1時 | 2.0311
2014-03-15 | 2時 | 2.0761
2014-03-15 | 3時 | 2.1146
2014-03-15 | 4時 | 2.1514
2014-03-15 | 5時 | 2.2617
2014-03-15 | 6時 | 2.3453
2014-03-15 | 7時 | 2.5986
2014-03-15 | 8時 | 2.453
2014-03-15 | 9時 | 2.149
2014-03-15 | 10時 | 1.2778
2014-03-15 | 11時 | 0.88162
2014-03-15 | 12時 | 0.33398
2014-03-15 | 13時 | 1.0569
2014-03-15 | 14時 | 1.5215
2014-03-15 | 15時 | 1.6715
2014-03-15 | 16時 | 1.893
2014-03-15 | 17時 | 1.9576
2014-03-15 | 18時 | 2.0019
2014-03-15 | 19時 | 1.9846
2014-03-15 | 20時 | 1.4056
2014-03-15 | 21時 | 1.8299
2014-03-15 | 22時 | 1.2327
2014-03-15 | 23時 | 1.3256
2014-03-16 | 0時 | 1.6396
2014-03-16 | 1時 | 1.6646
2014-03-16 | 2時 | 1.6579
2014-03-16 | 3時 | 1.6606
2014-03-16 | 4時 | 1.6525
2014-03-16 | 5時 | 1.6451
2014-03-16 | 6時 | 1.6628
2014-03-16 | 7時 | 1.8847
2014-03-16 | 8時 | 1.7971
2014-03-16 | 9時 | 1.3736
2014-03-16 | 10時 | 0.77176
2014-03-16 | 11時 | 1.0663
2014-03-16 | 12時 | 1.0671
2014-03-16 | 13時 | 1.1149
2014-03-16 | 14時 | 1.161
2014-03-16 | 15時 | 1.21
2014-03-16 | 16時 | 1.3175
2014-03-16 | 17時 | 1.3557
2014-03-16 | 18時 | 1.3548
2014-03-16 | 19時 | 1.3424
2014-03-16 | 20時 | 0.81708
2014-03-16 | 21時 | 1.2248
2014-03-16 | 22時 | 0.71352
2014-03-16 | 23時 | 0.71375
2014-03-17 | 0時 | 1.0241
2014-03-17 | 1時 | 1.0291
2014-03-17 | 2時 | 1.0492
2014-03-17 | 3時 | 0.99568
2014-03-17 | 4時 | 1.0083
2014-03-17 | 5時 | 0.99875
2014-03-17 | 6時 | 1.0149
2014-03-17 | 7時 | 1.2512
2014-03-17 | 8時 | 1.2025
2014-03-17 | 9時 | 0.98964
2014-03-17 | 10時 | 1.0305
2014-03-17 | 11時 | 1.0033
2014-03-17 | 12時 | 0.96146
2014-03-17 | 13時 | 0.9499
2014-03-17 | 14時 | 1.0006
2014-03-17 | 15時 | 1.101
2014-03-17 | 16時 | 1.24
2014-03-17 | 17時 | 1.2464
2014-03-17 | 18時 | 1.2741
2014-03-17 | 19時 | 1.3052
2014-03-17 | 20時 | 0.81219
2014-03-17 | 21時 | 1.2497
2014-03-17 | 22時 | 0.72923
2014-03-17 | 23時 | 0.87846
2014-03-18 | 0時 | 1.2343
2014-03-18 | 1時 | 1.2843
2014-03-18 | 2時 | 1.3093
2014-03-18 | 3時 | 1.3328
2014-03-18 | 4時 | 1.355
2014-03-18 | 5時 | 1.3712
2014-03-18 | 6時 | 1.3911
2014-03-18 | 7時 | 1.4094
2014-03-18 | 8時 | 1.3185
2014-03-18 | 9時 | 0.77698
2014-03-18 | 10時 | 0.51852
2014-03-18 | 11時 | 0.32101
2014-03-18 | 12時 | 1.1517
2014-03-18 | 13時 | 1.2556
2014-03-18 | 14時 | 1.3555
2014-03-18 | 15時 | 1.4455
2014-03-18 | 16時 | 1.0617
2014-03-18 | 17時 | 1.084
2014-03-18 | 18時 | 1.2526
2014-03-18 | 19時 | 1.6963
2014-03-18 | 20時 | 1.0901
2014-03-18 | 21時 | 1.4227
2014-03-18 | 22時 | 1.1257
2014-03-18 | 23時 | 1.6043
2014-03-19 | 0時 | 1.6875
2014-03-19 | 1時 | 1.7317
2014-03-19 | 2時 | 1.7573
2014-03-19 | 3時 | 1.8007
2014-03-19 | 4時 | 1.8347
2014-03-19 | 5時 | 1.8643
2014-03-19 | 6時 | 1.8702
2014-03-19 | 7時 | 1.8561
2014-03-19 | 8時 | 1.7439
2014-03-19 | 9時 | 1.2387
2014-03-19 | 10時 | 0.93989
2014-03-19 | 11時 | 0.83769
2014-03-19 | 12時 | 1.4619
2014-03-19 | 13時 | 1.4565
2014-03-19 | 14時 | 1.5275
2014-03-19 | 15時 | 1.5802
2014-03-19 | 16時 | 1.1612
2014-03-19 | 17時 | 1.1689
2014-03-19 | 18時 | 1.2714
2014-03-19 | 19時 | 1.6295
2014-03-19 | 20時 | 0.94605
2014-03-19 | 21時 | 1.2673
2014-03-19 | 22時 | 0.8889
2014-03-19 | 23時 | 1.3311
2014-03-20 | 0時 | 1.2247
2014-03-20 | 1時 | 1.0845
2014-03-20 | 2時 | 0.99506
2014-03-20 | 3時 | 1.1095
2014-03-20 | 4時 | 1.0544
2014-03-20 | 5時 | 1.0717
2014-03-20 | 6時 | 1.1096
2014-03-20 | 7時 | 1.3556
2014-03-20 | 8時 | 1.3204
2014-03-20 | 9時 | 1.0402
2014-03-20 | 10時 | 1.0983
2014-03-20 | 11時 | 0.97374
2014-03-20 | 12時 | 0.97895
2014-03-20 | 13時 | 1.1186
2014-03-20 | 14時 | 1.1864
2014-03-20 | 15時 | 1.2746
2014-03-20 | 16時 | 1.395
2014-03-20 | 17時 | 1.471
2014-03-20 | 18時 | 1.5114
2014-03-20 | 19時 | 1.5551
2014-03-20 | 20時 | 1.0335
2014-03-20 | 21時 | 1.4954
2014-03-20 | 22時 | 0.98534
2014-03-20 | 23時 | 1.1142
2014-03-21 | 0時 | 1.4912
2014-03-21 | 1時 | 1.5559
2014-03-21 | 2時 | 1.6049
2014-03-21 | 3時 | 1.6614
2014-03-21 | 4時 | 1.6986
2014-03-21 | 5時 | 1.7322
2014-03-21 | 6時 | 1.8066
2014-03-21 | 7時 | 2.046
2014-03-21 | 8時 | 1.7899
2014-03-21 | 9時 | 0.92939
2014-03-21 | 10時 | 0.061836
2014-03-21 | 11時 | 0.053893
2014-03-21 | 12時 | 0.051021
2014-03-21 | 13時 | 0.054813
2014-03-21 | 14時 | 0.066995
2014-03-21 | 15時 | 0.72928
2014-03-21 | 16時 | 1.5059
2014-03-21 | 17時 | 1.7139
2014-03-21 | 18時 | 1.7903
2014-03-21 | 19時 | 1.9099
2014-03-21 | 20時 | 1.4492
2014-03-21 | 21時 | 1.915
2014-03-21 | 22時 | 1.4001
2014-03-21 | 23時 | 1.5643
2014-03-22 | 0時 | 1.9719
2014-03-22 | 1時 | 2.0241
2014-03-22 | 2時 | 2.0812
2014-03-22 | 3時 | 2.1395
2014-03-22 | 4時 | 2.1824
2014-03-22 | 5時 | 2.1759
2014-03-22 | 6時 | 2.2171
2014-03-22 | 7時 | 2.4279
2014-03-22 | 8時 | 1.8325
2014-03-22 | 9時 | 0.44711
2014-03-22 | 10時 | 0.063416
2014-03-22 | 11時 | 0.048594
2014-03-22 | 12時 | 0.041593
2014-03-22 | 13時 | 0.040729
2014-03-22 | 14時 | 0.046286
2014-03-22 | 15時 | 0.059733
2014-03-22 | 16時 | 0.24853
2014-03-22 | 17時 | 1.3276
2014-03-22 | 18時 | 1.5416
2014-03-22 | 19時 | 1.6804
2014-03-22 | 20時 | 1.1837
2014-03-22 | 21時 | 1.602
2014-03-22 | 22時 | 1.0647
2014-03-22 | 23時 | 1.1821
2014-03-23 | 0時 | 1.5043
2014-03-23 | 1時 | 1.6183
2014-03-23 | 2時 | 1.6273
2014-03-23 | 3時 | 1.6298
2014-03-23 | 4時 | 1.6436
2014-03-23 | 5時 | 1.6554
2014-03-23 | 6時 | 1.6617
2014-03-23 | 7時 | 1.8653
2014-03-23 | 8時 | 1.7604
2014-03-23 | 9時 | 1.5192
2014-03-23 | 10時 | 1.5408
2014-03-23 | 11時 | 1.4961
2014-03-23 | 12時 | 1.4751
2014-03-23 | 13時 | 1.4745
2014-03-23 | 14時 | 1.5646
2014-03-23 | 15時 | 1.6974
2014-03-23 | 16時 | 1.8315
2014-03-23 | 17時 | 1.8736
2014-03-23 | 18時 | 1.9032
2014-03-23 | 19時 | 1.9024
2014-03-23 | 20時 | 1.3569
2014-03-23 | 21時 | 1.7711
2014-03-23 | 22時 | 1.2782
2014-03-23 | 23時 | 1.4855
2014-03-24 | 0時 | 1.925
2014-03-24 | 1時 | 2.0627
2014-03-24 | 2時 | 2.1098
2014-03-24 | 3時 | 2.1535
2014-03-24 | 4時 | 2.1394
2014-03-24 | 5時 | 2.1718
2014-03-24 | 6時 | 2.1893
2014-03-24 | 7時 | 2.3799
2014-03-24 | 8時 | 2.2058
2014-03-24 | 9時 | 1.7798
2014-03-24 | 10時 | 1.6172
2014-03-24 | 11時 | 0.10313
2014-03-24 | 12時 | 0.55767
2014-03-24 | 13時 | 1.1468
2014-03-24 | 14時 | 1.0577
2014-03-24 | 15時 | 1.4952
2014-03-24 | 16時 | 1.7589
2014-03-24 | 17時 | 1.8909
2014-03-24 | 18時 | 1.9913
2014-03-24 | 19時 | 2.0415
2014-03-24 | 20時 | 1.6062
2014-03-24 | 21時 | 2.086
2014-03-24 | 22時 | 1.5973
2014-03-24 | 23時 | 1.7686
2014-03-25 | 0時 | 2.099
2014-03-25 | 1時 | 2.2028
2014-03-25 | 2時 | 2.2681
2014-03-25 | 3時 | 2.3177
2014-03-25 | 4時 | 2.3177
2014-03-25 | 5時 | 2.3406
2014-03-25 | 6時 | 2.3689
2014-03-25 | 7時 | 2.3079
2014-03-25 | 8時 | 1.7093
2014-03-25 | 9時 | 0.10082
2014-03-25 | 10時 | 0.040057
2014-03-25 | 11時 | 0.026186
2014-03-25 | 12時 | 0.051915
2014-03-25 | 13時 | 0.050493
2014-03-25 | 14時 | 0.056429
2014-03-25 | 15時 | 0.06671
2014-03-25 | 16時 | 0.1703
2014-03-25 | 17時 | 0.93981
2014-03-25 | 18時 | 1.3768
2014-03-25 | 19時 | 1.9319
2014-03-25 | 20時 | 1.3846
2014-03-25 | 21時 | 1.8009
2014-03-25 | 22時 | 1.5464
2014-03-25 | 23時 | 2.0587
2014-03-26 | 0時 | 2.1731
2014-03-26 | 1時 | 2.2439
2014-03-26 | 2時 | 2.2931
2014-03-26 | 3時 | 2.3425
2014-03-26 | 4時 | 2.4229
2014-03-26 | 5時 | 2.4372
2014-03-26 | 6時 | 2.4917
2014-03-26 | 7時 | 2.4657
2014-03-26 | 8時 | 1.8564
2014-03-26 | 9時 | 0.17223
2014-03-26 | 10時 | 0.042683
2014-03-26 | 11時 | 0.030259
2014-03-26 | 12時 | 0.051195
2014-03-26 | 13時 | 0.049996
2014-03-26 | 14時 | 0.062981
2014-03-26 | 15時 | 0.081932
2014-03-26 | 16時 | 0.77808
2014-03-26 | 17時 | 1.2124
2014-03-26 | 18時 | 1.5856
2014-03-26 | 19時 | 2.0909
2014-03-26 | 20時 | 1.4818
2014-03-26 | 21時 | 1.8304
2014-03-26 | 22時 | 1.5298
2014-03-26 | 23時 | 1.9913
2014-03-27 | 0時 | 2.045
2014-03-27 | 1時 | 2.0683
2014-03-27 | 2時 | 2.094
2014-03-27 | 3時 | 2.1164
2014-03-27 | 4時 | 2.1453
2014-03-27 | 5時 | 2.1923
2014-03-27 | 6時 | 2.2289
2014-03-27 | 7時 | 2.4787
2014-03-27 | 8時 | 2.3397
2014-03-27 | 9時 | 1.9879
2014-03-27 | 10時 | 2.0027
2014-03-27 | 11時 | 1.8654
2014-03-27 | 12時 | 1.7702
2014-03-27 | 13時 | 0.46463
2014-03-27 | 14時 | 0.41321
2014-03-27 | 15時 | 1.344
2014-03-27 | 16時 | 1.8079
2014-03-27 | 17時 | 1.9367
2014-03-27 | 18時 | 1.9689
2014-03-27 | 19時 | 2.0558
2014-03-27 | 20時 | 1.5107
2014-03-27 | 21時 | 1.8925
2014-03-27 | 22時 | 1.2553
2014-03-27 | 23時 | 1.3912
2014-03-28 | 0時 | 1.7094
2014-03-28 | 1時 | 1.7488
2014-03-28 | 2時 | 1.7614
2014-03-28 | 3時 | 1.7746
2014-03-28 | 4時 | 1.7573
2014-03-28 | 5時 | 1.7607
2014-03-28 | 6時 | 1.7745
2014-03-28 | 7時 | 2.0231
2014-03-28 | 8時 | 1.856
2014-03-28 | 9時 | 0.98417
2014-03-28 | 10時 | 1.329
2014-03-28 | 11時 | 1.4736
2014-03-28 | 12時 | 1.2095
2014-03-28 | 13時 | 0.38452
2014-03-28 | 14時 | 0.32083
2014-03-28 | 15時 | 1.1078
2014-03-28 | 16時 | 1.7882
2014-03-28 | 17時 | 2.1227
2014-03-28 | 18時 | 2.2919
2014-03-28 | 19時 | 2.4356
2014-03-28 | 20時 | 1.9337
2014-03-28 | 21時 | 2.4627
2014-03-28 | 22時 | 1.9782
2014-03-28 | 23時 | 2.2113
2014-03-29 | 0時 | 2.5552
2014-03-29 | 1時 | 2.665
2014-03-29 | 2時 | 2.7379
2014-03-29 | 3時 | 2.7207
2014-03-29 | 4時 | 2.7834
2014-03-29 | 5時 | 2.7456
2014-03-29 | 6時 | 2.8227
2014-03-29 | 7時 | 3.07
2014-03-29 | 8時 | 3.0407
2014-03-29 | 9時 | 2.6702
2014-03-29 | 10時 | 2.7118
2014-03-29 | 11時 | 2.5707
2014-03-29 | 12時 | 2.403
2014-03-29 | 13時 | 2.3031
2014-03-29 | 14時 | 2.2368
2014-03-29 | 15時 | 2.2134
2014-03-29 | 16時 | 2.3032
2014-03-29 | 17時 | 2.3172
2014-03-29 | 18時 | 2.242
2014-03-29 | 19時 | 2.2362
2014-03-29 | 20時 | 1.6486
2014-03-29 | 21時 | 2.0319
2014-03-29 | 22時 | 1.4574
2014-03-29 | 23時 | 1.5574
2014-03-30 | 0時 | 1.8857
2014-03-30 | 1時 | 1.9068
2014-03-30 | 2時 | 1.8999
2014-03-30 | 3時 | 1.8979
2014-03-30 | 4時 | 1.8911
2014-03-30 | 5時 | 1.8945
2014-03-30 | 6時 | 1.9089
2014-03-30 | 7時 | 2.1352
2014-03-30 | 8時 | 2.03
2014-03-30 | 9時 | 1.7219
2014-03-30 | 10時 | 1.7371
2014-03-30 | 11時 | 1.5581
2014-03-30 | 12時 | 0.66341
2014-03-30 | 13時 | 1.3249
2014-03-30 | 14時 | 1.3239
2014-03-30 | 15時 | 1.671
2014-03-30 | 16時 | 1.9154
2014-03-30 | 17時 | 2.1086
2014-03-30 | 18時 | 2.2583
2014-03-30 | 19時 | 2.2881
2014-03-30 | 20時 | 1.7855
2014-03-30 | 21時 | 2.2553
2014-03-30 | 22時 | 1.8288
2014-03-30 | 23時 | 2.0501
2014-03-31 | 0時 | 2.4397
2014-03-31 | 1時 | 2.6094
2014-03-31 | 2時 | 2.6592
2014-03-31 | 3時 | 2.7399
2014-03-31 | 4時 | 2.7688
2014-03-31 | 5時 | 2.7889
2014-03-31 | 6時 | 2.7721
2014-03-31 | 7時 | 3.0379
2014-03-31 | 8時 | 2.8853
2014-03-31 | 9時 | 2.6058
2014-03-31 | 10時 | 2.5365
2014-03-31 | 11時 | 2.3495
2014-03-31 | 12時 | 2.1944
2014-03-31 | 13時 | 2.0609
2014-03-31 | 14時 | 1.9358
2014-03-31 | 15時 | 1.9268
2014-03-31 | 16時 | 1.9976
2014-03-31 | 17時 | 2.0119
2014-03-31 | 18時 | 2.0048
2014-03-31 | 19時 | 2.0538
2014-03-31 | 20時 | 1.5408
2014-03-31 | 21時 | 1.8304
2014-03-31 | 22時 | 1.1664
2014-03-31 | 23時 | 1.2715
2014-04-01 | 0時 | 1.588
2014-04-01 | 1時 | 1.6159
2014-04-01 | 2時 | 1.6657
2014-04-01 | 3時 | 1.6996
2014-04-01 | 4時 | 1.7197
2014-04-01 | 5時 | 1.7484
2014-04-01 | 6時 | 1.7593
2014-04-01 | 7時 | 1.7741
2014-04-01 | 8時 | 0.99728
2014-04-01 | 9時 | 0.037657
2014-04-01 | 10時 | 0.019405
2014-04-01 | 11時 | 0.010381
2014-04-01 | 12時 | 0.034594
2014-04-01 | 13時 | 0.040362
2014-04-01 | 14時 | 0.04895
2014-04-01 | 15時 | 0.062049
2014-04-01 | 16時 | 0.05388
2014-04-01 | 17時 | 0.28481
2014-04-01 | 18時 | 1.1643
2014-04-01 | 19時 | 1.7366
2014-04-01 | 20時 | 1.1957
2014-04-01 | 21時 | 1.5743
2014-04-01 | 22時 | 1.3092
2014-04-01 | 23時 | 1.8158
2014-04-02 | 0時 | 1.8616
2014-04-02 | 1時 | 1.9292
2014-04-02 | 2時 | 1.9564
2014-04-02 | 3時 | 2.0025
2014-04-02 | 4時 | 2.0278
2014-04-02 | 5時 | 2.0302
2014-04-02 | 6時 | 2.0271
2014-04-02 | 7時 | 2.0342
2014-04-02 | 8時 | 1.9481
2014-04-02 | 9時 | 1.4775
2014-04-02 | 10時 | 1.2457
2014-04-02 | 11時 | 1.1307
2014-04-02 | 12時 | 1.7454
2014-04-02 | 13時 | 1.5242
2014-04-02 | 14時 | 1.6974
2014-04-02 | 15時 | 1.8594
2014-04-02 | 16時 | 1.5353
2014-04-02 | 17時 | 1.5384
2014-04-02 | 18時 | 1.7279
2014-04-02 | 19時 | 2.149
2014-04-02 | 20時 | 1.4338
2014-04-02 | 21時 | 1.7193
2014-04-02 | 22時 | 1.3646
2014-04-02 | 23時 | 1.8396
2014-04-03 | 0時 | 1.8896
2014-04-03 | 1時 | 1.9004
2014-04-03 | 2時 | 1.8746
2014-04-03 | 3時 | 1.8751
2014-04-03 | 4時 | 1.8609
2014-04-03 | 5時 | 1.8784
2014-04-03 | 6時 | 1.9001
2014-04-03 | 7時 | 2.1649
2014-04-03 | 8時 | 1.7111
2014-04-03 | 9時 | 1.0901
2014-04-03 | 10時 | 0.40265
2014-04-03 | 11時 | 0.92139
2014-04-03 | 12時 | 0.060745
2014-04-03 | 13時 | 0.06751
2014-04-03 | 14時 | 0.7805
2014-04-03 | 15時 | 1.1672
2014-04-03 | 16時 | 1.7358
2014-04-03 | 17時 | 1.9014
2014-04-03 | 18時 | 1.9931
2014-04-03 | 19時 | 2.0729
2014-04-03 | 20時 | 1.5496
2014-04-03 | 21時 | 2.0432
2014-04-03 | 22時 | 1.6145
2014-04-03 | 23時 | 1.8572
2014-04-04 | 0時 | 2.2937
2014-04-04 | 1時 | 2.3893
2014-04-04 | 2時 | 2.4704
2014-04-04 | 3時 | 2.5606
2014-04-04 | 4時 | 2.5926
2014-04-04 | 5時 | 2.6209
2014-04-04 | 6時 | 2.6661
2014-04-04 | 7時 | 2.943
2014-04-04 | 8時 | 2.5942
2014-04-04 | 9時 | 1.0616
2014-04-04 | 10時 | 0.28623
2014-04-04 | 11時 | 0.079991
2014-04-04 | 12時 | 0.069731
2014-04-04 | 13時 | 0.064056
2014-04-04 | 14時 | 0.067046
2014-04-04 | 15時 | 0.083456
2014-04-04 | 16時 | 1.4178
2014-04-04 | 17時 | 1.9091
2014-04-04 | 18時 | 2.1565
2014-04-04 | 19時 | 2.3329
2014-04-04 | 20時 | 1.8712
2014-04-04 | 21時 | 2.3622
2014-04-04 | 22時 | 1.8682
2014-04-04 | 23時 | 2.0709
2014-04-05 | 0時 | 2.4524
2014-04-05 | 1時 | 2.4813
2014-04-05 | 2時 | 2.5549
2014-04-05 | 3時 | 2.6036
2014-04-05 | 4時 | 2.6013
2014-04-05 | 5時 | 2.5748
2014-04-05 | 6時 | 2.6552
2014-04-05 | 7時 | 2.9339
2014-04-05 | 8時 | 2.5696
2014-04-05 | 9時 | 0.92627
2014-04-05 | 10時 | 0.13355
2014-04-05 | 11時 | 0.076209
2014-04-05 | 12時 | 0.066952
2014-04-05 | 13時 | 0.061311
2014-04-05 | 14時 | 0.070005
2014-04-05 | 15時 | 0.63243
2014-04-05 | 16時 | 1.5725
2014-04-05 | 17時 | 1.8228
2014-04-05 | 18時 | 1.9535
2014-04-05 | 19時 | 2.0871
2014-04-05 | 20時 | 1.6133
2014-04-05 | 21時 | 2.0774
2014-04-05 | 22時 | 1.5703
2014-04-05 | 23時 | 1.686
2014-04-06 | 0時 | 2.0579
2014-04-06 | 1時 | 2.1777
2014-04-06 | 2時 | 2.2242
2014-04-06 | 3時 | 2.261
2014-04-06 | 4時 | 2.3904
2014-04-06 | 5時 | 2.4469
2014-04-06 | 6時 | 2.4573
2014-04-06 | 7時 | 2.7459
2014-04-06 | 8時 | 2.6258
2014-04-06 | 9時 | 1.7942
2014-04-06 | 10時 | 1.6078
2014-04-06 | 11時 | 1.1233
2014-04-06 | 12時 | 1.3045
2014-04-06 | 13時 | 1.6824
2014-04-06 | 14時 | 1.8095
2014-04-06 | 15時 | 1.9215
2014-04-06 | 16時 | 2.0978
2014-04-06 | 17時 | 2.1647
2014-04-06 | 18時 | 2.3269
2014-04-06 | 19時 | 2.4605
2014-04-06 | 20時 | 2.0054
2014-04-06 | 21時 | 2.5188
2014-04-06 | 22時 | 1.9839
2014-04-06 | 23時 | 2.1423
2014-04-07 | 0時 | 2.5477
2014-04-07 | 1時 | 2.5863
2014-04-07 | 2時 | 2.6328
2014-04-07 | 3時 | 2.6709
2014-04-07 | 4時 | 2.7278
2014-04-07 | 5時 | 2.7728
2014-04-07 | 6時 | 2.807
2014-04-07 | 7時 | 3.0708
2014-04-07 | 8時 | 2.7543
2014-04-07 | 9時 | 1.3095
2014-04-07 | 10時 | 0.57356
2014-04-07 | 11時 | 0.082148
2014-04-07 | 12時 | 0.081265
2014-04-07 | 13時 | 0.077003
2014-04-07 | 14時 | 0.38358
2014-04-07 | 15時 | 1.4962
2014-04-07 | 16時 | 2.0078
2014-04-07 | 17時 | 2.237
2014-04-07 | 18時 | 2.3339
2014-04-07 | 19時 | 2.4625
2014-04-07 | 20時 | 1.99
2014-04-07 | 21時 | 2.4544
2014-04-07 | 22時 | 1.9536
2014-04-07 | 23時 | 2.1175
2014-04-08 | 0時 | 2.4996
2014-04-08 | 1時 | 2.5505
2014-04-08 | 2時 | 2.578
2014-04-08 | 3時 | 2.5917
2014-04-08 | 4時 | 2.6386
2014-04-08 | 5時 | 2.684
2014-04-08 | 6時 | 2.7265
2014-04-08 | 7時 | 2.772
2014-04-08 | 8時 | 2.2931
2014-04-08 | 9時 | 0.67849
2014-04-08 | 10時 | 0.063738
2014-04-08 | 11時 | 0.058365
2014-04-08 | 12時 | 0.072858
2014-04-08 | 13時 | 0.071435
2014-04-08 | 14時 | 0.071227
2014-04-08 | 15時 | 0.49247
2014-04-08 | 16時 | 1.159
2014-04-08 | 17時 | 1.434
2014-04-08 | 18時 | 1.7163
2014-04-08 | 19時 | 2.1337
2014-04-08 | 20時 | 1.5397
2014-04-08 | 21時 | 1.7002
2014-04-08 | 22時 | 1.4527
2014-04-08 | 23時 | 1.9516
2014-04-09 | 0時 | 2.0988
2014-04-09 | 1時 | 2.1695
2014-04-09 | 2時 | 2.204
2014-04-09 | 3時 | 2.3691
2014-04-09 | 4時 | 2.3782
2014-04-09 | 5時 | 2.3991
2014-04-09 | 6時 | 2.4147
2014-04-09 | 7時 | 2.4224
2014-04-09 | 8時 | 2.3323
2014-04-09 | 9時 | 1.0136
2014-04-09 | 10時 | 0.78813
2014-04-09 | 11時 | 0.75372
2014-04-09 | 12時 | 0.58951
2014-04-09 | 13時 | 1.3786
2014-04-09 | 14時 | 1.6612
2014-04-09 | 15時 | 1.7996
2014-04-09 | 16時 | 1.5526
2014-04-09 | 17時 | 1.6248
2014-04-09 | 18時 | 1.8614
2014-04-09 | 19時 | 2.3011
2014-04-09 | 20時 | 1.7155
2014-04-09 | 21時 | 2.1113
2014-04-09 | 22時 | 1.8189
2014-04-09 | 23時 | 2.3883
2014-04-10 | 0時 | 2.4919
2014-04-10 | 1時 | 2.5434
2014-04-10 | 2時 | 2.633
2014-04-10 | 3時 | 2.7037
2014-04-10 | 4時 | 2.7957
2014-04-10 | 5時 | 2.8542
2014-04-10 | 6時 | 2.9457
2014-04-10 | 7時 | 2.9578
2014-04-10 | 8時 | 2.3297
2014-04-10 | 9時 | 0.8712
2014-04-10 | 10時 | 0.067299
2014-04-10 | 11時 | 0.058378
2014-04-10 | 12時 | 0.082723
2014-04-10 | 13時 | 0.081279
2014-04-10 | 14時 | 0.081677
2014-04-10 | 15時 | 0.5052
2014-04-10 | 16時 | 1.4375
2014-04-10 | 17時 | 1.7662
2014-04-10 | 18時 | 2.0583
2014-04-10 | 19時 | 2.5853
2014-04-10 | 20時 | 1.9977
2014-04-10 | 21時 | 2.3807
2014-04-10 | 22時 | 2.1268
2014-04-10 | 23時 | 2.6531
2014-04-11 | 0時 | 2.6917
2014-04-11 | 1時 | 2.7311
2014-04-11 | 2時 | 2.7663
2014-04-11 | 3時 | 2.794
2014-04-11 | 4時 | 2.8373
2014-04-11 | 5時 | 2.8718
2014-04-11 | 6時 | 2.8901
2014-04-11 | 7時 | 3.1441
2014-04-11 | 8時 | 2.8095
2014-04-11 | 9時 | 1.4303
2014-04-11 | 10時 | 1.7222
2014-04-11 | 11時 | 1.3407
2014-04-11 | 12時 | 0.67962
2014-04-11 | 13時 | 1.175
2014-04-11 | 14時 | 1.8377
2014-04-11 | 15時 | 2.0159
2014-04-11 | 16時 | 2.3235
2014-04-11 | 17時 | 2.3596
2014-04-11 | 18時 | 2.4589
2014-04-11 | 19時 | 2.5255
2014-04-11 | 20時 | 2.0311
2014-04-11 | 21時 | 2.4043
2014-04-11 | 22時 | 1.9544
2014-04-11 | 23時 | 2.1203
2014-04-12 | 0時 | 2.5139
2014-04-12 | 1時 | 2.5856
2014-04-12 | 2時 | 2.5087
2014-04-12 | 3時 | 2.4569
2014-04-12 | 4時 | 2.5336
2014-04-12 | 5時 | 2.4721
2014-04-12 | 6時 | 2.4975
2014-04-12 | 7時 | 2.7664
2014-04-12 | 8時 | 2.5156
2014-04-12 | 9時 | 1.9833
2014-04-12 | 10時 | 1.297
2014-04-12 | 11時 | 0.082769
2014-04-12 | 12時 | 0.070434
2014-04-12 | 13時 | 0.067914
2014-04-12 | 14時 | 0.10062
2014-04-12 | 15時 | 1.221
2014-04-12 | 16時 | 1.7495
2014-04-12 | 17時 | 1.9127
2014-04-12 | 18時 | 2.0053
2014-04-12 | 19時 | 2.1228
2014-04-12 | 20時 | 1.6767
2014-04-12 | 21時 | 2.1413
2014-04-12 | 22時 | 1.6185
2014-04-12 | 23時 | 1.7921
2014-04-13 | 0時 | 2.1127
2014-04-13 | 1時 | 2.1528
2014-04-13 | 2時 | 2.189
2014-04-13 | 3時 | 2.2003
2014-04-13 | 4時 | 2.2609
2014-04-13 | 5時 | 2.3654
2014-04-13 | 6時 | 2.3793
2014-04-13 | 7時 | 2.5872
2014-04-13 | 8時 | 2.5719
2014-04-13 | 9時 | 2.3368
2014-04-13 | 10時 | 2.2468
2014-04-13 | 11時 | 2.0362
2014-04-13 | 12時 | 2.1002
2014-04-13 | 13時 | 1.6781
2014-04-13 | 14時 | 0.86432
2014-04-13 | 15時 | 1.7156
2014-04-13 | 16時 | 2.0089
2014-04-13 | 17時 | 2.2373
2014-04-13 | 18時 | 2.4284
2014-04-13 | 19時 | 2.517
2014-04-13 | 20時 | 2.0657
2014-04-13 | 21時 | 2.5199
2014-04-13 | 22時 | 2.0503
2014-04-13 | 23時 | 2.2404
2014-04-14 | 0時 | 2.6328
2014-04-14 | 1時 | 2.6653
2014-04-14 | 2時 | 2.6583
2014-04-14 | 3時 | 2.7451
2014-04-14 | 4時 | 2.785
2014-04-14 | 5時 | 2.8225
2014-04-14 | 6時 | 2.8636
2014-04-14 | 7時 | 3.08
2014-04-14 | 8時 | 2.9189
2014-04-14 | 9時 | 2.561
2014-04-14 | 10時 | 2.662
2014-04-14 | 11時 | 2.4675
2014-04-14 | 12時 | 2.2807
2014-04-14 | 13時 | 2.0883
2014-04-14 | 14時 | 2.1168
2014-04-14 | 15時 | 2.1605
2014-04-14 | 16時 | 2.2469
2014-04-14 | 17時 | 2.2788
2014-04-14 | 18時 | 2.3193
2014-04-14 | 19時 | 2.3539
2014-04-14 | 20時 | 1.7907
2014-04-14 | 21時 | 2.3035
2014-04-14 | 22時 | 1.8245
2014-04-14 | 23時 | 2.0591
2014-04-15 | 0時 | 2.4966
2014-04-15 | 1時 | 2.5552
2014-04-15 | 2時 | 2.4761
2014-04-15 | 3時 | 2.4873
2014-04-15 | 4時 | 2.6079
2014-04-15 | 5時 | 2.4909
2014-04-15 | 6時 | 2.5425
2014-04-15 | 7時 | 2.742
2014-04-15 | 8時 | 2.6614
2014-04-15 | 9時 | 2.3242
2014-04-15 | 10時 | 2.2594
2014-04-15 | 11時 | 2.0958
2014-04-15 | 12時 | 1.6615
2014-04-15 | 13時 | 0.22548
2014-04-15 | 14時 | 1.3174
2014-04-15 | 15時 | 1.8257
2014-04-15 | 16時 | 2.1551
2014-04-15 | 17時 | 2.3893
2014-04-15 | 18時 | 2.5057
2014-04-15 | 19時 | 2.6482
2014-04-15 | 20時 | 2.1882
2014-04-15 | 21時 | 2.6895
2014-04-15 | 22時 | 2.1855
2014-04-15 | 23時 | 2.4001
2014-04-16 | 0時 | 2.7863
2014-04-16 | 1時 | 2.9
2014-04-16 | 2時 | 2.9287
2014-04-16 | 3時 | 2.981
2014-04-16 | 4時 | 3.1062
2014-04-16 | 5時 | 3.1548
2014-04-16 | 6時 | 3.1907
2014-04-16 | 7時 | 3.2246
2014-04-16 | 8時 | 3.1303
2014-04-16 | 9時 | 1.9227
2014-04-16 | 10時 | 2.066
2014-04-16 | 11時 | 1.9971
2014-04-16 | 12時 | 2.5294
2014-04-16 | 13時 | 2.4712
2014-04-16 | 14時 | 2.4666
2014-04-16 | 15時 | 2.465
2014-04-16 | 16時 | 2.0586
2014-04-16 | 17時 | 2.1264
2014-04-16 | 18時 | 2.3181
2014-04-16 | 19時 | 2.7821
2014-04-16 | 20時 | 2.1105
2014-04-16 | 21時 | 2.4447
2014-04-16 | 22時 | 2.1637
2014-04-16 | 23時 | 2.5992
2014-04-17 | 0時 | 2.7283
2014-04-17 | 1時 | 2.6408
2014-04-17 | 2時 | 2.6067
2014-04-17 | 3時 | 2.4743
2014-04-17 | 4時 | 2.5688
2014-04-17 | 5時 | 2.5438
2014-04-17 | 6時 | 2.4327
2014-04-17 | 7時 | 2.3778
2014-04-17 | 8時 | 2.0405
2014-04-17 | 9時 | 1.4036
2014-04-17 | 10時 | 1.306
2014-04-17 | 11時 | 1.0861
2014-04-17 | 12時 | 1.7352
2014-04-17 | 13時 | 1.5334
2014-04-17 | 14時 | 1.7208
2014-04-17 | 15時 | 1.7605
2014-04-17 | 16時 | 1.4139
2014-04-17 | 17時 | 1.4612
2014-04-17 | 18時 | 1.6496
2014-04-17 | 19時 | 2.0375
2014-04-17 | 20時 | 1.4037
2014-04-17 | 21時 | 1.7315
2014-04-17 | 22時 | 1.4165
2014-04-17 | 23時 | 1.8953
2014-04-18 | 0時 | 1.9253
2014-04-18 | 1時 | 1.9531
2014-04-18 | 2時 | 2.1508
2014-04-18 | 3時 | 2.264
2014-04-18 | 4時 | 2.3164
2014-04-18 | 5時 | 2.4815
2014-04-18 | 6時 | 2.5875
2014-04-18 | 7時 | 2.9018
2014-04-18 | 8時 | 2.7852
2014-04-18 | 9時 | 1.239
2014-04-18 | 10時 | 1.757
2014-04-18 | 11時 | 1.4493
2014-04-18 | 12時 | 1.7878
2014-04-18 | 13時 | 1.7486
2014-04-18 | 14時 | 1.9511
2014-04-18 | 15時 | 2.1039
2014-04-18 | 16時 | 2.2771
2014-04-18 | 17時 | 2.3902
2014-04-18 | 18時 | 2.4863
2014-04-18 | 19時 | 2.511
2014-04-18 | 20時 | 2.0272
2014-04-18 | 21時 | 2.4202
2014-04-18 | 22時 | 1.8385
2014-04-18 | 23時 | 2.0574
2014-04-19 | 0時 | 2.3524
2014-04-19 | 1時 | 2.3376
2014-04-19 | 2時 | 2.3583
2014-04-19 | 3時 | 2.3104
2014-04-19 | 4時 | 2.3176
2014-04-19 | 5時 | 2.3244
2014-04-19 | 6時 | 2.3161
2014-04-19 | 7時 | 2.501
2014-04-19 | 8時 | 2.2846
2014-04-19 | 9時 | 2.021
2014-04-19 | 10時 | 1.9397
2014-04-19 | 11時 | 1.9213
2014-04-19 | 12時 | 1.9846
2014-04-19 | 13時 | 1.606
2014-04-19 | 14時 | 1.5291
2014-04-19 | 15時 | 1.8479
2014-04-19 | 16時 | 2.117
2014-04-19 | 17時 | 2.2257
2014-04-19 | 18時 | 2.3452
2014-04-19 | 19時 | 2.4824
2014-04-19 | 20時 | 2.0321
2014-04-19 | 21時 | 2.5443
2014-04-19 | 22時 | 2.0941
2014-04-19 | 23時 | 2.2626
2014-04-20 | 0時 | 2.6505
2014-04-20 | 1時 | 2.7155
2014-04-20 | 2時 | 2.7199
2014-04-20 | 3時 | 2.6363
2014-04-20 | 4時 | 2.6876
2014-04-20 | 5時 | 2.6457
2014-04-20 | 6時 | 2.6859
2014-04-20 | 7時 | 2.9189
2014-04-20 | 8時 | 2.5586
2014-04-20 | 9時 | 0.91034
2014-04-20 | 10時 | 0.22287
2014-04-20 | 11時 | 0.075345
2014-04-20 | 12時 | 0.067704
2014-04-20 | 13時 | 0.066019
2014-04-20 | 14時 | 0.065301
2014-04-20 | 15時 | 0.073537
2014-04-20 | 16時 | 1.0581
2014-04-20 | 17時 | 1.852
2014-04-20 | 18時 | 2.1562
2014-04-20 | 19時 | 2.3792
2014-04-20 | 20時 | 1.9144
2014-04-20 | 21時 | 2.4328
2014-04-20 | 22時 | 1.9979
2014-04-20 | 23時 | 2.276
2014-04-21 | 0時 | 2.681
2014-04-21 | 1時 | 2.6799
2014-04-21 | 2時 | 2.8139
2014-04-21 | 3時 | 2.84
2014-04-21 | 4時 | 2.8329
2014-04-21 | 5時 | 2.9336
2014-04-21 | 6時 | 2.9185
2014-04-21 | 7時 | 3.2472
2014-04-21 | 8時 | 3.1523
2014-04-21 | 9時 | 2.8534
2014-04-21 | 10時 | 2.825
2014-04-21 | 11時 | 2.6441
2014-04-21 | 12時 | 2.521
2014-04-21 | 13時 | 2.3909
2014-04-21 | 14時 | 2.2741
2014-04-21 | 15時 | 2.2994
2014-04-21 | 16時 | 2.3631
2014-04-21 | 17時 | 2.4114
2014-04-21 | 18時 | 2.4617
2014-04-21 | 19時 | 2.4639
2014-04-21 | 20時 | 1.9477
2014-04-21 | 21時 | 2.4346
2014-04-21 | 22時 | 1.7957
2014-04-21 | 23時 | 2.0068
2014-04-22 | 0時 | 2.2502
2014-04-22 | 1時 | 2.2187
2014-04-22 | 2時 | 2.2541
2014-04-22 | 3時 | 2.2049
2014-04-22 | 4時 | 2.1627
2014-04-22 | 5時 | 2.1512
2014-04-22 | 6時 | 2.1786
2014-04-22 | 7時 | 2.296
2014-04-22 | 8時 | 2.1412
2014-04-22 | 9時 | 1.8004
2014-04-22 | 10時 | 1.3268
2014-04-22 | 11時 | 0.064436
2014-04-22 | 12時 | 0.062469
2014-04-22 | 13時 | 0.48367
2014-04-22 | 14時 | 1.3529
2014-04-22 | 15時 | 1.6485
2014-04-22 | 16時 | 1.9001
2014-04-22 | 17時 | 2.0191
2014-04-22 | 18時 | 2.0725
2014-04-22 | 19時 | 2.1729
2014-04-22 | 20時 | 1.6869
2014-04-22 | 21時 | 2.1106
2014-04-22 | 22時 | 1.5703
2014-04-22 | 23時 | 1.718
2014-04-23 | 0時 | 2.0499
2014-04-23 | 1時 | 2.0914
2014-04-23 | 2時 | 2.0934
2014-04-23 | 3時 | 2.1308
2014-04-23 | 4時 | 2.1172
2014-04-23 | 5時 | 2.1143
2014-04-23 | 6時 | 2.1102
2014-04-23 | 7時 | 2.1027
2014-04-23 | 8時 | 2.03
2014-04-23 | 9時 | 1.5629
2014-04-23 | 10時 | 1.3609
2014-04-23 | 11時 | 1.3283
2014-04-23 | 12時 | 1.9817
2014-04-23 | 13時 | 2.0841
2014-04-23 | 14時 | 2.1881
2014-04-23 | 15時 | 2.305
2014-04-23 | 16時 | 1.9394
2014-04-23 | 17時 | 1.9933
2014-04-23 | 18時 | 2.2456
2014-04-23 | 19時 | 2.793
2014-04-23 | 20時 | 2.1824
2014-04-23 | 21時 | 2.6334
2014-04-23 | 22時 | 2.3872
2014-04-23 | 23時 | 2.9772
2014-04-24 | 0時 | 3.0665
2014-04-24 | 1時 | 3.1043
2014-04-24 | 2時 | 3.18
2014-04-24 | 3時 | 3.2192
2014-04-24 | 4時 | 3.2653
2014-04-24 | 5時 | 3.2411
2014-04-24 | 6時 | 3.1592
2014-04-24 | 7時 | 3.1538
2014-04-24 | 8時 | 2.9894
2014-04-24 | 9時 | 1.3711
2014-04-24 | 10時 | 0.090289
2014-04-24 | 11時 | 0.93068
2014-04-24 | 12時 | 2.0134
2014-04-24 | 13時 | 2.1785
2014-04-24 | 14時 | 2.1257
2014-04-24 | 15時 | 2.1457
2014-04-24 | 16時 | 1.7698
2014-04-24 | 17時 | 1.8321
2014-04-24 | 18時 | 1.9818
2014-04-24 | 19時 | 2.3605
2014-04-24 | 20時 | 1.6925
2014-04-24 | 21時 | 1.9998
2014-04-24 | 22時 | 1.6718
2014-04-24 | 23時 | 2.1903
2014-04-25 | 0時 | 2.3738
2014-04-25 | 1時 | 2.5336
2014-04-25 | 2時 | 2.6171
2014-04-25 | 3時 | 2.7043
2014-04-25 | 4時 | 2.8117
2014-04-25 | 5時 | 2.8805
2014-04-25 | 6時 | 2.9484
2014-04-25 | 7時 | 3.3074
2014-04-25 | 8時 | 3.1569
2014-04-25 | 9時 | 2.7914
2014-04-25 | 10時 | 2.7028
2014-04-25 | 11時 | 2.3006
2014-04-25 | 12時 | 0.65398
2014-04-25 | 13時 | 0.18302
2014-04-25 | 14時 | 0.3345
2014-04-25 | 15時 | 1.2375
2014-04-25 | 16時 | 2.0496
2014-04-25 | 17時 | 2.3297
2014-04-25 | 18時 | 2.4892
2014-04-25 | 19時 | 2.6168
2014-04-25 | 20時 | 2.1764
2014-04-25 | 21時 | 2.5814
2014-04-25 | 22時 | 2.0925
2014-04-25 | 23時 | 2.194
2014-04-26 | 0時 | 2.568
2014-04-26 | 1時 | 2.5937
2014-04-26 | 2時 | 2.6432
2014-04-26 | 3時 | 2.6808
2014-04-26 | 4時 | 2.7456
2014-04-26 | 5時 | 2.7935
2014-04-26 | 6時 | 2.8153
2014-04-26 | 7時 | 3.0446
2014-04-26 | 8時 | 2.7662
2014-04-26 | 9時 | 1.6792
2014-04-26 | 10時 | 1.972
2014-04-26 | 11時 | 0.50521
2014-04-26 | 12時 | 0.44312
2014-04-26 | 13時 | 0.48153
2014-04-26 | 14時 | 1.3034
2014-04-26 | 15時 | 1.3913
2014-04-26 | 16時 | 1.5467
2014-04-26 | 17時 | 1.6324
2014-04-26 | 18時 | 1.6545
2014-04-26 | 19時 | 1.6614
2014-04-26 | 20時 | 1.12
2014-04-26 | 21時 | 1.5917
2014-04-26 | 22時 | 1.0224
2014-04-26 | 23時 | 1.136
2014-04-27 | 0時 | 1.4606
2014-04-27 | 1時 | 1.4588
2014-04-27 | 2時 | 1.4763
2014-04-27 | 3時 | 1.4758
2014-04-27 | 4時 | 1.4807
2014-04-27 | 5時 | 1.5012
2014-04-27 | 6時 | 1.5121
2014-04-27 | 7時 | 1.74
2014-04-27 | 8時 | 1.695
2014-04-27 | 9時 | 1.5067
2014-04-27 | 10時 | 1.6101
2014-04-27 | 11時 | 1.5336
2014-04-27 | 12時 | 1.4797
2014-04-27 | 13時 | 1.485
2014-04-27 | 14時 | 1.5202
2014-04-27 | 15時 | 1.5791
2014-04-27 | 16時 | 1.713
2014-04-27 | 17時 | 1.768
2014-04-27 | 18時 | 1.7762
2014-04-27 | 19時 | 1.786
2014-04-27 | 20時 | 1.2396
2014-04-27 | 21時 | 1.6632
2014-04-27 | 22時 | 1.1372
2014-04-27 | 23時 | 1.2823
2014-04-28 | 0時 | 1.6275
2014-04-28 | 1時 | 1.6776
2014-04-28 | 2時 | 1.7091
2014-04-28 | 3時 | 1.73
2014-04-28 | 4時 | 1.7486
2014-04-28 | 5時 | 1.7783
2014-04-28 | 6時 | 1.7969
2014-04-28 | 7時 | 2.0413
2014-04-28 | 8時 | 2.0343
2014-04-28 | 9時 | 1.8325
2014-04-28 | 10時 | 1.9225
2014-04-28 | 11時 | 1.8811
2014-04-28 | 12時 | 1.8484
2014-04-28 | 13時 | 1.8631
2014-04-28 | 14時 | 1.9439
2014-04-28 | 15時 | 2.0256
2014-04-28 | 16時 | 2.1394
2014-04-28 | 17時 | 2.2133
2014-04-28 | 18時 | 2.2412
2014-04-28 | 19時 | 2.2881
2014-04-28 | 20時 | 1.8415
2014-04-28 | 21時 | 2.3988
2014-04-28 | 22時 | 1.9035
2014-04-28 | 23時 | 2.2049
2014-04-29 | 0時 | 2.5755
2014-04-29 | 1時 | 2.6815
2014-04-29 | 2時 | 2.7717
2014-04-29 | 3時 | 2.7992
2014-04-29 | 4時 | 2.8447
2014-04-29 | 5時 | 2.9192
2014-04-29 | 6時 | 2.9931
2014-04-29 | 7時 | 3.2247
2014-04-29 | 8時 | 2.5423
2014-04-29 | 9時 | 1.3227
2014-04-29 | 10時 | 0.55838
2014-04-29 | 11時 | 0.095019
2014-04-29 | 12時 | 0.084972
2014-04-29 | 13時 | 0.33013
2014-04-29 | 14時 | 1.333
2014-04-29 | 15時 | 1.5325
2014-04-29 | 16時 | 2.0183
2014-04-29 | 17時 | 2.2927
2014-04-29 | 18時 | 2.4066
2014-04-29 | 19時 | 2.2043
2014-04-29 | 20時 | 1.8589
2014-04-29 | 21時 | 2.3292
2014-04-29 | 22時 | 1.9151
2014-04-29 | 23時 | 2.1051
2014-04-30 | 0時 | 2.495
2014-04-30 | 1時 | 2.5032
2014-04-30 | 2時 | 2.4878
2014-04-30 | 3時 | 2.5022
2014-04-30 | 4時 | 2.5443
2014-04-30 | 5時 | 2.5002
2014-04-30 | 6時 | 2.5416
2014-04-30 | 7時 | 2.4839
2014-04-30 | 8時 | 2.2938
2014-04-30 | 9時 | 0.64311
2014-04-30 | 10時 | 0.054001
2014-04-30 | 11時 | 0.044382
2014-04-30 | 12時 | 0.066653
2014-04-30 | 13時 | 0.063672
2014-04-30 | 14時 | 0.066553
2014-04-30 | 15時 | 0.076348
2014-04-30 | 16時 | 0.28144
2014-04-30 | 17時 | 1.3661
2014-04-30 | 18時 | 1.8233
2014-04-30 | 19時 | 2.3543
2014-04-30 | 20時 | 1.8427
2014-04-30 | 21時 | 2.2555
2014-04-30 | 22時 | 2.0325
2014-04-30 | 23時 | 2.5341
2014-05-01 | 0時 | 2.6269
2014-05-01 | 1時 | 2.5652
2014-05-01 | 2時 | 2.5141
2014-05-01 | 3時 | 2.5219
2014-05-01 | 4時 | 2.4985
2014-05-01 | 5時 | 2.4709
2014-05-01 | 6時 | 2.4903
2014-05-01 | 7時 | 2.4243
2014-05-01 | 8時 | 2.2435
2014-05-01 | 9時 | 1.646
2014-05-01 | 10時 | 1.4919
2014-05-01 | 11時 | 1.2065
2014-05-01 | 12時 | 1.8036
2014-05-01 | 13時 | 1.804
2014-05-01 | 14時 | 1.7793
2014-05-01 | 15時 | 1.8203
2014-05-01 | 16時 | 1.4036
2014-05-01 | 17時 | 1.4355
2014-05-01 | 18時 | 1.5796
2014-05-01 | 19時 | 1.9584
2014-05-01 | 20時 | 1.3219
2014-05-01 | 21時 | 1.6379
2014-05-01 | 22時 | 1.3184
2014-05-01 | 23時 | 1.8019
2014-05-02 | 0時 | 1.8586
2014-05-02 | 1時 | 1.9263
2014-05-02 | 2時 | 2.0263
2014-05-02 | 3時 | 2.1551
2014-05-02 | 4時 | 2.1764
2014-05-02 | 5時 | 2.1647
2014-05-02 | 6時 | 2.1992
2014-05-02 | 7時 | 2.4387
2014-05-02 | 8時 | 2.3763
2014-05-02 | 9時 | 2.0952
2014-05-02 | 10時 | 2.1083
2014-05-02 | 11時 | 2.0998
2014-05-02 | 12時 | 2.0591
2014-05-02 | 13時 | 2.0163
2014-05-02 | 14時 | 2.0747
2014-05-02 | 15時 | 2.1822
2014-05-02 | 16時 | 2.2993
2014-05-02 | 17時 | 2.3881
2014-05-02 | 18時 | 2.4199
2014-05-02 | 19時 | 2.4528
2014-05-02 | 20時 | 1.9176
2014-05-02 | 21時 | 2.3378
2014-05-02 | 22時 | 1.7934
2014-05-02 | 23時 | 1.9149
2014-05-03 | 0時 | 2.2457
2014-05-03 | 1時 | 2.2731
2014-05-03 | 2時 | 2.285
2014-05-03 | 3時 | 2.2877
2014-05-03 | 4時 | 2.2995
2014-05-03 | 5時 | 2.3287
2014-05-03 | 6時 | 2.3611
2014-05-03 | 7時 | 2.572
2014-05-03 | 8時 | 2.4538
2014-05-03 | 9時 | 2.1767
2014-05-03 | 10時 | 2.1566
2014-05-03 | 11時 | 1.5844
2014-05-03 | 12時 | 0.57556
2014-05-03 | 13時 | 0.17727
2014-05-03 | 14時 | 0.18437
2014-05-03 | 15時 | 0.74506
2014-05-03 | 16時 | 1.8558
2014-05-03 | 17時 | 2.4085
2014-05-03 | 18時 | 2.6881
2014-05-03 | 19時 | 2.8092
2014-05-03 | 20時 | 2.386
2014-05-03 | 21時 | 2.9005
2014-05-03 | 22時 | 2.4232
2014-05-03 | 23時 | 2.622
2014-05-04 | 0時 | 3.038
2014-05-04 | 1時 | 3.1913
2014-05-04 | 2時 | 3.2608
2014-05-04 | 3時 | 3.3087
2014-05-04 | 4時 | 3.3651
2014-05-04 | 5時 | 3.3826
2014-05-04 | 6時 | 3.4311
2014-05-04 | 7時 | 3.6784
2014-05-04 | 8時 | 3.1695
2014-05-04 | 9時 | 1.7439
2014-05-04 | 10時 | 2.4147
2014-05-04 | 11時 | 2.5664
2014-05-04 | 12時 | 2.1165
2014-05-04 | 13時 | 1.4073
2014-05-04 | 14時 | 1.3868
2014-05-04 | 15時 | 1.8241
2014-05-04 | 16時 | 2.0491
2014-05-04 | 17時 | 2.2366
2014-05-04 | 18時 | 2.3061
2014-05-04 | 19時 | 2.423
2014-05-04 | 20時 | 2.0605
2014-05-04 | 21時 | 2.5595
2014-05-04 | 22時 | 1.9642
2014-05-04 | 23時 | 2.1646
2014-05-05 | 0時 | 2.4915
2014-05-05 | 1時 | 2.6217
2014-05-05 | 2時 | 2.6988
2014-05-05 | 3時 | 2.7134
2014-05-05 | 4時 | 2.7166
2014-05-05 | 5時 | 2.7154
2014-05-05 | 6時 | 2.6619
2014-05-05 | 7時 | 2.8048
2014-05-05 | 8時 | 2.668
2014-05-05 | 9時 | 1.1625
2014-05-05 | 10時 | 0.32854
2014-05-05 | 11時 | 0.084923
2014-05-05 | 12時 | 0.076548
2014-05-05 | 13時 | 0.067173
2014-05-05 | 14時 | 0.06714
2014-05-05 | 15時 | 0.11076
2014-05-05 | 16時 | 1.2778
2014-05-05 | 17時 | 1.8291
2014-05-05 | 18時 | 2.0394
2014-05-05 | 19時 | 2.2491
2014-05-05 | 20時 | 1.872
2014-05-05 | 21時 | 2.4458
2014-05-05 | 22時 | 1.9551
2014-05-05 | 23時 | 2.1218
2014-05-06 | 0時 | 2.4537
2014-05-06 | 1時 | 2.5172
2014-05-06 | 2時 | 2.4968
2014-05-06 | 3時 | 2.5721
2014-05-06 | 4時 | 2.605
2014-05-06 | 5時 | 2.6353
2014-05-06 | 6時 | 2.6898
2014-05-06 | 7時 | 2.9582
2014-05-06 | 8時 | 2.6457
2014-05-06 | 9時 | 1.1684
2014-05-06 | 10時 | 1.299
2014-05-06 | 11時 | 1.5613
2014-05-06 | 12時 | 1.5252
2014-05-06 | 13時 | 1.508
2014-05-06 | 14時 | 1.5487
2014-05-06 | 15時 | 1.612
2014-05-06 | 16時 | 1.7584
2014-05-06 | 17時 | 1.8672
2014-05-06 | 18時 | 1.9155
2014-05-06 | 19時 | 1.9299
2014-05-06 | 20時 | 1.3928
2014-05-06 | 21時 | 1.7797
2014-05-06 | 22時 | 1.1813
2014-05-06 | 23時 | 1.3333
2014-05-07 | 0時 | 1.7645
2014-05-07 | 1時 | 1.8418
2014-05-07 | 2時 | 1.9269
2014-05-07 | 3時 | 2.0209
2014-05-07 | 4時 | 2.0871
2014-05-07 | 5時 | 2.0874
2014-05-07 | 6時 | 2.0931
2014-05-07 | 7時 | 2.0757
2014-05-07 | 8時 | 1.3642
2014-05-07 | 9時 | 0.11749
2014-05-07 | 10時 | 0.042061
2014-05-07 | 11時 | 0.035992
2014-05-07 | 12時 | 0.054557
2014-05-07 | 13時 | 0.055706
2014-05-07 | 14時 | 0.059324
2014-05-07 | 15時 | 0.070912
2014-05-07 | 16時 | 0.15787
2014-05-07 | 17時 | 1.0493
2014-05-07 | 18時 | 1.5125
2014-05-07 | 19時 | 2.0296
2014-05-07 | 20時 | 1.4588
2014-05-07 | 21時 | 1.8002
2014-05-07 | 22時 | 1.5184
2014-05-07 | 23時 | 1.9909
2014-05-08 | 0時 | 2.1011
2014-05-08 | 1時 | 2.3685
2014-05-08 | 2時 | 2.4567
2014-05-08 | 3時 | 2.4824
2014-05-08 | 4時 | 2.3876
2014-05-08 | 5時 | 2.537
2014-05-08 | 6時 | 2.4783
2014-05-08 | 7時 | 2.5092
2014-05-08 | 8時 | 2.0439
2014-05-08 | 9時 | 0.29925
2014-05-08 | 10時 | 0.045645
2014-05-08 | 11時 | 0.03405
2014-05-08 | 12時 | 0.05756
2014-05-08 | 13時 | 0.058563
2014-05-08 | 14時 | 0.062056
2014-05-08 | 15時 | 0.072355
2014-05-08 | 16時 | 0.064151
2014-05-08 | 17時 | 0.86135
2014-05-08 | 18時 | 1.5845
2014-05-08 | 19時 | 2.132
2014-05-08 | 20時 | 1.6633
2014-05-08 | 21時 | 2.1182
2014-05-08 | 22時 | 1.8664
2014-05-08 | 23時 | 2.4855
2014-05-09 | 0時 | 2.6415
2014-05-09 | 1時 | 2.7174
2014-05-09 | 2時 | 2.8289
2014-05-09 | 3時 | 2.8349
2014-05-09 | 4時 | 2.852
2014-05-09 | 5時 | 2.9371
2014-05-09 | 6時 | 2.96
2014-05-09 | 7時 | 3.1596
2014-05-09 | 8時 | 2.7859
2014-05-09 | 9時 | 1.0933
2014-05-09 | 10時 | 0.46502
2014-05-09 | 11時 | 0.23431
2014-05-09 | 12時 | 0.07513
2014-05-09 | 13時 | 0.075564
2014-05-09 | 14時 | 0.074901
2014-05-09 | 15時 | 0.14335
2014-05-09 | 16時 | 1.4456
2014-05-09 | 17時 | 2.0085
2014-05-09 | 18時 | 2.2246
2014-05-09 | 19時 | 2.3764
2014-05-09 | 20時 | 1.9252
2014-05-09 | 21時 | 2.4458
2014-05-09 | 22時 | 2.0711
2014-05-09 | 23時 | 2.2529
2014-05-10 | 0時 | 2.6789
2014-05-10 | 1時 | 2.7819
2014-05-10 | 2時 | 2.8665
2014-05-10 | 3時 | 2.9261
2014-05-10 | 4時 | 3.0101
2014-05-10 | 5時 | 3.065
2014-05-10 | 6時 | 3.1013
2014-05-10 | 7時 | 3.3266
2014-05-10 | 8時 | 2.8182
2014-05-10 | 9時 | 1.2032
2014-05-10 | 10時 | 0.55527
2014-05-10 | 11時 | 0.098806
2014-05-10 | 12時 | 0.086967
2014-05-10 | 13時 | 0.079304
2014-05-10 | 14時 | 0.077074
2014-05-10 | 15時 | 0.083291
2014-05-10 | 16時 | 1.2707
2014-05-10 | 17時 | 2.0312
2014-05-10 | 18時 | 2.2657
2014-05-10 | 19時 | 2.4701
2014-05-10 | 20時 | 2.0325
2014-05-10 | 21時 | 2.4978
2014-05-10 | 22時 | 2.0531
2014-05-10 | 23時 | 2.2317
2014-05-11 | 0時 | 2.6005
2014-05-11 | 1時 | 2.6708
2014-05-11 | 2時 | 2.7354
2014-05-11 | 3時 | 2.8181
2014-05-11 | 4時 | 2.8879
2014-05-11 | 5時 | 3.0073
2014-05-11 | 6時 | 3.0975
2014-05-11 | 7時 | 3.1542
2014-05-11 | 8時 | 2.2454
2014-05-11 | 9時 | 1.079
2014-05-11 | 10時 | 0.3199
2014-05-11 | 11時 | 0.085756
2014-05-11 | 12時 | 0.077656
2014-05-11 | 13時 | 0.074325
2014-05-11 | 14時 | 0.076535
2014-05-11 | 15時 | 0.086791
2014-05-11 | 16時 | 1.2668
2014-05-11 | 17時 | 2.136
2014-05-11 | 18時 | 2.4644
2014-05-11 | 19時 | 2.7118
2014-05-11 | 20時 | 2.3075
2014-05-11 | 21時 | 2.8312
2014-05-11 | 22時 | 2.417
2014-05-11 | 23時 | 2.61
2014-05-12 | 0時 | 3.0077
2014-05-12 | 1時 | 3.0869
2014-05-12 | 2時 | 3.1264
2014-05-12 | 3時 | 3.2125
2014-05-12 | 4時 | 3.2238
2014-05-12 | 5時 | 3.3422
2014-05-12 | 6時 | 3.3876
2014-05-12 | 7時 | 3.2866
2014-05-12 | 8時 | 2.4203
2014-05-12 | 9時 | 1.2975
2014-05-12 | 10時 | 0.6859
2014-05-12 | 11時 | 0.12354
2014-05-12 | 12時 | 0.088357
2014-05-12 | 13時 | 0.080014
2014-05-12 | 14時 | 0.078346
2014-05-12 | 15時 | 0.26364
2014-05-12 | 16時 | 1.6218
2014-05-12 | 17時 | 2.1456
2014-05-12 | 18時 | 2.4825
2014-05-12 | 19時 | 2.6987
2014-05-12 | 20時 | 2.2592
2014-05-12 | 21時 | 2.7893
2014-05-12 | 22時 | 2.3201
2014-05-12 | 23時 | 2.5247
2014-05-13 | 0時 | 2.9362
2014-05-13 | 1時 | 3.0298
2014-05-13 | 2時 | 3.0357
2014-05-13 | 3時 | 3.1158
2014-05-13 | 4時 | 3.1581
2014-05-13 | 5時 | 3.2023
2014-05-13 | 6時 | 3.1815
2014-05-13 | 7時 | 3.5176
2014-05-13 | 8時 | 3.3508
2014-05-13 | 9時 | 3.1078
2014-05-13 | 10時 | 3.0092
2014-05-13 | 11時 | 2.9419
2014-05-13 | 12時 | 2.7401
2014-05-13 | 13時 | 2.6537
2014-05-13 | 14時 | 2.5848
2014-05-13 | 15時 | 2.5635
2014-05-13 | 16時 | 2.6235
2014-05-13 | 17時 | 2.6735
2014-05-13 | 18時 | 2.698
2014-05-13 | 19時 | 2.7056
2014-05-13 | 20時 | 2.1374
2014-05-13 | 21時 | 2.5274
2014-05-13 | 22時 | 1.955
2014-05-13 | 23時 | 2.0585
2014-05-14 | 0時 | 2.3626
2014-05-14 | 1時 | 2.3636
2014-05-14 | 2時 | 2.348
2014-05-14 | 3時 | 2.3451
2014-05-14 | 4時 | 2.3762
2014-05-14 | 5時 | 2.3938
2014-05-14 | 6時 | 2.4068
2014-05-14 | 7時 | 2.3576
2014-05-14 | 8時 | 2.2513
2014-05-14 | 9時 | 1.2362
2014-05-14 | 10時 | 0.061544
2014-05-14 | 11時 | 0.05265
2014-05-14 | 12時 | 0.078088
2014-05-14 | 13時 | 0.07973
2014-05-14 | 14時 | 0.084593
2014-05-14 | 15時 | 0.28514
2014-05-14 | 16時 | 0.88697
2014-05-14 | 17時 | 1.6488
2014-05-14 | 18時 | 2.0262
2014-05-14 | 19時 | 2.5223
2014-05-14 | 20時 | 1.9171
2014-05-14 | 21時 | 2.2498
2014-05-14 | 22時 | 2.106
2014-05-14 | 23時 | 2.7366
2014-05-15 | 0時 | 2.7603
2014-05-15 | 1時 | 2.8245
2014-05-15 | 2時 | 2.7613
2014-05-15 | 3時 | 2.7717
2014-05-15 | 4時 | 2.8175
2014-05-15 | 5時 | 2.8468
2014-05-15 | 6時 | 2.7132
2014-05-15 | 7時 | 2.5656
2014-05-15 | 8時 | 2.42
2014-05-15 | 9時 | 1.5489
2014-05-15 | 10時 | 0.06
2014-05-15 | 11時 | 0.049551
2014-05-15 | 12時 | 0.072568
2014-05-15 | 13時 | 0.072431
2014-05-15 | 14時 | 0.076014
2014-05-15 | 15時 | 0.32065
2014-05-15 | 16時 | 1.1601
2014-05-15 | 17時 | 1.5865
2014-05-15 | 18時 | 1.8989
2014-05-15 | 19時 | 2.4565
2014-05-15 | 20時 | 1.8639
2014-05-15 | 21時 | 2.2019
2014-05-15 | 22時 | 1.9639
2014-05-15 | 23時 | 2.441
2014-05-16 | 0時 | 2.4972
2014-05-16 | 1時 | 2.5426
2014-05-16 | 2時 | 2.5803
2014-05-16 | 3時 | 2.6367
2014-05-16 | 4時 | 2.7062
2014-05-16 | 5時 | 2.7691
2014-05-16 | 6時 | 2.8319
2014-05-16 | 7時 | 2.8054
2014-05-16 | 8時 | 1.9861
2014-05-16 | 9時 | 0.85075
2014-05-16 | 10時 | 0.19712
2014-05-16 | 11時 | 0.083885
2014-05-16 | 12時 | 0.075606
2014-05-16 | 13時 | 0.072765
2014-05-16 | 14時 | 0.075464
2014-05-16 | 15時 | 0.084476
2014-05-16 | 16時 | 0.81002
2014-05-16 | 17時 | 1.9872
2014-05-16 | 18時 | 2.3981
2014-05-16 | 19時 | 2.6722
2014-05-16 | 20時 | 2.1543
2014-05-16 | 21時 | 2.6668
2014-05-16 | 22時 | 2.1173
2014-05-16 | 23時 | 2.2642
2014-05-17 | 0時 | 2.6177
2014-05-17 | 1時 | 2.6643
2014-05-17 | 2時 | 2.6984
2014-05-17 | 3時 | 2.6692
2014-05-17 | 4時 | 2.6516
2014-05-17 | 5時 | 2.6252
2014-05-17 | 6時 | 2.6316
2014-05-17 | 7時 | 2.7496
2014-05-17 | 8時 | 1.8321
2014-05-17 | 9時 | 0.72777
2014-05-17 | 10時 | 0.12622
2014-05-17 | 11時 | 0.077322
2014-05-17 | 12時 | 0.068437
2014-05-17 | 13時 | 0.062837
2014-05-17 | 14時 | 0.062089
2014-05-17 | 15時 | 0.066259
2014-05-17 | 16時 | 0.13057
2014-05-17 | 17時 | 1.4215
2014-05-17 | 18時 | 1.9022
2014-05-17 | 19時 | 2.038
2014-05-17 | 20時 | 1.5372
2014-05-17 | 21時 | 1.8878
2014-05-17 | 22時 | 1.3702
2014-05-17 | 23時 | 1.5376
2014-05-18 | 0時 | 1.8797
2014-05-18 | 1時 | 1.9119
2014-05-18 | 2時 | 1.9355
2014-05-18 | 3時 | 1.9177
2014-05-18 | 4時 | 2.0468
2014-05-18 | 5時 | 2.0949
2014-05-18 | 6時 | 2.1343
2014-05-18 | 7時 | 2.1231
2014-05-18 | 8時 | 1.6389
2014-05-18 | 9時 | 0.5739
2014-05-18 | 10時 | 0.11362
2014-05-18 | 11時 | 0.059664
2014-05-18 | 12時 | 0.21412
2014-05-18 | 13時 | 0.87319
2014-05-18 | 14時 | 0.95088
2014-05-18 | 15時 | 1.3469
2014-05-18 | 16時 | 1.7324
2014-05-18 | 17時 | 1.9875
2014-05-18 | 18時 | 2.0946
2014-05-18 | 19時 | 2.1784
2014-05-18 | 20時 | 1.6745
2014-05-18 | 21時 | 2.144
2014-05-18 | 22時 | 1.7626
2014-05-18 | 23時 | 2.008
2014-05-19 | 0時 | 2.3523
2014-05-19 | 1時 | 2.3289
2014-05-19 | 2時 | 2.3943
2014-05-19 | 3時 | 2.5206
2014-05-19 | 4時 | 2.5805
2014-05-19 | 5時 | 2.6007
2014-05-19 | 6時 | 2.6696
2014-05-19 | 7時 | 2.8674
2014-05-19 | 8時 | 2.7963
2014-05-19 | 9時 | 2.5878
2014-05-19 | 10時 | 2.4726
2014-05-19 | 11時 | 2.323
2014-05-19 | 12時 | 2.2937
2014-05-19 | 13時 | 2.2035
2014-05-19 | 14時 | 2.064
2014-05-19 | 15時 | 1.8512
2014-05-19 | 16時 | 1.8257
2014-05-19 | 17時 | 1.8818
2014-05-19 | 18時 | 1.8853
2014-05-19 | 19時 | 1.8948
2014-05-19 | 20時 | 1.3843
2014-05-19 | 21時 | 1.8191
2014-05-19 | 22時 | 1.2887
2014-05-19 | 23時 | 1.4763
2014-05-20 | 0時 | 1.602
2014-05-20 | 1時 | 1.6201
2014-05-20 | 2時 | 1.8152
2014-05-20 | 3時 | 1.6949
2014-05-20 | 4時 | 1.7258
2014-05-20 | 5時 | 1.7974
2014-05-20 | 6時 | 1.8471
2014-05-20 | 7時 | 1.8905
2014-05-20 | 8時 | 1.1558
2014-05-20 | 9時 | 0.10249
2014-05-20 | 10時 | 0.058708
2014-05-20 | 11時 | 0.049538
2014-05-20 | 12時 | 0.044765
2014-05-20 | 13時 | 0.044011
2014-05-20 | 14時 | 0.048061
2014-05-20 | 15時 | 0.056381
2014-05-20 | 16時 | 0.069405
2014-05-20 | 17時 | 0.58121
2014-05-20 | 18時 | 1.6039
2014-05-20 | 19時 | 1.9707
2014-05-20 | 20時 | 1.6024
2014-05-20 | 21時 | 2.0958
2014-05-20 | 22時 | 1.7014
2014-05-20 | 23時 | 1.8973
2014-05-21 | 0時 | 2.306
2014-05-21 | 1時 | 2.37
2014-05-21 | 2時 | 2.4301
2014-05-21 | 3時 | 2.4765
2014-05-21 | 4時 | 2.4929
2014-05-21 | 5時 | 2.5457
2014-05-21 | 6時 | 2.5593
2014-05-21 | 7時 | 2.4224
2014-05-21 | 8時 | 2.166
2014-05-21 | 9時 | 0.56196
2014-05-21 | 10時 | 0.055038
2014-05-21 | 11時 | 0.041011
2014-05-21 | 12時 | 0.056069
2014-05-21 | 13時 | 0.049662
2014-05-21 | 14時 | 0.045626
2014-05-21 | 15時 | 0.048
2014-05-21 | 16時 | 0.036823
2014-05-21 | 17時 | 0.12576
2014-05-21 | 18時 | 0.96975
2014-05-21 | 19時 | 1.6085
2014-05-21 | 20時 | 1.0958
2014-05-21 | 21時 | 1.4924
2014-05-21 | 22時 | 1.2363
2014-05-21 | 23時 | 1.6883
2014-05-22 | 0時 | 1.7423
2014-05-22 | 1時 | 1.754
2014-05-22 | 2時 | 1.8026
2014-05-22 | 3時 | 1.8095
2014-05-22 | 4時 | 1.7914
2014-05-22 | 5時 | 1.8206
2014-05-22 | 6時 | 1.8483
2014-05-22 | 7時 | 1.7422
2014-05-22 | 8時 | 1.6481
2014-05-22 | 9時 | 1.2274
2014-05-22 | 10時 | 1.0717
2014-05-22 | 11時 | 0.92832
2014-05-22 | 12時 | 1.7369
2014-05-22 | 13時 | 1.8446
2014-05-22 | 14時 | 1.2863
2014-05-22 | 15時 | 1.6212
2014-05-22 | 16時 | 1.5235
2014-05-22 | 17時 | 1.7266
2014-05-22 | 18時 | 2.0428
2014-05-22 | 19時 | 2.5489
2014-05-22 | 20時 | 1.8236
2014-05-22 | 21時 | 2.268
2014-05-22 | 22時 | 1.8486
2014-05-22 | 23時 | 2.2597
2014-05-23 | 0時 | 2.3188
2014-05-23 | 1時 | 2.4165
2014-05-23 | 2時 | 2.5573
2014-05-23 | 3時 | 2.5996
2014-05-23 | 4時 | 2.6835
2014-05-23 | 5時 | 2.7385
2014-05-23 | 6時 | 2.7784
2014-05-23 | 7時 | 2.8952
2014-05-23 | 8時 | 1.9214
2014-05-23 | 9時 | 0.80685
2014-05-23 | 10時 | 0.15721
2014-05-23 | 11時 | 0.080276
2014-05-23 | 12時 | 0.069853
2014-05-23 | 13時 | 0.066094
2014-05-23 | 14時 | 0.068596
2014-05-23 | 15時 | 0.073277
2014-05-23 | 16時 | 0.20759
2014-05-23 | 17時 | 1.6589
2014-05-23 | 18時 | 2.1363
2014-05-23 | 19時 | 2.393
2014-05-23 | 20時 | 2.0062
2014-05-23 | 21時 | 2.6171
2014-05-23 | 22時 | 2.1583
2014-05-23 | 23時 | 2.404
2014-05-24 | 0時 | 2.7969
2014-05-24 | 1時 | 2.8854
2014-05-24 | 2時 | 2.8992
2014-05-24 | 3時 | 2.896
2014-05-24 | 4時 | 2.8579
2014-05-24 | 5時 | 2.8207
2014-05-24 | 6時 | 2.9001
2014-05-24 | 7時 | 3.0705
2014-05-24 | 8時 | 2.9465
2014-05-24 | 9時 | 2.614
2014-05-24 | 10時 | 2.5879
2014-05-24 | 11時 | 1.2098
2014-05-24 | 12時 | 0.606
2014-05-24 | 13時 | 0.39221
2014-05-24 | 14時 | 0.72895
2014-05-24 | 15時 | 1.4204
2014-05-24 | 16時 | 2.0651
2014-05-24 | 17時 | 2.3776
2014-05-24 | 18時 | 2.5022
2014-05-24 | 19時 | 2.5942
2014-05-24 | 20時 | 2.0123
2014-05-24 | 21時 | 2.4718
2014-05-24 | 22時 | 1.9695
2014-05-24 | 23時 | 2.1589
2014-05-25 | 0時 | 2.5453
2014-05-25 | 1時 | 2.6705
2014-05-25 | 2時 | 2.7405
2014-05-25 | 3時 | 2.7084
2014-05-25 | 4時 | 2.5893
2014-05-25 | 5時 | 2.6236
2014-05-25 | 6時 | 2.7128
2014-05-25 | 7時 | 2.8794
2014-05-25 | 8時 | 2.753
2014-05-25 | 9時 | 1.5045
2014-05-25 | 10時 | 0.75518
2014-05-25 | 11時 | 0.25513
2014-05-25 | 12時 | 0.097984
2014-05-25 | 13時 | 0.11119
2014-05-25 | 14時 | 0.74894
2014-05-25 | 15時 | 1.7076
2014-05-25 | 16時 | 2.0559
2014-05-25 | 17時 | 2.3162
2014-05-25 | 18時 | 2.435
2014-05-25 | 19時 | 2.5716
2014-05-25 | 20時 | 2.0723
2014-05-25 | 21時 | 2.5264
2014-05-25 | 22時 | 2.1137
2014-05-25 | 23時 | 2.3373
2014-05-26 | 0時 | 2.7525
2014-05-26 | 1時 | 2.8711
2014-05-26 | 2時 | 2.9388
2014-05-26 | 3時 | 2.8423
2014-05-26 | 4時 | 2.8819
2014-05-26 | 5時 | 2.9125
2014-05-26 | 6時 | 2.9348
2014-05-26 | 7時 | 2.8072
2014-05-26 | 8時 | 2.0091
2014-05-26 | 9時 | 0.88432
2014-05-26 | 10時 | 0.2729
2014-05-26 | 11時 | 0.080207
2014-05-26 | 12時 | 0.074403
2014-05-26 | 13時 | 0.07305
2014-05-26 | 14時 | 0.073507
2014-05-26 | 15時 | 0.52477
2014-05-26 | 16時 | 1.7231
2014-05-26 | 17時 | 2.1027
2014-05-26 | 18時 | 2.2891
2014-05-26 | 19時 | 2.4055
2014-05-26 | 20時 | 1.952
2014-05-26 | 21時 | 2.434
2014-05-26 | 22時 | 1.8842
2014-05-26 | 23時 | 2.0982
2014-05-27 | 0時 | 2.4822
2014-05-27 | 1時 | 2.5331
2014-05-27 | 2時 | 2.5157
2014-05-27 | 3時 | 2.4929
2014-05-27 | 4時 | 2.4476
2014-05-27 | 5時 | 2.4395
2014-05-27 | 6時 | 2.4421
2014-05-27 | 7時 | 2.2279
2014-05-27 | 8時 | 1.3689
2014-05-27 | 9時 | 0.31556
2014-05-27 | 10時 | 0.075804
2014-05-27 | 11時 | 0.066702
2014-05-27 | 12時 | 0.060835
2014-05-27 | 13時 | 0.059865
2014-05-27 | 14時 | 0.062232
2014-05-27 | 15時 | 0.069435
2014-05-27 | 16時 | 0.080518
2014-05-27 | 17時 | 1.2982
2014-05-27 | 18時 | 1.9902
2014-05-27 | 19時 | 2.2791
2014-05-27 | 20時 | 1.9439
2014-05-27 | 21時 | 2.5317
2014-05-27 | 22時 | 2.1309
2014-05-27 | 23時 | 2.356
2014-05-28 | 0時 | 2.7856
2014-05-28 | 1時 | 2.9096
2014-05-28 | 2時 | 2.9946
2014-05-28 | 3時 | 3.0547
2014-05-28 | 4時 | 3.1807
2014-05-28 | 5時 | 3.199
2014-05-28 | 6時 | 3.2148
2014-05-28 | 7時 | 2.9101
2014-05-28 | 8時 | 1.9126
2014-05-28 | 9時 | 0.50355
2014-05-28 | 10時 | 0.075824
2014-05-28 | 11時 | 0.059807
2014-05-28 | 12時 | 0.074493
2014-05-28 | 13時 | 0.068864
2014-05-28 | 14時 | 0.069042
2014-05-28 | 15時 | 0.080717
2014-05-28 | 16時 | 0.26849
2014-05-28 | 17時 | 1.4415
2014-05-28 | 18時 | 1.9263
2014-05-28 | 19時 | 2.4644
2014-05-28 | 20時 | 1.9374
2014-05-28 | 21時 | 2.3357
2014-05-28 | 22時 | 2.1282
2014-05-28 | 23時 | 2.6861
2014-05-29 | 0時 | 2.7909
2014-05-29 | 1時 | 2.8721
2014-05-29 | 2時 | 2.9993
2014-05-29 | 3時 | 3.0374
2014-05-29 | 4時 | 3.054
2014-05-29 | 5時 | 3.0773
2014-05-29 | 6時 | 3.0516
2014-05-29 | 7時 | 2.8556
2014-05-29 | 8時 | 2.1646
2014-05-29 | 9時 | 0.52592
2014-05-29 | 10時 | 0.067167
2014-05-29 | 11時 | 0.055758
2014-05-29 | 12時 | 0.078014
2014-05-29 | 13時 | 0.077045
2014-05-29 | 14時 | 0.080641
2014-05-29 | 15時 | 0.088712
2014-05-29 | 16時 | 0.33235
2014-05-29 | 17時 | 1.6532
2014-05-29 | 18時 | 2.1336
2014-05-29 | 19時 | 2.7562
2014-05-29 | 20時 | 2.3094
2014-05-29 | 21時 | 2.7784
2014-05-29 | 22時 | 2.5716
2014-05-29 | 23時 | 3.1625
2014-05-30 | 0時 | 3.2417
2014-05-30 | 1時 | 3.3656
2014-05-30 | 2時 | 3.3882
2014-05-30 | 3時 | 3.455
2014-05-30 | 4時 | 3.5382
2014-05-30 | 5時 | 3.5821
2014-05-30 | 6時 | 3.6096
2014-05-30 | 7時 | 3.4086
2014-05-30 | 8時 | 2.5935
2014-05-30 | 9時 | 1.5242
2014-05-30 | 10時 | 0.85753
2014-05-30 | 11時 | 0.23843
2014-05-30 | 12時 | 0.08903
2014-05-30 | 13時 | 0.078634
2014-05-30 | 14時 | 0.078148
2014-05-30 | 15時 | 0.49676
2014-05-30 | 16時 | 1.5305
2014-05-30 | 17時 | 2.1041
2014-05-30 | 18時 | 2.3344
2014-05-30 | 19時 | 2.4601
2014-05-30 | 20時 | 2.0957
2014-05-30 | 21時 | 2.616
2014-05-30 | 22時 | 2.1687
2014-05-30 | 23時 | 2.3767
2014-05-31 | 0時 | 2.7547
2014-05-31 | 1時 | 2.8625
2014-05-31 | 2時 | 2.9556
2014-05-31 | 3時 | 2.9885
2014-05-31 | 4時 | 3.0267
2014-05-31 | 5時 | 3.1007
2014-05-31 | 6時 | 3.1518
2014-05-31 | 7時 | 3.105
2014-05-31 | 8時 | 2.2947
2014-05-31 | 9時 | 1.285
2014-05-31 | 10時 | 0.59952
2014-05-31 | 11時 | 0.10143
2014-05-31 | 12時 | 0.081188
2014-05-31 | 13時 | 0.073326
2014-05-31 | 14時 | 0.070607
2014-05-31 | 15時 | 0.092203
2014-05-31 | 16時 | 1.2979
2014-05-31 | 17時 | 1.8771
2014-05-31 | 18時 | 2.0904
2014-05-31 | 19時 | 2.1962
2014-05-31 | 20時 | 1.8197
2014-05-31 | 21時 | 2.3809
2014-05-31 | 22時 | 1.9689
2014-05-31 | 23時 | 2.1987
2014-06-01 | 0時 | 2.6046
2014-06-01 | 1時 | 2.6991
2014-06-01 | 2時 | 2.7377
2014-06-01 | 3時 | 2.7733
2014-06-01 | 4時 | 2.8031
2014-06-01 | 5時 | 2.8418
2014-06-01 | 6時 | 2.8359
2014-06-01 | 7時 | 2.9249
2014-06-01 | 8時 | 1.9502
2014-06-01 | 9時 | 0.83759
2014-06-01 | 10時 | 0.22309
2014-06-01 | 11時 | 0.077925
2014-06-01 | 12時 | 0.066797
2014-06-01 | 13時 | 0.056844
2014-06-01 | 14時 | 0.055712
2014-06-01 | 15時 | 0.063605
2014-06-01 | 16時 | 0.14259
2014-06-01 | 17時 | 1.4258
2014-06-01 | 18時 | 1.8494
2014-06-01 | 19時 | 2.0211
2014-06-01 | 20時 | 1.7132
2014-06-01 | 21時 | 2.2414
2014-06-01 | 22時 | 1.7814
2014-06-01 | 23時 | 2.01
2014-06-02 | 0時 | 2.4009
2014-06-02 | 1時 | 2.4551
2014-06-02 | 2時 | 2.5058
2014-06-02 | 3時 | 2.5157
2014-06-02 | 4時 | 2.53
2014-06-02 | 5時 | 2.5177
2014-06-02 | 6時 | 2.5053
2014-06-02 | 7時 | 2.6423
2014-06-02 | 8時 | 2.4889
2014-06-02 | 9時 | 2.2516
2014-06-02 | 10時 | 1.9973
2014-06-02 | 11時 | 1.5072
2014-06-02 | 12時 | 1.7556
2014-06-02 | 13時 | 1.5376
2014-06-02 | 14時 | 1.492
2014-06-02 | 15時 | 1.4396
2014-06-02 | 16時 | 1.6279
2014-06-02 | 17時 | 1.7726
2014-06-02 | 18時 | 1.8332
2014-06-02 | 19時 | 1.8924
2014-06-02 | 20時 | 1.3748
2014-06-02 | 21時 | 1.7839
2014-06-02 | 22時 | 1.2449
2014-06-02 | 23時 | 1.3954
2014-06-03 | 0時 | 1.6678
2014-06-03 | 1時 | 1.6653
2014-06-03 | 2時 | 1.6723
2014-06-03 | 3時 | 1.6679
2014-06-03 | 4時 | 1.6726
2014-06-03 | 5時 | 1.6368
2014-06-03 | 6時 | 1.6156
2014-06-03 | 7時 | 1.5507
2014-06-03 | 8時 | 0.72971
2014-06-03 | 9時 | 0.048477
2014-06-03 | 10時 | 0.042505
2014-06-03 | 11時 | 0.033981
2014-06-03 | 12時 | 0.030108
2014-06-03 | 13時 | 0.029197
2014-06-03 | 14時 | 0.034699
2014-06-03 | 15時 | 0.041926
2014-06-03 | 16時 | 0.054537
2014-06-03 | 17時 | 0.063111
2014-06-03 | 18時 | 0.80174
2014-06-03 | 19時 | 1.3448
2014-06-03 | 20時 | 0.96801
2014-06-03 | 21時 | 1.3951
2014-06-03 | 22時 | 0.89813
2014-06-03 | 23時 | 1.0798
2014-06-04 | 0時 | 1.444
2014-06-04 | 1時 | 1.4681
2014-06-04 | 2時 | 1.5446
2014-06-04 | 3時 | 1.5536
2014-06-04 | 4時 | 1.5516
2014-06-04 | 5時 | 1.5853
2014-06-04 | 6時 | 1.5909
2014-06-04 | 7時 | 1.5143
2014-06-04 | 8時 | 1.4544
2014-06-04 | 9時 | 0.9009
2014-06-04 | 10時 | 0.74197
2014-06-04 | 11時 | 0.12897
2014-06-04 | 12時 | 0.87596
2014-06-04 | 13時 | 1.1026
2014-06-04 | 14時 | 1.1547
2014-06-04 | 15時 | 1.242
2014-06-04 | 16時 | 0.80809
2014-06-04 | 17時 | 0.94367
2014-06-04 | 18時 | 1.1844
2014-06-04 | 19時 | 1.5803
2014-06-04 | 20時 | 0.96519
2014-06-04 | 21時 | 1.3246
2014-06-04 | 22時 | 1.0256
2014-06-04 | 23時 | 1.5164
2014-06-05 | 0時 | 1.5667
2014-06-05 | 1時 | 1.5881
2014-06-05 | 2時 | 1.5941
2014-06-05 | 3時 | 1.6065
2014-06-05 | 4時 | 1.6334
2014-06-05 | 5時 | 1.6951
2014-06-05 | 6時 | 1.7537
2014-06-05 | 7時 | 1.6106
2014-06-05 | 8時 | 0.74638
2014-06-05 | 9時 | 0.036341
2014-06-05 | 10時 | 0.02296
2014-06-05 | 11時 | 0.015205
2014-06-05 | 12時 | 0.04207
2014-06-05 | 13時 | 0.043474
2014-06-05 | 14時 | 0.050783
2014-06-05 | 15時 | 0.062641
2014-06-05 | 16時 | 0.051044
2014-06-05 | 17時 | 0.68214
2014-06-05 | 18時 | 1.2469
2014-06-05 | 19時 | 1.7521
2014-06-05 | 20時 | 1.1808
2014-06-05 | 21時 | 1.5341
2014-06-05 | 22時 | 1.2718
2014-06-05 | 23時 | 1.7695
2014-06-06 | 0時 | 1.844
2014-06-06 | 1時 | 1.9158
2014-06-06 | 2時 | 1.9298
2014-06-06 | 3時 | 1.9654
2014-06-06 | 4時 | 2.0119
2014-06-06 | 5時 | 2.0485
2014-06-06 | 6時 | 2.0038
2014-06-06 | 7時 | 2.099
2014-06-06 | 8時 | 1.9501
2014-06-06 | 9時 | 1.5956
2014-06-06 | 10時 | 1.0991
2014-06-06 | 11時 | 0.37203
2014-06-06 | 12時 | 0.16376
2014-06-06 | 13時 | 0.060162
2014-06-06 | 14時 | 0.16464
2014-06-06 | 15時 | 1.0162
2014-06-06 | 16時 | 1.4689
2014-06-06 | 17時 | 1.719
2014-06-06 | 18時 | 1.8247
2014-06-06 | 19時 | 1.9405
2014-06-06 | 20時 | 1.5018
2014-06-06 | 21時 | 1.8574
2014-06-06 | 22時 | 1.4708
2014-06-06 | 23時 | 1.6365
2014-06-07 | 0時 | 2.0805
2014-06-07 | 1時 | 2.1992
2014-06-07 | 2時 | 2.2672
2014-06-07 | 3時 | 2.3717
2014-06-07 | 4時 | 2.3424
2014-06-07 | 5時 | 2.4424
2014-06-07 | 6時 | 2.5254
2014-06-07 | 7時 | 2.3034
2014-06-07 | 8時 | 1.6053
2014-06-07 | 9時 | 0.52718
2014-06-07 | 10時 | 0.076377
2014-06-07 | 11時 | 0.064922
2014-06-07 | 12時 | 0.056368
2014-06-07 | 13時 | 0.052669
2014-06-07 | 14時 | 0.055058
2014-06-07 | 15時 | 0.063279
2014-06-07 | 16時 | 0.28787
2014-06-07 | 17時 | 1.4441
2014-06-07 | 18時 | 1.7341
2014-06-07 | 19時 | 1.8913
2014-06-07 | 20時 | 1.4601
2014-06-07 | 21時 | 1.9804
2014-06-07 | 22時 | 1.5322
2014-06-07 | 23時 | 1.7876
2014-06-08 | 0時 | 2.2035
2014-06-08 | 1時 | 2.2739
2014-06-08 | 2時 | 2.3581
2014-06-08 | 3時 | 2.4478
2014-06-08 | 4時 | 2.5055
2014-06-08 | 5時 | 2.5165
2014-06-08 | 6時 | 2.5849
2014-06-08 | 7時 | 2.606
2014-06-08 | 8時 | 1.6935
2014-06-08 | 9時 | 0.66103
2014-06-08 | 10時 | 0.14251
2014-06-08 | 11時 | 0.07191
2014-06-08 | 12時 | 0.065058
2014-06-08 | 13時 | 0.062956
2014-06-08 | 14時 | 0.06602
2014-06-08 | 15時 | 0.075197
2014-06-08 | 16時 | 0.87103
2014-06-08 | 17時 | 1.7908
2014-06-08 | 18時 | 2.1141
2014-06-08 | 19時 | 2.2744
2014-06-08 | 20時 | 1.8047
2014-06-08 | 21時 | 2.272
2014-06-08 | 22時 | 1.8239
2014-06-08 | 23時 | 2.1148
2014-06-09 | 0時 | 2.4991
2014-06-09 | 1時 | 2.5343
2014-06-09 | 2時 | 2.5891
2014-06-09 | 3時 | 2.618
2014-06-09 | 4時 | 2.6836
2014-06-09 | 5時 | 2.7536
2014-06-09 | 6時 | 2.8252
2014-06-09 | 7時 | 2.6321
2014-06-09 | 8時 | 1.7408
2014-06-09 | 9時 | 0.79004
2014-06-09 | 10時 | 0.12966
2014-06-09 | 11時 | 0.067281
2014-06-09 | 12時 | 0.06082
2014-06-09 | 13時 | 0.057125
2014-06-09 | 14時 | 0.059039
2014-06-09 | 15時 | 0.067575
2014-06-09 | 16時 | 0.60004
2014-06-09 | 17時 | 1.5705
2014-06-09 | 18時 | 1.8364
2014-06-09 | 19時 | 2.0197
2014-06-09 | 20時 | 1.5756
2014-06-09 | 21時 | 2.0361
2014-06-09 | 22時 | 1.5265
2014-06-09 | 23時 | 1.7062
2014-06-10 | 0時 | 2.0539
2014-06-10 | 1時 | 2.092
2014-06-10 | 2時 | 2.1262
2014-06-10 | 3時 | 2.1554
2014-06-10 | 4時 | 2.1576
2014-06-10 | 5時 | 2.2283
2014-06-10 | 6時 | 2.2269
2014-06-10 | 7時 | 2.3106
2014-06-10 | 8時 | 2.1383
2014-06-10 | 9時 | 1.4119
2014-06-10 | 10時 | 0.53556
2014-06-10 | 11時 | 0.06601
2014-06-10 | 12時 | 0.060101
2014-06-10 | 13時 | 0.057903
2014-06-10 | 14時 | 0.05807
2014-06-10 | 15時 | 0.059968
2014-06-10 | 16時 | 0.55657
2014-06-10 | 17時 | 1.393
2014-06-10 | 18時 | 1.7108
2014-06-10 | 19時 | 1.8789
2014-06-10 | 20時 | 1.4627
2014-06-10 | 21時 | 1.9221
2014-06-10 | 22時 | 1.364
2014-06-10 | 23時 | 1.4547
2014-06-11 | 0時 | 1.7792
2014-06-11 | 1時 | 1.8585
2014-06-11 | 2時 | 1.9462
2014-06-11 | 3時 | 2.0111
2014-06-11 | 4時 | 2.0654
2014-06-11 | 5時 | 2.1086
2014-06-11 | 6時 | 2.1434
2014-06-11 | 7時 | 1.96
2014-06-11 | 8時 | 1.1657
2014-06-11 | 9時 | 0.058233
2014-06-11 | 10時 | 0.041912
2014-06-11 | 11時 | 0.035255
2014-06-11 | 12時 | 0.062213
2014-06-11 | 13時 | 0.063546
2014-06-11 | 14時 | 0.068308
2014-06-11 | 15時 | 0.075606
2014-06-11 | 16時 | 0.066082
2014-06-11 | 17時 | 0.99413
2014-06-11 | 18時 | 1.7513
2014-06-11 | 19時 | 2.343
2014-06-11 | 20時 | 1.8364
2014-06-11 | 21時 | 2.3278
2014-06-11 | 22時 | 2.1408
2014-06-11 | 23時 | 2.6999
2014-06-12 | 0時 | 2.8448
2014-06-12 | 1時 | 2.9559
2014-06-12 | 2時 | 2.9812
2014-06-12 | 3時 | 3.1203
2014-06-12 | 4時 | 3.1694
2014-06-12 | 5時 | 3.2257
2014-06-12 | 6時 | 3.2544
2014-06-12 | 7時 | 2.8863
2014-06-12 | 8時 | 1.9383
2014-06-12 | 9時 | 0.75233
2014-06-12 | 10時 | 0.073025
2014-06-12 | 11時 | 0.053639
2014-06-12 | 12時 | 0.067923
2014-06-12 | 13時 | 0.06033
2014-06-12 | 14時 | 0.059623
2014-06-12 | 15時 | 0.066588
2014-06-12 | 16時 | 0.14108
2014-06-12 | 17時 | 0.95716
2014-06-12 | 18時 | 1.4463
2014-06-12 | 19時 | 1.9998
2014-06-12 | 20時 | 1.407
2014-06-12 | 21時 | 1.7702
2014-06-12 | 22時 | 1.4844
2014-06-12 | 23時 | 1.9938
2014-06-13 | 0時 | 2.073
2014-06-13 | 1時 | 2.0794
2014-06-13 | 2時 | 2.1189
2014-06-13 | 3時 | 2.1513
2014-06-13 | 4時 | 2.1906
2014-06-13 | 5時 | 2.2195
2014-06-13 | 6時 | 2.2887
2014-06-13 | 7時 | 2.4252
2014-06-13 | 8時 | 1.8444
2014-06-13 | 9時 | 0.75914
2014-06-13 | 10時 | 0.23553
2014-06-13 | 11時 | 0.069622
2014-06-13 | 12時 | 0.064908
2014-06-13 | 13時 | 0.060376
2014-06-13 | 14時 | 0.063393
2014-06-13 | 15時 | 0.25238
2014-06-13 | 16時 | 1.3352
2014-06-13 | 17時 | 1.7139
2014-06-13 | 18時 | 1.9159
2014-06-13 | 19時 | 2.0088
2014-06-13 | 20時 | 1.4917
2014-06-13 | 21時 | 1.9322
2014-06-13 | 22時 | 1.4113
2014-06-13 | 23時 | 1.6362
2014-06-14 | 0時 | 2.1412
2014-06-14 | 1時 | 2.3451
2014-06-14 | 2時 | 2.4164
2014-06-14 | 3時 | 2.5136
2014-06-14 | 4時 | 2.5746
2014-06-14 | 5時 | 2.6443
2014-06-14 | 6時 | 2.6873
2014-06-14 | 7時 | 2.6191
2014-06-14 | 8時 | 1.8058
2014-06-14 | 9時 | 0.83219
2014-06-14 | 10時 | 0.31897
2014-06-14 | 11時 | 0.076299
2014-06-14 | 12時 | 0.06407
2014-06-14 | 13時 | 0.060571
2014-06-14 | 14時 | 0.19551
2014-06-14 | 15時 | 1.1769
2014-06-14 | 16時 | 1.4718
2014-06-14 | 17時 | 1.7291
2014-06-14 | 18時 | 1.8951
2014-06-14 | 19時 | 1.9724
2014-06-14 | 20時 | 1.5646
2014-06-14 | 21時 | 2.1236
2014-06-14 | 22時 | 1.6401
2014-06-14 | 23時 | 1.8218
2014-06-15 | 0時 | 2.2085
2014-06-15 | 1時 | 2.3203
2014-06-15 | 2時 | 2.3622
2014-06-15 | 3時 | 2.4723
2014-06-15 | 4時 | 2.5475
2014-06-15 | 5時 | 2.5472
2014-06-15 | 6時 | 2.5147
2014-06-15 | 7時 | 2.6396
2014-06-15 | 8時 | 2.1103
2014-06-15 | 9時 | 0.95121
2014-06-15 | 10時 | 0.45773
2014-06-15 | 11時 | 0.087439
2014-06-15 | 12時 | 0.069729
2014-06-15 | 13時 | 0.069087
2014-06-15 | 14時 | 0.51714
2014-06-15 | 15時 | 1.3583
2014-06-15 | 16時 | 1.7061
2014-06-15 | 17時 | 1.9652
2014-06-15 | 18時 | 2.1323
2014-06-15 | 19時 | 2.2282
2014-06-15 | 20時 | 1.7839
2014-06-15 | 21時 | 2.2167
2014-06-15 | 22時 | 1.7199
2014-06-15 | 23時 | 1.9871
2014-06-16 | 0時 | 2.4189
2014-06-16 | 1時 | 2.5379
2014-06-16 | 2時 | 2.6019
2014-06-16 | 3時 | 2.7041
2014-06-16 | 4時 | 2.7712
2014-06-16 | 5時 | 2.8562
2014-06-16 | 6時 | 2.9265
2014-06-16 | 7時 | 2.6185
2014-06-16 | 8時 | 1.7408
2014-06-16 | 9時 | 0.64325
2014-06-16 | 10時 | 0.079517
2014-06-16 | 11時 | 0.065006
2014-06-16 | 12時 | 0.061464
2014-06-16 | 13時 | 0.056096
2014-06-16 | 14時 | 0.05918
2014-06-16 | 15時 | 0.065281
2014-06-16 | 16時 | 0.11204
2014-06-16 | 17時 | 1.2841
2014-06-16 | 18時 | 1.7986
2014-06-16 | 19時 | 2.0349
2014-06-16 | 20時 | 1.6365
2014-06-16 | 21時 | 2.2057
2014-06-16 | 22時 | 1.6769
2014-06-16 | 23時 | 1.9264
2014-06-17 | 0時 | 2.3663
2014-06-17 | 1時 | 2.3957
2014-06-17 | 2時 | 2.4412
2014-06-17 | 3時 | 2.4326
2014-06-17 | 4時 | 2.4598
2014-06-17 | 5時 | 2.5456
2014-06-17 | 6時 | 2.5234
2014-06-17 | 7時 | 2.3456
2014-06-17 | 8時 | 1.3126
2014-06-17 | 9時 | 0.28962
2014-06-17 | 10時 | 0.070536
2014-06-17 | 11時 | 0.052324
2014-06-17 | 12時 | 0.04514
2014-06-17 | 13時 | 0.042535
2014-06-17 | 14時 | 0.044097
2014-06-17 | 15時 | 0.04931
2014-06-17 | 16時 | 0.059808
2014-06-17 | 17時 | 0.23063
2014-06-17 | 18時 | 1.2932
2014-06-17 | 19時 | 1.6285
2014-06-17 | 20時 | 1.3174
2014-06-17 | 21時 | 1.8959
2014-06-17 | 22時 | 1.4392
2014-06-17 | 23時 | 1.6401
2014-06-18 | 0時 | 2.0777
2014-06-18 | 1時 | 2.1404
2014-06-18 | 2時 | 2.208
2014-06-18 | 3時 | 2.1718
2014-06-18 | 4時 | 2.2237
2014-06-18 | 5時 | 2.2231
2014-06-18 | 6時 | 2.2094
2014-06-18 | 7時 | 1.961
2014-06-18 | 8時 | 1.2005
2014-06-18 | 9時 | 0.038211
2014-06-18 | 10時 | 0.022791
2014-06-18 | 11時 | 0.011139
2014-06-18 | 12時 | 0.027429
2014-06-18 | 13時 | 0.02562
2014-06-18 | 14時 | 0.025993
2014-06-18 | 15時 | 0.030704
2014-06-18 | 16時 | 0.01726
2014-06-18 | 17時 | 0.025785
2014-06-18 | 18時 | 0.03853
2014-06-18 | 19時 | 0.42482
2014-06-18 | 20時 | 0.38378
2014-06-18 | 21時 | 0.79031
2014-06-18 | 22時 | 0.55486
2014-06-18 | 23時 | 1.0661
2014-06-19 | 0時 | 1.2124
2014-06-19 | 1時 | 1.2458
2014-06-19 | 2時 | 1.3216
2014-06-19 | 3時 | 1.3466
2014-06-19 | 4時 | 1.3846
2014-06-19 | 5時 | 1.4044
2014-06-19 | 6時 | 1.403
2014-06-19 | 7時 | 1.3137
2014-06-19 | 8時 | 1.209
2014-06-19 | 9時 | 0.7278
2014-06-19 | 10時 | 0.45443
2014-06-19 | 11時 | 0.36593
2014-06-19 | 12時 | 1.0522
2014-06-19 | 13時 | 1.1156
2014-06-19 | 14時 | 1.1613
2014-06-19 | 15時 | 1.2338
2014-06-19 | 16時 | 0.82241
2014-06-19 | 17時 | 0.91758
2014-06-19 | 18時 | 1.1351
2014-06-19 | 19時 | 1.5189
2014-06-19 | 20時 | 0.86771
2014-06-19 | 21時 | 1.1681
2014-06-19 | 22時 | 0.83944
2014-06-19 | 23時 | 1.3073
2014-06-20 | 0時 | 1.3433
2014-06-20 | 1時 | 1.38
2014-06-20 | 2時 | 1.4494
2014-06-20 | 3時 | 1.4612
2014-06-20 | 4時 | 1.4895
2014-06-20 | 5時 | 1.4965
2014-06-20 | 6時 | 1.5185
2014-06-20 | 7時 | 1.6703
2014-06-20 | 8時 | 1.0871
2014-06-20 | 9時 | 0.1759
2014-06-20 | 10時 | 0.057196
2014-06-20 | 11時 | 0.053038
2014-06-20 | 12時 | 0.050228
2014-06-20 | 13時 | 0.051911
2014-06-20 | 14時 | 0.059242
2014-06-20 | 15時 | 0.1979
2014-06-20 | 16時 | 1.0103
2014-06-20 | 17時 | 1.4424
2014-06-20 | 18時 | 1.6945
2014-06-20 | 19時 | 1.8147
2014-06-20 | 20時 | 1.3421
2014-06-20 | 21時 | 1.7701
2014-06-20 | 22時 | 1.2305
2014-06-20 | 23時 | 1.4036
2014-06-21 | 0時 | 1.7884
2014-06-21 | 1時 | 1.8661
2014-06-21 | 2時 | 1.9053
2014-06-21 | 3時 | 1.9772
2014-06-21 | 4時 | 2.0096
2014-06-21 | 5時 | 2.0275
2014-06-21 | 6時 | 2.0003
2014-06-21 | 7時 | 2.0607
2014-06-21 | 8時 | 1.3022
2014-06-21 | 9時 | 0.22312
2014-06-21 | 10時 | 0.059491
2014-06-21 | 11時 | 0.047953
2014-06-21 | 12時 | 0.04415
2014-06-21 | 13時 | 0.041585
2014-06-21 | 14時 | 0.042009
2014-06-21 | 15時 | 0.046585
2014-06-21 | 16時 | 0.057808
2014-06-21 | 17時 | 0.49897
2014-06-21 | 18時 | 1.384
2014-06-21 | 19時 | 1.6334
2014-06-21 | 20時 | 1.2434
2014-06-21 | 21時 | 1.7654
2014-06-21 | 22時 | 1.2539
2014-06-21 | 23時 | 1.4341
2014-06-22 | 0時 | 1.801
2014-06-22 | 1時 | 1.8721
2014-06-22 | 2時 | 1.9519
2014-06-22 | 3時 | 1.9182
2014-06-22 | 4時 | 1.867
2014-06-22 | 5時 | 1.7402
2014-06-22 | 6時 | 1.7067
2014-06-22 | 7時 | 1.8317
2014-06-22 | 8時 | 1.719
2014-06-22 | 9時 | 1.0758
2014-06-22 | 10時 | 1.3506
2014-06-22 | 11時 | 1.3662
2014-06-22 | 12時 | 1.2376
2014-06-22 | 13時 | 1.3873
2014-06-22 | 14時 | 1.5196
2014-06-22 | 15時 | 1.6277
2014-06-22 | 16時 | 1.7377
2014-06-22 | 17時 | 1.8647
2014-06-22 | 18時 | 1.976
2014-06-22 | 19時 | 2.0479
2014-06-22 | 20時 | 1.5437
2014-06-22 | 21時 | 1.9948
2014-06-22 | 22時 | 1.4894
2014-06-22 | 23時 | 1.6381
2014-06-23 | 0時 | 2.0063
2014-06-23 | 1時 | 2.05
2014-06-23 | 2時 | 2.0626
2014-06-23 | 3時 | 2.104
2014-06-23 | 4時 | 2.1055
2014-06-23 | 5時 | 2.0852
2014-06-23 | 6時 | 2.0279
2014-06-23 | 7時 | 1.8607
2014-06-23 | 8時 | 1.3035
2014-06-23 | 9時 | 0.65575
2014-06-23 | 10時 | 0.065064
2014-06-23 | 11時 | 0.056884
2014-06-23 | 12時 | 0.049395
2014-06-23 | 13時 | 0.047913
2014-06-23 | 14時 | 0.050806
2014-06-23 | 15時 | 0.055317
2014-06-23 | 16時 | 0.066394
2014-06-23 | 17時 | 0.86592
2014-06-23 | 18時 | 1.5049
2014-06-23 | 19時 | 1.73
2014-06-23 | 20時 | 1.2804
2014-06-23 | 21時 | 1.7583
2014-06-23 | 22時 | 1.2201
2014-06-23 | 23時 | 1.3376
2014-06-24 | 0時 | 1.6866
2014-06-24 | 1時 | 1.7158
2014-06-24 | 2時 | 1.9066
2014-06-24 | 3時 | 1.9767
2014-06-24 | 4時 | 1.8776
2014-06-24 | 5時 | 2.0644
2014-06-24 | 6時 | 2.0171
2014-06-24 | 7時 | 1.9065
2014-06-24 | 8時 | 1.0058
2014-06-24 | 9時 | 0.061562
2014-06-24 | 10時 | 0.048558
2014-06-24 | 11時 | 0.038119
2014-06-24 | 12時 | 0.030954
2014-06-24 | 13時 | 0.027177
2014-06-24 | 14時 | 0.028963
2014-06-24 | 15時 | 0.033555
2014-06-24 | 16時 | 0.043216
2014-06-24 | 17時 | 0.053746
2014-06-24 | 18時 | 0.19129
2014-06-24 | 19時 | 1.1599
2014-06-24 | 20時 | 0.99439
2014-06-24 | 21時 | 1.5667
2014-06-24 | 22時 | 1.1405
2014-06-24 | 23時 | 1.353
2014-06-25 | 0時 | 1.7523
2014-06-25 | 1時 | 1.8461
2014-06-25 | 2時 | 1.9047
2014-06-25 | 3時 | 1.9793
2014-06-25 | 4時 | 2.0664
2014-06-25 | 5時 | 2.0878
2014-06-25 | 6時 | 1.9852
2014-06-25 | 7時 | 1.5765
2014-06-25 | 8時 | 0.69584
2014-06-25 | 9時 | 0.039626
2014-06-25 | 10時 | 0.015677
2014-06-25 | 11時 | 0.0067538
2014-06-25 | 12時 | 0.026783
2014-06-25 | 13時 | 0.024219
2014-06-25 | 14時 | 0.026592
2014-06-25 | 15時 | 0.033858
2014-06-25 | 16時 | 0.024199
2014-06-25 | 17時 | 0.033653
2014-06-25 | 18時 | 0.044914
2014-06-25 | 19時 | 0.44533
2014-06-25 | 20時 | 0.50199
2014-06-25 | 21時 | 1.0131
2014-06-25 | 22時 | 0.80604
2014-06-25 | 23時 | 1.2944
2014-06-26 | 0時 | 1.362
2014-06-26 | 1時 | 1.4011
2014-06-26 | 2時 | 1.3851
2014-06-26 | 3時 | 1.3967
2014-06-26 | 4時 | 1.4237
2014-06-26 | 5時 | 1.4679
2014-06-26 | 6時 | 1.4788
2014-06-26 | 7時 | 1.4095
2014-06-26 | 8時 | 1.3254
2014-06-26 | 9時 | 0.53963
2014-06-26 | 10時 | 0.17874
2014-06-26 | 11時 | 0.33252
2014-06-26 | 12時 | 1.1004
2014-06-26 | 13時 | 1.0969
2014-06-26 | 14時 | 1.133
2014-06-26 | 15時 | 1.2331
2014-06-26 | 16時 | 0.83091
2014-06-26 | 17時 | 0.9228
2014-06-26 | 18時 | 1.1483
2014-06-26 | 19時 | 1.5516
2014-06-26 | 20時 | 0.90769
2014-06-26 | 21時 | 1.2228
2014-06-26 | 22時 | 0.88994
2014-06-26 | 23時 | 1.3551
2014-06-27 | 0時 | 1.4138
2014-06-27 | 1時 | 1.4445
2014-06-27 | 2時 | 1.4647
2014-06-27 | 3時 | 1.4809
2014-06-27 | 4時 | 1.487
2014-06-27 | 5時 | 1.5082
2014-06-27 | 6時 | 1.4736
2014-06-27 | 7時 | 1.6029
2014-06-27 | 8時 | 1.3103
2014-06-27 | 9時 | 0.30294
2014-06-27 | 10時 | 0.27902
2014-06-27 | 11時 | 0.048105
2014-06-27 | 12時 | 0.46253
2014-06-27 | 13時 | 0.60803
2014-06-27 | 14時 | 0.47189
2014-06-27 | 15時 | 0.49702
2014-06-27 | 16時 | 1.0672
2014-06-27 | 17時 | 1.4307
2014-06-27 | 18時 | 1.6286
2014-06-27 | 19時 | 1.718
2014-06-27 | 20時 | 1.2273
2014-06-27 | 21時 | 1.6633
2014-06-27 | 22時 | 1.1464
2014-06-27 | 23時 | 1.2982
2014-06-28 | 0時 | 1.6729
2014-06-28 | 1時 | 1.7321
2014-06-28 | 2時 | 1.8074
2014-06-28 | 3時 | 1.9344
2014-06-28 | 4時 | 1.9989
2014-06-28 | 5時 | 2.0908
2014-06-28 | 6時 | 2.054
2014-06-28 | 7時 | 1.6511
2014-06-28 | 8時 | 0.78367
2014-06-28 | 9時 | 0.03863
2014-06-28 | 10時 | 0.019248
2014-06-28 | 11時 | 0.0073561
2014-06-28 | 12時 | 0.03329
2014-06-28 | 13時 | 0.034131
2014-06-28 | 14時 | 0.038114
2014-06-28 | 15時 | 0.046365
2014-06-28 | 16時 | 0.039081
2014-06-28 | 17時 | 0.045729
2014-06-28 | 18時 | 0.45343
2014-06-28 | 19時 | 1.4847
2014-06-28 | 20時 | 1.0173
2014-06-28 | 21時 | 1.487
2014-06-28 | 22時 | 1.2614
2014-06-28 | 23時 | 1.7834
2014-06-29 | 0時 | 1.893
2014-06-29 | 1時 | 1.9641
2014-06-29 | 2時 | 2.0132
2014-06-29 | 3時 | 2.0508
2014-06-29 | 4時 | 2.1481
2014-06-29 | 5時 | 2.1724
2014-06-29 | 6時 | 2.0982
2014-06-29 | 7時 | 1.9271
2014-06-29 | 8時 | 1.2242
2014-06-29 | 9時 | 0.31879
2014-06-29 | 10時 | 0.059744
2014-06-29 | 11時 | 0.04791
2014-06-29 | 12時 | 0.0434
2014-06-29 | 13時 | 0.051271
2014-06-29 | 14時 | 0.17364
2014-06-29 | 15時 | 0.9209
2014-06-29 | 16時 | 1.1848
2014-06-29 | 17時 | 1.4929
2014-06-29 | 18時 | 1.6691
2014-06-29 | 19時 | 1.737
2014-06-29 | 20時 | 1.234
2014-06-29 | 21時 | 1.6782
2014-06-29 | 22時 | 1.1436
2014-06-29 | 23時 | 1.2753
2014-06-30 | 0時 | 1.5856
2014-06-30 | 1時 | 1.5924
2014-06-30 | 2時 | 1.6027
2014-06-30 | 3時 | 1.6125
2014-06-30 | 4時 | 1.6226
2014-06-30 | 5時 | 1.6385
2014-06-30 | 6時 | 1.6234
2014-06-30 | 7時 | 1.7625
2014-06-30 | 8時 | 1.6757
2014-06-30 | 9時 | 1.4011
2014-06-30 | 10時 | 1.4476
2014-06-30 | 11時 | 1.3483
2014-06-30 | 12時 | 1.304
2014-06-30 | 13時 | 1.2889
2014-06-30 | 14時 | 1.2718
2014-06-30 | 15時 | 1.3197
2014-06-30 | 16時 | 1.3822
2014-06-30 | 17時 | 1.4623
2014-06-30 | 18時 | 1.539
2014-06-30 | 19時 | 1.5826
2014-06-30 | 20時 | 1.0676
2014-06-30 | 21時 | 1.4937
2014-06-30 | 22時 | 0.96273
2014-06-30 | 23時 | 1.103
2014-07-01 | 0時 | 1.4331
2014-07-01 | 1時 | 1.4702
2014-07-01 | 2時 | 1.4824
2014-07-01 | 3時 | 1.4781
2014-07-01 | 4時 | 1.4911
2014-07-01 | 5時 | 1.5041
2014-07-01 | 6時 | 1.4721
2014-07-01 | 7時 | 1.6208
2014-07-01 | 8時 | 0.90397
2014-07-01 | 9時 | 0.054368
2014-07-01 | 10時 | 0.050954
2014-07-01 | 11時 | 0.044647
2014-07-01 | 12時 | 0.041516
2014-07-01 | 13時 | 0.040487
2014-07-01 | 14時 | 0.042042
2014-07-01 | 15時 | 0.051545
2014-07-01 | 16時 | 0.062506
2014-07-01 | 17時 | 0.76589
2014-07-01 | 18時 | 1.4424
2014-07-01 | 19時 | 1.679
2014-07-01 | 20時 | 1.2409
2014-07-01 | 21時 | 1.7203
2014-07-01 | 22時 | 1.1852
2014-07-01 | 23時 | 1.4499
2014-07-02 | 0時 | 1.8981
2014-07-02 | 1時 | 2.0347
2014-07-02 | 2時 | 2.0934
2014-07-02 | 3時 | 2.1973
2014-07-02 | 4時 | 2.1851
2014-07-02 | 5時 | 2.1988
2014-07-02 | 6時 | 2.0135
2014-07-02 | 7時 | 1.3457
2014-07-02 | 8時 | 0.59773
2014-07-02 | 9時 | 0.031551
2014-07-02 | 10時 | 0.015061
2014-07-02 | 11時 | 0.0068594
2014-07-02 | 12時 | 0.031499
2014-07-02 | 13時 | 0.032787
2014-07-02 | 14時 | 0.036483
2014-07-02 | 15時 | 0.041686
2014-07-02 | 16時 | 0.030382
2014-07-02 | 17時 | 0.03632
2014-07-02 | 18時 | 0.12725
2014-07-02 | 19時 | 1.2077
2014-07-02 | 20時 | 0.91017
2014-07-02 | 21時 | 1.3248
2014-07-02 | 22時 | 1.122
2014-07-02 | 23時 | 1.6587
2014-07-03 | 0時 | 1.7814
2014-07-03 | 1時 | 1.773
2014-07-03 | 2時 | 1.8431
2014-07-03 | 3時 | 1.9046
2014-07-03 | 4時 | 1.9813
2014-07-03 | 5時 | 2.0249
2014-07-03 | 6時 | 1.933
2014-07-03 | 7時 | 1.5236
2014-07-03 | 8時 | 0.82054
2014-07-03 | 9時 | 0.034436
2014-07-03 | 10時 | 0.014604
2014-07-03 | 11時 | 0.00648
2014-07-03 | 12時 | 0.031063
2014-07-03 | 13時 | 0.03835
2014-07-03 | 14時 | 0.05388
2014-07-03 | 15時 | 0.056456
2014-07-03 | 16時 | 0.18602
2014-07-03 | 17時 | 0.71922
2014-07-03 | 18時 | 1.1566
2014-07-03 | 19時 | 1.6108
2014-07-03 | 20時 | 1.0609
2014-07-03 | 21時 | 1.4461
2014-07-03 | 22時 | 1.2647
2014-07-03 | 23時 | 1.7792
2014-07-04 | 0時 | 1.9091
2014-07-04 | 1時 | 1.9015
2014-07-04 | 2時 | 1.9312
2014-07-04 | 3時 | 1.8772
2014-07-04 | 4時 | 1.81
2014-07-04 | 5時 | 1.7739
2014-07-04 | 6時 | 1.6928
2014-07-04 | 7時 | 1.5221
2014-07-04 | 8時 | 1.0065
2014-07-04 | 9時 | 0.3389
2014-07-04 | 10時 | 0.050207
2014-07-04 | 11時 | 0.040384
2014-07-04 | 12時 | 0.03682
2014-07-04 | 13時 | 0.035167
2014-07-04 | 14時 | 0.043395
2014-07-04 | 15時 | 0.049568
2014-07-04 | 16時 | 0.11938
2014-07-04 | 17時 | 0.99016
2014-07-04 | 18時 | 1.3761
2014-07-04 | 19時 | 1.5804
2014-07-04 | 20時 | 1.1303
2014-07-04 | 21時 | 1.6246
2014-07-04 | 22時 | 1.1405
2014-07-04 | 23時 | 1.2825
2014-07-05 | 0時 | 1.5211
2014-07-05 | 1時 | 1.5632
2014-07-05 | 2時 | 1.5785
2014-07-05 | 3時 | 1.5794
2014-07-05 | 4時 | 1.6026
2014-07-05 | 5時 | 1.6026
2014-07-05 | 6時 | 1.5538
2014-07-05 | 7時 | 1.43
2014-07-05 | 8時 | 0.74112
2014-07-05 | 9時 | 0.046021
2014-07-05 | 10時 | 0.042236
2014-07-05 | 11時 | 0.034686
2014-07-05 | 12時 | 0.02971
2014-07-05 | 13時 | 0.029366
2014-07-05 | 14時 | 0.03836
2014-07-05 | 15時 | 0.045775
2014-07-05 | 16時 | 0.053028
2014-07-05 | 17時 | 0.60949
2014-07-05 | 18時 | 1.2368
2014-07-05 | 19時 | 1.4668
2014-07-05 | 20時 | 1.0655
2014-07-05 | 21時 | 1.5942
2014-07-05 | 22時 | 1.1167
2014-07-05 | 23時 | 1.3319
2014-07-06 | 0時 | 1.7194
2014-07-06 | 1時 | 1.8198
2014-07-06 | 2時 | 1.8771
2014-07-06 | 3時 | 1.8773
2014-07-06 | 4時 | 1.8698
2014-07-06 | 5時 | 1.7607
2014-07-06 | 6時 | 1.6677
2014-07-06 | 7時 | 1.7857
2014-07-06 | 8時 | 1.5587
2014-07-06 | 9時 | 1.2121
2014-07-06 | 10時 | 0.33852
2014-07-06 | 11時 | 0.051573
2014-07-06 | 12時 | 0.42158
2014-07-06 | 13時 | 0.84398
2014-07-06 | 14時 | 0.95221
2014-07-06 | 15時 | 0.93428
2014-07-06 | 16時 | 1.1379
2014-07-06 | 17時 | 1.3554
2014-07-06 | 18時 | 1.5767
2014-07-06 | 19時 | 1.6579
2014-07-06 | 20時 | 1.1468
2014-07-06 | 21時 | 1.5852
2014-07-06 | 22時 | 1.0485
2014-07-06 | 23時 | 1.1877
2014-07-07 | 0時 | 1.5265
2014-07-07 | 1時 | 1.5652
2014-07-07 | 2時 | 1.5839
2014-07-07 | 3時 | 1.6351
2014-07-07 | 4時 | 1.6463
2014-07-07 | 5時 | 1.6695
2014-07-07 | 6時 | 1.6303
2014-07-07 | 7時 | 1.7753
2014-07-07 | 8時 | 1.6913
2014-07-07 | 9時 | 1.4296
2014-07-07 | 10時 | 1.4362
2014-07-07 | 11時 | 1.3689
2014-07-07 | 12時 | 1.1897
2014-07-07 | 13時 | 0.93521
2014-07-07 | 14時 | 1.1944
2014-07-07 | 15時 | 1.3326
2014-07-07 | 16時 | 1.4485
2014-07-07 | 17時 | 1.5775
2014-07-07 | 18時 | 1.7144
2014-07-07 | 19時 | 1.811
2014-07-07 | 20時 | 1.3349
2014-07-07 | 21時 | 1.8318
2014-07-07 | 22時 | 1.3513
2014-07-07 | 23時 | 1.5503
2014-07-08 | 0時 | 1.9148
2014-07-08 | 1時 | 1.9911
2014-07-08 | 2時 | 2.0419
2014-07-08 | 3時 | 2.0918
2014-07-08 | 4時 | 2.1469
2014-07-08 | 5時 | 2.1898
2014-07-08 | 6時 | 2.0266
2014-07-08 | 7時 | 1.8636
2014-07-08 | 8時 | 1.081
2014-07-08 | 9時 | 0.14146
2014-07-08 | 10時 | 0.053811
2014-07-08 | 11時 | 0.044409
2014-07-08 | 12時 | 0.037814
2014-07-08 | 13時 | 0.03693
2014-07-08 | 14時 | 0.037977
2014-07-08 | 15時 | 0.044659
2014-07-08 | 16時 | 0.056237
2014-07-08 | 17時 | 0.50668
2014-07-08 | 18時 | 1.3069
2014-07-08 | 19時 | 1.5654
2014-07-08 | 20時 | 1.1314
2014-07-08 | 21時 | 1.6184
2014-07-08 | 22時 | 1.1544
2014-07-08 | 23時 | 1.3725
2014-07-09 | 0時 | 1.7654
2014-07-09 | 1時 | 1.8244
2014-07-09 | 2時 | 1.8989
2014-07-09 | 3時 | 1.9307
2014-07-09 | 4時 | 1.9571
2014-07-09 | 5時 | 2.0163
2014-07-09 | 6時 | 1.8294
2014-07-09 | 7時 | 1.4095
2014-07-09 | 8時 | 0.6542
2014-07-09 | 9時 | 0.030807
2014-07-09 | 10時 | 0.010823
2014-07-09 | 11時 | 0.00059188
2014-07-09 | 12時 | 0.024044
2014-07-09 | 13時 | 0.024488
2014-07-09 | 14時 | 0.029903
2014-07-09 | 15時 | 0.038249
2014-07-09 | 16時 | 0.027625
2014-07-09 | 17時 | 0.035221
2014-07-09 | 18時 | 0.054652
2014-07-09 | 19時 | 1.0356
2014-07-09 | 20時 | 0.68575
2014-07-09 | 21時 | 1.1374
2014-07-09 | 22時 | 0.88952
2014-07-09 | 23時 | 1.4199
2014-07-10 | 0時 | 1.4575
2014-07-10 | 1時 | 1.4543
2014-07-10 | 2時 | 1.4738
2014-07-10 | 3時 | 1.4871
2014-07-10 | 4時 | 1.5135
2014-07-10 | 5時 | 1.5292
2014-07-10 | 6時 | 1.4311
2014-07-10 | 7時 | 1.0682
2014-07-10 | 8時 | 0.41101
2014-07-10 | 9時 | 0.022843
2014-07-10 | 10時 | 0.0050461
2014-07-10 | 11時 | 0
2014-07-10 | 12時 | 0.014532
2014-07-10 | 13時 | 0.017649
2014-07-10 | 14時 | 0.019856
2014-07-10 | 15時 | 0.028323
2014-07-10 | 16時 | 0.017773
2014-07-10 | 17時 | 0.024152
2014-07-10 | 18時 | 0.036651
2014-07-10 | 19時 | 0.34023
2014-07-10 | 20時 | 0.46844
2014-07-10 | 21時 | 0.9269
2014-07-10 | 22時 | 0.72373
2014-07-10 | 23時 | 1.2933
2014-07-11 | 0時 | 1.4457
2014-07-11 | 1時 | 1.5201
2014-07-11 | 2時 | 1.5894
2014-07-11 | 3時 | 1.6449
2014-07-11 | 4時 | 1.7179
2014-07-11 | 5時 | 1.7695
2014-07-11 | 6時 | 1.6467
2014-07-11 | 7時 | 1.479
2014-07-11 | 8時 | 0.79577
2014-07-11 | 9時 | 0.044078
2014-07-11 | 10時 | 0.036187
2014-07-11 | 11時 | 0.024443
2014-07-11 | 12時 | 0.03258
2014-07-11 | 13時 | 0.039176
2014-07-11 | 14時 | 0.037478
2014-07-11 | 15時 | 0.034873
2014-07-11 | 16時 | 0.13248
2014-07-11 | 17時 | 0.67326
2014-07-11 | 18時 | 1.0019
2014-07-11 | 19時 | 1.1367
2014-07-11 | 20時 | 0.70619
2014-07-11 | 21時 | 1.1359
2014-07-11 | 22時 | 0.61775
2014-07-11 | 23時 | 0.76919
2014-07-12 | 0時 | 1.1208
2014-07-12 | 1時 | 1.1943
2014-07-12 | 2時 | 1.24
2014-07-12 | 3時 | 1.233
2014-07-12 | 4時 | 1.2632
2014-07-12 | 5時 | 1.2946
2014-07-12 | 6時 | 1.2204
2014-07-12 | 7時 | 1.0948
2014-07-12 | 8時 | 0.51748
2014-07-12 | 9時 | 0.031257
2014-07-12 | 10時 | 0.025644
2014-07-12 | 11時 | 0.023672
2014-07-12 | 12時 | 0.029418
2014-07-12 | 13時 | 0.034093
2014-07-12 | 14時 | 0.027862
2014-07-12 | 15時 | 0.034137
2014-07-12 | 16時 | 0.042489
2014-07-12 | 17時 | 0.42243
2014-07-12 | 18時 | 1.0257
2014-07-12 | 19時 | 1.2709
2014-07-12 | 20時 | 0.88368
2014-07-12 | 21時 | 1.4426
2014-07-12 | 22時 | 0.98109
2014-07-12 | 23時 | 1.1509
2014-07-13 | 0時 | 1.5592
2014-07-13 | 1時 | 1.6378
2014-07-13 | 2時 | 1.6977
2014-07-13 | 3時 | 1.7168
2014-07-13 | 4時 | 1.8128
2014-07-13 | 5時 | 1.8422
2014-07-13 | 6時 | 1.7188
2014-07-13 | 7時 | 1.6039
2014-07-13 | 8時 | 1.0293
2014-07-13 | 9時 | 0.056887
2014-07-13 | 10時 | 0.038058
2014-07-13 | 11時 | 0.02644
2014-07-13 | 12時 | 0.019875
2014-07-13 | 13時 | 0.015798
2014-07-13 | 14時 | 0.019573
2014-07-13 | 15時 | 0.025783
2014-07-13 | 16時 | 0.033784
2014-07-13 | 17時 | 0.039853
2014-07-13 | 18時 | 0.065461
2014-07-13 | 19時 | 0.72221
2014-07-13 | 20時 | 0.48866
2014-07-13 | 21時 | 1.0551
2014-07-13 | 22時 | 0.607
2014-07-13 | 23時 | 0.77888
2014-07-14 | 0時 | 1.1356
2014-07-14 | 1時 | 1.1878
2014-07-14 | 2時 | 1.2195
2014-07-14 | 3時 | 1.3067
2014-07-14 | 4時 | 1.346
2014-07-14 | 5時 | 1.3705
2014-07-14 | 6時 | 1.3462
2014-07-14 | 7時 | 1.5141
2014-07-14 | 8時 | 1.4776
2014-07-14 | 9時 | 1.2175
2014-07-14 | 10時 | 1.3196
2014-07-14 | 11時 | 1.1851
2014-07-14 | 12時 | 0.9421
2014-07-14 | 13時 | 1.0703
2014-07-14 | 14時 | 1.1751
2014-07-14 | 15時 | 1.259
2014-07-14 | 16時 | 1.4106
2014-07-14 | 17時 | 1.5188
2014-07-14 | 18時 | 1.6195
2014-07-14 | 19時 | 1.6735
2014-07-14 | 20時 | 1.1398
2014-07-14 | 21時 | 1.568
2014-07-14 | 22時 | 1.0228
2014-07-14 | 23時 | 1.1512
2014-07-15 | 0時 | 1.49
2014-07-15 | 1時 | 1.5117
2014-07-15 | 2時 | 1.5272
2014-07-15 | 3時 | 1.5444
2014-07-15 | 4時 | 1.5603
2014-07-15 | 5時 | 1.5951
2014-07-15 | 6時 | 1.5334
2014-07-15 | 7時 | 1.6747
2014-07-15 | 8時 | 1.2767
2014-07-15 | 9時 | 1.159
2014-07-15 | 10時 | 0.59937
2014-07-15 | 11時 | 0.20874
2014-07-15 | 12時 | 0.32081
2014-07-15 | 13時 | 0.070673
2014-07-15 | 14時 | 0.29091
2014-07-15 | 15時 | 0.58327
2014-07-15 | 16時 | 1.0366
2014-07-15 | 17時 | 1.3399
2014-07-15 | 18時 | 1.5746
2014-07-15 | 19時 | 1.7162
2014-07-15 | 20時 | 1.2471
2014-07-15 | 21時 | 1.7522
2014-07-15 | 22時 | 1.292
2014-07-15 | 23時 | 1.4779
2014-07-16 | 0時 | 1.8174
2014-07-16 | 1時 | 1.8077
2014-07-16 | 2時 | 1.8226
2014-07-16 | 3時 | 1.8487
2014-07-16 | 4時 | 1.8649
2014-07-16 | 5時 | 1.8653
2014-07-16 | 6時 | 1.7432
2014-07-16 | 7時 | 1.3915
2014-07-16 | 8時 | 0.83194
2014-07-16 | 9時 | 0.033384
2014-07-16 | 10時 | 0.019835
2014-07-16 | 11時 | 0.0082953
2014-07-16 | 12時 | 0.028921
2014-07-16 | 13時 | 0.030806
2014-07-16 | 14時 | 0.033466
2014-07-16 | 15時 | 0.040602
2014-07-16 | 16時 | 0.028766
2014-07-16 | 17時 | 0.036145
2014-07-16 | 18時 | 0.3602
2014-07-16 | 19時 | 1.3508
2014-07-16 | 20時 | 0.84517
2014-07-16 | 21時 | 1.2874
2014-07-16 | 22時 | 1.0581
2014-07-16 | 23時 | 1.6052
2014-07-17 | 0時 | 1.7135
2014-07-17 | 1時 | 1.7998
2014-07-17 | 2時 | 1.8288
2014-07-17 | 3時 | 1.8617
2014-07-17 | 4時 | 1.8492
2014-07-17 | 5時 | 1.7939
2014-07-17 | 6時 | 1.6379
2014-07-17 | 7時 | 1.3277
2014-07-17 | 8時 | 0.6869
2014-07-17 | 9時 | 0.025139
2014-07-17 | 10時 | 0.0069697
2014-07-17 | 11時 | 0
2014-07-17 | 12時 | 0.017197
2014-07-17 | 13時 | 0.020459
2014-07-17 | 14時 | 0.023324
2014-07-17 | 15時 | 0.027984
2014-07-17 | 16時 | 0.01721
2014-07-17 | 17時 | 0.02321
2014-07-17 | 18時 | 0.03562
2014-07-17 | 19時 | 0.44556
2014-07-17 | 20時 | 0.40796
2014-07-17 | 21時 | 0.87506
2014-07-17 | 22時 | 0.62719
2014-07-17 | 23時 | 1.1579
2014-07-18 | 0時 | 1.3044
2014-07-18 | 1時 | 1.4143
2014-07-18 | 2時 | 1.4702
2014-07-18 | 3時 | 1.5202
2014-07-18 | 4時 | 1.5435
2014-07-18 | 5時 | 1.57
2014-07-18 | 6時 | 1.3977
2014-07-18 | 7時 | 1.2849
2014-07-18 | 8時 | 0.61313
2014-07-18 | 9時 | 0.030577
2014-07-18 | 10時 | 0.020975
2014-07-18 | 11時 | 0.016207
2014-07-18 | 12時 | 0.012887
2014-07-18 | 13時 | 0.016665
2014-07-18 | 14時 | 0.023505
2014-07-18 | 15時 | 0.027532
2014-07-18 | 16時 | 0.02796
2014-07-18 | 17時 | 0.032916
2014-07-18 | 18時 | 0.17563
2014-07-18 | 19時 | 0.76754
2014-07-18 | 20時 | 0.44638
2014-07-18 | 21時 | 1.1202
2014-07-18 | 22時 | 0.69999
2014-07-18 | 23時 | 0.95446
2014-07-19 | 0時 | 1.3567
2014-07-19 | 1時 | 1.4409
2014-07-19 | 2時 | 1.5022
2014-07-19 | 3時 | 1.5462
2014-07-19 | 4時 | 1.5845
2014-07-19 | 5時 | 1.6058
2014-07-19 | 6時 | 1.4596
2014-07-19 | 7時 | 1.3087
2014-07-19 | 8時 | 0.58251
2014-07-19 | 9時 | 0.0287
2014-07-19 | 10時 | 0.014903
2014-07-19 | 11時 | 0.0051959
2014-07-19 | 12時 | 0
2014-07-19 | 13時 | 0
2014-07-19 | 14時 | 0
2014-07-19 | 15時 | 0
2014-07-19 | 16時 | 0.0099385
2014-07-19 | 17時 | 0.017986
2014-07-19 | 18時 | 0.027522
2014-07-19 | 19時 | 0.036412
2014-07-19 | 20時 | 0.020401
2014-07-19 | 21時 | 0.056991
2014-07-19 | 22時 | 0.17186
2014-07-19 | 23時 | 0.56336
2014-07-20 | 0時 | 1.0487
2014-07-20 | 1時 | 1.1722
2014-07-20 | 2時 | 1.2519
2014-07-20 | 3時 | 1.3179
2014-07-20 | 4時 | 1.3492
2014-07-20 | 5時 | 1.3425
2014-07-20 | 6時 | 1.177
2014-07-20 | 7時 | 1.1266
2014-07-20 | 8時 | 0.44286
2014-07-20 | 9時 | 0.022562
2014-07-20 | 10時 | 0.013071
2014-07-20 | 11時 | 0.0056794
2014-07-20 | 12時 | 0.0060295
2014-07-20 | 13時 | 0.010178
2014-07-20 | 14時 | 0.01332
2014-07-20 | 15時 | 0.015098
2014-07-20 | 16時 | 0.018371
2014-07-20 | 17時 | 0.022895
2014-07-20 | 18時 | 0.026867
2014-07-20 | 19時 | 0.38735
2014-07-20 | 20時 | 0.046406
2014-07-20 | 21時 | 0.56626
2014-07-20 | 22時 | 0.071307
2014-07-20 | 23時 | 0.17828
2014-07-21 | 0時 | 0.54946
2014-07-21 | 1時 | 0.61323
2014-07-21 | 2時 | 0.67713
2014-07-21 | 3時 | 0.7066
2014-07-21 | 4時 | 0.74164
2014-07-21 | 5時 | 0.71381
2014-07-21 | 6時 | 0.63766
2014-07-21 | 7時 | 0.70615
2014-07-21 | 8時 | 0.24775
2014-07-21 | 9時 | 0.010878
2014-07-21 | 10時 | 0.0030546
2014-07-21 | 11時 | 0
2014-07-21 | 12時 | 0
2014-07-21 | 13時 | 0
2014-07-21 | 14時 | 0
2014-07-21 | 15時 | 0
2014-07-21 | 16時 | 0
2014-07-21 | 17時 | 0.0092585
2014-07-21 | 18時 | 0.029031
2014-07-21 | 19時 | 0.037985
2014-07-21 | 20時 | 0.020102
2014-07-21 | 21時 | 0.044183
2014-07-21 | 22時 | 0.10666
2014-07-21 | 23時 | 0.46261
2014-07-22 | 0時 | 0.98222
2014-07-22 | 1時 | 1.1292
2014-07-22 | 2時 | 1.2315
2014-07-22 | 3時 | 1.3172
2014-07-22 | 4時 | 1.3687
2014-07-22 | 5時 | 1.4003
2014-07-22 | 6時 | 1.2594
2014-07-22 | 7時 | 1.1494
2014-07-22 | 8時 | 0.44262
2014-07-22 | 9時 | 0.025095
2014-07-22 | 10時 | 0.0092184
2014-07-22 | 11時 | 0
2014-07-22 | 12時 | 0
2014-07-22 | 13時 | 0
2014-07-22 | 14時 | 0
2014-07-22 | 15時 | 0
2014-07-22 | 16時 | 0
2014-07-22 | 17時 | 0
2014-07-22 | 18時 | 0.01795
2014-07-22 | 19時 | 0.031741
2014-07-22 | 20時 | 0.015056
2014-07-22 | 21時 | 0.032975
2014-07-22 | 22時 | 0.012699
2014-07-22 | 23時 | 0.020969
2014-07-23 | 0時 | 0.38179
2014-07-23 | 1時 | 0.81613
2014-07-23 | 2時 | 0.94685
2014-07-23 | 3時 | 1.0653
2014-07-23 | 4時 | 1.0848
2014-07-23 | 5時 | 1.1328
2014-07-23 | 6時 | 1.079
2014-07-23 | 7時 | 0.98489
2014-07-23 | 8時 | 0.9234
2014-07-23 | 9時 | 0.47431
2014-07-23 | 10時 | 0.2917
2014-07-23 | 11時 | 0.25969
2014-07-23 | 12時 | 0.94505
2014-07-23 | 13時 | 1.0058
2014-07-23 | 14時 | 1.0986
2014-07-23 | 15時 | 1.243
2014-07-23 | 16時 | 0.82655
2014-07-23 | 17時 | 0.9103
2014-07-23 | 18時 | 1.1518
2014-07-23 | 19時 | 1.576
2014-07-23 | 20時 | 0.95254
2014-07-23 | 21時 | 1.2704
2014-07-23 | 22時 | 0.93812
2014-07-23 | 23時 | 1.3997
2014-07-24 | 0時 | 1.426
2014-07-24 | 1時 | 1.4447
2014-07-24 | 2時 | 1.4525
2014-07-24 | 3時 | 1.4742
2014-07-24 | 4時 | 1.4918
2014-07-24 | 5時 | 1.4717
2014-07-24 | 6時 | 1.4013
2014-07-24 | 7時 | 1.3082
2014-07-24 | 8時 | 1.1839
2014-07-24 | 9時 | 0.68111
2014-07-24 | 10時 | 0.41922
2014-07-24 | 11時 | 0.28258
2014-07-24 | 12時 | 0.87861
2014-07-24 | 13時 | 0.40841
2014-07-24 | 14時 | 0.43171
2014-07-24 | 15時 | 0.414
2014-07-24 | 16時 | 0.12812
2014-07-24 | 17時 | 0.3451
2014-07-24 | 18時 | 0.74418
2014-07-24 | 19時 | 1.2714
2014-07-24 | 20時 | 0.7499
2014-07-24 | 21時 | 1.1467
2014-07-24 | 22時 | 0.8815
2014-07-24 | 23時 | 1.4021
2014-07-25 | 0時 | 1.5053
2014-07-25 | 1時 | 1.5907
2014-07-25 | 2時 | 1.6449
2014-07-25 | 3時 | 1.7179
2014-07-25 | 4時 | 1.7673
2014-07-25 | 5時 | 1.7727
2014-07-25 | 6時 | 1.5547
2014-07-25 | 7時 | 1.4098
2014-07-25 | 8時 | 0.77318
2014-07-25 | 9時 | 0.028178
2014-07-25 | 10時 | 0.015472
2014-07-25 | 11時 | 0.0011753
2014-07-25 | 12時 | 0
2014-07-25 | 13時 | 0
2014-07-25 | 14時 | 0
2014-07-25 | 15時 | 0
2014-07-25 | 16時 | 0
2014-07-25 | 17時 | 0
2014-07-25 | 18時 | 0.0049513
2014-07-25 | 19時 | 0.024184
2014-07-25 | 20時 | 0.013255
2014-07-25 | 21時 | 0.037795
2014-07-25 | 22時 | 0.02232
2014-07-25 | 23時 | 0.10647
2014-07-26 | 0時 | 0.77108
2014-07-26 | 1時 | 1.0329
2014-07-26 | 2時 | 1.139
2014-07-26 | 3時 | 1.2498
2014-07-26 | 4時 | 1.3026
2014-07-26 | 5時 | 1.3096
2014-07-26 | 6時 | 1.1005
2014-07-26 | 7時 | 0.9957
2014-07-26 | 8時 | 0.268
2014-07-26 | 9時 | 0.0081742
2014-07-26 | 10時 | 0
2014-07-26 | 11時 | 0
2014-07-26 | 12時 | 0
2014-07-26 | 13時 | 0
2014-07-26 | 14時 | 0
2014-07-26 | 15時 | 0
2014-07-26 | 16時 | 0
2014-07-26 | 17時 | 0
2014-07-26 | 18時 | 0
2014-07-26 | 19時 | 0
2014-07-26 | 20時 | 0
2014-07-26 | 21時 | 0.00020405
2014-07-26 | 22時 | 0
2014-07-26 | 23時 | 0.0050508
2014-07-27 | 0時 | 0.021667
2014-07-27 | 1時 | 0.023587
2014-07-27 | 2時 | 0.026826
2014-07-27 | 3時 | 0.2193
2014-07-27 | 4時 | 0.48132
2014-07-27 | 5時 | 0.57039
2014-07-27 | 6時 | 0.54307
2014-07-27 | 7時 | 0.64635
2014-07-27 | 8時 | 0.29572
2014-07-27 | 9時 | 0.012922
2014-07-27 | 10時 | 0.0124
2014-07-27 | 11時 | 0.0056455
2014-07-27 | 12時 | 0.0083019
2014-07-27 | 13時 | 0.013292
2014-07-27 | 14時 | 0.018565
2014-07-27 | 15時 | 0.020318
2014-07-27 | 16時 | 0.025261
2014-07-27 | 17時 | 0.081957
2014-07-27 | 18時 | 0.4123
2014-07-27 | 19時 | 0.63831
2014-07-27 | 20時 | 0.11541
2014-07-27 | 21時 | 0.64195
2014-07-27 | 22時 | 0.13335
2014-07-27 | 23時 | 0.27882
2014-07-28 | 0時 | 0.62185
2014-07-28 | 1時 | 0.66049
2014-07-28 | 2時 | 0.71371
2014-07-28 | 3時 | 0.79182
2014-07-28 | 4時 | 0.87191
2014-07-28 | 5時 | 0.94148
2014-07-28 | 6時 | 0.83381
2014-07-28 | 7時 | 0.90109
2014-07-28 | 8時 | 0.45669
2014-07-28 | 9時 | 0.021462
2014-07-28 | 10時 | 0.015761
2014-07-28 | 11時 | 0.016751
2014-07-28 | 12時 | 0.014402
2014-07-28 | 13時 | 0.01838
2014-07-28 | 14時 | 0.030319
2014-07-28 | 15時 | 0.027344
2014-07-28 | 16時 | 0.11739
2014-07-28 | 17時 | 0.44834
2014-07-28 | 18時 | 0.66633
2014-07-28 | 19時 | 0.91431
2014-07-28 | 20時 | 0.51415
2014-07-28 | 21時 | 1.0532
2014-07-28 | 22時 | 0.59869
2014-07-28 | 23時 | 0.78722
2014-07-29 | 0時 | 1.1705
2014-07-29 | 1時 | 1.2295
2014-07-29 | 2時 | 1.2887
2014-07-29 | 3時 | 1.328
2014-07-29 | 4時 | 1.3665
2014-07-29 | 5時 | 1.3707
2014-07-29 | 6時 | 1.3107
2014-07-29 | 7時 | 1.3874
2014-07-29 | 8時 | 1.2706
2014-07-29 | 9時 | 1.1783
2014-07-29 | 10時 | 1.2615
2014-07-29 | 11時 | 1.2186
2014-07-29 | 12時 | 1.196
2014-07-29 | 13時 | 1.1769
2014-07-29 | 14時 | 1.216
2014-07-29 | 15時 | 1.2952
2014-07-29 | 16時 | 1.3916
2014-07-29 | 17時 | 1.4849
2014-07-29 | 18時 | 1.5675
2014-07-29 | 19時 | 1.6211
2014-07-29 | 20時 | 1.0934
2014-07-29 | 21時 | 1.5182
2014-07-29 | 22時 | 0.98358
2014-07-29 | 23時 | 1.1082
2014-07-30 | 0時 | 1.4373
2014-07-30 | 1時 | 1.4527
2014-07-30 | 2時 | 1.4456
2014-07-30 | 3時 | 1.3882
2014-07-30 | 4時 | 1.3858
2014-07-30 | 5時 | 1.3499
2014-07-30 | 6時 | 1.2732
2014-07-30 | 7時 | 1.1803
2014-07-30 | 8時 | 1.0424
2014-07-30 | 9時 | 0.57172
2014-07-30 | 10時 | 0.3287
2014-07-30 | 11時 | 0.25058
2014-07-30 | 12時 | 0.88326
2014-07-30 | 13時 | 0.89643
2014-07-30 | 14時 | 0.93065
2014-07-30 | 15時 | 1.0113
2014-07-30 | 16時 | 0.57173
2014-07-30 | 17時 | 0.63196
2014-07-30 | 18時 | 0.86858
2014-07-30 | 19時 | 1.3061
2014-07-30 | 20時 | 0.66825
2014-07-30 | 21時 | 0.98149
2014-07-30 | 22時 | 0.71506
2014-07-30 | 23時 | 1.2431
2014-07-31 | 0時 | 1.2783
2014-07-31 | 1時 | 1.316
2014-07-31 | 2時 | 1.3401
2014-07-31 | 3時 | 1.3625
2014-07-31 | 4時 | 1.3668
2014-07-31 | 5時 | 1.3385
2014-07-31 | 6時 | 1.231
2014-07-31 | 7時 | 1.1562
2014-07-31 | 8時 | 0.94364
2014-07-31 | 9時 | 0.025506
2014-07-31 | 10時 | 0.00834
2014-07-31 | 11時 | 0
2014-07-31 | 12時 | 0.039745
2014-07-31 | 13時 | 0.11911
2014-07-31 | 14時 | 0.0723
2014-07-31 | 15時 | 0.57497
2014-07-31 | 16時 | 0.32945
2014-07-31 | 17時 | 0.46094
2014-07-31 | 18時 | 0.8775
2014-07-31 | 19時 | 1.3842
2014-07-31 | 20時 | 0.78302
2014-07-31 | 21時 | 1.1372
2014-07-31 | 22時 | 0.82941
2014-07-31 | 23時 | 1.305
2014-08-01 | 0時 | 1.3728
2014-08-01 | 1時 | 1.3943
2014-08-01 | 2時 | 1.4418
2014-08-01 | 3時 | 1.4688
2014-08-01 | 4時 | 1.4951
2014-08-01 | 5時 | 1.478
2014-08-01 | 6時 | 1.4021
2014-08-01 | 7時 | 1.427
2014-08-01 | 8時 | 1.3246
2014-08-01 | 9時 | 0.92992
2014-08-01 | 10時 | 0.51574
2014-08-01 | 11時 | 0.31887
2014-08-01 | 12時 | 0.38199
2014-08-01 | 13時 | 0.44379
2014-08-01 | 14時 | 0.72501
2014-08-01 | 15時 | 0.82142
2014-08-01 | 16時 | 1.0482
2014-08-01 | 17時 | 1.2206
2014-08-01 | 18時 | 1.3981
2014-08-01 | 19時 | 1.5271
2014-08-01 | 20時 | 1.0252
2014-08-01 | 21時 | 1.4797
2014-08-01 | 22時 | 0.95235
2014-08-01 | 23時 | 1.1154
2014-08-02 | 0時 | 1.4731
2014-08-02 | 1時 | 1.5336
2014-08-02 | 2時 | 1.5575
2014-08-02 | 3時 | 1.5632
2014-08-02 | 4時 | 1.5789
2014-08-02 | 5時 | 1.5352
2014-08-02 | 6時 | 1.3629
2014-08-02 | 7時 | 1.3107
2014-08-02 | 8時 | 0.83097
2014-08-02 | 9時 | 0.13219
2014-08-02 | 10時 | 0.036893
2014-08-02 | 11時 | 0.030219
2014-08-02 | 12時 | 0.02129
2014-08-02 | 13時 | 0.019175
2014-08-02 | 14時 | 0.023281
2014-08-02 | 15時 | 0.033545
2014-08-02 | 16時 | 0.038337
2014-08-02 | 17時 | 0.34235
2014-08-02 | 18時 | 0.83577
2014-08-02 | 19時 | 0.99903
2014-08-02 | 20時 | 0.55325
2014-08-02 | 21時 | 1.1205
2014-08-02 | 22時 | 0.67438
2014-08-02 | 23時 | 0.79441
2014-08-03 | 0時 | 1.2134
2014-08-03 | 1時 | 1.3093
2014-08-03 | 2時 | 1.387
2014-08-03 | 3時 | 1.4524
2014-08-03 | 4時 | 1.4677
2014-08-03 | 5時 | 1.4092
2014-08-03 | 6時 | 1.3218
2014-08-03 | 7時 | 1.3085
2014-08-03 | 8時 | 1.1726
2014-08-03 | 9時 | 0.83272
2014-08-03 | 10時 | 0.28976
2014-08-03 | 11時 | 0.0259
2014-08-03 | 12時 | 0.024882
2014-08-03 | 13時 | 0.015762
2014-08-03 | 14時 | 0.010565
2014-08-03 | 15時 | 0.013298
2014-08-03 | 16時 | 0.020169
2014-08-03 | 17時 | 0.062481
2014-08-03 | 18時 | 0.56099
2014-08-03 | 19時 | 0.77134
2014-08-03 | 20時 | 0.34336
2014-08-03 | 21時 | 0.7594
2014-08-03 | 22時 | 0.22331
2014-08-03 | 23時 | 0.31507
2014-08-04 | 0時 | 0.70255
2014-08-04 | 1時 | 0.80496
2014-08-04 | 2時 | 0.87267
2014-08-04 | 3時 | 0.90539
2014-08-04 | 4時 | 1.0049
2014-08-04 | 5時 | 0.99519
2014-08-04 | 6時 | 0.85238
2014-08-04 | 7時 | 0.75994
2014-08-04 | 8時 | 0.33127
2014-08-04 | 9時 | 0.13405
2014-08-04 | 10時 | 0.17336
2014-08-04 | 11時 | 0.019362
2014-08-04 | 12時 | 0.012567
2014-08-04 | 13時 | 0.0096628
2014-08-04 | 14時 | 0.0066318
2014-08-04 | 15時 | 0.010429
2014-08-04 | 16時 | 0.013666
2014-08-04 | 17時 | 0.025673
2014-08-04 | 18時 | 0.034022
2014-08-04 | 19時 | 0.27523
2014-08-04 | 20時 | 0.24444
2014-08-04 | 21時 | 0.91223
2014-08-04 | 22時 | 0.46354
2014-08-04 | 23時 | 0.67427
2014-08-05 | 0時 | 1.0751
2014-08-05 | 1時 | 1.1865
2014-08-05 | 2時 | 1.282
2014-08-05 | 3時 | 1.397
2014-08-05 | 4時 | 1.4338
2014-08-05 | 5時 | 1.3797
2014-08-05 | 6時 | 1.1164
2014-08-05 | 7時 | 0.96303
2014-08-05 | 8時 | 0.32468
2014-08-05 | 9時 | 0.0083914
2014-08-05 | 10時 | 0
2014-08-05 | 11時 | 0
2014-08-05 | 12時 | 0
2014-08-05 | 13時 | 0
2014-08-05 | 14時 | 0
2014-08-05 | 15時 | 0
2014-08-05 | 16時 | 0
2014-08-05 | 17時 | 0
2014-08-05 | 18時 | 0
2014-08-05 | 19時 | 0
2014-08-05 | 20時 | 0
2014-08-05 | 21時 | 0
2014-08-05 | 22時 | 0
2014-08-05 | 23時 | 0
2014-08-06 | 0時 | 0
2014-08-06 | 1時 | 0
2014-08-06 | 2時 | 0
2014-08-06 | 3時 | 0
2014-08-06 | 4時 | 0.0025617
2014-08-06 | 5時 | 0.01495
2014-08-06 | 6時 | 0.015968
2014-08-06 | 7時 | 0.0075691
2014-08-06 | 8時 | 0
2014-08-06 | 9時 | 0
2014-08-06 | 10時 | 0
2014-08-06 | 11時 | 0
2014-08-06 | 12時 | 0
2014-08-06 | 13時 | 0
2014-08-06 | 14時 | 0
2014-08-06 | 15時 | 0
2014-08-06 | 16時 | 0
2014-08-06 | 17時 | 0
2014-08-06 | 18時 | 0
2014-08-06 | 19時 | 0
2014-08-06 | 20時 | 0
2014-08-06 | 21時 | 0
2014-08-06 | 22時 | 0
2014-08-06 | 23時 | 0
2014-08-07 | 0時 | 0
2014-08-07 | 1時 | 0
2014-08-07 | 2時 | 0
2014-08-07 | 3時 | 0
2014-08-07 | 4時 | 0
2014-08-07 | 5時 | 0
2014-08-07 | 6時 | 0.0083273
2014-08-07 | 7時 | 0.014428
2014-08-07 | 8時 | 0.01528
2014-08-07 | 9時 | 0
2014-08-07 | 10時 | 0
2014-08-07 | 11時 | 0
2014-08-07 | 12時 | 0.018659
2014-08-07 | 13時 | 0.095453
2014-08-07 | 14時 | 0.16359
2014-08-07 | 15時 | 0.2537
2014-08-07 | 16時 | 0.006784
2014-08-07 | 17時 | 0.044237
2014-08-07 | 18時 | 0.31377
2014-08-07 | 19時 | 0.81048
2014-08-07 | 20時 | 0.24318
2014-08-07 | 21時 | 0.64881
2014-08-07 | 22時 | 0.39773
2014-08-07 | 23時 | 0.92999
2014-08-08 | 0時 | 1.0477
2014-08-08 | 1時 | 1.1204
2014-08-08 | 2時 | 1.205
2014-08-08 | 3時 | 1.265
2014-08-08 | 4時 | 1.3283
2014-08-08 | 5時 | 1.2504
2014-08-08 | 6時 | 1.0018
2014-08-08 | 7時 | 0.92713
2014-08-08 | 8時 | 0.58884
2014-08-08 | 9時 | 0.027708
2014-08-08 | 10時 | 0.02529
2014-08-08 | 11時 | 0.016685
2014-08-08 | 12時 | 0.0091873
2014-08-08 | 13時 | 0.014381
2014-08-08 | 14時 | 0.016819
2014-08-08 | 15時 | 0.022924
2014-08-08 | 16時 | 0.027401
2014-08-08 | 17時 | 0.034355
2014-08-08 | 18時 | 0.11645
2014-08-08 | 19時 | 0.72347
2014-08-08 | 20時 | 0.38538
2014-08-08 | 21時 | 0.88355
2014-08-08 | 22時 | 0.38601
2014-08-08 | 23時 | 0.53751
2014-08-09 | 0時 | 0.86461
2014-08-09 | 1時 | 0.93497
2014-08-09 | 2時 | 0.98205
2014-08-09 | 3時 | 0.99161
2014-08-09 | 4時 | 1.0209
2014-08-09 | 5時 | 0.93683
2014-08-09 | 6時 | 0.79338
2014-08-09 | 7時 | 0.85039
2014-08-09 | 8時 | 0.55679
2014-08-09 | 9時 | 0.023664
2014-08-09 | 10時 | 0.023689
2014-08-09 | 11時 | 0.014506
2014-08-09 | 12時 | 0.014419
2014-08-09 | 13時 | 0.017815
2014-08-09 | 14時 | 0.021084
2014-08-09 | 15時 | 0.027821
2014-08-09 | 16時 | 0.25369
2014-08-09 | 17時 | 0.56491
2014-08-09 | 18時 | 0.73435
2014-08-09 | 19時 | 0.87199
2014-08-09 | 20時 | 0.39111
2014-08-09 | 21時 | 0.84267
2014-08-09 | 22時 | 0.33239
2014-08-09 | 23時 | 0.42377
2014-08-10 | 0時 | 0.80213
2014-08-10 | 1時 | 0.82308
2014-08-10 | 2時 | 0.823
2014-08-10 | 3時 | 0.85654
2014-08-10 | 4時 | 0.86664
2014-08-10 | 5時 | 0.83232
2014-08-10 | 6時 | 0.80458
2014-08-10 | 7時 | 0.75552
2014-08-10 | 8時 | 0.67124
2014-08-10 | 9時 | 0.18968
2014-08-10 | 10時 | 0.012266
2014-08-10 | 11時 | 0.0092401
2014-08-10 | 12時 | 0.42118
2014-08-10 | 13時 | 0.56705
2014-08-10 | 14時 | 0.65708
2014-08-10 | 15時 | 0.7641
2014-08-10 | 16時 | 0.37548
2014-08-10 | 17時 | 0.44616
2014-08-10 | 18時 | 0.64768
2014-08-10 | 19時 | 1.0659
2014-08-10 | 20時 | 0.43139
2014-08-10 | 21時 | 0.73968
2014-08-10 | 22時 | 0.41479
2014-08-10 | 23時 | 0.88232
2014-08-11 | 0時 | 0.9242
2014-08-11 | 1時 | 0.94473
2014-08-11 | 2時 | 0.94972
2014-08-11 | 3時 | 0.97131
2014-08-11 | 4時 | 0.98954
2014-08-11 | 5時 | 0.96032
2014-08-11 | 6時 | 0.89595
2014-08-11 | 7時 | 0.81061
2014-08-11 | 8時 | 0.76467
2014-08-11 | 9時 | 0.23337
2014-08-11 | 10時 | 0.010663
2014-08-11 | 11時 | 0.0051064
2014-08-11 | 12時 | 0.28587
2014-08-11 | 13時 | 0.57459
2014-08-11 | 14時 | 0.75772
2014-08-11 | 15時 | 0.86292
2014-08-11 | 16時 | 0.45888
2014-08-11 | 17時 | 0.51466
2014-08-11 | 18時 | 0.75891
2014-08-11 | 19時 | 1.2343
2014-08-11 | 20時 | 0.62737
2014-08-11 | 21時 | 0.95544
2014-08-11 | 22時 | 0.63861
2014-08-11 | 23時 | 1.1281
2014-08-12 | 0時 | 1.1692
2014-08-12 | 1時 | 1.1877
2014-08-12 | 2時 | 1.1909
2014-08-12 | 3時 | 1.1894
2014-08-12 | 4時 | 1.1967
2014-08-12 | 5時 | 1.1691
2014-08-12 | 6時 | 1.1078
2014-08-12 | 7時 | 1.0042
2014-08-12 | 8時 | 0.89469
2014-08-12 | 9時 | 0.39032
2014-08-12 | 10時 | 0.15829
2014-08-12 | 11時 | 0.12162
2014-08-12 | 12時 | 0.68721
2014-08-12 | 13時 | 0.82496
2014-08-12 | 14時 | 0.89388
2014-08-12 | 15時 | 0.9197
2014-08-12 | 16時 | 0.52623
2014-08-12 | 17時 | 0.58651
2014-08-12 | 18時 | 0.83137
2014-08-12 | 19時 | 1.279
2014-08-12 | 20時 | 0.64623
2014-08-12 | 21時 | 0.97301
2014-08-12 | 22時 | 0.66351
2014-08-12 | 23時 | 1.1201
2014-08-13 | 0時 | 1.1612
2014-08-13 | 1時 | 1.1829
2014-08-13 | 2時 | 1.1962
2014-08-13 | 3時 | 1.202
2014-08-13 | 4時 | 1.2079
2014-08-13 | 5時 | 1.1496
2014-08-13 | 6時 | 1.0433
2014-08-13 | 7時 | 0.9172
2014-08-13 | 8時 | 0.76726
2014-08-13 | 9時 | 0.018536
2014-08-13 | 10時 | 0.00074975
2014-08-13 | 11時 | 0
2014-08-13 | 12時 | 0.011486
2014-08-13 | 13時 | 0.013867
2014-08-13 | 14時 | 0.01517
2014-08-13 | 15時 | 0.020157
2014-08-13 | 16時 | 0.0041738
2014-08-13 | 17時 | 0.011339
2014-08-13 | 18時 | 0.024114
2014-08-13 | 19時 | 0.26911
2014-08-13 | 20時 | 0.19017
2014-08-13 | 21時 | 0.65219
2014-08-13 | 22時 | 0.44878
2014-08-13 | 23時 | 0.98853
2014-08-14 | 0時 | 1.083
2014-08-14 | 1時 | 1.1394
2014-08-14 | 2時 | 1.2026
2014-08-14 | 3時 | 1.2367
2014-08-14 | 4時 | 1.2587
2014-08-14 | 5時 | 1.2121
2014-08-14 | 6時 | 0.95333
2014-08-14 | 7時 | 0.6479
2014-08-14 | 8時 | 0.23374
2014-08-14 | 9時 | 0.0026144
2014-08-14 | 10時 | 0
2014-08-14 | 11時 | 0
2014-08-14 | 12時 | 0
2014-08-14 | 13時 | 0
2014-08-14 | 14時 | 0.00085483
2014-08-14 | 15時 | 0.02253
2014-08-14 | 16時 | 0.0052247
2014-08-14 | 17時 | 0.0093508
2014-08-14 | 18時 | 0.017847
2014-08-14 | 19時 | 0.12499
2014-08-14 | 20時 | 0.017479
2014-08-14 | 21時 | 0.37912
2014-08-14 | 22時 | 0.19859
2014-08-14 | 23時 | 0.7509
2014-08-15 | 0時 | 0.85152
2014-08-15 | 1時 | 0.90396
2014-08-15 | 2時 | 0.94291
2014-08-15 | 3時 | 0.9898
2014-08-15 | 4時 | 1.0462
2014-08-15 | 5時 | 1.0359
2014-08-15 | 6時 | 0.96312
2014-08-15 | 7時 | 0.93105
2014-08-15 | 8時 | 0.61649
2014-08-15 | 9時 | 0.032373
2014-08-15 | 10時 | 0.024954
2014-08-15 | 11時 | 0.017596
2014-08-15 | 12時 | 0.017137
2014-08-15 | 13時 | 0.016974
2014-08-15 | 14時 | 0.017488
2014-08-15 | 15時 | 0.018788
2014-08-15 | 16時 | 0.023635
2014-08-15 | 17時 | 0.031181
2014-08-15 | 18時 | 0.28848
2014-08-15 | 19時 | 0.7527
2014-08-15 | 20時 | 0.36137
2014-08-15 | 21時 | 0.84718
2014-08-15 | 22時 | 0.35696
2014-08-15 | 23時 | 0.5242
2014-08-16 | 0時 | 0.88592
2014-08-16 | 1時 | 0.93338
2014-08-16 | 2時 | 0.94924
2014-08-16 | 3時 | 0.97086
2014-08-16 | 4時 | 0.98531
2014-08-16 | 5時 | 0.95471
2014-08-16 | 6時 | 0.89006
2014-08-16 | 7時 | 0.99545
2014-08-16 | 8時 | 0.86196
2014-08-16 | 9時 | 0.7107
2014-08-16 | 10時 | 0.81627
2014-08-16 | 11時 | 0.8236
2014-08-16 | 12時 | 0.81595
2014-08-16 | 13時 | 0.83139
2014-08-16 | 14時 | 0.80277
2014-08-16 | 15時 | 0.77712
2014-08-16 | 16時 | 0.85631
2014-08-16 | 17時 | 1.0024
2014-08-16 | 18時 | 1.1194
2014-08-16 | 19時 | 1.1966
2014-08-16 | 20時 | 0.67879
2014-08-16 | 21時 | 1.1094
2014-08-16 | 22時 | 0.58031
2014-08-16 | 23時 | 0.70921
2014-08-17 | 0時 | 1.0608
2014-08-17 | 1時 | 1.1028
2014-08-17 | 2時 | 1.1341
2014-08-17 | 3時 | 1.1734
2014-08-17 | 4時 | 1.2011
2014-08-17 | 5時 | 1.1937
2014-08-17 | 6時 | 1.1796
2014-08-17 | 7時 | 1.3262
2014-08-17 | 8時 | 1.2394
2014-08-17 | 9時 | 1.0272
2014-08-17 | 10時 | 1.1628
2014-08-17 | 11時 | 1.1373
2014-08-17 | 12時 | 1.0766
2014-08-17 | 13時 | 1.0769
2014-08-17 | 14時 | 1.1052
2014-08-17 | 15時 | 1.1884
2014-08-17 | 16時 | 1.2617
2014-08-17 | 17時 | 1.3571
2014-08-17 | 18時 | 1.4428
2014-08-17 | 19時 | 1.511
2014-08-17 | 20時 | 0.96994
2014-08-17 | 21時 | 1.3982
2014-08-17 | 22時 | 0.86013
2014-08-17 | 23時 | 0.98335
2014-08-18 | 0時 | 1.312
2014-08-18 | 1時 | 1.3428
2014-08-18 | 2時 | 1.3857
2014-08-18 | 3時 | 1.3977
2014-08-18 | 4時 | 1.4153
2014-08-18 | 5時 | 1.3718
2014-08-18 | 6時 | 1.2807
2014-08-18 | 7時 | 1.4178
2014-08-18 | 8時 | 1.3458
2014-08-18 | 9時 | 1.1244
2014-08-18 | 10時 | 1.145
2014-08-18 | 11時 | 1.053
2014-08-18 | 12時 | 0.97953
2014-08-18 | 13時 | 0.92904
2014-08-18 | 14時 | 0.91517
2014-08-18 | 15時 | 0.95083
2014-08-18 | 16時 | 1.0356
2014-08-18 | 17時 | 1.157
2014-08-18 | 18時 | 1.26
2014-08-18 | 19時 | 1.357
2014-08-18 | 20時 | 0.8639
2014-08-18 | 21時 | 1.3123
2014-08-18 | 22時 | 0.7878
2014-08-18 | 23時 | 0.92367
2014-08-19 | 0時 | 1.2622
2014-08-19 | 1時 | 1.2989
2014-08-19 | 2時 | 1.325
2014-08-19 | 3時 | 1.3521
2014-08-19 | 4時 | 1.3793
2014-08-19 | 5時 | 1.3373
2014-08-19 | 6時 | 1.238
2014-08-19 | 7時 | 1.3519
2014-08-19 | 8時 | 1.2557
2014-08-19 | 9時 | 0.99787
2014-08-19 | 10時 | 0.61185
2014-08-19 | 11時 | 0.10334
2014-08-19 | 12時 | 0.036194
2014-08-19 | 13時 | 0.032912
2014-08-19 | 14時 | 0.034545
2014-08-19 | 15時 | 0.25843
2014-08-19 | 16時 | 0.6603
2014-08-19 | 17時 | 0.89511
2014-08-19 | 18時 | 1.0844
2014-08-19 | 19時 | 1.2354
2014-08-19 | 20時 | 0.76992
2014-08-19 | 21時 | 1.2248
2014-08-19 | 22時 | 0.70661
2014-08-19 | 23時 | 0.8493
2014-08-20 | 0時 | 1.1988
2014-08-20 | 1時 | 1.2414
2014-08-20 | 2時 | 1.2545
2014-08-20 | 3時 | 1.2656
2014-08-20 | 4時 | 1.2738
2014-08-20 | 5時 | 1.2128
2014-08-20 | 6時 | 1.0876
2014-08-20 | 7時 | 0.92494
2014-08-20 | 8時 | 0.71979
2014-08-20 | 9時 | 0.015234
2014-08-20 | 10時 | 0
2014-08-20 | 11時 | 0
2014-08-20 | 12時 | 0
2014-08-20 | 13時 | 0.012904
2014-08-20 | 14時 | 0.022523
2014-08-20 | 15時 | 0.028057
2014-08-20 | 16時 | 0.011579
2014-08-20 | 17時 | 0.013833
2014-08-20 | 18時 | 0.060836
2014-08-20 | 19時 | 0.77583
2014-08-20 | 20時 | 0.34196
2014-08-20 | 21時 | 0.76042
2014-08-20 | 22時 | 0.45695
2014-08-20 | 23時 | 1.0007
2014-08-21 | 0時 | 1.0956
2014-08-21 | 1時 | 1.1783
2014-08-21 | 2時 | 1.2207
2014-08-21 | 3時 | 1.2194
2014-08-21 | 4時 | 1.2069
2014-08-21 | 5時 | 1.1219
2014-08-21 | 6時 | 0.93939
2014-08-21 | 7時 | 0.67237
2014-08-21 | 8時 | 0.31241
2014-08-21 | 9時 | 0.0090601
2014-08-21 | 10時 | 0
2014-08-21 | 11時 | 0
2014-08-21 | 12時 | 0
2014-08-21 | 13時 | 0.0016757
2014-08-21 | 14時 | 0.0060446
2014-08-21 | 15時 | 0.013621
2014-08-21 | 16時 | 0
2014-08-21 | 17時 | 0
2014-08-21 | 18時 | 0.011811
2014-08-21 | 19時 | 0.037022
2014-08-21 | 20時 | 0.014472
2014-08-21 | 21時 | 0.17743
2014-08-21 | 22時 | 0.32707
2014-08-21 | 23時 | 0.8992
2014-08-22 | 0時 | 0.93279
2014-08-22 | 1時 | 0.99326
2014-08-22 | 2時 | 1.0417
2014-08-22 | 3時 | 1.1152
2014-08-22 | 4時 | 1.195
2014-08-22 | 5時 | 1.0949
2014-08-22 | 6時 | 0.86524
2014-08-22 | 7時 | 0.80532
2014-08-22 | 8時 | 0.44499
2014-08-22 | 9時 | 0.01605
2014-08-22 | 10時 | 0.0096614
2014-08-22 | 11時 | 0.0023774
2014-08-22 | 12時 | 0
2014-08-22 | 13時 | 0
2014-08-22 | 14時 | 0
2014-08-22 | 15時 | 0.0039777
2014-08-22 | 16時 | 0.01145
2014-08-22 | 17時 | 0.018861
2014-08-22 | 18時 | 0.027358
2014-08-22 | 19時 | 0.034355
2014-08-22 | 20時 | 0.014485
2014-08-22 | 21時 | 0.15964
2014-08-22 | 22時 | 0.096152
2014-08-22 | 23時 | 0.39302
2014-08-23 | 0時 | 0.79489
2014-08-23 | 1時 | 0.88389
2014-08-23 | 2時 | 0.96677
2014-08-23 | 3時 | 1.0035
2014-08-23 | 4時 | 1.027
2014-08-23 | 5時 | 0.96738
2014-08-23 | 6時 | 0.86594
2014-08-23 | 7時 | 0.77881
2014-08-23 | 8時 | 0.434
2014-08-23 | 9時 | 0.025242
2014-08-23 | 10時 | 0.02318
2014-08-23 | 11時 | 0.01676
2014-08-23 | 12時 | 0.017393
2014-08-23 | 13時 | 0.025263
2014-08-23 | 14時 | 0.029012
2014-08-23 | 15時 | 0.1604
2014-08-23 | 16時 | 0.40463
2014-08-23 | 17時 | 0.50405
2014-08-23 | 18時 | 0.62897
2014-08-23 | 19時 | 0.74099
2014-08-23 | 20時 | 0.26144
2014-08-23 | 21時 | 0.75617
2014-08-23 | 22時 | 0.26187
2014-08-23 | 23時 | 0.43314
2014-08-24 | 0時 | 0.88819
2014-08-24 | 1時 | 0.92061
2014-08-24 | 2時 | 1.0057
2014-08-24 | 3時 | 1.1002
2014-08-24 | 4時 | 1.1553
2014-08-24 | 5時 | 1.0407
2014-08-24 | 6時 | 0.788
2014-08-24 | 7時 | 0.68976
2014-08-24 | 8時 | 0.36899
2014-08-24 | 9時 | 0.012835
2014-08-24 | 10時 | 0.0072656
2014-08-24 | 11時 | 0
2014-08-24 | 12時 | 0
2014-08-24 | 13時 | 0
2014-08-24 | 14時 | 0
2014-08-24 | 15時 | 0
2014-08-24 | 16時 | 0
2014-08-24 | 17時 | 0
2014-08-24 | 18時 | 0.012058
2014-08-24 | 19時 | 0.021729
2014-08-24 | 20時 | 0.0052044
2014-08-24 | 21時 | 0.030254
2014-08-24 | 22時 | 0.0082891
2014-08-24 | 23時 | 0.019121
2014-08-25 | 0時 | 0.40765
2014-08-25 | 1時 | 0.79812
2014-08-25 | 2時 | 0.89957
2014-08-25 | 3時 | 0.98379
2014-08-25 | 4時 | 1.0519
2014-08-25 | 5時 | 0.92609
2014-08-25 | 6時 | 0.67545
2014-08-25 | 7時 | 0.60806
2014-08-25 | 8時 | 0.27447
2014-08-25 | 9時 | 0.010756
2014-08-25 | 10時 | 0.0060913
2014-08-25 | 11時 | 0
2014-08-25 | 12時 | 0
2014-08-25 | 13時 | 0
2014-08-25 | 14時 | 0
2014-08-25 | 15時 | 0
2014-08-25 | 16時 | 0.0020636
2014-08-25 | 17時 | 0.022943
2014-08-25 | 18時 | 0.035257
2014-08-25 | 19時 | 0.041449
2014-08-25 | 20時 | 0.02229
2014-08-25 | 21時 | 0.43348
2014-08-25 | 22時 | 0.22034
2014-08-25 | 23時 | 0.43613
2014-08-26 | 0時 | 0.80051
2014-08-26 | 1時 | 0.84993
2014-08-26 | 2時 | 0.89359
2014-08-26 | 3時 | 0.96511
2014-08-26 | 4時 | 1.0158
2014-08-26 | 5時 | 0.9709
2014-08-26 | 6時 | 0.83752
2014-08-26 | 7時 | 0.80777
2014-08-26 | 8時 | 0.51789
2014-08-26 | 9時 | 0.016552
2014-08-26 | 10時 | 0.0038345
2014-08-26 | 11時 | 0
2014-08-26 | 12時 | 0
2014-08-26 | 13時 | 0
2014-08-26 | 14時 | 0
2014-08-26 | 15時 | 0
2014-08-26 | 16時 | 0
2014-08-26 | 17時 | 0
2014-08-26 | 18時 | 0
2014-08-26 | 19時 | 0.0062972
2014-08-26 | 20時 | 0
2014-08-26 | 21時 | 0.021675
2014-08-26 | 22時 | 0.0036257
2014-08-26 | 23時 | 0.01242
2014-08-27 | 0時 | 0.027969
2014-08-27 | 1時 | 0.38698
2014-08-27 | 2時 | 0.67425
2014-08-27 | 3時 | 0.81683
2014-08-27 | 4時 | 0.92738
2014-08-27 | 5時 | 0.73755
2014-08-27 | 6時 | 0.4828
2014-08-27 | 7時 | 0.12588
2014-08-27 | 8時 | 0.0042963
2014-08-27 | 9時 | 0
2014-08-27 | 10時 | 0
2014-08-27 | 11時 | 0
2014-08-27 | 12時 | 0
2014-08-27 | 13時 | 0
2014-08-27 | 14時 | 0
2014-08-27 | 15時 | 0
2014-08-27 | 16時 | 0
2014-08-27 | 17時 | 0
2014-08-27 | 18時 | 0
2014-08-27 | 19時 | 0
2014-08-27 | 20時 | 0
2014-08-27 | 21時 | 0
2014-08-27 | 22時 | 0
2014-08-27 | 23時 | 0.017623
2014-08-28 | 0時 | 0.03046
2014-08-28 | 1時 | 0.19347
2014-08-28 | 2時 | 0.64653
2014-08-28 | 3時 | 0.80963
2014-08-28 | 4時 | 0.90651
2014-08-28 | 5時 | 0.83753
2014-08-28 | 6時 | 0.6245
2014-08-28 | 7時 | 0.35288
2014-08-28 | 8時 | 0.030268
2014-08-28 | 9時 | 0
2014-08-28 | 10時 | 0
2014-08-28 | 11時 | 0
2014-08-28 | 12時 | 0
2014-08-28 | 13時 | 0
2014-08-28 | 14時 | 0
2014-08-28 | 15時 | 0
2014-08-28 | 16時 | 0
2014-08-28 | 17時 | 0
2014-08-28 | 18時 | 0
2014-08-28 | 19時 | 0
2014-08-28 | 20時 | 0
2014-08-28 | 21時 | 0
2014-08-28 | 22時 | 0
2014-08-28 | 23時 | 0
2014-08-29 | 0時 | 0
2014-08-29 | 1時 | 0.017703
2014-08-29 | 2時 | 0.024097
2014-08-29 | 3時 | 0.14036
2014-08-29 | 4時 | 0.41162
2014-08-29 | 5時 | 0.41561
2014-08-29 | 6時 | 0.19545
2014-08-29 | 7時 | 0.086299
2014-08-29 | 8時 | 0.0085064
2014-08-29 | 9時 | 0
2014-08-29 | 10時 | 0
2014-08-29 | 11時 | 0
2014-08-29 | 12時 | 0
2014-08-29 | 13時 | 0
2014-08-29 | 14時 | 0
2014-08-29 | 15時 | 0
2014-08-29 | 16時 | 0
2014-08-29 | 17時 | 0
2014-08-29 | 18時 | 0
2014-08-29 | 19時 | 0
2014-08-29 | 20時 | 0
2014-08-29 | 21時 | 0
2014-08-29 | 22時 | 0
2014-08-29 | 23時 | 0
2014-08-30 | 0時 | 0
2014-08-30 | 1時 | 0
2014-08-30 | 2時 | 0
2014-08-30 | 3時 | 0
2014-08-30 | 4時 | 0
2014-08-30 | 5時 | 0.012207
2014-08-30 | 6時 | 0.0087816
2014-08-30 | 7時 | 0.0077519
2014-08-30 | 8時 | 0
2014-08-30 | 9時 | 0
2014-08-30 | 10時 | 0
2014-08-30 | 11時 | 0
2014-08-30 | 12時 | 0
2014-08-30 | 13時 | 0
2014-08-30 | 14時 | 0
2014-08-30 | 15時 | 0
2014-08-30 | 16時 | 0
2014-08-30 | 17時 | 0
2014-08-30 | 18時 | 0
2014-08-30 | 19時 | 0
2014-08-30 | 20時 | 0
2014-08-30 | 21時 | 0
2014-08-30 | 22時 | 0
2014-08-30 | 23時 | 0
2014-08-31 | 0時 | 0
2014-08-31 | 1時 | 0
2014-08-31 | 2時 | 0
2014-08-31 | 3時 | 0
2014-08-31 | 4時 | 0
2014-08-31 | 5時 | 0.0022766
2014-08-31 | 6時 | 0.013363
2014-08-31 | 7時 | 0.018595
2014-08-31 | 8時 | 0.012256
2014-08-31 | 9時 | 0
2014-08-31 | 10時 | 0
2014-08-31 | 11時 | 0
2014-08-31 | 12時 | 0
2014-08-31 | 13時 | 0
2014-08-31 | 14時 | 0
2014-08-31 | 15時 | 0
2014-08-31 | 16時 | 0
2014-08-31 | 17時 | 0
2014-08-31 | 18時 | 0
2014-08-31 | 19時 | 0
2014-08-31 | 20時 | 0
2014-08-31 | 21時 | 0
2014-08-31 | 22時 | 0
2014-08-31 | 23時 | 0
2014-09-01 | 0時 | 0.0076789
2014-09-01 | 1時 | 0.024266
2014-09-01 | 2時 | 0.029497
2014-09-01 | 3時 | 0.28647
2014-09-01 | 4時 | 0.65788
2014-09-01 | 5時 | 0.60651
2014-09-01 | 6時 | 0.35721
2014-09-01 | 7時 | 0.30363
2014-09-01 | 8時 | 0.031018
2014-09-01 | 9時 | 0.0056639
2014-09-01 | 10時 | 0.0014359
2014-09-01 | 11時 | 0
2014-09-01 | 12時 | 0
2014-09-01 | 13時 | 0
2014-09-01 | 14時 | 0
2014-09-01 | 15時 | 0
2014-09-01 | 16時 | 0
2014-09-01 | 17時 | 0
2014-09-01 | 18時 | 0
2014-09-01 | 19時 | 0
2014-09-01 | 20時 | 0
2014-09-01 | 21時 | 0
2014-09-01 | 22時 | 0
2014-09-01 | 23時 | 0
2014-09-02 | 0時 | 0.0040305
2014-09-02 | 1時 | 0.021133
2014-09-02 | 2時 | 0.026383
2014-09-02 | 3時 | 0.19494
2014-09-02 | 4時 | 0.50362
2014-09-02 | 5時 | 0.45769
2014-09-02 | 6時 | 0.27851
2014-09-02 | 7時 | 0.20577
2014-09-02 | 8時 | 0.011552
2014-09-02 | 9時 | 0
2014-09-02 | 10時 | 0
2014-09-02 | 11時 | 0
2014-09-02 | 12時 | 0
2014-09-02 | 13時 | 0
2014-09-02 | 14時 | 0
2014-09-02 | 15時 | 0
2014-09-02 | 16時 | 0
2014-09-02 | 17時 | 0
2014-09-02 | 18時 | 0
2014-09-02 | 19時 | 0
2014-09-02 | 20時 | 0
2014-09-02 | 21時 | 0
2014-09-02 | 22時 | 0
2014-09-02 | 23時 | 0
2014-09-03 | 0時 | 0
2014-09-03 | 1時 | 0
2014-09-03 | 2時 | 0
2014-09-03 | 3時 | 0
2014-09-03 | 4時 | 0.0032289
2014-09-03 | 5時 | 0.013202
2014-09-03 | 6時 | 0.0091157
2014-09-03 | 7時 | 0
2014-09-03 | 8時 | 0
2014-09-03 | 9時 | 0
2014-09-03 | 10時 | 0
2014-09-03 | 11時 | 0
2014-09-03 | 12時 | 0
2014-09-03 | 13時 | 0
2014-09-03 | 14時 | 0
2014-09-03 | 15時 | 0
2014-09-03 | 16時 | 0
2014-09-03 | 17時 | 0
2014-09-03 | 18時 | 0
2014-09-03 | 19時 | 0
2014-09-03 | 20時 | 0
2014-09-03 | 21時 | 0
2014-09-03 | 22時 | 0
2014-09-03 | 23時 | 0
2014-09-04 | 0時 | 0
2014-09-04 | 1時 | 0
2014-09-04 | 2時 | 0
2014-09-04 | 3時 | 0
2014-09-04 | 4時 | 0
2014-09-04 | 5時 | 0
2014-09-04 | 6時 | 0
2014-09-04 | 7時 | 0
2014-09-04 | 8時 | 0
2014-09-04 | 9時 | 0
2014-09-04 | 10時 | 0
2014-09-04 | 11時 | 0
2014-09-04 | 12時 | 0
2014-09-04 | 13時 | 0
2014-09-04 | 14時 | 0
2014-09-04 | 15時 | 0
2014-09-04 | 16時 | 0
2014-09-04 | 17時 | 0
2014-09-04 | 18時 | 0
2014-09-04 | 19時 | 0
2014-09-04 | 20時 | 0
2014-09-04 | 21時 | 0
2014-09-04 | 22時 | 0
2014-09-04 | 23時 | 0
2014-09-05 | 0時 | 0
2014-09-05 | 1時 | 0.0047657
2014-09-05 | 2時 | 0.019899
2014-09-05 | 3時 | 0.035383
2014-09-05 | 4時 | 0.23497
2014-09-05 | 5時 | 0.26025
2014-09-05 | 6時 | 0.082547
2014-09-05 | 7時 | 0.016496
2014-09-05 | 8時 | 0.002081
2014-09-05 | 9時 | 0
2014-09-05 | 10時 | 0
2014-09-05 | 11時 | 0
2014-09-05 | 12時 | 0
2014-09-05 | 13時 | 0
2014-09-05 | 14時 | 0
2014-09-05 | 15時 | 0
2014-09-05 | 16時 | 0
2014-09-05 | 17時 | 0
2014-09-05 | 18時 | 0
2014-09-05 | 19時 | 0
2014-09-05 | 20時 | 0
2014-09-05 | 21時 | 0
2014-09-05 | 22時 | 0
2014-09-05 | 23時 | 0
2014-09-06 | 0時 | 0
2014-09-06 | 1時 | 0
2014-09-06 | 2時 | 0
2014-09-06 | 3時 | 0.012598
2014-09-06 | 4時 | 0.020358
2014-09-06 | 5時 | 0.044322
2014-09-06 | 6時 | 0.15408
2014-09-06 | 7時 | 0.39768
2014-09-06 | 8時 | 0.43809
2014-09-06 | 9時 | 0.2394
2014-09-06 | 10時 | 0.21399
2014-09-06 | 11時 | 0.022829
2014-09-06 | 12時 | 0.018953
2014-09-06 | 13時 | 0.022015
2014-09-06 | 14時 | 0.069461
2014-09-06 | 15時 | 0.28078
2014-09-06 | 16時 | 0.41114
2014-09-06 | 17時 | 0.56986
2014-09-06 | 18時 | 0.7048
2014-09-06 | 19時 | 0.83048
2014-09-06 | 20時 | 0.36138
2014-09-06 | 21時 | 0.81384
2014-09-06 | 22時 | 0.2935
2014-09-06 | 23時 | 0.43261
2014-09-07 | 0時 | 0.77529
2014-09-07 | 1時 | 0.82234
2014-09-07 | 2時 | 0.84278
2014-09-07 | 3時 | 0.85601
2014-09-07 | 4時 | 0.85441
2014-09-07 | 5時 | 0.74609
2014-09-07 | 6時 | 0.60839
2014-09-07 | 7時 | 0.55307
2014-09-07 | 8時 | 0.19451
2014-09-07 | 9時 | 0.010244
2014-09-07 | 10時 | 0.0035305
2014-09-07 | 11時 | 0
2014-09-07 | 12時 | 0
2014-09-07 | 13時 | 0
2014-09-07 | 14時 | 0
2014-09-07 | 15時 | 0
2014-09-07 | 16時 | 0
2014-09-07 | 17時 | 0
2014-09-07 | 18時 | 0
2014-09-07 | 19時 | 0
2014-09-07 | 20時 | 0
2014-09-07 | 21時 | 0
2014-09-07 | 22時 | 0
2014-09-07 | 23時 | 0
2014-09-08 | 0時 | 0.0056304
2014-09-08 | 1時 | 0.018121
2014-09-08 | 2時 | 0.021151
2014-09-08 | 3時 | 0.11093
2014-09-08 | 4時 | 0.3221
2014-09-08 | 5時 | 0.38337
2014-09-08 | 6時 | 0.39098
2014-09-08 | 7時 | 0.53678
2014-09-08 | 8時 | 0.43361
2014-09-08 | 9時 | 0.13943
2014-09-08 | 10時 | 0.14417
2014-09-08 | 11時 | 0.048024
2014-09-08 | 12時 | 0.019116
2014-09-08 | 13時 | 0.019192
2014-09-08 | 14時 | 0.04798
2014-09-08 | 15時 | 0.251
2014-09-08 | 16時 | 0.36703
2014-09-08 | 17時 | 0.50255
2014-09-08 | 18時 | 0.60148
2014-09-08 | 19時 | 0.72395
2014-09-08 | 20時 | 0.23404
2014-09-08 | 21時 | 0.65676
2014-09-08 | 22時 | 0.12851
2014-09-08 | 23時 | 0.25796
2014-09-09 | 0時 | 0.59206
2014-09-09 | 1時 | 0.63357
2014-09-09 | 2時 | 0.65191
2014-09-09 | 3時 | 0.67318
2014-09-09 | 4時 | 0.6716
2014-09-09 | 5時 | 0.60361
2014-09-09 | 6時 | 0.5183
2014-09-09 | 7時 | 0.64052
2014-09-09 | 8時 | 0.53084
2014-09-09 | 9時 | 0.23119
2014-09-09 | 10時 | 0.27548
2014-09-09 | 11時 | 0.16073
2014-09-09 | 12時 | 0.029759
2014-09-09 | 13時 | 0.014206
2014-09-09 | 14時 | 0.018015
2014-09-09 | 15時 | 0.020243
2014-09-09 | 16時 | 0.057155
2014-09-09 | 17時 | 0.32644
2014-09-09 | 18時 | 0.49812
2014-09-09 | 19時 | 0.6504
2014-09-09 | 20時 | 0.1674
2014-09-09 | 21時 | 0.60673
2014-09-09 | 22時 | 0.095407
2014-09-09 | 23時 | 0.23195
2014-09-10 | 0時 | 0.57517
2014-09-10 | 1時 | 0.61695
2014-09-10 | 2時 | 0.64435
2014-09-10 | 3時 | 0.70263
2014-09-10 | 4時 | 0.75177
2014-09-10 | 5時 | 0.60168
2014-09-10 | 6時 | 0.3115
2014-09-10 | 7時 | 0.068699
2014-09-10 | 8時 | 0.0063349
2014-09-10 | 9時 | 0
2014-09-10 | 10時 | 0
2014-09-10 | 11時 | 0
2014-09-10 | 12時 | 0
2014-09-10 | 13時 | 0
2014-09-10 | 14時 | 0
2014-09-10 | 15時 | 0
2014-09-10 | 16時 | 0
2014-09-10 | 17時 | 0
2014-09-10 | 18時 | 0
2014-09-10 | 19時 | 0
2014-09-10 | 20時 | 0
2014-09-10 | 21時 | 0
2014-09-10 | 22時 | 0
2014-09-10 | 23時 | 0
2014-09-11 | 0時 | 0.0045432
2014-09-11 | 1時 | 0.017602
2014-09-11 | 2時 | 0.020932
2014-09-11 | 3時 | 0.10661
2014-09-11 | 4時 | 0.23192
2014-09-11 | 5時 | 0.25245
2014-09-11 | 6時 | 0.18287
2014-09-11 | 7時 | 0.042523
2014-09-11 | 8時 | 0.0074112
2014-09-11 | 9時 | 0
2014-09-11 | 10時 | 0
2014-09-11 | 11時 | 0
2014-09-11 | 12時 | 0
2014-09-11 | 13時 | 0
2014-09-11 | 14時 | 0.002434
2014-09-11 | 15時 | 0.0079574
2014-09-11 | 16時 | 0
2014-09-11 | 17時 | 0
2014-09-11 | 18時 | 0
2014-09-11 | 19時 | 0.0099258
2014-09-11 | 20時 | 0
2014-09-11 | 21時 | 0.0028977
2014-09-11 | 22時 | 0
2014-09-11 | 23時 | 0.012505
2014-09-12 | 0時 | 0.13161
2014-09-12 | 1時 | 0.33801
2014-09-12 | 2時 | 0.39015
2014-09-12 | 3時 | 0.42974
2014-09-12 | 4時 | 0.48182
2014-09-12 | 5時 | 0.40605
2014-09-12 | 6時 | 0.29382
2014-09-12 | 7時 | 0.16058
2014-09-12 | 8時 | 0.016695
2014-09-12 | 9時 | 0.0076313
2014-09-12 | 10時 | 0.010139
2014-09-12 | 11時 | 0.0093084
2014-09-12 | 12時 | 0.0077496
2014-09-12 | 13時 | 0.0087052
2014-09-12 | 14時 | 0.012059
2014-09-12 | 15時 | 0.01559
2014-09-12 | 16時 | 0.018437
2014-09-12 | 17時 | 0.021191
2014-09-12 | 18時 | 0.095294
2014-09-12 | 19時 | 0.40299
2014-09-12 | 20時 | 0.024191
2014-09-12 | 21時 | 0.44643
2014-09-12 | 22時 | 0.012261
2014-09-12 | 23時 | 0.11302
2014-09-13 | 0時 | 0.4897
2014-09-13 | 1時 | 0.54019
2014-09-13 | 2時 | 0.56599
2014-09-13 | 3時 | 0.58805
2014-09-13 | 4時 | 0.617
2014-09-13 | 5時 | 0.52609
2014-09-13 | 6時 | 0.38954
2014-09-13 | 7時 | 0.4297
2014-09-13 | 8時 | 0.22443
2014-09-13 | 9時 | 0.016893
2014-09-13 | 10時 | 0.012086
2014-09-13 | 11時 | 0.0069503
2014-09-13 | 12時 | 0.003908
2014-09-13 | 13時 | 0.0014915
2014-09-13 | 14時 | 0.0037591
2014-09-13 | 15時 | 0.0041413
2014-09-13 | 16時 | 0.0087707
2014-09-13 | 17時 | 0.012798
2014-09-13 | 18時 | 0.019411
2014-09-13 | 19時 | 0.028169
2014-09-13 | 20時 | 0.0095144
2014-09-13 | 21時 | 0.030837
2014-09-13 | 22時 | 0.0086167
2014-09-13 | 23時 | 0.063726
2014-09-14 | 0時 | 0.44534
2014-09-14 | 1時 | 0.54897
2014-09-14 | 2時 | 0.5843
2014-09-14 | 3時 | 0.61934
2014-09-14 | 4時 | 0.63026
2014-09-14 | 5時 | 0.53299
2014-09-14 | 6時 | 0.41362
2014-09-14 | 7時 | 0.44879
2014-09-14 | 8時 | 0.044051
2014-09-14 | 9時 | 0.0050842
2014-09-14 | 10時 | 0.0015183
2014-09-14 | 11時 | 0
2014-09-14 | 12時 | 0
2014-09-14 | 13時 | 0
2014-09-14 | 14時 | 0
2014-09-14 | 15時 | 0
2014-09-14 | 16時 | 0
2014-09-14 | 17時 | 0
2014-09-14 | 18時 | 0.0021979
2014-09-14 | 19時 | 0.012679
2014-09-14 | 20時 | 0
2014-09-14 | 21時 | 0.010958
2014-09-14 | 22時 | 0
2014-09-14 | 23時 | 0
2014-09-15 | 0時 | 0.015862
2014-09-15 | 1時 | 0
2014-09-15 | 2時 | 0
2014-09-15 | 3時 | 0
2014-09-15 | 4時 | 0
2014-09-15 | 5時 | 0
2014-09-15 | 6時 | 0
2014-09-15 | 7時 | 0
2014-09-15 | 8時 | 0
2014-09-15 | 9時 | 0
2014-09-15 | 10時 | 0
2014-09-15 | 11時 | 0
2014-09-15 | 12時 | 0
2014-09-15 | 13時 | 0
2014-09-15 | 14時 | 0
2014-09-15 | 15時 | 0
2014-09-15 | 16時 | 0
2014-09-15 | 17時 | 0
2014-09-15 | 18時 | 0
2014-09-15 | 19時 | 0
2014-09-15 | 20時 | 0
2014-09-15 | 21時 | 0
2014-09-15 | 22時 | 0
2014-09-15 | 23時 | 0
2014-09-16 | 0時 | 0
2014-09-16 | 1時 | 0
2014-09-16 | 2時 | 0
2014-09-16 | 3時 | 0
2014-09-16 | 4時 | 0
2014-09-16 | 5時 | 0
2014-09-16 | 6時 | 0
2014-09-16 | 7時 | 0
2014-09-16 | 8時 | 0
2014-09-16 | 9時 | 0
2014-09-16 | 10時 | 0
2014-09-16 | 11時 | 0
2014-09-16 | 12時 | 0
2014-09-16 | 13時 | 0
2014-09-16 | 14時 | 0
2014-09-16 | 15時 | 0
2014-09-16 | 16時 | 0
2014-09-16 | 17時 | 0
2014-09-16 | 18時 | 0
2014-09-16 | 19時 | 0
2014-09-16 | 20時 | 0
2014-09-16 | 21時 | 0
2014-09-16 | 22時 | 0
2014-09-16 | 23時 | 0
2014-09-17 | 0時 | 0
2014-09-17 | 1時 | 0
2014-09-17 | 2時 | 0
2014-09-17 | 3時 | 0
2014-09-17 | 4時 | 0
2014-09-17 | 5時 | 0
2014-09-17 | 6時 | 0
2014-09-17 | 7時 | 0
2014-09-17 | 8時 | 0
2014-09-17 | 9時 | 0
2014-09-17 | 10時 | 0
2014-09-17 | 11時 | 0
2014-09-17 | 12時 | 0
2014-09-17 | 13時 | 0
2014-09-17 | 14時 | 0
2014-09-17 | 15時 | 0
2014-09-17 | 16時 | 0
2014-09-17 | 17時 | 0
2014-09-17 | 18時 | 0
2014-09-17 | 19時 | 0
2014-09-17 | 20時 | 0
2014-09-17 | 21時 | 0
2014-09-17 | 22時 | 0
2014-09-17 | 23時 | 0
2014-09-18 | 0時 | 0
2014-09-18 | 1時 | 0
2014-09-18 | 2時 | 0
2014-09-18 | 3時 | 0
2014-09-18 | 4時 | 0
2014-09-18 | 5時 | 0
2014-09-18 | 6時 | 0
2014-09-18 | 7時 | 0
2014-09-18 | 8時 | 0
2014-09-18 | 9時 | 0
2014-09-18 | 10時 | 0
2014-09-18 | 11時 | 0
2014-09-18 | 12時 | 0
2014-09-18 | 13時 | 0
2014-09-18 | 14時 | 0
2014-09-18 | 15時 | 0
2014-09-18 | 16時 | 0
2014-09-18 | 17時 | 0
2014-09-18 | 18時 | 0
2014-09-18 | 19時 | 0
2014-09-18 | 20時 | 0
2014-09-18 | 21時 | 0
2014-09-18 | 22時 | 0
2014-09-18 | 23時 | 0
2014-09-19 | 0時 | 0
2014-09-19 | 1時 | 0
2014-09-19 | 2時 | 0
2014-09-19 | 3時 | 0
2014-09-19 | 4時 | 0
2014-09-19 | 5時 | 0
2014-09-19 | 6時 | 0
2014-09-19 | 7時 | 0
2014-09-19 | 8時 | 0
2014-09-19 | 9時 | 0
2014-09-19 | 10時 | 0
2014-09-19 | 11時 | 0
2014-09-19 | 12時 | 0
2014-09-19 | 13時 | 0
2014-09-19 | 14時 | 0
2014-09-19 | 15時 | 0
2014-09-19 | 16時 | 0
2014-09-19 | 17時 | 0
2014-09-19 | 18時 | 0
2014-09-19 | 19時 | 0
2014-09-19 | 20時 | 0
2014-09-19 | 21時 | 0
2014-09-19 | 22時 | 0
2014-09-19 | 23時 | 0
2014-09-20 | 0時 | 0
2014-09-20 | 1時 | 0
2014-09-20 | 2時 | 0
2014-09-20 | 3時 | 0
2014-09-20 | 4時 | 0
2014-09-20 | 5時 | 0
2014-09-20 | 6時 | 0
2014-09-20 | 7時 | 0
2014-09-20 | 8時 | 0
2014-09-20 | 9時 | 0
2014-09-20 | 10時 | 0
2014-09-20 | 11時 | 0
2014-09-20 | 12時 | 0
2014-09-20 | 13時 | 0
2014-09-20 | 14時 | 0
2014-09-20 | 15時 | 0
2014-09-20 | 16時 | 0
2014-09-20 | 17時 | 0
2014-09-20 | 18時 | 0
2014-09-20 | 19時 | 0
2014-09-20 | 20時 | 0
2014-09-20 | 21時 | 0
2014-09-20 | 22時 | 0
2014-09-20 | 23時 | 0
2014-09-21 | 0時 | 0
2014-09-21 | 1時 | 0
2014-09-21 | 2時 | 0
2014-09-21 | 3時 | 0
2014-09-21 | 4時 | 0
2014-09-21 | 5時 | 0
2014-09-21 | 6時 | 0
2014-09-21 | 7時 | 0
2014-09-21 | 8時 | 0
2014-09-21 | 9時 | 0
2014-09-21 | 10時 | 0
2014-09-21 | 11時 | 0
2014-09-21 | 12時 | 0
2014-09-21 | 13時 | 0
2014-09-21 | 14時 | 0
2014-09-21 | 15時 | 0
2014-09-21 | 16時 | 0
2014-09-21 | 17時 | 0
2014-09-21 | 18時 | 0
2014-09-21 | 19時 | 0
2014-09-21 | 20時 | 0
2014-09-21 | 21時 | 0
2014-09-21 | 22時 | 0
2014-09-21 | 23時 | 0
2014-09-22 | 0時 | 0
2014-09-22 | 1時 | 0
2014-09-22 | 2時 | 0
2014-09-22 | 3時 | 0
2014-09-22 | 4時 | 0
2014-09-22 | 5時 | 0
2014-09-22 | 6時 | 0
2014-09-22 | 7時 | 0
2014-09-22 | 8時 | 0
2014-09-22 | 9時 | 0
2014-09-22 | 10時 | 0
2014-09-22 | 11時 | 0
2014-09-22 | 12時 | 0
2014-09-22 | 13時 | 0
2014-09-22 | 14時 | 0
2014-09-22 | 15時 | 0
2014-09-22 | 16時 | 0
2014-09-22 | 17時 | 0
2014-09-22 | 18時 | 0
2014-09-22 | 19時 | 0
2014-09-22 | 20時 | 0
2014-09-22 | 21時 | 0
2014-09-22 | 22時 | 0
2014-09-22 | 23時 | 0
2014-09-23 | 0時 | 0
2014-09-23 | 1時 | 0
2014-09-23 | 2時 | 0
2014-09-23 | 3時 | 0
2014-09-23 | 4時 | 0
2014-09-23 | 5時 | 0
2014-09-23 | 6時 | 0
2014-09-23 | 7時 | 0
2014-09-23 | 8時 | 0
2014-09-23 | 9時 | 0
2014-09-23 | 10時 | 0
2014-09-23 | 11時 | 0
2014-09-23 | 12時 | 0
2014-09-23 | 13時 | 0
2014-09-23 | 14時 | 0
2014-09-23 | 15時 | 0
2014-09-23 | 16時 | 0
2014-09-23 | 17時 | 0
2014-09-23 | 18時 | 0
2014-09-23 | 19時 | 0
2014-09-23 | 20時 | 0
2014-09-23 | 21時 | 0
2014-09-23 | 22時 | 0
2014-09-23 | 23時 | 0
2014-09-24 | 0時 | 0
2014-09-24 | 1時 | 0
2014-09-24 | 2時 | 0
2014-09-24 | 3時 | 0
2014-09-24 | 4時 | 0
2014-09-24 | 5時 | 0
2014-09-24 | 6時 | 0
2014-09-24 | 7時 | 0
2014-09-24 | 8時 | 0
2014-09-24 | 9時 | 0
2014-09-24 | 10時 | 0
2014-09-24 | 11時 | 0
2014-09-24 | 12時 | 0
2014-09-24 | 13時 | 0
2014-09-24 | 14時 | 0
2014-09-24 | 15時 | 0
2014-09-24 | 16時 | 0
2014-09-24 | 17時 | 0
2014-09-24 | 18時 | 0
2014-09-24 | 19時 | 0
2014-09-24 | 20時 | 0
2014-09-24 | 21時 | 0
2014-09-24 | 22時 | 0
2014-09-24 | 23時 | 0
2014-09-25 | 0時 | 0
2014-09-25 | 1時 | 0
2014-09-25 | 2時 | 0
2014-09-25 | 3時 | 0
2014-09-25 | 4時 | 0
2014-09-25 | 5時 | 0
2014-09-25 | 6時 | 0
2014-09-25 | 7時 | 0
2014-09-25 | 8時 | 0
2014-09-25 | 9時 | 0
2014-09-25 | 10時 | 0
2014-09-25 | 11時 | 0
2014-09-25 | 12時 | 0
2014-09-25 | 13時 | 0
2014-09-25 | 14時 | 0
2014-09-25 | 15時 | 0
2014-09-25 | 16時 | 0
2014-09-25 | 17時 | 0
2014-09-25 | 18時 | 0
2014-09-25 | 19時 | 0
2014-09-25 | 20時 | 0
2014-09-25 | 21時 | 0
2014-09-25 | 22時 | 0
2014-09-25 | 23時 | 0
2014-09-26 | 0時 | 0
2014-09-26 | 1時 | 0
2014-09-26 | 2時 | 0
2014-09-26 | 3時 | 0
2014-09-26 | 4時 | 0
2014-09-26 | 5時 | 0
2014-09-26 | 6時 | 0
2014-09-26 | 7時 | 0
2014-09-26 | 8時 | 0
2014-09-26 | 9時 | 0
2014-09-26 | 10時 | 0
2014-09-26 | 11時 | 0
2014-09-26 | 12時 | 0
2014-09-26 | 13時 | 0
2014-09-26 | 14時 | 0
2014-09-26 | 15時 | 0
2014-09-26 | 16時 | 0
2014-09-26 | 17時 | 0
2014-09-26 | 18時 | 0
2014-09-26 | 19時 | 0
2014-09-26 | 20時 | 0
2014-09-26 | 21時 | 0
2014-09-26 | 22時 | 0
2014-09-26 | 23時 | 0
2014-09-27 | 0時 | 0
2014-09-27 | 1時 | 0
2014-09-27 | 2時 | 0
2014-09-27 | 3時 | 0
2014-09-27 | 4時 | 0
2014-09-27 | 5時 | 0
2014-09-27 | 6時 | 0
2014-09-27 | 7時 | 0
2014-09-27 | 8時 | 0
2014-09-27 | 9時 | 0
2014-09-27 | 10時 | 0
2014-09-27 | 11時 | 0
2014-09-27 | 12時 | 0
2014-09-27 | 13時 | 0
2014-09-27 | 14時 | 0
2014-09-27 | 15時 | 0
2014-09-27 | 16時 | 0
2014-09-27 | 17時 | 0
2014-09-27 | 18時 | 0
2014-09-27 | 19時 | 0
2014-09-27 | 20時 | 0
2014-09-27 | 21時 | 0
2014-09-27 | 22時 | 0
2014-09-27 | 23時 | 0
2014-09-28 | 0時 | 0
2014-09-28 | 1時 | 0
2014-09-28 | 2時 | 0
2014-09-28 | 3時 | 0
2014-09-28 | 4時 | 0
2014-09-28 | 5時 | 0
2014-09-28 | 6時 | 0
2014-09-28 | 7時 | 0
2014-09-28 | 8時 | 0
2014-09-28 | 9時 | 0
2014-09-28 | 10時 | 0
2014-09-28 | 11時 | 0
2014-09-28 | 12時 | 0
2014-09-28 | 13時 | 0
2014-09-28 | 14時 | 0
2014-09-28 | 15時 | 0
2014-09-28 | 16時 | 0
2014-09-28 | 17時 | 0
2014-09-28 | 18時 | 0
2014-09-28 | 19時 | 0
2014-09-28 | 20時 | 0
2014-09-28 | 21時 | 0
2014-09-28 | 22時 | 0
2014-09-28 | 23時 | 0
2014-09-29 | 0時 | 0
2014-09-29 | 1時 | 0
2014-09-29 | 2時 | 0
2014-09-29 | 3時 | 0
2014-09-29 | 4時 | 0
2014-09-29 | 5時 | 0
2014-09-29 | 6時 | 0
2014-09-29 | 7時 | 0
2014-09-29 | 8時 | 0
2014-09-29 | 9時 | 0
2014-09-29 | 10時 | 0
2014-09-29 | 11時 | 0
2014-09-29 | 12時 | 0
2014-09-29 | 13時 | 0
2014-09-29 | 14時 | 0
2014-09-29 | 15時 | 0
2014-09-29 | 16時 | 0
2014-09-29 | 17時 | 0
2014-09-29 | 18時 | 0
2014-09-29 | 19時 | 0
2014-09-29 | 20時 | 0
2014-09-29 | 21時 | 0
2014-09-29 | 22時 | 0
2014-09-29 | 23時 | 0
2014-09-30 | 0時 | 0
2014-09-30 | 1時 | 0
2014-09-30 | 2時 | 0
2014-09-30 | 3時 | 0
2014-09-30 | 4時 | 0
2014-09-30 | 5時 | 0
2014-09-30 | 6時 | 0
2014-09-30 | 7時 | 0
2014-09-30 | 8時 | 0
2014-09-30 | 9時 | 0
2014-09-30 | 10時 | 0
2014-09-30 | 11時 | 0
2014-09-30 | 12時 | 0
2014-09-30 | 13時 | 0
2014-09-30 | 14時 | 0
2014-09-30 | 15時 | 0
2014-09-30 | 16時 | 0
2014-09-30 | 17時 | 0
2014-09-30 | 18時 | 0
2014-09-30 | 19時 | 0
2014-09-30 | 20時 | 0
2014-09-30 | 21時 | 0
2014-09-30 | 22時 | 0
2014-09-30 | 23時 | 0
2014-10-01 | 0時 | 0
2014-10-01 | 1時 | 0
2014-10-01 | 2時 | 0
2014-10-01 | 3時 | 0
2014-10-01 | 4時 | 0
2014-10-01 | 5時 | 0
2014-10-01 | 6時 | 0
2014-10-01 | 7時 | 0
2014-10-01 | 8時 | 0
2014-10-01 | 9時 | 0
2014-10-01 | 10時 | 0
2014-10-01 | 11時 | 0
2014-10-01 | 12時 | 0
2014-10-01 | 13時 | 0
2014-10-01 | 14時 | 0
2014-10-01 | 15時 | 0
2014-10-01 | 16時 | 0
2014-10-01 | 17時 | 0
2014-10-01 | 18時 | 0
2014-10-01 | 19時 | 0
2014-10-01 | 20時 | 0
2014-10-01 | 21時 | 0
2014-10-01 | 22時 | 0
2014-10-01 | 23時 | 0
2014-10-02 | 0時 | 0
2014-10-02 | 1時 | 0
2014-10-02 | 2時 | 0
2014-10-02 | 3時 | 0
2014-10-02 | 4時 | 0
2014-10-02 | 5時 | 0
2014-10-02 | 6時 | 0
2014-10-02 | 7時 | 0
2014-10-02 | 8時 | 0
2014-10-02 | 9時 | 0
2014-10-02 | 10時 | 0
2014-10-02 | 11時 | 0
2014-10-02 | 12時 | 0
2014-10-02 | 13時 | 0
2014-10-02 | 14時 | 0
2014-10-02 | 15時 | 0
2014-10-02 | 16時 | 0
2014-10-02 | 17時 | 0
2014-10-02 | 18時 | 0
2014-10-02 | 19時 | 0
2014-10-02 | 20時 | 0
2014-10-02 | 21時 | 0
2014-10-02 | 22時 | 0
2014-10-02 | 23時 | 0
2014-10-03 | 0時 | 0
2014-10-03 | 1時 | 0
2014-10-03 | 2時 | 0
2014-10-03 | 3時 | 0
2014-10-03 | 4時 | 0
2014-10-03 | 5時 | 0
2014-10-03 | 6時 | 0
2014-10-03 | 7時 | 0
2014-10-03 | 8時 | 0
2014-10-03 | 9時 | 0
2014-10-03 | 10時 | 0
2014-10-03 | 11時 | 0
2014-10-03 | 12時 | 0
2014-10-03 | 13時 | 0
2014-10-03 | 14時 | 0
2014-10-03 | 15時 | 0
2014-10-03 | 16時 | 0
2014-10-03 | 17時 | 0
2014-10-03 | 18時 | 0
2014-10-03 | 19時 | 0
2014-10-03 | 20時 | 0
2014-10-03 | 21時 | 0
2014-10-03 | 22時 | 0
2014-10-03 | 23時 | 0
2014-10-04 | 0時 | 0
2014-10-04 | 1時 | 0
2014-10-04 | 2時 | 0
2014-10-04 | 3時 | 0
2014-10-04 | 4時 | 0
2014-10-04 | 5時 | 0
2014-10-04 | 6時 | 0
2014-10-04 | 7時 | 0
2014-10-04 | 8時 | 0
2014-10-04 | 9時 | 0
2014-10-04 | 10時 | 0
2014-10-04 | 11時 | 0
2014-10-04 | 12時 | 0
2014-10-04 | 13時 | 0
2014-10-04 | 14時 | 0
2014-10-04 | 15時 | 0
2014-10-04 | 16時 | 0
2014-10-04 | 17時 | 0
2014-10-04 | 18時 | 0
2014-10-04 | 19時 | 0
2014-10-04 | 20時 | 0
2014-10-04 | 21時 | 0
2014-10-04 | 22時 | 0
2014-10-04 | 23時 | 0
2014-10-05 | 0時 | 0
2014-10-05 | 1時 | 0
2014-10-05 | 2時 | 0
2014-10-05 | 3時 | 0
2014-10-05 | 4時 | 0
2014-10-05 | 5時 | 0
2014-10-05 | 6時 | 0
2014-10-05 | 7時 | 0
2014-10-05 | 8時 | 0
2014-10-05 | 9時 | 0
2014-10-05 | 10時 | 0
2014-10-05 | 11時 | 0
2014-10-05 | 12時 | 0
2014-10-05 | 13時 | 0
2014-10-05 | 14時 | 0
2014-10-05 | 15時 | 0
2014-10-05 | 16時 | 0
2014-10-05 | 17時 | 0
2014-10-05 | 18時 | 0
2014-10-05 | 19時 | 0
2014-10-05 | 20時 | 0
2014-10-05 | 21時 | 0
2014-10-05 | 22時 | 0
2014-10-05 | 23時 | 0
2014-10-06 | 0時 | 0
2014-10-06 | 1時 | 0
2014-10-06 | 2時 | 0
2014-10-06 | 3時 | 0
2014-10-06 | 4時 | 0
2014-10-06 | 5時 | 0
2014-10-06 | 6時 | 0
2014-10-06 | 7時 | 0
2014-10-06 | 8時 | 0
2014-10-06 | 9時 | 0
2014-10-06 | 10時 | 0
2014-10-06 | 11時 | 0
2014-10-06 | 12時 | 0
2014-10-06 | 13時 | 0
2014-10-06 | 14時 | 0
2014-10-06 | 15時 | 0
2014-10-06 | 16時 | 0
2014-10-06 | 17時 | 0
2014-10-06 | 18時 | 0
2014-10-06 | 19時 | 0
2014-10-06 | 20時 | 0
2014-10-06 | 21時 | 0
2014-10-06 | 22時 | 0
2014-10-06 | 23時 | 0
2014-10-07 | 0時 | 0
2014-10-07 | 1時 | 0
2014-10-07 | 2時 | 0
2014-10-07 | 3時 | 0
2014-10-07 | 4時 | 0
2014-10-07 | 5時 | 0
2014-10-07 | 6時 | 0
2014-10-07 | 7時 | 0
2014-10-07 | 8時 | 0
2014-10-07 | 9時 | 0
2014-10-07 | 10時 | 0
2014-10-07 | 11時 | 0
2014-10-07 | 12時 | 0
2014-10-07 | 13時 | 0
2014-10-07 | 14時 | 0
2014-10-07 | 15時 | 0
2014-10-07 | 16時 | 0
2014-10-07 | 17時 | 0
2014-10-07 | 18時 | 0
2014-10-07 | 19時 | 0
2014-10-07 | 20時 | 0
2014-10-07 | 21時 | 0
2014-10-07 | 22時 | 0
2014-10-07 | 23時 | 0
2014-10-08 | 0時 | 0
2014-10-08 | 1時 | 0
2014-10-08 | 2時 | 0
2014-10-08 | 3時 | 0
2014-10-08 | 4時 | 0
2014-10-08 | 5時 | 0
2014-10-08 | 6時 | 0
2014-10-08 | 7時 | 0
2014-10-08 | 8時 | 0
2014-10-08 | 9時 | 0
2014-10-08 | 10時 | 0
2014-10-08 | 11時 | 0
2014-10-08 | 12時 | 0
2014-10-08 | 13時 | 0
2014-10-08 | 14時 | 0
2014-10-08 | 15時 | 0
2014-10-08 | 16時 | 0
2014-10-08 | 17時 | 0
2014-10-08 | 18時 | 0
2014-10-08 | 19時 | 0
2014-10-08 | 20時 | 0
2014-10-08 | 21時 | 0
2014-10-08 | 22時 | 0
2014-10-08 | 23時 | 0
2014-10-09 | 0時 | 0
2014-10-09 | 1時 | 0
2014-10-09 | 2時 | 0
2014-10-09 | 3時 | 0
2014-10-09 | 4時 | 0
2014-10-09 | 5時 | 0
2014-10-09 | 6時 | 0
2014-10-09 | 7時 | 0
2014-10-09 | 8時 | 0
2014-10-09 | 9時 | 0
2014-10-09 | 10時 | 0
2014-10-09 | 11時 | 0
2014-10-09 | 12時 | 0
2014-10-09 | 13時 | 0
2014-10-09 | 14時 | 0
2014-10-09 | 15時 | 0
2014-10-09 | 16時 | 0
2014-10-09 | 17時 | 0
2014-10-09 | 18時 | 0
2014-10-09 | 19時 | 0
2014-10-09 | 20時 | 0
2014-10-09 | 21時 | 0
2014-10-09 | 22時 | 0
2014-10-09 | 23時 | 0
2014-10-10 | 0時 | 0
2014-10-10 | 1時 | 0
2014-10-10 | 2時 | 0
2014-10-10 | 3時 | 0
2014-10-10 | 4時 | 0
2014-10-10 | 5時 | 0
2014-10-10 | 6時 | 0
2014-10-10 | 7時 | 0
2014-10-10 | 8時 | 0
2014-10-10 | 9時 | 0
2014-10-10 | 10時 | 0
2014-10-10 | 11時 | 0
2014-10-10 | 12時 | 0
2014-10-10 | 13時 | 0
2014-10-10 | 14時 | 0
2014-10-10 | 15時 | 0
2014-10-10 | 16時 | 0
2014-10-10 | 17時 | 0
2014-10-10 | 18時 | 0
2014-10-10 | 19時 | 0
2014-10-10 | 20時 | 0
2014-10-10 | 21時 | 0
2014-10-10 | 22時 | 0
2014-10-10 | 23時 | 0
2014-10-11 | 0時 | 0
2014-10-11 | 1時 | 0
2014-10-11 | 2時 | 0
2014-10-11 | 3時 | 0
2014-10-11 | 4時 | 0
2014-10-11 | 5時 | 0
2014-10-11 | 6時 | 0
2014-10-11 | 7時 | 0
2014-10-11 | 8時 | 0
2014-10-11 | 9時 | 0
2014-10-11 | 10時 | 0
2014-10-11 | 11時 | 0
2014-10-11 | 12時 | 0
2014-10-11 | 13時 | 0
2014-10-11 | 14時 | 0
2014-10-11 | 15時 | 0
2014-10-11 | 16時 | 0
2014-10-11 | 17時 | 0
2014-10-11 | 18時 | 0
2014-10-11 | 19時 | 0
2014-10-11 | 20時 | 0
2014-10-11 | 21時 | 0
2014-10-11 | 22時 | 0
2014-10-11 | 23時 | 0
2014-10-12 | 0時 | 0
2014-10-12 | 1時 | 0
2014-10-12 | 2時 | 0
2014-10-12 | 3時 | 0
2014-10-12 | 4時 | 0
2014-10-12 | 5時 | 0
2014-10-12 | 6時 | 0
2014-10-12 | 7時 | 0
2014-10-12 | 8時 | 0
2014-10-12 | 9時 | 0
2014-10-12 | 10時 | 0
2014-10-12 | 11時 | 0
2014-10-12 | 12時 | 0
2014-10-12 | 13時 | 0
2014-10-12 | 14時 | 0
2014-10-12 | 15時 | 0
2014-10-12 | 16時 | 0
2014-10-12 | 17時 | 0
2014-10-12 | 18時 | 0
2014-10-12 | 19時 | 0
2014-10-12 | 20時 | 0
2014-10-12 | 21時 | 0
2014-10-12 | 22時 | 0
2014-10-12 | 23時 | 0
2014-10-13 | 0時 | 0
2014-10-13 | 1時 | 0
2014-10-13 | 2時 | 0
2014-10-13 | 3時 | 0
2014-10-13 | 4時 | 0
2014-10-13 | 5時 | 0
2014-10-13 | 6時 | 0
2014-10-13 | 7時 | 0
2014-10-13 | 8時 | 0
2014-10-13 | 9時 | 0
2014-10-13 | 10時 | 0
2014-10-13 | 11時 | 0
2014-10-13 | 12時 | 0
2014-10-13 | 13時 | 0
2014-10-13 | 14時 | 0
2014-10-13 | 15時 | 0
2014-10-13 | 16時 | 0
2014-10-13 | 17時 | 0
2014-10-13 | 18時 | 0
2014-10-13 | 19時 | 0
2014-10-13 | 20時 | 0
2014-10-13 | 21時 | 0
2014-10-13 | 22時 | 0
2014-10-13 | 23時 | 0
2014-10-14 | 0時 | 0
2014-10-14 | 1時 | 0
2014-10-14 | 2時 | 0
2014-10-14 | 3時 | 0
2014-10-14 | 4時 | 0
2014-10-14 | 5時 | 0
2014-10-14 | 6時 | 0
2014-10-14 | 7時 | 0
2014-10-14 | 8時 | 0
2014-10-14 | 9時 | 0
2014-10-14 | 10時 | 0
2014-10-14 | 11時 | 0
2014-10-14 | 12時 | 0
2014-10-14 | 13時 | 0
2014-10-14 | 14時 | 0
2014-10-14 | 15時 | 0
2014-10-14 | 16時 | 0
2014-10-14 | 17時 | 0
2014-10-14 | 18時 | 0
2014-10-14 | 19時 | 0
2014-10-14 | 20時 | 0
2014-10-14 | 21時 | 0
2014-10-14 | 22時 | 0
2014-10-14 | 23時 | 0
2014-10-15 | 0時 | 0
2014-10-15 | 1時 | 0
2014-10-15 | 2時 | 0
2014-10-15 | 3時 | 0
2014-10-15 | 4時 | 0
2014-10-15 | 5時 | 0
2014-10-15 | 6時 | 0
2014-10-15 | 7時 | 0
2014-10-15 | 8時 | 0
2014-10-15 | 9時 | 0
2014-10-15 | 10時 | 0
2014-10-15 | 11時 | 0
2014-10-15 | 12時 | 0
2014-10-15 | 13時 | 0
2014-10-15 | 14時 | 0
2014-10-15 | 15時 | 0
2014-10-15 | 16時 | 0
2014-10-15 | 17時 | 0
2014-10-15 | 18時 | 0
2014-10-15 | 19時 | 0
2014-10-15 | 20時 | 0
2014-10-15 | 21時 | 0
2014-10-15 | 22時 | 0
2014-10-15 | 23時 | 0
2014-10-16 | 0時 | 0
2014-10-16 | 1時 | 0
2014-10-16 | 2時 | 0
2014-10-16 | 3時 | 0
2014-10-16 | 4時 | 0
2014-10-16 | 5時 | 0
2014-10-16 | 6時 | 0
2014-10-16 | 7時 | 0
2014-10-16 | 8時 | 0
2014-10-16 | 9時 | 0
2014-10-16 | 10時 | 0
2014-10-16 | 11時 | 0
2014-10-16 | 12時 | 0
2014-10-16 | 13時 | 0
2014-10-16 | 14時 | 0
2014-10-16 | 15時 | 0
2014-10-16 | 16時 | 0
2014-10-16 | 17時 | 0
2014-10-16 | 18時 | 0
2014-10-16 | 19時 | 0
2014-10-16 | 20時 | 0
2014-10-16 | 21時 | 0
2014-10-16 | 22時 | 0
2014-10-16 | 23時 | 0
2014-10-17 | 0時 | 0
2014-10-17 | 1時 | 0
2014-10-17 | 2時 | 0
2014-10-17 | 3時 | 0
2014-10-17 | 4時 | 0
2014-10-17 | 5時 | 0
2014-10-17 | 6時 | 0
2014-10-17 | 7時 | 0
2014-10-17 | 8時 | 0
2014-10-17 | 9時 | 0
2014-10-17 | 10時 | 0
2014-10-17 | 11時 | 0
2014-10-17 | 12時 | 0
2014-10-17 | 13時 | 0
2014-10-17 | 14時 | 0
2014-10-17 | 15時 | 0
2014-10-17 | 16時 | 0
2014-10-17 | 17時 | 0
2014-10-17 | 18時 | 0
2014-10-17 | 19時 | 0
2014-10-17 | 20時 | 0
2014-10-17 | 21時 | 0
2014-10-17 | 22時 | 0
2014-10-17 | 23時 | 0
2014-10-18 | 0時 | 0
2014-10-18 | 1時 | 0
2014-10-18 | 2時 | 0
2014-10-18 | 3時 | 0
2014-10-18 | 4時 | 0
2014-10-18 | 5時 | 0
2014-10-18 | 6時 | 0
2014-10-18 | 7時 | 0
2014-10-18 | 8時 | 0
2014-10-18 | 9時 | 0
2014-10-18 | 10時 | 0
2014-10-18 | 11時 | 0
2014-10-18 | 12時 | 0
2014-10-18 | 13時 | 0
2014-10-18 | 14時 | 0
2014-10-18 | 15時 | 0
2014-10-18 | 16時 | 0
2014-10-18 | 17時 | 0
2014-10-18 | 18時 | 0
2014-10-18 | 19時 | 0
2014-10-18 | 20時 | 0
2014-10-18 | 21時 | 0
2014-10-18 | 22時 | 0
2014-10-18 | 23時 | 0
2014-10-19 | 0時 | 0
2014-10-19 | 1時 | 0
2014-10-19 | 2時 | 0
2014-10-19 | 3時 | 0
2014-10-19 | 4時 | 0
2014-10-19 | 5時 | 0
2014-10-19 | 6時 | 0
2014-10-19 | 7時 | 0
2014-10-19 | 8時 | 0
2014-10-19 | 9時 | 0
2014-10-19 | 10時 | 0
2014-10-19 | 11時 | 0
2014-10-19 | 12時 | 0
2014-10-19 | 13時 | 0
2014-10-19 | 14時 | 0
2014-10-19 | 15時 | 0
2014-10-19 | 16時 | 0
2014-10-19 | 17時 | 0
2014-10-19 | 18時 | 0
2014-10-19 | 19時 | 0
2014-10-19 | 20時 | 0
2014-10-19 | 21時 | 0
2014-10-19 | 22時 | 0
2014-10-19 | 23時 | 0
2014-10-20 | 0時 | 0
2014-10-20 | 1時 | 0
2014-10-20 | 2時 | 0
2014-10-20 | 3時 | 0
2014-10-20 | 4時 | 0
2014-10-20 | 5時 | 0
2014-10-20 | 6時 | 0
2014-10-20 | 7時 | 0
2014-10-20 | 8時 | 0
2014-10-20 | 9時 | 0
2014-10-20 | 10時 | 0
2014-10-20 | 11時 | 0
2014-10-20 | 12時 | 0
2014-10-20 | 13時 | 0
2014-10-20 | 14時 | 0
2014-10-20 | 15時 | 0
2014-10-20 | 16時 | 0
2014-10-20 | 17時 | 0
2014-10-20 | 18時 | 0
2014-10-20 | 19時 | 0
2014-10-20 | 20時 | 0
2014-10-20 | 21時 | 0
2014-10-20 | 22時 | 0
2014-10-20 | 23時 | 0
2014-10-21 | 0時 | 0
2014-10-21 | 1時 | 0
2014-10-21 | 2時 | 0
2014-10-21 | 3時 | 0
2014-10-21 | 4時 | 0
2014-10-21 | 5時 | 0
2014-10-21 | 6時 | 0
2014-10-21 | 7時 | 0
2014-10-21 | 8時 | 0
2014-10-21 | 9時 | 0
2014-10-21 | 10時 | 0
2014-10-21 | 11時 | 0
2014-10-21 | 12時 | 0
2014-10-21 | 13時 | 0
2014-10-21 | 14時 | 0
2014-10-21 | 15時 | 0
2014-10-21 | 16時 | 0
2014-10-21 | 17時 | 0
2014-10-21 | 18時 | 0
2014-10-21 | 19時 | 0
2014-10-21 | 20時 | 0
2014-10-21 | 21時 | 0
2014-10-21 | 22時 | 0
2014-10-21 | 23時 | 0
2014-10-22 | 0時 | 0
2014-10-22 | 1時 | 0
2014-10-22 | 2時 | 0
2014-10-22 | 3時 | 0
2014-10-22 | 4時 | 0
2014-10-22 | 5時 | 0
2014-10-22 | 6時 | 0
2014-10-22 | 7時 | 0
2014-10-22 | 8時 | 0
2014-10-22 | 9時 | 0
2014-10-22 | 10時 | 0
2014-10-22 | 11時 | 0
2014-10-22 | 12時 | 0
2014-10-22 | 13時 | 0
2014-10-22 | 14時 | 0
2014-10-22 | 15時 | 0
2014-10-22 | 16時 | 0
2014-10-22 | 17時 | 0
2014-10-22 | 18時 | 0
2014-10-22 | 19時 | 0
2014-10-22 | 20時 | 0
2014-10-22 | 21時 | 0
2014-10-22 | 22時 | 0
2014-10-22 | 23時 | 0
2014-10-23 | 0時 | 0
2014-10-23 | 1時 | 0
2014-10-23 | 2時 | 0
2014-10-23 | 3時 | 0
2014-10-23 | 4時 | 0
2014-10-23 | 5時 | 0
2014-10-23 | 6時 | 0
2014-10-23 | 7時 | 0
2014-10-23 | 8時 | 0
2014-10-23 | 9時 | 0
2014-10-23 | 10時 | 0
2014-10-23 | 11時 | 0
2014-10-23 | 12時 | 0
2014-10-23 | 13時 | 0
2014-10-23 | 14時 | 0
2014-10-23 | 15時 | 0
2014-10-23 | 16時 | 0
2014-10-23 | 17時 | 0
2014-10-23 | 18時 | 0
2014-10-23 | 19時 | 0
2014-10-23 | 20時 | 0
2014-10-23 | 21時 | 0
2014-10-23 | 22時 | 0
2014-10-23 | 23時 | 0
2014-10-24 | 0時 | 0
2014-10-24 | 1時 | 0
2014-10-24 | 2時 | 0
2014-10-24 | 3時 | 0
2014-10-24 | 4時 | 0
2014-10-24 | 5時 | 0
2014-10-24 | 6時 | 0
2014-10-24 | 7時 | 0
2014-10-24 | 8時 | 0
2014-10-24 | 9時 | 0
2014-10-24 | 10時 | 0
2014-10-24 | 11時 | 0
2014-10-24 | 12時 | 0
2014-10-24 | 13時 | 0
2014-10-24 | 14時 | 0
2014-10-24 | 15時 | 0
2014-10-24 | 16時 | 0
2014-10-24 | 17時 | 0
2014-10-24 | 18時 | 0
2014-10-24 | 19時 | 0
2014-10-24 | 20時 | 0
2014-10-24 | 21時 | 0
2014-10-24 | 22時 | 0
2014-10-24 | 23時 | 0
2014-10-25 | 0時 | 0
2014-10-25 | 1時 | 0
2014-10-25 | 2時 | 0
2014-10-25 | 3時 | 0
2014-10-25 | 4時 | 0
2014-10-25 | 5時 | 0
2014-10-25 | 6時 | 0
2014-10-25 | 7時 | 0
2014-10-25 | 8時 | 0
2014-10-25 | 9時 | 0
2014-10-25 | 10時 | 0
2014-10-25 | 11時 | 0
2014-10-25 | 12時 | 0
2014-10-25 | 13時 | 0
2014-10-25 | 14時 | 0
2014-10-25 | 15時 | 0
2014-10-25 | 16時 | 0
2014-10-25 | 17時 | 0
2014-10-25 | 18時 | 0
2014-10-25 | 19時 | 0
2014-10-25 | 20時 | 0
2014-10-25 | 21時 | 0
2014-10-25 | 22時 | 0
2014-10-25 | 23時 | 0
2014-10-26 | 0時 | 0
2014-10-26 | 1時 | 0
2014-10-26 | 2時 | 0
2014-10-26 | 3時 | 0
2014-10-26 | 4時 | 0
2014-10-26 | 5時 | 0
2014-10-26 | 6時 | 0
2014-10-26 | 7時 | 0
2014-10-26 | 8時 | 0
2014-10-26 | 9時 | 0
2014-10-26 | 10時 | 0
2014-10-26 | 11時 | 0
2014-10-26 | 12時 | 0
2014-10-26 | 13時 | 0
2014-10-26 | 14時 | 0
2014-10-26 | 15時 | 0
2014-10-26 | 16時 | 0
2014-10-26 | 17時 | 0
2014-10-26 | 18時 | 0
2014-10-26 | 19時 | 0
2014-10-26 | 20時 | 0
2014-10-26 | 21時 | 0
2014-10-26 | 22時 | 0
2014-10-26 | 23時 | 0
2014-10-27 | 0時 | 0
2014-10-27 | 1時 | 0
2014-10-27 | 2時 | 0
2014-10-27 | 3時 | 0
2014-10-27 | 4時 | 0
2014-10-27 | 5時 | 0
2014-10-27 | 6時 | 0
2014-10-27 | 7時 | 0
2014-10-27 | 8時 | 0
2014-10-27 | 9時 | 0
2014-10-27 | 10時 | 0
2014-10-27 | 11時 | 0
2014-10-27 | 12時 | 0
2014-10-27 | 13時 | 0
2014-10-27 | 14時 | 0
2014-10-27 | 15時 | 0
2014-10-27 | 16時 | 0
2014-10-27 | 17時 | 0
2014-10-27 | 18時 | 0
2014-10-27 | 19時 | 0
2014-10-27 | 20時 | 0
2014-10-27 | 21時 | 0
2014-10-27 | 22時 | 0
2014-10-27 | 23時 | 0
2014-10-28 | 0時 | 0
2014-10-28 | 1時 | 0
2014-10-28 | 2時 | 0
2014-10-28 | 3時 | 0
2014-10-28 | 4時 | 0
2014-10-28 | 5時 | 0
2014-10-28 | 6時 | 0
2014-10-28 | 7時 | 0
2014-10-28 | 8時 | 0
2014-10-28 | 9時 | 0
2014-10-28 | 10時 | 0
2014-10-28 | 11時 | 0
2014-10-28 | 12時 | 0
2014-10-28 | 13時 | 0
2014-10-28 | 14時 | 0
2014-10-28 | 15時 | 0
2014-10-28 | 16時 | 0
2014-10-28 | 17時 | 0
2014-10-28 | 18時 | 0
2014-10-28 | 19時 | 0
2014-10-28 | 20時 | 0
2014-10-28 | 21時 | 0
2014-10-28 | 22時 | 0
2014-10-28 | 23時 | 0
2014-10-29 | 0時 | 0
2014-10-29 | 1時 | 0
2014-10-29 | 2時 | 0
2014-10-29 | 3時 | 0
2014-10-29 | 4時 | 0
2014-10-29 | 5時 | 0
2014-10-29 | 6時 | 0
2014-10-29 | 7時 | 0
2014-10-29 | 8時 | 0
2014-10-29 | 9時 | 0
2014-10-29 | 10時 | 0
2014-10-29 | 11時 | 0
2014-10-29 | 12時 | 0
2014-10-29 | 13時 | 0
2014-10-29 | 14時 | 0
2014-10-29 | 15時 | 0
2014-10-29 | 16時 | 0
2014-10-29 | 17時 | 0
2014-10-29 | 18時 | 0
2014-10-29 | 19時 | 0
2014-10-29 | 20時 | 0
2014-10-29 | 21時 | 0
2014-10-29 | 22時 | 0
2014-10-29 | 23時 | 0
2014-10-30 | 0時 | 0
2014-10-30 | 1時 | 0
2014-10-30 | 2時 | 0
2014-10-30 | 3時 | 0
2014-10-30 | 4時 | 0
2014-10-30 | 5時 | 0
2014-10-30 | 6時 | 0
2014-10-30 | 7時 | 0
2014-10-30 | 8時 | 0
2014-10-30 | 9時 | 0
2014-10-30 | 10時 | 0
2014-10-30 | 11時 | 0
2014-10-30 | 12時 | 0
2014-10-30 | 13時 | 0
2014-10-30 | 14時 | 0
2014-10-30 | 15時 | 0
2014-10-30 | 16時 | 0
2014-10-30 | 17時 | 0
2014-10-30 | 18時 | 0
2014-10-30 | 19時 | 0
2014-10-30 | 20時 | 0
2014-10-30 | 21時 | 0
2014-10-30 | 22時 | 0
2014-10-30 | 23時 | 0
2014-10-31 | 0時 | 0
2014-10-31 | 1時 | 0
2014-10-31 | 2時 | 0
2014-10-31 | 3時 | 0
2014-10-31 | 4時 | 0
2014-10-31 | 5時 | 0
2014-10-31 | 6時 | 0
2014-10-31 | 7時 | 0
2014-10-31 | 8時 | 0
2014-10-31 | 9時 | 0
2014-10-31 | 10時 | 0
2014-10-31 | 11時 | 0
2014-10-31 | 12時 | 0
2014-10-31 | 13時 | 0
2014-10-31 | 14時 | 0
2014-10-31 | 15時 | 0
2014-10-31 | 16時 | 0
2014-10-31 | 17時 | 0
2014-10-31 | 18時 | 0
2014-10-31 | 19時 | 0
2014-10-31 | 20時 | 0
2014-10-31 | 21時 | 0
2014-10-31 | 22時 | 0
2014-10-31 | 23時 | 0
2014-11-01 | 0時 | 0
2014-11-01 | 1時 | 0
2014-11-01 | 2時 | 0
2014-11-01 | 3時 | 0
2014-11-01 | 4時 | 0
2014-11-01 | 5時 | 0
2014-11-01 | 6時 | 0
2014-11-01 | 7時 | 0
2014-11-01 | 8時 | 0
2014-11-01 | 9時 | 0
2014-11-01 | 10時 | 0
2014-11-01 | 11時 | 0
2014-11-01 | 12時 | 0
2014-11-01 | 13時 | 0
2014-11-01 | 14時 | 0
2014-11-01 | 15時 | 0
2014-11-01 | 16時 | 0
2014-11-01 | 17時 | 0
2014-11-01 | 18時 | 0
2014-11-01 | 19時 | 0
2014-11-01 | 20時 | 0
2014-11-01 | 21時 | 0
2014-11-01 | 22時 | 0
2014-11-01 | 23時 | 0
2014-11-02 | 0時 | 0
2014-11-02 | 1時 | 0
2014-11-02 | 2時 | 0
2014-11-02 | 3時 | 0
2014-11-02 | 4時 | 0
2014-11-02 | 5時 | 0
2014-11-02 | 6時 | 0
2014-11-02 | 7時 | 0
2014-11-02 | 8時 | 0
2014-11-02 | 9時 | 0
2014-11-02 | 10時 | 0
2014-11-02 | 11時 | 0
2014-11-02 | 12時 | 0
2014-11-02 | 13時 | 0
2014-11-02 | 14時 | 0
2014-11-02 | 15時 | 0
2014-11-02 | 16時 | 0
2014-11-02 | 17時 | 0
2014-11-02 | 18時 | 0
2014-11-02 | 19時 | 0
2014-11-02 | 20時 | 0
2014-11-02 | 21時 | 0
2014-11-02 | 22時 | 0
2014-11-02 | 23時 | 0
2014-11-03 | 0時 | 0
2014-11-03 | 1時 | 0
2014-11-03 | 2時 | 0
2014-11-03 | 3時 | 0
2014-11-03 | 4時 | 0
2014-11-03 | 5時 | 0
2014-11-03 | 6時 | 0
2014-11-03 | 7時 | 0
2014-11-03 | 8時 | 0
2014-11-03 | 9時 | 0
2014-11-03 | 10時 | 0
2014-11-03 | 11時 | 0
2014-11-03 | 12時 | 0
2014-11-03 | 13時 | 0
2014-11-03 | 14時 | 0
2014-11-03 | 15時 | 0
2014-11-03 | 16時 | 0
2014-11-03 | 17時 | 0
2014-11-03 | 18時 | 0
2014-11-03 | 19時 | 0
2014-11-03 | 20時 | 0
2014-11-03 | 21時 | 0
2014-11-03 | 22時 | 0
2014-11-03 | 23時 | 0
2014-11-04 | 0時 | 0
2014-11-04 | 1時 | 0
2014-11-04 | 2時 | 0
2014-11-04 | 3時 | 0
2014-11-04 | 4時 | 0
2014-11-04 | 5時 | 0
2014-11-04 | 6時 | 0
2014-11-04 | 7時 | 0
2014-11-04 | 8時 | 0
2014-11-04 | 9時 | 0
2014-11-04 | 10時 | 0
2014-11-04 | 11時 | 0
2014-11-04 | 12時 | 0
2014-11-04 | 13時 | 0
2014-11-04 | 14時 | 0
2014-11-04 | 15時 | 0
2014-11-04 | 16時 | 0
2014-11-04 | 17時 | 0
2014-11-04 | 18時 | 0
2014-11-04 | 19時 | 0
2014-11-04 | 20時 | 0
2014-11-04 | 21時 | 0
2014-11-04 | 22時 | 0
2014-11-04 | 23時 | 0
2014-11-05 | 0時 | 0
2014-11-05 | 1時 | 0
2014-11-05 | 2時 | 0
2014-11-05 | 3時 | 0
2014-11-05 | 4時 | 0
2014-11-05 | 5時 | 0
2014-11-05 | 6時 | 0
2014-11-05 | 7時 | 0
2014-11-05 | 8時 | 0
2014-11-05 | 9時 | 0
2014-11-05 | 10時 | 0
2014-11-05 | 11時 | 0
2014-11-05 | 12時 | 0
2014-11-05 | 13時 | 0
2014-11-05 | 14時 | 0
2014-11-05 | 15時 | 0
2014-11-05 | 16時 | 0
2014-11-05 | 17時 | 0
2014-11-05 | 18時 | 0
2014-11-05 | 19時 | 0
2014-11-05 | 20時 | 0
2014-11-05 | 21時 | 0
2014-11-05 | 22時 | 0
2014-11-05 | 23時 | 0
2014-11-06 | 0時 | 0
2014-11-06 | 1時 | 0
2014-11-06 | 2時 | 0
2014-11-06 | 3時 | 0
2014-11-06 | 4時 | 0
2014-11-06 | 5時 | 0
2014-11-06 | 6時 | 0
2014-11-06 | 7時 | 0
2014-11-06 | 8時 | 0
2014-11-06 | 9時 | 0
2014-11-06 | 10時 | 0
2014-11-06 | 11時 | 0
2014-11-06 | 12時 | 0
2014-11-06 | 13時 | 0
2014-11-06 | 14時 | 0
2014-11-06 | 15時 | 0
2014-11-06 | 16時 | 0
2014-11-06 | 17時 | 0
2014-11-06 | 18時 | 0
2014-11-06 | 19時 | 0
2014-11-06 | 20時 | 0
2014-11-06 | 21時 | 0
2014-11-06 | 22時 | 0
2014-11-06 | 23時 | 0
2014-11-07 | 0時 | 0
2014-11-07 | 1時 | 0
2014-11-07 | 2時 | 0
2014-11-07 | 3時 | 0
2014-11-07 | 4時 | 0
2014-11-07 | 5時 | 0
2014-11-07 | 6時 | 0
2014-11-07 | 7時 | 0
2014-11-07 | 8時 | 0
2014-11-07 | 9時 | 0
2014-11-07 | 10時 | 0
2014-11-07 | 11時 | 0
2014-11-07 | 12時 | 0
2014-11-07 | 13時 | 0
2014-11-07 | 14時 | 0
2014-11-07 | 15時 | 0
2014-11-07 | 16時 | 0
2014-11-07 | 17時 | 0
2014-11-07 | 18時 | 0
2014-11-07 | 19時 | 0
2014-11-07 | 20時 | 0
2014-11-07 | 21時 | 0
2014-11-07 | 22時 | 0
2014-11-07 | 23時 | 0
2014-11-08 | 0時 | 0
2014-11-08 | 1時 | 0
2014-11-08 | 2時 | 0
2014-11-08 | 3時 | 0
2014-11-08 | 4時 | 0
2014-11-08 | 5時 | 0
2014-11-08 | 6時 | 0
2014-11-08 | 7時 | 0
2014-11-08 | 8時 | 0
2014-11-08 | 9時 | 0
2014-11-08 | 10時 | 0
2014-11-08 | 11時 | 0
2014-11-08 | 12時 | 0
2014-11-08 | 13時 | 0
2014-11-08 | 14時 | 0
2014-11-08 | 15時 | 0
2014-11-08 | 16時 | 0
2014-11-08 | 17時 | 0
2014-11-08 | 18時 | 0
2014-11-08 | 19時 | 0
2014-11-08 | 20時 | 0
2014-11-08 | 21時 | 0
2014-11-08 | 22時 | 0
2014-11-08 | 23時 | 0
2014-11-09 | 0時 | 0
2014-11-09 | 1時 | 0
2014-11-09 | 2時 | 0
2014-11-09 | 3時 | 0
2014-11-09 | 4時 | 0
2014-11-09 | 5時 | 0
2014-11-09 | 6時 | 0
2014-11-09 | 7時 | 0
2014-11-09 | 8時 | 0
2014-11-09 | 9時 | 0
2014-11-09 | 10時 | 0
2014-11-09 | 11時 | 0
2014-11-09 | 12時 | 0
2014-11-09 | 13時 | 0
2014-11-09 | 14時 | 0
2014-11-09 | 15時 | 0
2014-11-09 | 16時 | 0
2014-11-09 | 17時 | 0
2014-11-09 | 18時 | 0
2014-11-09 | 19時 | 0
2014-11-09 | 20時 | 0
2014-11-09 | 21時 | 0
2014-11-09 | 22時 | 0
2014-11-09 | 23時 | 0
2014-11-10 | 0時 | 0
2014-11-10 | 1時 | 0
2014-11-10 | 2時 | 0
2014-11-10 | 3時 | 0
2014-11-10 | 4時 | 0
2014-11-10 | 5時 | 0
2014-11-10 | 6時 | 0
2014-11-10 | 7時 | 0
2014-11-10 | 8時 | 0
2014-11-10 | 9時 | 0
2014-11-10 | 10時 | 0
2014-11-10 | 11時 | 0
2014-11-10 | 12時 | 0
2014-11-10 | 13時 | 0
2014-11-10 | 14時 | 0
2014-11-10 | 15時 | 0
2014-11-10 | 16時 | 0
2014-11-10 | 17時 | 0
2014-11-10 | 18時 | 0
2014-11-10 | 19時 | 0
2014-11-10 | 20時 | 0
2014-11-10 | 21時 | 0
2014-11-10 | 22時 | 0
2014-11-10 | 23時 | 0
2014-11-11 | 0時 | 0
2014-11-11 | 1時 | 0
2014-11-11 | 2時 | 0
2014-11-11 | 3時 | 0
2014-11-11 | 4時 | 0
2014-11-11 | 5時 | 0
2014-11-11 | 6時 | 0
2014-11-11 | 7時 | 0
2014-11-11 | 8時 | 0
2014-11-11 | 9時 | 0
2014-11-11 | 10時 | 0
2014-11-11 | 11時 | 0
2014-11-11 | 12時 | 0
2014-11-11 | 13時 | 0
2014-11-11 | 14時 | 0
2014-11-11 | 15時 | 0
2014-11-11 | 16時 | 0
2014-11-11 | 17時 | 0
2014-11-11 | 18時 | 0
2014-11-11 | 19時 | 0
2014-11-11 | 20時 | 0
2014-11-11 | 21時 | 0
2014-11-11 | 22時 | 0
2014-11-11 | 23時 | 0
2014-11-12 | 0時 | 0
2014-11-12 | 1時 | 0
2014-11-12 | 2時 | 0
2014-11-12 | 3時 | 0
2014-11-12 | 4時 | 0
2014-11-12 | 5時 | 0
2014-11-12 | 6時 | 0
2014-11-12 | 7時 | 0
2014-11-12 | 8時 | 0
2014-11-12 | 9時 | 0
2014-11-12 | 10時 | 0
2014-11-12 | 11時 | 0
2014-11-12 | 12時 | 0
2014-11-12 | 13時 | 0
2014-11-12 | 14時 | 0
2014-11-12 | 15時 | 0
2014-11-12 | 16時 | 0
2014-11-12 | 17時 | 0
2014-11-12 | 18時 | 0
2014-11-12 | 19時 | 0
2014-11-12 | 20時 | 0
2014-11-12 | 21時 | 0
2014-11-12 | 22時 | 0
2014-11-12 | 23時 | 0
2014-11-13 | 0時 | 0
2014-11-13 | 1時 | 0
2014-11-13 | 2時 | 0
2014-11-13 | 3時 | 0
2014-11-13 | 4時 | 0
2014-11-13 | 5時 | 0
2014-11-13 | 6時 | 0
2014-11-13 | 7時 | 0
2014-11-13 | 8時 | 0
2014-11-13 | 9時 | 0
2014-11-13 | 10時 | 0
2014-11-13 | 11時 | 0
2014-11-13 | 12時 | 0
2014-11-13 | 13時 | 0
2014-11-13 | 14時 | 0
2014-11-13 | 15時 | 0
2014-11-13 | 16時 | 0
2014-11-13 | 17時 | 0
2014-11-13 | 18時 | 0
2014-11-13 | 19時 | 0
2014-11-13 | 20時 | 0
2014-11-13 | 21時 | 0
2014-11-13 | 22時 | 0
2014-11-13 | 23時 | 0
2014-11-14 | 0時 | 0
2014-11-14 | 1時 | 0
2014-11-14 | 2時 | 0
2014-11-14 | 3時 | 0
2014-11-14 | 4時 | 0
2014-11-14 | 5時 | 0
2014-11-14 | 6時 | 0
2014-11-14 | 7時 | 0
2014-11-14 | 8時 | 0
2014-11-14 | 9時 | 0
2014-11-14 | 10時 | 0
2014-11-14 | 11時 | 0
2014-11-14 | 12時 | 0
2014-11-14 | 13時 | 0
2014-11-14 | 14時 | 0
2014-11-14 | 15時 | 0
2014-11-14 | 16時 | 0
2014-11-14 | 17時 | 0
2014-11-14 | 18時 | 0
2014-11-14 | 19時 | 0
2014-11-14 | 20時 | 0
2014-11-14 | 21時 | 0
2014-11-14 | 22時 | 0
2014-11-14 | 23時 | 0
2014-11-15 | 0時 | 0
2014-11-15 | 1時 | 0
2014-11-15 | 2時 | 0
2014-11-15 | 3時 | 0
2014-11-15 | 4時 | 0
2014-11-15 | 5時 | 0
2014-11-15 | 6時 | 0
2014-11-15 | 7時 | 0
2014-11-15 | 8時 | 0
2014-11-15 | 9時 | 0
2014-11-15 | 10時 | 0
2014-11-15 | 11時 | 0
2014-11-15 | 12時 | 0
2014-11-15 | 13時 | 0
2014-11-15 | 14時 | 0
2014-11-15 | 15時 | 0
2014-11-15 | 16時 | 0
2014-11-15 | 17時 | 0
2014-11-15 | 18時 | 0
2014-11-15 | 19時 | 0
2014-11-15 | 20時 | 0
2014-11-15 | 21時 | 0
2014-11-15 | 22時 | 0
2014-11-15 | 23時 | 0
2014-11-16 | 0時 | 0
2014-11-16 | 1時 | 0
2014-11-16 | 2時 | 0
2014-11-16 | 3時 | 0
2014-11-16 | 4時 | 0
2014-11-16 | 5時 | 0
2014-11-16 | 6時 | 0
2014-11-16 | 7時 | 0
2014-11-16 | 8時 | 0
2014-11-16 | 9時 | 0
2014-11-16 | 10時 | 0
2014-11-16 | 11時 | 0
2014-11-16 | 12時 | 0
2014-11-16 | 13時 | 0
2014-11-16 | 14時 | 0
2014-11-16 | 15時 | 0
2014-11-16 | 16時 | 0
2014-11-16 | 17時 | 0
2014-11-16 | 18時 | 0
2014-11-16 | 19時 | 0
2014-11-16 | 20時 | 0
2014-11-16 | 21時 | 0
2014-11-16 | 22時 | 0
2014-11-16 | 23時 | 0
2014-11-17 | 0時 | 0
2014-11-17 | 1時 | 0
2014-11-17 | 2時 | 0
2014-11-17 | 3時 | 0
2014-11-17 | 4時 | 0
2014-11-17 | 5時 | 0
2014-11-17 | 6時 | 0
2014-11-17 | 7時 | 0
2014-11-17 | 8時 | 0
2014-11-17 | 9時 | 0
2014-11-17 | 10時 | 0
2014-11-17 | 11時 | 0
2014-11-17 | 12時 | 0
2014-11-17 | 13時 | 0
2014-11-17 | 14時 | 0
2014-11-17 | 15時 | 0
2014-11-17 | 16時 | 0
2014-11-17 | 17時 | 0
2014-11-17 | 18時 | 0
2014-11-17 | 19時 | 0
2014-11-17 | 20時 | 0
2014-11-17 | 21時 | 0
2014-11-17 | 22時 | 0
2014-11-17 | 23時 | 0
2014-11-18 | 0時 | 0
2014-11-18 | 1時 | 0
2014-11-18 | 2時 | 0
2014-11-18 | 3時 | 0
2014-11-18 | 4時 | 0
2014-11-18 | 5時 | 0
2014-11-18 | 6時 | 0
2014-11-18 | 7時 | 0
2014-11-18 | 8時 | 0
2014-11-18 | 9時 | 0
2014-11-18 | 10時 | 0
2014-11-18 | 11時 | 0
2014-11-18 | 12時 | 0
2014-11-18 | 13時 | 0
2014-11-18 | 14時 | 0
2014-11-18 | 15時 | 0
2014-11-18 | 16時 | 0
2014-11-18 | 17時 | 0
2014-11-18 | 18時 | 0
2014-11-18 | 19時 | 0
2014-11-18 | 20時 | 0
2014-11-18 | 21時 | 0
2014-11-18 | 22時 | 0
2014-11-18 | 23時 | 0
2014-11-19 | 0時 | 0
2014-11-19 | 1時 | 0
2014-11-19 | 2時 | 0
2014-11-19 | 3時 | 0
2014-11-19 | 4時 | 0
2014-11-19 | 5時 | 0
2014-11-19 | 6時 | 0
2014-11-19 | 7時 | 0
2014-11-19 | 8時 | 0
2014-11-19 | 9時 | 0
2014-11-19 | 10時 | 0
2014-11-19 | 11時 | 0
2014-11-19 | 12時 | 0
2014-11-19 | 13時 | 0
2014-11-19 | 14時 | 0
2014-11-19 | 15時 | 0
2014-11-19 | 16時 | 0
2014-11-19 | 17時 | 0
2014-11-19 | 18時 | 0
2014-11-19 | 19時 | 0
2014-11-19 | 20時 | 0
2014-11-19 | 21時 | 0
2014-11-19 | 22時 | 0
2014-11-19 | 23時 | 0
2014-11-20 | 0時 | 0
2014-11-20 | 1時 | 0
2014-11-20 | 2時 | 0
2014-11-20 | 3時 | 0
2014-11-20 | 4時 | 0
2014-11-20 | 5時 | 0
2014-11-20 | 6時 | 0
2014-11-20 | 7時 | 0
2014-11-20 | 8時 | 0
2014-11-20 | 9時 | 0
2014-11-20 | 10時 | 0
2014-11-20 | 11時 | 0
2014-11-20 | 12時 | 0
2014-11-20 | 13時 | 0
2014-11-20 | 14時 | 0
2014-11-20 | 15時 | 0
2014-11-20 | 16時 | 0
2014-11-20 | 17時 | 0
2014-11-20 | 18時 | 0
2014-11-20 | 19時 | 0
2014-11-20 | 20時 | 0
2014-11-20 | 21時 | 0
2014-11-20 | 22時 | 0
2014-11-20 | 23時 | 0
2014-11-21 | 0時 | 0
2014-11-21 | 1時 | 0
2014-11-21 | 2時 | 0
2014-11-21 | 3時 | 0
2014-11-21 | 4時 | 0
2014-11-21 | 5時 | 0
2014-11-21 | 6時 | 0
2014-11-21 | 7時 | 0
2014-11-21 | 8時 | 0
2014-11-21 | 9時 | 0
2014-11-21 | 10時 | 0
2014-11-21 | 11時 | 0
2014-11-21 | 12時 | 0
2014-11-21 | 13時 | 0
2014-11-21 | 14時 | 0
2014-11-21 | 15時 | 0
2014-11-21 | 16時 | 0
2014-11-21 | 17時 | 0
2014-11-21 | 18時 | 0
2014-11-21 | 19時 | 0
2014-11-21 | 20時 | 0
2014-11-21 | 21時 | 0
2014-11-21 | 22時 | 0
2014-11-21 | 23時 | 0
2014-11-22 | 0時 | 0
2014-11-22 | 1時 | 0
2014-11-22 | 2時 | 0
2014-11-22 | 3時 | 0
2014-11-22 | 4時 | 0
2014-11-22 | 5時 | 0
2014-11-22 | 6時 | 0
2014-11-22 | 7時 | 0
2014-11-22 | 8時 | 0
2014-11-22 | 9時 | 0
2014-11-22 | 10時 | 0
2014-11-22 | 11時 | 0
2014-11-22 | 12時 | 0
2014-11-22 | 13時 | 0
2014-11-22 | 14時 | 0
2014-11-22 | 15時 | 0
2014-11-22 | 16時 | 0
2014-11-22 | 17時 | 0
2014-11-22 | 18時 | 0
2014-11-22 | 19時 | 0
2014-11-22 | 20時 | 0
2014-11-22 | 21時 | 0
2014-11-22 | 22時 | 0
2014-11-22 | 23時 | 0
2014-11-23 | 0時 | 0
2014-11-23 | 1時 | 0
2014-11-23 | 2時 | 0
2014-11-23 | 3時 | 0
2014-11-23 | 4時 | 0
2014-11-23 | 5時 | 0
2014-11-23 | 6時 | 0
2014-11-23 | 7時 | 0
2014-11-23 | 8時 | 0
2014-11-23 | 9時 | 0
2014-11-23 | 10時 | 0
2014-11-23 | 11時 | 0
2014-11-23 | 12時 | 0
2014-11-23 | 13時 | 0
2014-11-23 | 14時 | 0
2014-11-23 | 15時 | 0
2014-11-23 | 16時 | 0
2014-11-23 | 17時 | 0
2014-11-23 | 18時 | 0
2014-11-23 | 19時 | 0
2014-11-23 | 20時 | 0
2014-11-23 | 21時 | 0
2014-11-23 | 22時 | 0
2014-11-23 | 23時 | 0
2014-11-24 | 0時 | 0
2014-11-24 | 1時 | 0
2014-11-24 | 2時 | 0
2014-11-24 | 3時 | 0
2014-11-24 | 4時 | 0
2014-11-24 | 5時 | 0
2014-11-24 | 6時 | 0
2014-11-24 | 7時 | 0
2014-11-24 | 8時 | 0
2014-11-24 | 9時 | 0
2014-11-24 | 10時 | 0
2014-11-24 | 11時 | 0
2014-11-24 | 12時 | 0
2014-11-24 | 13時 | 0
2014-11-24 | 14時 | 0
2014-11-24 | 15時 | 0
2014-11-24 | 16時 | 0
2014-11-24 | 17時 | 0
2014-11-24 | 18時 | 0
2014-11-24 | 19時 | 0
2014-11-24 | 20時 | 0
2014-11-24 | 21時 | 0
2014-11-24 | 22時 | 0
2014-11-24 | 23時 | 0
2014-11-25 | 0時 | 0
2014-11-25 | 1時 | 0
2014-11-25 | 2時 | 0
2014-11-25 | 3時 | 0
2014-11-25 | 4時 | 0
2014-11-25 | 5時 | 0
2014-11-25 | 6時 | 0
2014-11-25 | 7時 | 0
2014-11-25 | 8時 | 0
2014-11-25 | 9時 | 0
2014-11-25 | 10時 | 0
2014-11-25 | 11時 | 0
2014-11-25 | 12時 | 0
2014-11-25 | 13時 | 0
2014-11-25 | 14時 | 0
2014-11-25 | 15時 | 0
2014-11-25 | 16時 | 0
2014-11-25 | 17時 | 0
2014-11-25 | 18時 | 0
2014-11-25 | 19時 | 0
2014-11-25 | 20時 | 0
2014-11-25 | 21時 | 0
2014-11-25 | 22時 | 0
2014-11-25 | 23時 | 0
2014-11-26 | 0時 | 0
2014-11-26 | 1時 | 0
2014-11-26 | 2時 | 0
2014-11-26 | 3時 | 0
2014-11-26 | 4時 | 0
2014-11-26 | 5時 | 0
2014-11-26 | 6時 | 0
2014-11-26 | 7時 | 0
2014-11-26 | 8時 | 0
2014-11-26 | 9時 | 0
2014-11-26 | 10時 | 0
2014-11-26 | 11時 | 0
2014-11-26 | 12時 | 0
2014-11-26 | 13時 | 0
2014-11-26 | 14時 | 0
2014-11-26 | 15時 | 0
2014-11-26 | 16時 | 0
2014-11-26 | 17時 | 0
2014-11-26 | 18時 | 0
2014-11-26 | 19時 | 0
2014-11-26 | 20時 | 0
2014-11-26 | 21時 | 0
2014-11-26 | 22時 | 0
2014-11-26 | 23時 | 0
2014-11-27 | 0時 | 0
2014-11-27 | 1時 | 0
2014-11-27 | 2時 | 0
2014-11-27 | 3時 | 0
2014-11-27 | 4時 | 0
2014-11-27 | 5時 | 0
2014-11-27 | 6時 | 0
2014-11-27 | 7時 | 0
2014-11-27 | 8時 | 0
2014-11-27 | 9時 | 0
2014-11-27 | 10時 | 0
2014-11-27 | 11時 | 0
2014-11-27 | 12時 | 0
2014-11-27 | 13時 | 0
2014-11-27 | 14時 | 0
2014-11-27 | 15時 | 0
2014-11-27 | 16時 | 0
2014-11-27 | 17時 | 0
2014-11-27 | 18時 | 0
2014-11-27 | 19時 | 0
2014-11-27 | 20時 | 0
2014-11-27 | 21時 | 0
2014-11-27 | 22時 | 0
2014-11-27 | 23時 | 0
2014-11-28 | 0時 | 0
2014-11-28 | 1時 | 0
2014-11-28 | 2時 | 0
2014-11-28 | 3時 | 0
2014-11-28 | 4時 | 0
2014-11-28 | 5時 | 0
2014-11-28 | 6時 | 0
2014-11-28 | 7時 | 0
2014-11-28 | 8時 | 0
2014-11-28 | 9時 | 0
2014-11-28 | 10時 | 0
2014-11-28 | 11時 | 0
2014-11-28 | 12時 | 0
2014-11-28 | 13時 | 0
2014-11-28 | 14時 | 0
2014-11-28 | 15時 | 0
2014-11-28 | 16時 | 0
2014-11-28 | 17時 | 0
2014-11-28 | 18時 | 0
2014-11-28 | 19時 | 0
2014-11-28 | 20時 | 0
2014-11-28 | 21時 | 0
2014-11-28 | 22時 | 0
2014-11-28 | 23時 | 0
2014-11-29 | 0時 | 0
2014-11-29 | 1時 | 0
2014-11-29 | 2時 | 0
2014-11-29 | 3時 | 0
2014-11-29 | 4時 | 0
2014-11-29 | 5時 | 0
2014-11-29 | 6時 | 0
2014-11-29 | 7時 | 0
2014-11-29 | 8時 | 0
2014-11-29 | 9時 | 0
2014-11-29 | 10時 | 0
2014-11-29 | 11時 | 0
2014-11-29 | 12時 | 0
2014-11-29 | 13時 | 0
2014-11-29 | 14時 | 0
2014-11-29 | 15時 | 0
2014-11-29 | 16時 | 0
2014-11-29 | 17時 | 0
2014-11-29 | 18時 | 0
2014-11-29 | 19時 | 0
2014-11-29 | 20時 | 0
2014-11-29 | 21時 | 0
2014-11-29 | 22時 | 0
2014-11-29 | 23時 | 0
2014-11-30 | 0時 | 0
2014-11-30 | 1時 | 0
2014-11-30 | 2時 | 0
2014-11-30 | 3時 | 0
2014-11-30 | 4時 | 0
2014-11-30 | 5時 | 0
2014-11-30 | 6時 | 0
2014-11-30 | 7時 | 0
2014-11-30 | 8時 | 0
2014-11-30 | 9時 | 0
2014-11-30 | 10時 | 0
2014-11-30 | 11時 | 0
2014-11-30 | 12時 | 0
2014-11-30 | 13時 | 0
2014-11-30 | 14時 | 0
2014-11-30 | 15時 | 0
2014-11-30 | 16時 | 0
2014-11-30 | 17時 | 0
2014-11-30 | 18時 | 0
2014-11-30 | 19時 | 0
2014-11-30 | 20時 | 0
2014-11-30 | 21時 | 0
2014-11-30 | 22時 | 0
2014-11-30 | 23時 | 0
2014-12-01 | 0時 | 0
2014-12-01 | 1時 | 0
2014-12-01 | 2時 | 0
2014-12-01 | 3時 | 0
2014-12-01 | 4時 | 0
2014-12-01 | 5時 | 0
2014-12-01 | 6時 | 0
2014-12-01 | 7時 | 0
2014-12-01 | 8時 | 0
2014-12-01 | 9時 | 0
2014-12-01 | 10時 | 0
2014-12-01 | 11時 | 0
2014-12-01 | 12時 | 0
2014-12-01 | 13時 | 0
2014-12-01 | 14時 | 0
2014-12-01 | 15時 | 0
2014-12-01 | 16時 | 0
2014-12-01 | 17時 | 0
2014-12-01 | 18時 | 0
2014-12-01 | 19時 | 0
2014-12-01 | 20時 | 0
2014-12-01 | 21時 | 0
2014-12-01 | 22時 | 0
2014-12-01 | 23時 | 0
2014-12-02 | 0時 | 0
2014-12-02 | 1時 | 0
2014-12-02 | 2時 | 0
2014-12-02 | 3時 | 0
2014-12-02 | 4時 | 0
2014-12-02 | 5時 | 0
2014-12-02 | 6時 | 0
2014-12-02 | 7時 | 0
2014-12-02 | 8時 | 0
2014-12-02 | 9時 | 0
2014-12-02 | 10時 | 0
2014-12-02 | 11時 | 0
2014-12-02 | 12時 | 0
2014-12-02 | 13時 | 0
2014-12-02 | 14時 | 0
2014-12-02 | 15時 | 0
2014-12-02 | 16時 | 0
2014-12-02 | 17時 | 0
2014-12-02 | 18時 | 0
2014-12-02 | 19時 | 0
2014-12-02 | 20時 | 0
2014-12-02 | 21時 | 0
2014-12-02 | 22時 | 0
2014-12-02 | 23時 | 0
2014-12-03 | 0時 | 0
2014-12-03 | 1時 | 0
2014-12-03 | 2時 | 0
2014-12-03 | 3時 | 0
2014-12-03 | 4時 | 0
2014-12-03 | 5時 | 0
2014-12-03 | 6時 | 0
2014-12-03 | 7時 | 0
2014-12-03 | 8時 | 0
2014-12-03 | 9時 | 0
2014-12-03 | 10時 | 0
2014-12-03 | 11時 | 0
2014-12-03 | 12時 | 0
2014-12-03 | 13時 | 0
2014-12-03 | 14時 | 0
2014-12-03 | 15時 | 0
2014-12-03 | 16時 | 0
2014-12-03 | 17時 | 0
2014-12-03 | 18時 | 0
2014-12-03 | 19時 | 0
2014-12-03 | 20時 | 0
2014-12-03 | 21時 | 0
2014-12-03 | 22時 | 0
2014-12-03 | 23時 | 0
2014-12-04 | 0時 | 0
2014-12-04 | 1時 | 0
2014-12-04 | 2時 | 0
2014-12-04 | 3時 | 0
2014-12-04 | 4時 | 0
2014-12-04 | 5時 | 0
2014-12-04 | 6時 | 0
2014-12-04 | 7時 | 0
2014-12-04 | 8時 | 0
2014-12-04 | 9時 | 0
2014-12-04 | 10時 | 0
2014-12-04 | 11時 | 0
2014-12-04 | 12時 | 0
2014-12-04 | 13時 | 0
2014-12-04 | 14時 | 0
2014-12-04 | 15時 | 0
2014-12-04 | 16時 | 0
2014-12-04 | 17時 | 0
2014-12-04 | 18時 | 0
2014-12-04 | 19時 | 0
2014-12-04 | 20時 | 0
2014-12-04 | 21時 | 0
2014-12-04 | 22時 | 0
2014-12-04 | 23時 | 0
2014-12-05 | 0時 | 0
2014-12-05 | 1時 | 0
2014-12-05 | 2時 | 0
2014-12-05 | 3時 | 0
2014-12-05 | 4時 | 0
2014-12-05 | 5時 | 0
2014-12-05 | 6時 | 0
2014-12-05 | 7時 | 0
2014-12-05 | 8時 | 0
2014-12-05 | 9時 | 0
2014-12-05 | 10時 | 0
2014-12-05 | 11時 | 0
2014-12-05 | 12時 | 0
2014-12-05 | 13時 | 0
2014-12-05 | 14時 | 0
2014-12-05 | 15時 | 0
2014-12-05 | 16時 | 0
2014-12-05 | 17時 | 0
2014-12-05 | 18時 | 0
2014-12-05 | 19時 | 0
2014-12-05 | 20時 | 0
2014-12-05 | 21時 | 0
2014-12-05 | 22時 | 0
2014-12-05 | 23時 | 0
2014-12-06 | 0時 | 0
2014-12-06 | 1時 | 0
2014-12-06 | 2時 | 0
2014-12-06 | 3時 | 0
2014-12-06 | 4時 | 0
2014-12-06 | 5時 | 0
2014-12-06 | 6時 | 0
2014-12-06 | 7時 | 0
2014-12-06 | 8時 | 0
2014-12-06 | 9時 | 0
2014-12-06 | 10時 | 0
2014-12-06 | 11時 | 0
2014-12-06 | 12時 | 0
2014-12-06 | 13時 | 0
2014-12-06 | 14時 | 0
2014-12-06 | 15時 | 0
2014-12-06 | 16時 | 0
2014-12-06 | 17時 | 0
2014-12-06 | 18時 | 0
2014-12-06 | 19時 | 0
2014-12-06 | 20時 | 0
2014-12-06 | 21時 | 0
2014-12-06 | 22時 | 0
2014-12-06 | 23時 | 0
2014-12-07 | 0時 | 0
2014-12-07 | 1時 | 0
2014-12-07 | 2時 | 0
2014-12-07 | 3時 | 0
2014-12-07 | 4時 | 0
2014-12-07 | 5時 | 0
2014-12-07 | 6時 | 0
2014-12-07 | 7時 | 0
2014-12-07 | 8時 | 0
2014-12-07 | 9時 | 0
2014-12-07 | 10時 | 0
2014-12-07 | 11時 | 0
2014-12-07 | 12時 | 0
2014-12-07 | 13時 | 0
2014-12-07 | 14時 | 0
2014-12-07 | 15時 | 0
2014-12-07 | 16時 | 0
2014-12-07 | 17時 | 0
2014-12-07 | 18時 | 0
2014-12-07 | 19時 | 0
2014-12-07 | 20時 | 0
2014-12-07 | 21時 | 0
2014-12-07 | 22時 | 0
2014-12-07 | 23時 | 0
2014-12-08 | 0時 | 0
2014-12-08 | 1時 | 0
2014-12-08 | 2時 | 0
2014-12-08 | 3時 | 0
2014-12-08 | 4時 | 0
2014-12-08 | 5時 | 0
2014-12-08 | 6時 | 0
2014-12-08 | 7時 | 0
2014-12-08 | 8時 | 0
2014-12-08 | 9時 | 0
2014-12-08 | 10時 | 0
2014-12-08 | 11時 | 0
2014-12-08 | 12時 | 0
2014-12-08 | 13時 | 0
2014-12-08 | 14時 | 0
2014-12-08 | 15時 | 0
2014-12-08 | 16時 | 0
2014-12-08 | 17時 | 0
2014-12-08 | 18時 | 0
2014-12-08 | 19時 | 0
2014-12-08 | 20時 | 0
2014-12-08 | 21時 | 0
2014-12-08 | 22時 | 0
2014-12-08 | 23時 | 0
2014-12-09 | 0時 | 0
2014-12-09 | 1時 | 0
2014-12-09 | 2時 | 0
2014-12-09 | 3時 | 0
2014-12-09 | 4時 | 0
2014-12-09 | 5時 | 0
2014-12-09 | 6時 | 0
2014-12-09 | 7時 | 0
2014-12-09 | 8時 | 0
2014-12-09 | 9時 | 0
2014-12-09 | 10時 | 0
2014-12-09 | 11時 | 0
2014-12-09 | 12時 | 0
2014-12-09 | 13時 | 0
2014-12-09 | 14時 | 0
2014-12-09 | 15時 | 0
2014-12-09 | 16時 | 0
2014-12-09 | 17時 | 0
2014-12-09 | 18時 | 0
2014-12-09 | 19時 | 0
2014-12-09 | 20時 | 0
2014-12-09 | 21時 | 0
2014-12-09 | 22時 | 0
2014-12-09 | 23時 | 0
2014-12-10 | 0時 | 0
2014-12-10 | 1時 | 0
2014-12-10 | 2時 | 0
2014-12-10 | 3時 | 0
2014-12-10 | 4時 | 0
2014-12-10 | 5時 | 0
2014-12-10 | 6時 | 0
2014-12-10 | 7時 | 0
2014-12-10 | 8時 | 0
2014-12-10 | 9時 | 0
2014-12-10 | 10時 | 0
2014-12-10 | 11時 | 0
2014-12-10 | 12時 | 0
2014-12-10 | 13時 | 0
2014-12-10 | 14時 | 0
2014-12-10 | 15時 | 0
2014-12-10 | 16時 | 0
2014-12-10 | 17時 | 0
2014-12-10 | 18時 | 0
2014-12-10 | 19時 | 0
2014-12-10 | 20時 | 0
2014-12-10 | 21時 | 0
2014-12-10 | 22時 | 0
2014-12-10 | 23時 | 0
2014-12-11 | 0時 | 0
2014-12-11 | 1時 | 0
2014-12-11 | 2時 | 0
2014-12-11 | 3時 | 0
2014-12-11 | 4時 | 0
2014-12-11 | 5時 | 0
2014-12-11 | 6時 | 0
2014-12-11 | 7時 | 0
2014-12-11 | 8時 | 0
2014-12-11 | 9時 | 0
2014-12-11 | 10時 | 0
2014-12-11 | 11時 | 0
2014-12-11 | 12時 | 0
2014-12-11 | 13時 | 0
2014-12-11 | 14時 | 0
2014-12-11 | 15時 | 0
2014-12-11 | 16時 | 0
2014-12-11 | 17時 | 0
2014-12-11 | 18時 | 0
2014-12-11 | 19時 | 0
2014-12-11 | 20時 | 0
2014-12-11 | 21時 | 0
2014-12-11 | 22時 | 0
2014-12-11 | 23時 | 0
2014-12-12 | 0時 | 0
2014-12-12 | 1時 | 0
2014-12-12 | 2時 | 0
2014-12-12 | 3時 | 0
2014-12-12 | 4時 | 0
2014-12-12 | 5時 | 0
2014-12-12 | 6時 | 0
2014-12-12 | 7時 | 0
2014-12-12 | 8時 | 0
2014-12-12 | 9時 | 0
2014-12-12 | 10時 | 0
2014-12-12 | 11時 | 0
2014-12-12 | 12時 | 0
2014-12-12 | 13時 | 0
2014-12-12 | 14時 | 0
2014-12-12 | 15時 | 0
2014-12-12 | 16時 | 0
2014-12-12 | 17時 | 0
2014-12-12 | 18時 | 0
2014-12-12 | 19時 | 0
2014-12-12 | 20時 | 0
2014-12-12 | 21時 | 0
2014-12-12 | 22時 | 0
2014-12-12 | 23時 | 0
2014-12-13 | 0時 | 0
2014-12-13 | 1時 | 0
2014-12-13 | 2時 | 0
2014-12-13 | 3時 | 0
2014-12-13 | 4時 | 0
2014-12-13 | 5時 | 0
2014-12-13 | 6時 | 0
2014-12-13 | 7時 | 0
2014-12-13 | 8時 | 0
2014-12-13 | 9時 | 0
2014-12-13 | 10時 | 0
2014-12-13 | 11時 | 0
2014-12-13 | 12時 | 0
2014-12-13 | 13時 | 0
2014-12-13 | 14時 | 0
2014-12-13 | 15時 | 0
2014-12-13 | 16時 | 0
2014-12-13 | 17時 | 0
2014-12-13 | 18時 | 0
2014-12-13 | 19時 | 0
2014-12-13 | 20時 | 0
2014-12-13 | 21時 | 0
2014-12-13 | 22時 | 0
2014-12-13 | 23時 | 0
2014-12-14 | 0時 | 0
2014-12-14 | 1時 | 0
2014-12-14 | 2時 | 0
2014-12-14 | 3時 | 0
2014-12-14 | 4時 | 0
2014-12-14 | 5時 | 0
2014-12-14 | 6時 | 0
2014-12-14 | 7時 | 0
2014-12-14 | 8時 | 0
2014-12-14 | 9時 | 0
2014-12-14 | 10時 | 0
2014-12-14 | 11時 | 0
2014-12-14 | 12時 | 0
2014-12-14 | 13時 | 0
2014-12-14 | 14時 | 0
2014-12-14 | 15時 | 0
2014-12-14 | 16時 | 0
2014-12-14 | 17時 | 0
2014-12-14 | 18時 | 0
2014-12-14 | 19時 | 0
2014-12-14 | 20時 | 0
2014-12-14 | 21時 | 0
2014-12-14 | 22時 | 0
2014-12-14 | 23時 | 0
2014-12-15 | 0時 | 0
2014-12-15 | 1時 | 0
2014-12-15 | 2時 | 0
2014-12-15 | 3時 | 0
2014-12-15 | 4時 | 0
2014-12-15 | 5時 | 0
2014-12-15 | 6時 | 0
2014-12-15 | 7時 | 0
2014-12-15 | 8時 | 0
2014-12-15 | 9時 | 0
2014-12-15 | 10時 | 0
2014-12-15 | 11時 | 0
2014-12-15 | 12時 | 0
2014-12-15 | 13時 | 0
2014-12-15 | 14時 | 0
2014-12-15 | 15時 | 0
2014-12-15 | 16時 | 0
2014-12-15 | 17時 | 0
2014-12-15 | 18時 | 0
2014-12-15 | 19時 | 0
2014-12-15 | 20時 | 0
2014-12-15 | 21時 | 0
2014-12-15 | 22時 | 0
2014-12-15 | 23時 | 0
2014-12-16 | 0時 | 0
2014-12-16 | 1時 | 0
2014-12-16 | 2時 | 0
2014-12-16 | 3時 | 0
2014-12-16 | 4時 | 0
2014-12-16 | 5時 | 0
2014-12-16 | 6時 | 0
2014-12-16 | 7時 | 0
2014-12-16 | 8時 | 0
2014-12-16 | 9時 | 0
2014-12-16 | 10時 | 0
2014-12-16 | 11時 | 0
2014-12-16 | 12時 | 0
2014-12-16 | 13時 | 0
2014-12-16 | 14時 | 0
2014-12-16 | 15時 | 0
2014-12-16 | 16時 | 0
2014-12-16 | 17時 | 0
2014-12-16 | 18時 | 0
2014-12-16 | 19時 | 0
2014-12-16 | 20時 | 0
2014-12-16 | 21時 | 0
2014-12-16 | 22時 | 0
2014-12-16 | 23時 | 0
2014-12-17 | 0時 | 0
2014-12-17 | 1時 | 0
2014-12-17 | 2時 | 0
2014-12-17 | 3時 | 0
2014-12-17 | 4時 | 0
2014-12-17 | 5時 | 0
2014-12-17 | 6時 | 0
2014-12-17 | 7時 | 0
2014-12-17 | 8時 | 0
2014-12-17 | 9時 | 0
2014-12-17 | 10時 | 0
2014-12-17 | 11時 | 0
2014-12-17 | 12時 | 0
2014-12-17 | 13時 | 0
2014-12-17 | 14時 | 0
2014-12-17 | 15時 | 0
2014-12-17 | 16時 | 0
2014-12-17 | 17時 | 0
2014-12-17 | 18時 | 0
2014-12-17 | 19時 | 0
2014-12-17 | 20時 | 0
2014-12-17 | 21時 | 0
2014-12-17 | 22時 | 0
2014-12-17 | 23時 | 0
2014-12-18 | 0時 | 0
2014-12-18 | 1時 | 0
2014-12-18 | 2時 | 0
2014-12-18 | 3時 | 0
2014-12-18 | 4時 | 0
2014-12-18 | 5時 | 0
2014-12-18 | 6時 | 0
2014-12-18 | 7時 | 0
2014-12-18 | 8時 | 0
2014-12-18 | 9時 | 0
2014-12-18 | 10時 | 0
2014-12-18 | 11時 | 0
2014-12-18 | 12時 | 0
2014-12-18 | 13時 | 0
2014-12-18 | 14時 | 0
2014-12-18 | 15時 | 0
2014-12-18 | 16時 | 0
2014-12-18 | 17時 | 0
2014-12-18 | 18時 | 0
2014-12-18 | 19時 | 0
2014-12-18 | 20時 | 0
2014-12-18 | 21時 | 0
2014-12-18 | 22時 | 0
2014-12-18 | 23時 | 0
2014-12-19 | 0時 | 0
2014-12-19 | 1時 | 0
2014-12-19 | 2時 | 0
2014-12-19 | 3時 | 0
2014-12-19 | 4時 | 0
2014-12-19 | 5時 | 0
2014-12-19 | 6時 | 0
2014-12-19 | 7時 | 0
2014-12-19 | 8時 | 0
2014-12-19 | 9時 | 0
2014-12-19 | 10時 | 0
2014-12-19 | 11時 | 0
2014-12-19 | 12時 | 0
2014-12-19 | 13時 | 0
2014-12-19 | 14時 | 0
2014-12-19 | 15時 | 0
2014-12-19 | 16時 | 0
2014-12-19 | 17時 | 0
2014-12-19 | 18時 | 0
2014-12-19 | 19時 | 0
2014-12-19 | 20時 | 0
2014-12-19 | 21時 | 0
2014-12-19 | 22時 | 0
2014-12-19 | 23時 | 0
2014-12-20 | 0時 | 0
2014-12-20 | 1時 | 0
2014-12-20 | 2時 | 0
2014-12-20 | 3時 | 0
2014-12-20 | 4時 | 0
2014-12-20 | 5時 | 0
2014-12-20 | 6時 | 0
2014-12-20 | 7時 | 0
2014-12-20 | 8時 | 0
2014-12-20 | 9時 | 0
2014-12-20 | 10時 | 0
2014-12-20 | 11時 | 0
2014-12-20 | 12時 | 0
2014-12-20 | 13時 | 0
2014-12-20 | 14時 | 0
2014-12-20 | 15時 | 0
2014-12-20 | 16時 | 0
2014-12-20 | 17時 | 0
2014-12-20 | 18時 | 0
2014-12-20 | 19時 | 0
2014-12-20 | 20時 | 0
2014-12-20 | 21時 | 0
2014-12-20 | 22時 | 0
2014-12-20 | 23時 | 0
2014-12-21 | 0時 | 0
2014-12-21 | 1時 | 0
2014-12-21 | 2時 | 0
2014-12-21 | 3時 | 0
2014-12-21 | 4時 | 0
2014-12-21 | 5時 | 0
2014-12-21 | 6時 | 0
2014-12-21 | 7時 | 0
2014-12-21 | 8時 | 0
2014-12-21 | 9時 | 0
2014-12-21 | 10時 | 0
2014-12-21 | 11時 | 0
2014-12-21 | 12時 | 0
2014-12-21 | 13時 | 0
2014-12-21 | 14時 | 0
2014-12-21 | 15時 | 0
2014-12-21 | 16時 | 0
2014-12-21 | 17時 | 0
2014-12-21 | 18時 | 0
2014-12-21 | 19時 | 0
2014-12-21 | 20時 | 0
2014-12-21 | 21時 | 0
2014-12-21 | 22時 | 0
2014-12-21 | 23時 | 0
2014-12-22 | 0時 | 0
2014-12-22 | 1時 | 0
2014-12-22 | 2時 | 0
2014-12-22 | 3時 | 0
2014-12-22 | 4時 | 0
2014-12-22 | 5時 | 0
2014-12-22 | 6時 | 0
2014-12-22 | 7時 | 0
2014-12-22 | 8時 | 0
2014-12-22 | 9時 | 0
2014-12-22 | 10時 | 0
2014-12-22 | 11時 | 0
2014-12-22 | 12時 | 0
2014-12-22 | 13時 | 0
2014-12-22 | 14時 | 0
2014-12-22 | 15時 | 0
2014-12-22 | 16時 | 0
2014-12-22 | 17時 | 0
2014-12-22 | 18時 | 0
2014-12-22 | 19時 | 0
2014-12-22 | 20時 | 0
2014-12-22 | 21時 | 0
2014-12-22 | 22時 | 0
2014-12-22 | 23時 | 0
2014-12-23 | 0時 | 0
2014-12-23 | 1時 | 0
2014-12-23 | 2時 | 0
2014-12-23 | 3時 | 0
2014-12-23 | 4時 | 0
2014-12-23 | 5時 | 0
2014-12-23 | 6時 | 0
2014-12-23 | 7時 | 0
2014-12-23 | 8時 | 0
2014-12-23 | 9時 | 0
2014-12-23 | 10時 | 0
2014-12-23 | 11時 | 0
2014-12-23 | 12時 | 0
2014-12-23 | 13時 | 0
2014-12-23 | 14時 | 0
2014-12-23 | 15時 | 0
2014-12-23 | 16時 | 0
2014-12-23 | 17時 | 0
2014-12-23 | 18時 | 0
2014-12-23 | 19時 | 0
2014-12-23 | 20時 | 0
2014-12-23 | 21時 | 0
2014-12-23 | 22時 | 0
2014-12-23 | 23時 | 0
2014-12-24 | 0時 | 0
2014-12-24 | 1時 | 0
2014-12-24 | 2時 | 0
2014-12-24 | 3時 | 0
2014-12-24 | 4時 | 0
2014-12-24 | 5時 | 0
2014-12-24 | 6時 | 0
2014-12-24 | 7時 | 0
2014-12-24 | 8時 | 0
2014-12-24 | 9時 | 0
2014-12-24 | 10時 | 0
2014-12-24 | 11時 | 0
2014-12-24 | 12時 | 0
2014-12-24 | 13時 | 0
2014-12-24 | 14時 | 0
2014-12-24 | 15時 | 0
2014-12-24 | 16時 | 0
2014-12-24 | 17時 | 0
2014-12-24 | 18時 | 0
2014-12-24 | 19時 | 0
2014-12-24 | 20時 | 0
2014-12-24 | 21時 | 0
2014-12-24 | 22時 | 0
2014-12-24 | 23時 | 0
2014-12-25 | 0時 | 0
2014-12-25 | 1時 | 0
2014-12-25 | 2時 | 0
2014-12-25 | 3時 | 0
2014-12-25 | 4時 | 0
2014-12-25 | 5時 | 0
2014-12-25 | 6時 | 0
2014-12-25 | 7時 | 0
2014-12-25 | 8時 | 0
2014-12-25 | 9時 | 0
2014-12-25 | 10時 | 0
2014-12-25 | 11時 | 0
2014-12-25 | 12時 | 0
2014-12-25 | 13時 | 0
2014-12-25 | 14時 | 0
2014-12-25 | 15時 | 0
2014-12-25 | 16時 | 0
2014-12-25 | 17時 | 0
2014-12-25 | 18時 | 0
2014-12-25 | 19時 | 0
2014-12-25 | 20時 | 0
2014-12-25 | 21時 | 0
2014-12-25 | 22時 | 0
2014-12-25 | 23時 | 0
2014-12-26 | 0時 | 0
2014-12-26 | 1時 | 0
2014-12-26 | 2時 | 0
2014-12-26 | 3時 | 0
2014-12-26 | 4時 | 0
2014-12-26 | 5時 | 0
2014-12-26 | 6時 | 0
2014-12-26 | 7時 | 0
2014-12-26 | 8時 | 0
2014-12-26 | 9時 | 0
2014-12-26 | 10時 | 0
2014-12-26 | 11時 | 0
2014-12-26 | 12時 | 0
2014-12-26 | 13時 | 0
2014-12-26 | 14時 | 0
2014-12-26 | 15時 | 0
2014-12-26 | 16時 | 0
2014-12-26 | 17時 | 0
2014-12-26 | 18時 | 0
2014-12-26 | 19時 | 0
2014-12-26 | 20時 | 0
2014-12-26 | 21時 | 0
2014-12-26 | 22時 | 0
2014-12-26 | 23時 | 0
2014-12-27 | 0時 | 0
2014-12-27 | 1時 | 0
2014-12-27 | 2時 | 0
2014-12-27 | 3時 | 0
2014-12-27 | 4時 | 0
2014-12-27 | 5時 | 0
2014-12-27 | 6時 | 0
2014-12-27 | 7時 | 0
2014-12-27 | 8時 | 0
2014-12-27 | 9時 | 0
2014-12-27 | 10時 | 0
2014-12-27 | 11時 | 0
2014-12-27 | 12時 | 0
2014-12-27 | 13時 | 0
2014-12-27 | 14時 | 0
2014-12-27 | 15時 | 0
2014-12-27 | 16時 | 0
2014-12-27 | 17時 | 0
2014-12-27 | 18時 | 0
2014-12-27 | 19時 | 0
2014-12-27 | 20時 | 0
2014-12-27 | 21時 | 0
2014-12-27 | 22時 | 0
2014-12-27 | 23時 | 0
2014-12-28 | 0時 | 0
2014-12-28 | 1時 | 0
2014-12-28 | 2時 | 0
2014-12-28 | 3時 | 0
2014-12-28 | 4時 | 0
2014-12-28 | 5時 | 0
2014-12-28 | 6時 | 0
2014-12-28 | 7時 | 0
2014-12-28 | 8時 | 0
2014-12-28 | 9時 | 0
2014-12-28 | 10時 | 0
2014-12-28 | 11時 | 0
2014-12-28 | 12時 | 0
2014-12-28 | 13時 | 0
2014-12-28 | 14時 | 0
2014-12-28 | 15時 | 0
2014-12-28 | 16時 | 0
2014-12-28 | 17時 | 0
2014-12-28 | 18時 | 0
2014-12-28 | 19時 | 0
2014-12-28 | 20時 | 0
2014-12-28 | 21時 | 0
2014-12-28 | 22時 | 0
2014-12-28 | 23時 | 0
2014-12-29 | 0時 | 0
2014-12-29 | 1時 | 0
2014-12-29 | 2時 | 0
2014-12-29 | 3時 | 0
2014-12-29 | 4時 | 0
2014-12-29 | 5時 | 0
2014-12-29 | 6時 | 0
2014-12-29 | 7時 | 0
2014-12-29 | 8時 | 0
2014-12-29 | 9時 | 0
2014-12-29 | 10時 | 0
2014-12-29 | 11時 | 0
2014-12-29 | 12時 | 0
2014-12-29 | 13時 | 0
2014-12-29 | 14時 | 0
2014-12-29 | 15時 | 0
2014-12-29 | 16時 | 0
2014-12-29 | 17時 | 0
2014-12-29 | 18時 | 0
2014-12-29 | 19時 | 0
2014-12-29 | 20時 | 0
2014-12-29 | 21時 | 0
2014-12-29 | 22時 | 0
2014-12-29 | 23時 | 0
2014-12-30 | 0時 | 0
2014-12-30 | 1時 | 0
2014-12-30 | 2時 | 0
2014-12-30 | 3時 | 0
2014-12-30 | 4時 | 0
2014-12-30 | 5時 | 0
2014-12-30 | 6時 | 0
2014-12-30 | 7時 | 0
2014-12-30 | 8時 | 0
2014-12-30 | 9時 | 0
2014-12-30 | 10時 | 0
2014-12-30 | 11時 | 0
2014-12-30 | 12時 | 0
2014-12-30 | 13時 | 0
2014-12-30 | 14時 | 0
2014-12-30 | 15時 | 0
2014-12-30 | 16時 | 0
2014-12-30 | 17時 | 0
2014-12-30 | 18時 | 0
2014-12-30 | 19時 | 0
2014-12-30 | 20時 | 0
2014-12-30 | 21時 | 0
2014-12-30 | 22時 | 0
2014-12-30 | 23時 | 0
2014-12-31 | 0時 | 0
2014-12-31 | 1時 | 0
2014-12-31 | 2時 | 0
2014-12-31 | 3時 | 0
2014-12-31 | 4時 | 0
2014-12-31 | 5時 | 0
2014-12-31 | 6時 | 0
2014-12-31 | 7時 | 0
2014-12-31 | 8時 | 0
2014-12-31 | 9時 | 0
2014-12-31 | 10時 | 0
2014-12-31 | 11時 | 0
2014-12-31 | 12時 | 0
2014-12-31 | 13時 | 0
2014-12-31 | 14時 | 0
2014-12-31 | 15時 | 0
2014-12-31 | 16時 | 0
2014-12-31 | 17時 | 0
2014-12-31 | 18時 | 0
2014-12-31 | 19時 | 0
2014-12-31 | 20時 | 0
2014-12-31 | 21時 | 0
2014-12-31 | 22時 | 0
2014-12-31 | 23時 | 0

## 計算過程
見出し1 |  | 最大暖房出力 | エネルギー消費量 |  |  |  | 暖房負荷 | 処理負荷及び未処理負荷
見出し2 |  |  | 消費電力量 | ガス消費量 | 灯油消費量 | その他の燃料による一次ｴﾈﾙｷﾞｰ消費量 | 暖冷房区画i の暖房負荷 | 処理暖房負荷 | 未処理負荷
式番号 |  | （1） | （2） | 6.2 | 6.3 | 6.4 | - | 第四章第一節（6a）（7a） | 第四章第一節（6b）（7b） | 見出し | 式番号 | 記号 | 単位 |  | 備考
記号 |  | Q_(max,H,d,t) | E_(E,H,d,t) | E_(G,H,d,t) | E_(K,H,d,t) | E_(M,H,d,t) | L_(H,d,t,i) | Q_(T,H,d,t) | Q_(UH,H,d,t) | 定格暖房能力 | 付録A（1） | q_(rtd,H) | W | 1573.8114
単位 |  | MJ/h | kWh/h | MJ/h | MJ/h | MJ/h | MJ/h | MJ/h | MJ/h | 単位面積当たりの必要暖房能力 | 付録A（1） | q_(rq,H) | W/m2 | 139.3
2014-01-01 | 0時 | 5.6657 | 0 | 0 | 0 | 0 | 0 | 0 | 0 | 暖冷房区画の床面積 | 付録A（1） | A_HCZ | m2 | 10.76
2014-01-01 | 1時 | 5.6657 | 0 | 0 | 0 | 0 | 0 | 0 | 0 | 外気温度能力補正係数 | 付録A（1） | f_cT | － | 1.05
2014-01-01 | 2時 | 5.6657 | 0 | 0 | 0 | 0 | 0 | 0 | 0 | 間歇運転能力補正係数 | 付録A（1） | f_cI | － | 1
2014-01-01 | 3時 | 5.6657 | 0 | 0 | 0 | 0 | 0 | 0 | 0 | 蓄熱効率 | 付録A（1） | e_(rtd,H) | － | 0.85
2014-01-01 | 4時 | 5.6657 | 0.0027743 | 0 | 0 | 0 | 0.0084894 | 0.0084894 | 0
2014-01-01 | 5時 | 5.6657 | 0.0038038 | 0 | 0 | 0 | 0.01164 | 0.01164 | 0
2014-01-01 | 6時 | 5.6657 | 0.0042142 | 0 | 0 | 0 | 0.012896 | 0.012896 | 0
2014-01-01 | 7時 | 5.6657 | 0.0037995 | 0 | 0 | 0 | 0.011626 | 0.011626 | 0
2014-01-01 | 8時 | 5.6657 | 0.00044167 | 0 | 0 | 0 | 0.0013515 | 0.0013515 | 0
2014-01-01 | 9時 | 5.6657 | 0 | 0 | 0 | 0 | 0 | 0 | 0
2014-01-01 | 10時 | 5.6657 | 0 | 0 | 0 | 0 | 0 | 0 | 0
2014-01-01 | 11時 | 5.6657 | 0 | 0 | 0 | 0 | 0 | 0 | 0
2014-01-01 | 12時 | 5.6657 | 0 | 0 | 0 | 0 | 0 | 0 | 0
2014-01-01 | 13時 | 5.6657 | 0 | 0 | 0 | 0 | 0 | 0 | 0
2014-01-01 | 14時 | 5.6657 | 0 | 0 | 0 | 0 | 0 | 0 | 0
2014-01-01 | 15時 | 5.6657 | 0 | 0 | 0 | 0 | 0 | 0 | 0
2014-01-01 | 16時 | 5.6657 | 0 | 0 | 0 | 0 | 0 | 0 | 0
2014-01-01 | 17時 | 5.6657 | 0 | 0 | 0 | 0 | 0 | 0 | 0
2014-01-01 | 18時 | 5.6657 | 0 | 0 | 0 | 0 | 0 | 0 | 0
2014-01-01 | 19時 | 5.6657 | 0.00047555 | 0 | 0 | 0 | 0.0014552 | 0.0014552 | 0
2014-01-01 | 20時 | 5.6657 | 0 | 0 | 0 | 0 | 0 | 0 | 0
2014-01-01 | 21時 | 5.6657 | 0 | 0 | 0 | 0 | 0 | 0 | 0
2014-01-01 | 22時 | 5.6657 | 0 | 0 | 0 | 0 | 0 | 0 | 0
2014-01-01 | 23時 | 5.6657 | 0.001196 | 0 | 0 | 0 | 0.0036597 | 0.0036597 | 0
2014-01-02 | 0時 | 5.6657 | 0.0039649 | 0 | 0 | 0 | 0.012133 | 0.012133 | 0
2014-01-02 | 1時 | 5.6657 | 0.0052023 | 0 | 0 | 0 | 0.015919 | 0.015919 | 0
2014-01-02 | 2時 | 5.6657 | 0.017274 | 0 | 0 | 0 | 0.052858 | 0.052858 | 0
2014-01-02 | 3時 | 5.6657 | 0.050224 | 0 | 0 | 0 | 0.15368 | 0.15368 | 0
2014-01-02 | 4時 | 5.6657 | 0.086339 | 0 | 0 | 0 | 0.2642 | 0.2642 | 0
2014-01-02 | 5時 | 5.6657 | 0.12302 | 0 | 0 | 0 | 0.37645 | 0.37645 | 0
2014-01-02 | 6時 | 5.6657 | 0.11741 | 0 | 0 | 0 | 0.35929 | 0.35929 | 0
2014-01-02 | 7時 | 5.6657 | 0.15162 | 0 | 0 | 0 | 0.46395 | 0.46395 | 0
2014-01-02 | 8時 | 5.6657 | 0.011272 | 0 | 0 | 0 | 0.034492 | 0.034492 | 0
2014-01-02 | 9時 | 5.6657 | 0.00029799 | 0 | 0 | 0 | 0.00091185 | 0.00091185 | 0
2014-01-02 | 10時 | 5.6657 | 0 | 0 | 0 | 0 | 0 | 0 | 0
2014-01-02 | 11時 | 5.6657 | 0 | 0 | 0 | 0 | 0 | 0 | 0
2014-01-02 | 12時 | 5.6657 | 0 | 0 | 0 | 0 | 0 | 0 | 0
2014-01-02 | 13時 | 5.6657 | 0 | 0 | 0 | 0 | 0 | 0 | 0
2014-01-02 | 14時 | 5.6657 | 0 | 0 | 0 | 0 | 0 | 0 | 0
2014-01-02 | 15時 | 5.6657 | 0 | 0 | 0 | 0 | 0 | 0 | 0
2014-01-02 | 16時 | 5.6657 | 0 | 0 | 0 | 0 | 0 | 0 | 0
2014-01-02 | 17時 | 5.6657 | 0 | 0 | 0 | 0 | 0 | 0 | 0
2014-01-02 | 18時 | 5.6657 | 0.0024375 | 0 | 0 | 0 | 0.0074588 | 0.0074588 | 0
2014-01-02 | 19時 | 5.6657 | 0.0056229 | 0 | 0 | 0 | 0.017206 | 0.017206 | 0
2014-01-02 | 20時 | 5.6657 | 0 | 0 | 0 | 0 | 0 | 0 | 0
2014-01-02 | 21時 | 5.6657 | 0.0051381 | 0 | 0 | 0 | 0.015723 | 0.015723 | 0
2014-01-02 | 22時 | 5.6657 | 0 | 0 | 0 | 0 | 0 | 0 | 0
2014-01-02 | 23時 | 5.6657 | 4.7278e-05 | 0 | 0 | 0 | 0.00014467 | 0.00014467 | 0
2014-01-03 | 0時 | 5.6657 | 0.0057821 | 0 | 0 | 0 | 0.017693 | 0.017693 | 0
2014-01-03 | 1時 | 5.6657 | 0.0063949 | 0 | 0 | 0 | 0.019568 | 0.019568 | 0
2014-01-03 | 2時 | 5.6657 | 0.014103 | 0 | 0 | 0 | 0.043155 | 0.043155 | 0
2014-01-03 | 3時 | 5.6657 | 0.052373 | 0 | 0 | 0 | 0.16026 | 0.16026 | 0
2014-01-03 | 4時 | 5.6657 | 0.09219 | 0 | 0 | 0 | 0.2821 | 0.2821 | 0
2014-01-03 | 5時 | 5.6657 | 0.10883 | 0 | 0 | 0 | 0.33303 | 0.33303 | 0
2014-01-03 | 6時 | 5.6657 | 0.084839 | 0 | 0 | 0 | 0.25961 | 0.25961 | 0
2014-01-03 | 7時 | 5.6657 | 0.12361 | 0 | 0 | 0 | 0.37825 | 0.37825 | 0
2014-01-03 | 8時 | 5.6657 | 0.096261 | 0 | 0 | 0 | 0.29456 | 0.29456 | 0
2014-01-03 | 9時 | 5.6657 | 0.0036666 | 0 | 0 | 0 | 0.01122 | 0.01122 | 0
2014-01-03 | 10時 | 5.6657 | 0.004543 | 0 | 0 | 0 | 0.013902 | 0.013902 | 0
2014-01-03 | 11時 | 5.6657 | 0.0069418 | 0 | 0 | 0 | 0.021242 | 0.021242 | 0
2014-01-03 | 12時 | 5.6657 | 0.010814 | 0 | 0 | 0 | 0.033092 | 0.033092 | 0
2014-01-03 | 13時 | 5.6657 | 0.010038 | 0 | 0 | 0 | 0.030715 | 0.030715 | 0
2014-01-03 | 14時 | 5.6657 | 0.019077 | 0 | 0 | 0 | 0.058375 | 0.058375 | 0
2014-01-03 | 15時 | 5.6657 | 0.033922 | 0 | 0 | 0 | 0.1038 | 0.1038 | 0
2014-01-03 | 16時 | 5.6657 | 0.069802 | 0 | 0 | 0 | 0.21359 | 0.21359 | 0
2014-01-03 | 17時 | 5.6657 | 0.128 | 0 | 0 | 0 | 0.39168 | 0.39168 | 0
2014-01-03 | 18時 | 5.6657 | 0.16382 | 0 | 0 | 0 | 0.50128 | 0.50128 | 0
2014-01-03 | 19時 | 5.6657 | 0.17686 | 0 | 0 | 0 | 0.54119 | 0.54119 | 0
2014-01-03 | 20時 | 5.6657 | 0.0096573 | 0 | 0 | 0 | 0.029551 | 0.029551 | 0
2014-01-03 | 21時 | 5.6657 | 0.14695 | 0 | 0 | 0 | 0.44967 | 0.44967 | 0
2014-01-03 | 22時 | 5.6657 | 0 | 0 | 0 | 0 | 0 | 0 | 0
2014-01-03 | 23時 | 5.6657 | 0.0094064 | 0 | 0 | 0 | 0.028783 | 0.028783 | 0
2014-01-04 | 0時 | 5.6657 | 0.11791 | 0 | 0 | 0 | 0.36082 | 0.36082 | 0
2014-01-04 | 1時 | 5.6657 | 0.13185 | 0 | 0 | 0 | 0.40347 | 0.40347 | 0
2014-01-04 | 2時 | 5.6657 | 0.13814 | 0 | 0 | 0 | 0.42272 | 0.42272 | 0
2014-01-04 | 3時 | 5.6657 | 0.13799 | 0 | 0 | 0 | 0.42225 | 0.42225 | 0
2014-01-04 | 4時 | 5.6657 | 0.14302 | 0 | 0 | 0 | 0.43763 | 0.43763 | 0
2014-01-04 | 5時 | 5.6657 | 0.14628 | 0 | 0 | 0 | 0.44762 | 0.44762 | 0
2014-01-04 | 6時 | 5.6657 | 0.13278 | 0 | 0 | 0 | 0.4063 | 0.4063 | 0
2014-01-04 | 7時 | 5.6657 | 0.17959 | 0 | 0 | 0 | 0.54955 | 0.54955 | 0
2014-01-04 | 8時 | 5.6657 | 0.15428 | 0 | 0 | 0 | 0.47209 | 0.47209 | 0
2014-01-04 | 9時 | 5.6657 | 0.064381 | 0 | 0 | 0 | 0.19701 | 0.19701 | 0
2014-01-04 | 10時 | 5.6657 | 0.077629 | 0 | 0 | 0 | 0.23755 | 0.23755 | 0
2014-01-04 | 11時 | 5.6657 | 0.062158 | 0 | 0 | 0 | 0.1902 | 0.1902 | 0
2014-01-04 | 12時 | 5.6657 | 0.048348 | 0 | 0 | 0 | 0.14794 | 0.14794 | 0
2014-01-04 | 13時 | 5.6657 | 0.047443 | 0 | 0 | 0 | 0.14517 | 0.14517 | 0
2014-01-04 | 14時 | 5.6657 | 0.071617 | 0 | 0 | 0 | 0.21915 | 0.21915 | 0
2014-01-04 | 15時 | 5.6657 | 0.088588 | 0 | 0 | 0 | 0.27108 | 0.27108 | 0
2014-01-04 | 16時 | 5.6657 | 0.1083 | 0 | 0 | 0 | 0.33141 | 0.33141 | 0
2014-01-04 | 17時 | 5.6657 | 0.13807 | 0 | 0 | 0 | 0.42248 | 0.42248 | 0
2014-01-04 | 18時 | 5.6657 | 0.15175 | 0 | 0 | 0 | 0.46435 | 0.46435 | 0
2014-01-04 | 19時 | 5.6657 | 0.15785 | 0 | 0 | 0 | 0.48301 | 0.48301 | 0
2014-01-04 | 20時 | 5.6657 | 0 | 0 | 0 | 0 | 0 | 0 | 0
2014-01-04 | 21時 | 5.6657 | 0.097201 | 0 | 0 | 0 | 0.29743 | 0.29743 | 0
2014-01-04 | 22時 | 5.6657 | 0 | 0 | 0 | 0 | 0 | 0 | 0
2014-01-04 | 23時 | 5.6657 | 0 | 0 | 0 | 0 | 0 | 0 | 0
2014-01-05 | 0時 | 5.6657 | 0.048559 | 0 | 0 | 0 | 0.14859 | 0.14859 | 0
2014-01-05 | 1時 | 5.6657 | 0.093932 | 0 | 0 | 0 | 0.28743 | 0.28743 | 0
2014-01-05 | 2時 | 5.6657 | 0.10187 | 0 | 0 | 0 | 0.31172 | 0.31172 | 0
2014-01-05 | 3時 | 5.6657 | 0.11185 | 0 | 0 | 0 | 0.34225 | 0.34225 | 0
2014-01-05 | 4時 | 5.6657 | 0.11755 | 0 | 0 | 0 | 0.3597 | 0.3597 | 0
2014-01-05 | 5時 | 5.6657 | 0.12472 | 0 | 0 | 0 | 0.38165 | 0.38165 | 0
2014-01-05 | 6時 | 5.6657 | 0.11247 | 0 | 0 | 0 | 0.34415 | 0.34415 | 0
2014-01-05 | 7時 | 5.6657 | 0.13869 | 0 | 0 | 0 | 0.4244 | 0.4244 | 0
2014-01-05 | 8時 | 5.6657 | 0.028847 | 0 | 0 | 0 | 0.088271 | 0.088271 | 0
2014-01-05 | 9時 | 5.6657 | 0.0013922 | 0 | 0 | 0 | 0.00426 | 0.00426 | 0
2014-01-05 | 10時 | 5.6657 | 0.00033634 | 0 | 0 | 0 | 0.0010292 | 0.0010292 | 0
2014-01-05 | 11時 | 5.6657 | 0.0014131 | 0 | 0 | 0 | 0.0043241 | 0.0043241 | 0
2014-01-05 | 12時 | 5.6657 | 0 | 0 | 0 | 0 | 0 | 0 | 0
2014-01-05 | 13時 | 5.6657 | 0 | 0 | 0 | 0 | 0 | 0 | 0
2014-01-05 | 14時 | 5.6657 | 0 | 0 | 0 | 0 | 0 | 0 | 0
2014-01-05 | 15時 | 5.6657 | 0 | 0 | 0 | 0 | 0 | 0 | 0
2014-01-05 | 16時 | 5.6657 | 0 | 0 | 0 | 0 | 0 | 0 | 0
2014-01-05 | 17時 | 5.6657 | 0.0040259 | 0 | 0 | 0 | 0.012319 | 0.012319 | 0
2014-01-05 | 18時 | 5.6657 | 0.0066964 | 0 | 0 | 0 | 0.020491 | 0.020491 | 0
2014-01-05 | 19時 | 5.6657 | 0.0087072 | 0 | 0 | 0 | 0.026644 | 0.026644 | 0
2014-01-05 | 20時 | 5.6657 | 0.0025777 | 0 | 0 | 0 | 0.0078876 | 0.0078876 | 0
2014-01-05 | 21時 | 5.6657 | 0.0096084 | 0 | 0 | 0 | 0.029402 | 0.029402 | 0
2014-01-05 | 22時 | 5.6657 | 0.0026183 | 0 | 0 | 0 | 0.008012 | 0.008012 | 0
2014-01-05 | 23時 | 5.6657 | 0.0049396 | 0 | 0 | 0 | 0.015115 | 0.015115 | 0
2014-01-06 | 0時 | 5.6657 | 0.070502 | 0 | 0 | 0 | 0.21574 | 0.21574 | 0
2014-01-06 | 1時 | 5.6657 | 0.18457 | 0 | 0 | 0 | 0.56479 | 0.56479 | 0
2014-01-06 | 2時 | 5.6657 | 0.21772 | 0 | 0 | 0 | 0.66621 | 0.66621 | 0
2014-01-06 | 3時 | 5.6657 | 0.24162 | 0 | 0 | 0 | 0.73934 | 0.73934 | 0
2014-01-06 | 4時 | 5.6657 | 0.26835 | 0 | 0 | 0 | 0.82116 | 0.82116 | 0
2014-01-06 | 5時 | 5.6657 | 0.28887 | 0 | 0 | 0 | 0.88393 | 0.88393 | 0
2014-01-06 | 6時 | 5.6657 | 0.25292 | 0 | 0 | 0 | 0.77394 | 0.77394 | 0
2014-01-06 | 7時 | 5.6657 | 0.17339 | 0 | 0 | 0 | 0.53056 | 0.53056 | 0
2014-01-06 | 8時 | 5.6657 | 0.0094994 | 0 | 0 | 0 | 0.029068 | 0.029068 | 0
2014-01-06 | 9時 | 5.6657 | 0.002689 | 0 | 0 | 0 | 0.0082283 | 0.0082283 | 0
2014-01-06 | 10時 | 5.6657 | 0.00014106 | 0 | 0 | 0 | 0.00043166 | 0.00043166 | 0
2014-01-06 | 11時 | 5.6657 | 0 | 0 | 0 | 0 | 0 | 0 | 0
2014-01-06 | 12時 | 5.6657 | 0 | 0 | 0 | 0 | 0 | 0 | 0
2014-01-06 | 13時 | 5.6657 | 0 | 0 | 0 | 0 | 0 | 0 | 0
2014-01-06 | 14時 | 5.6657 | 0.00037669 | 0 | 0 | 0 | 0.0011527 | 0.0011527 | 0
2014-01-06 | 15時 | 5.6657 | 0.0015665 | 0 | 0 | 0 | 0.0047935 | 0.0047935 | 0
2014-01-06 | 16時 | 5.6657 | 0.0036129 | 0 | 0 | 0 | 0.011055 | 0.011055 | 0
2014-01-06 | 17時 | 5.6657 | 0.0063128 | 0 | 0 | 0 | 0.019317 | 0.019317 | 0
2014-01-06 | 18時 | 5.6657 | 0.008553 | 0 | 0 | 0 | 0.026172 | 0.026172 | 0
2014-01-06 | 19時 | 5.6657 | 0.011105 | 0 | 0 | 0 | 0.03398 | 0.03398 | 0
2014-01-06 | 20時 | 5.6657 | 0.0048316 | 0 | 0 | 0 | 0.014785 | 0.014785 | 0
2014-01-06 | 21時 | 5.6657 | 0.010694 | 0 | 0 | 0 | 0.032724 | 0.032724 | 0
2014-01-06 | 22時 | 5.6657 | 0.0031712 | 0 | 0 | 0 | 0.0097038 | 0.0097038 | 0
2014-01-06 | 23時 | 5.6657 | 0.01808 | 0 | 0 | 0 | 0.055324 | 0.055324 | 0
2014-01-07 | 0時 | 5.6657 | 0.15034 | 0 | 0 | 0 | 0.46004 | 0.46004 | 0
2014-01-07 | 1時 | 5.6657 | 0.21475 | 0 | 0 | 0 | 0.65713 | 0.65713 | 0
2014-01-07 | 2時 | 5.6657 | 0.24164 | 0 | 0 | 0 | 0.73943 | 0.73943 | 0
2014-01-07 | 3時 | 5.6657 | 0.26222 | 0 | 0 | 0 | 0.8024 | 0.8024 | 0
2014-01-07 | 4時 | 5.6657 | 0.2831 | 0 | 0 | 0 | 0.86628 | 0.86628 | 0
2014-01-07 | 5時 | 5.6657 | 0.29251 | 0 | 0 | 0 | 0.89507 | 0.89507 | 0
2014-01-07 | 6時 | 5.6657 | 0.26978 | 0 | 0 | 0 | 0.82553 | 0.82553 | 0
2014-01-07 | 7時 | 5.6657 | 0.10567 | 0 | 0 | 0 | 0.32336 | 0.32336 | 0
2014-01-07 | 8時 | 5.6657 | 0.006284 | 0 | 0 | 0 | 0.019229 | 0.019229 | 0
2014-01-07 | 9時 | 5.6657 | 0 | 0 | 0 | 0 | 0 | 0 | 0
2014-01-07 | 10時 | 5.6657 | 0 | 0 | 0 | 0 | 0 | 0 | 0
2014-01-07 | 11時 | 5.6657 | 0 | 0 | 0 | 0 | 0 | 0 | 0
2014-01-07 | 12時 | 5.6657 | 0 | 0 | 0 | 0 | 0 | 0 | 0
2014-01-07 | 13時 | 5.6657 | 0 | 0 | 0 | 0 | 0 | 0 | 0
2014-01-07 | 14時 | 5.6657 | 0 | 0 | 0 | 0 | 0 | 0 | 0
2014-01-07 | 15時 | 5.6657 | 0 | 0 | 0 | 0 | 0 | 0 | 0
2014-01-07 | 16時 | 5.6657 | 0 | 0 | 0 | 0 | 0 | 0 | 0
2014-01-07 | 17時 | 5.6657 | 0 | 0 | 0 | 0 | 0 | 0 | 0
2014-01-07 | 18時 | 5.6657 | 0 | 0 | 0 | 0 | 0 | 0 | 0
2014-01-07 | 19時 | 5.6657 | 0.00011504 | 0 | 0 | 0 | 0.00035202 | 0.00035202 | 0
2014-01-07 | 20時 | 5.6657 | 0 | 0 | 0 | 0 | 0 | 0 | 0
2014-01-07 | 21時 | 5.6657 | 0.0039213 | 0 | 0 | 0 | 0.011999 | 0.011999 | 0
2014-01-07 | 22時 | 5.6657 | 0.0010828 | 0 | 0 | 0 | 0.0033133 | 0.0033133 | 0
2014-01-07 | 23時 | 5.6657 | 0.0079818 | 0 | 0 | 0 | 0.024424 | 0.024424 | 0
2014-01-08 | 0時 | 5.6657 | 0.0088958 | 0 | 0 | 0 | 0.027221 | 0.027221 | 0
2014-01-08 | 1時 | 5.6657 | 0.017401 | 0 | 0 | 0 | 0.053246 | 0.053246 | 0
2014-01-08 | 2時 | 5.6657 | 0.091223 | 0 | 0 | 0 | 0.27914 | 0.27914 | 0
2014-01-08 | 3時 | 5.6657 | 0.16613 | 0 | 0 | 0 | 0.50837 | 0.50837 | 0
2014-01-08 | 4時 | 5.6657 | 0.18522 | 0 | 0 | 0 | 0.56676 | 0.56676 | 0
2014-01-08 | 5時 | 5.6657 | 0.2023 | 0 | 0 | 0 | 0.61903 | 0.61903 | 0
2014-01-08 | 6時 | 5.6657 | 0.17061 | 0 | 0 | 0 | 0.52207 | 0.52207 | 0
2014-01-08 | 7時 | 5.6657 | 0.090476 | 0 | 0 | 0 | 0.27686 | 0.27686 | 0
2014-01-08 | 8時 | 5.6657 | 0.0035774 | 0 | 0 | 0 | 0.010947 | 0.010947 | 0
2014-01-08 | 9時 | 5.6657 | 0 | 0 | 0 | 0 | 0 | 0 | 0
2014-01-08 | 10時 | 5.6657 | 0 | 0 | 0 | 0 | 0 | 0 | 0
2014-01-08 | 11時 | 5.6657 | 0 | 0 | 0 | 0 | 0 | 0 | 0
2014-01-08 | 12時 | 5.6657 | 0 | 0 | 0 | 0 | 0 | 0 | 0
2014-01-08 | 13時 | 5.6657 | 0 | 0 | 0 | 0 | 0 | 0 | 0
2014-01-08 | 14時 | 5.6657 | 0 | 0 | 0 | 0 | 0 | 0 | 0
2014-01-08 | 15時 | 5.6657 | 0 | 0 | 0 | 0 | 0 | 0 | 0
2014-01-08 | 16時 | 5.6657 | 0 | 0 | 0 | 0 | 0 | 0 | 0
2014-01-08 | 17時 | 5.6657 | 0 | 0 | 0 | 0 | 0 | 0 | 0
2014-01-08 | 18時 | 5.6657 | 0 | 0 | 0 | 0 | 0 | 0 | 0
2014-01-08 | 19時 | 5.6657 | 0 | 0 | 0 | 0 | 0 | 0 | 0
2014-01-08 | 20時 | 5.6657 | 0 | 0 | 0 | 0 | 0 | 0 | 0
2014-01-08 | 21時 | 5.6657 | 0 | 0 | 0 | 0 | 0 | 0 | 0
2014-01-08 | 22時 | 5.6657 | 0 | 0 | 0 | 0 | 0 | 0 | 0
2014-01-08 | 23時 | 5.6657 | 0 | 0 | 0 | 0 | 0 | 0 | 0
2014-01-09 | 0時 | 5.6657 | 0.0012183 | 0 | 0 | 0 | 0.003728 | 0.003728 | 0
2014-01-09 | 1時 | 5.6657 | 0.0065079 | 0 | 0 | 0 | 0.019914 | 0.019914 | 0
2014-01-09 | 2時 | 5.6657 | 0.0088384 | 0 | 0 | 0 | 0.027045 | 0.027045 | 0
2014-01-09 | 3時 | 5.6657 | 0.010341 | 0 | 0 | 0 | 0.031642 | 0.031642 | 0
2014-01-09 | 4時 | 5.6657 | 0.085989 | 0 | 0 | 0 | 0.26313 | 0.26313 | 0
2014-01-09 | 5時 | 5.6657 | 0.16038 | 0 | 0 | 0 | 0.49077 | 0.49077 | 0
2014-01-09 | 6時 | 5.6657 | 0.15948 | 0 | 0 | 0 | 0.48799 | 0.48799 | 0
2014-01-09 | 7時 | 5.6657 | 0.055344 | 0 | 0 | 0 | 0.16935 | 0.16935 | 0
2014-01-09 | 8時 | 5.6657 | 0.0055459 | 0 | 0 | 0 | 0.01697 | 0.01697 | 0
2014-01-09 | 9時 | 5.6657 | 0 | 0 | 0 | 0 | 0 | 0 | 0
2014-01-09 | 10時 | 5.6657 | 0 | 0 | 0 | 0 | 0 | 0 | 0
2014-01-09 | 11時 | 5.6657 | 0 | 0 | 0 | 0 | 0 | 0 | 0
2014-01-09 | 12時 | 5.6657 | 0 | 0 | 0 | 0 | 0 | 0 | 0
2014-01-09 | 13時 | 5.6657 | 0 | 0 | 0 | 0 | 0 | 0 | 0
2014-01-09 | 14時 | 5.6657 | 0 | 0 | 0 | 0 | 0 | 0 | 0
2014-01-09 | 15時 | 5.6657 | 0 | 0 | 0 | 0 | 0 | 0 | 0
2014-01-09 | 16時 | 5.6657 | 0 | 0 | 0 | 0 | 0 | 0 | 0
2014-01-09 | 17時 | 5.6657 | 0 | 0 | 0 | 0 | 0 | 0 | 0
2014-01-09 | 18時 | 5.6657 | 0 | 0 | 0 | 0 | 0 | 0 | 0
2014-01-09 | 19時 | 5.6657 | 0 | 0 | 0 | 0 | 0 | 0 | 0
2014-01-09 | 20時 | 5.6657 | 0 | 0 | 0 | 0 | 0 | 0 | 0
2014-01-09 | 21時 | 5.6657 | 0 | 0 | 0 | 0 | 0 | 0 | 0
2014-01-09 | 22時 | 5.6657 | 0 | 0 | 0 | 0 | 0 | 0 | 0
2014-01-09 | 23時 | 5.6657 | 0 | 0 | 0 | 0 | 0 | 0 | 0
2014-01-10 | 0時 | 5.6657 | 0 | 0 | 0 | 0 | 0 | 0 | 0
2014-01-10 | 1時 | 5.6657 | 0.00037176 | 0 | 0 | 0 | 0.0011376 | 0.0011376 | 0
2014-01-10 | 2時 | 5.6657 | 0.0058574 | 0 | 0 | 0 | 0.017924 | 0.017924 | 0
2014-01-10 | 3時 | 5.6657 | 0.0073621 | 0 | 0 | 0 | 0.022528 | 0.022528 | 0
2014-01-10 | 4時 | 5.6657 | 0.0086442 | 0 | 0 | 0 | 0.026451 | 0.026451 | 0
2014-01-10 | 5時 | 5.6657 | 0.022092 | 0 | 0 | 0 | 0.0676 | 0.0676 | 0
2014-01-10 | 6時 | 5.6657 | 0.070755 | 0 | 0 | 0 | 0.21651 | 0.21651 | 0
2014-01-10 | 7時 | 5.6657 | 0.094094 | 0 | 0 | 0 | 0.28793 | 0.28793 | 0
2014-01-10 | 8時 | 5.6657 | 0.066934 | 0 | 0 | 0 | 0.20482 | 0.20482 | 0
2014-01-10 | 9時 | 5.6657 | 0.0036852 | 0 | 0 | 0 | 0.011277 | 0.011277 | 0
2014-01-10 | 10時 | 5.6657 | 0 | 0 | 0 | 0 | 0 | 0 | 0
2014-01-10 | 11時 | 5.6657 | 0 | 0 | 0 | 0 | 0 | 0 | 0
2014-01-10 | 12時 | 5.6657 | 0 | 0 | 0 | 0 | 0 | 0 | 0
2014-01-10 | 13時 | 5.6657 | 0 | 0 | 0 | 0 | 0 | 0 | 0
2014-01-10 | 14時 | 5.6657 | 0 | 0 | 0 | 0 | 0 | 0 | 0
2014-01-10 | 15時 | 5.6657 | 0 | 0 | 0 | 0 | 0 | 0 | 0
2014-01-10 | 16時 | 5.6657 | 0 | 0 | 0 | 0 | 0 | 0 | 0
2014-01-10 | 17時 | 5.6657 | 0 | 0 | 0 | 0 | 0 | 0 | 0
2014-01-10 | 18時 | 5.6657 | 0 | 0 | 0 | 0 | 0 | 0 | 0
2014-01-10 | 19時 | 5.6657 | 0 | 0 | 0 | 0 | 0 | 0 | 0
2014-01-10 | 20時 | 5.6657 | 0 | 0 | 0 | 0 | 0 | 0 | 0
2014-01-10 | 21時 | 5.6657 | 0 | 0 | 0 | 0 | 0 | 0 | 0
2014-01-10 | 22時 | 5.6657 | 0 | 0 | 0 | 0 | 0 | 0 | 0
2014-01-10 | 23時 | 5.6657 | 0 | 0 | 0 | 0 | 0 | 0 | 0
2014-01-11 | 0時 | 5.6657 | 0 | 0 | 0 | 0 | 0 | 0 | 0
2014-01-11 | 1時 | 5.6657 | 0 | 0 | 0 | 0 | 0 | 0 | 0
2014-01-11 | 2時 | 5.6657 | 0 | 0 | 0 | 0 | 0 | 0 | 0
2014-01-11 | 3時 | 5.6657 | 0.0023231 | 0 | 0 | 0 | 0.0071087 | 0.0071087 | 0
2014-01-11 | 4時 | 5.6657 | 0.0036976 | 0 | 0 | 0 | 0.011315 | 0.011315 | 0
2014-01-11 | 5時 | 5.6657 | 0.0046051 | 0 | 0 | 0 | 0.014092 | 0.014092 | 0
2014-01-11 | 6時 | 5.6657 | 0.016866 | 0 | 0 | 0 | 0.051608 | 0.051608 | 0
2014-01-11 | 7時 | 5.6657 | 0.089736 | 0 | 0 | 0 | 0.27459 | 0.27459 | 0
2014-01-11 | 8時 | 5.6657 | 0.12032 | 0 | 0 | 0 | 0.36819 | 0.36819 | 0
2014-01-11 | 9時 | 5.6657 | 0.034073 | 0 | 0 | 0 | 0.10426 | 0.10426 | 0
2014-01-11 | 10時 | 5.6657 | 0.047705 | 0 | 0 | 0 | 0.14598 | 0.14598 | 0
2014-01-11 | 11時 | 5.6657 | 0.041879 | 0 | 0 | 0 | 0.12815 | 0.12815 | 0
2014-01-11 | 12時 | 5.6657 | 0.04954 | 0 | 0 | 0 | 0.15159 | 0.15159 | 0
2014-01-11 | 13時 | 5.6657 | 0.061706 | 0 | 0 | 0 | 0.18882 | 0.18882 | 0
2014-01-11 | 14時 | 5.6657 | 0.086328 | 0 | 0 | 0 | 0.26416 | 0.26416 | 0
2014-01-11 | 15時 | 5.6657 | 0.12884 | 0 | 0 | 0 | 0.39425 | 0.39425 | 0
2014-01-11 | 16時 | 5.6657 | 0.19278 | 0 | 0 | 0 | 0.58991 | 0.58991 | 0
2014-01-11 | 17時 | 5.6657 | 0.23744 | 0 | 0 | 0 | 0.72655 | 0.72655 | 0
2014-01-11 | 18時 | 5.6657 | 0.26005 | 0 | 0 | 0 | 0.79574 | 0.79574 | 0
2014-01-11 | 19時 | 5.6657 | 0.27954 | 0 | 0 | 0 | 0.85541 | 0.85541 | 0
2014-01-11 | 20時 | 5.6657 | 0.11576 | 0 | 0 | 0 | 0.35423 | 0.35423 | 0
2014-01-11 | 21時 | 5.6657 | 0.26506 | 0 | 0 | 0 | 0.81108 | 0.81108 | 0
2014-01-11 | 22時 | 5.6657 | 0.095692 | 0 | 0 | 0 | 0.29282 | 0.29282 | 0
2014-01-11 | 23時 | 5.6657 | 0.1743 | 0 | 0 | 0 | 0.53335 | 0.53335 | 0
2014-01-12 | 0時 | 5.6657 | 0.27637 | 0 | 0 | 0 | 0.8457 | 0.8457 | 0
2014-01-12 | 1時 | 5.6657 | 0.31397 | 0 | 0 | 0 | 0.96076 | 0.96076 | 0
2014-01-12 | 2時 | 5.6657 | 0.32566 | 0 | 0 | 0 | 0.99653 | 0.99653 | 0
2014-01-12 | 3時 | 5.6657 | 0.34603 | 0 | 0 | 0 | 1.0588 | 1.0588 | 0
2014-01-12 | 4時 | 5.6657 | 0.37666 | 0 | 0 | 0 | 1.1526 | 1.1526 | 0
2014-01-12 | 5時 | 5.6657 | 0.37983 | 0 | 0 | 0 | 1.1623 | 1.1623 | 0
2014-01-12 | 6時 | 5.6657 | 0.33382 | 0 | 0 | 0 | 1.0215 | 1.0215 | 0
2014-01-12 | 7時 | 5.6657 | 0.2146 | 0 | 0 | 0 | 0.65666 | 0.65666 | 0
2014-01-12 | 8時 | 5.6657 | 0.011604 | 0 | 0 | 0 | 0.035509 | 0.035509 | 0
2014-01-12 | 9時 | 5.6657 | 0.0055744 | 0 | 0 | 0 | 0.017058 | 0.017058 | 0
2014-01-12 | 10時 | 5.6657 | 0.0051884 | 0 | 0 | 0 | 0.015877 | 0.015877 | 0
2014-01-12 | 11時 | 5.6657 | 0.0048653 | 0 | 0 | 0 | 0.014888 | 0.014888 | 0
2014-01-12 | 12時 | 5.6657 | 0.00632 | 0 | 0 | 0 | 0.019339 | 0.019339 | 0
2014-01-12 | 13時 | 5.6657 | 0.0055366 | 0 | 0 | 0 | 0.016942 | 0.016942 | 0
2014-01-12 | 14時 | 5.6657 | 0.007399 | 0 | 0 | 0 | 0.022641 | 0.022641 | 0
2014-01-12 | 15時 | 5.6657 | 0.0085815 | 0 | 0 | 0 | 0.026259 | 0.026259 | 0
2014-01-12 | 16時 | 5.6657 | 0.0097641 | 0 | 0 | 0 | 0.029878 | 0.029878 | 0
2014-01-12 | 17時 | 5.6657 | 0.051482 | 0 | 0 | 0 | 0.15753 | 0.15753 | 0
2014-01-12 | 18時 | 5.6657 | 0.21711 | 0 | 0 | 0 | 0.66436 | 0.66436 | 0
2014-01-12 | 19時 | 5.6657 | 0.25592 | 0 | 0 | 0 | 0.78313 | 0.78313 | 0
2014-01-12 | 20時 | 5.6657 | 0.11216 | 0 | 0 | 0 | 0.3432 | 0.3432 | 0
2014-01-12 | 21時 | 5.6657 | 0.28396 | 0 | 0 | 0 | 0.86892 | 0.86892 | 0
2014-01-12 | 22時 | 5.6657 | 0.13832 | 0 | 0 | 0 | 0.42325 | 0.42325 | 0
2014-01-12 | 23時 | 5.6657 | 0.18777 | 0 | 0 | 0 | 0.57458 | 0.57458 | 0
2014-01-13 | 0時 | 5.6657 | 0.31902 | 0 | 0 | 0 | 0.97621 | 0.97621 | 0
2014-01-13 | 1時 | 5.6657 | 0.35419 | 0 | 0 | 0 | 1.0838 | 1.0838 | 0
2014-01-13 | 2時 | 5.6657 | 0.37646 | 0 | 0 | 0 | 1.152 | 1.152 | 0
2014-01-13 | 3時 | 5.6657 | 0.39792 | 0 | 0 | 0 | 1.2176 | 1.2176 | 0
2014-01-13 | 4時 | 5.6657 | 0.41981 | 0 | 0 | 0 | 1.2846 | 1.2846 | 0
2014-01-13 | 5時 | 5.6657 | 0.42952 | 0 | 0 | 0 | 1.3143 | 1.3143 | 0
2014-01-13 | 6時 | 5.6657 | 0.39123 | 0 | 0 | 0 | 1.1972 | 1.1972 | 0
2014-01-13 | 7時 | 5.6657 | 0.26686 | 0 | 0 | 0 | 0.81659 | 0.81659 | 0
2014-01-13 | 8時 | 5.6657 | 0.013971 | 0 | 0 | 0 | 0.042752 | 0.042752 | 0
2014-01-13 | 9時 | 5.6657 | 0.0057393 | 0 | 0 | 0 | 0.017562 | 0.017562 | 0
2014-01-13 | 10時 | 5.6657 | 0.0021702 | 0 | 0 | 0 | 0.0066407 | 0.0066407 | 0
2014-01-13 | 11時 | 5.6657 | 0.00039239 | 0 | 0 | 0 | 0.0012007 | 0.0012007 | 0
2014-01-13 | 12時 | 5.6657 | 0.00061862 | 0 | 0 | 0 | 0.001893 | 0.001893 | 0
2014-01-13 | 13時 | 5.6657 | 0.002099 | 0 | 0 | 0 | 0.006423 | 0.006423 | 0
2014-01-13 | 14時 | 5.6657 | 0.0028201 | 0 | 0 | 0 | 0.0086294 | 0.0086294 | 0
2014-01-13 | 15時 | 5.6657 | 0.0036671 | 0 | 0 | 0 | 0.011221 | 0.011221 | 0
2014-01-13 | 16時 | 5.6657 | 0.0066792 | 0 | 0 | 0 | 0.020438 | 0.020438 | 0
2014-01-13 | 17時 | 5.6657 | 0.0091741 | 0 | 0 | 0 | 0.028073 | 0.028073 | 0
2014-01-13 | 18時 | 5.6657 | 0.011332 | 0 | 0 | 0 | 0.034675 | 0.034675 | 0
2014-01-13 | 19時 | 5.6657 | 0.013035 | 0 | 0 | 0 | 0.039888 | 0.039888 | 0
2014-01-13 | 20時 | 5.6657 | 0.0062195 | 0 | 0 | 0 | 0.019032 | 0.019032 | 0
2014-01-13 | 21時 | 5.6657 | 0.090195 | 0 | 0 | 0 | 0.276 | 0.276 | 0
2014-01-13 | 22時 | 5.6657 | 0.034015 | 0 | 0 | 0 | 0.10409 | 0.10409 | 0
2014-01-13 | 23時 | 5.6657 | 0.10783 | 0 | 0 | 0 | 0.32997 | 0.32997 | 0
2014-01-14 | 0時 | 5.6657 | 0.2481 | 0 | 0 | 0 | 0.75919 | 0.75919 | 0
2014-01-14 | 1時 | 5.6657 | 0.28491 | 0 | 0 | 0 | 0.87183 | 0.87183 | 0
2014-01-14 | 2時 | 5.6657 | 0.31863 | 0 | 0 | 0 | 0.97501 | 0.97501 | 0
2014-01-14 | 3時 | 5.6657 | 0.34192 | 0 | 0 | 0 | 1.0463 | 1.0463 | 0
2014-01-14 | 4時 | 5.6657 | 0.36462 | 0 | 0 | 0 | 1.1157 | 1.1157 | 0
2014-01-14 | 5時 | 5.6657 | 0.37575 | 0 | 0 | 0 | 1.1498 | 1.1498 | 0
2014-01-14 | 6時 | 5.6657 | 0.33909 | 0 | 0 | 0 | 1.0376 | 1.0376 | 0
2014-01-14 | 7時 | 5.6657 | 0.14026 | 0 | 0 | 0 | 0.4292 | 0.4292 | 0
2014-01-14 | 8時 | 5.6657 | 0.0087632 | 0 | 0 | 0 | 0.026816 | 0.026816 | 0
2014-01-14 | 9時 | 5.6657 | 0 | 0 | 0 | 0 | 0 | 0 | 0
2014-01-14 | 10時 | 5.6657 | 0 | 0 | 0 | 0 | 0 | 0 | 0
2014-01-14 | 11時 | 5.6657 | 0 | 0 | 0 | 0 | 0 | 0 | 0
2014-01-14 | 12時 | 5.6657 | 0 | 0 | 0 | 0 | 0 | 0 | 0
2014-01-14 | 13時 | 5.6657 | 0 | 0 | 0 | 0 | 0 | 0 | 0
2014-01-14 | 14時 | 5.6657 | 0 | 0 | 0 | 0 | 0 | 0 | 0
2014-01-14 | 15時 | 5.6657 | 0 | 0 | 0 | 0 | 0 | 0 | 0
2014-01-14 | 16時 | 5.6657 | 0 | 0 | 0 | 0 | 0 | 0 | 0
2014-01-14 | 17時 | 5.6657 | 0 | 0 | 0 | 0 | 0 | 0 | 0
2014-01-14 | 18時 | 5.6657 | 0 | 0 | 0 | 0 | 0 | 0 | 0
2014-01-14 | 19時 | 5.6657 | 0.0070828 | 0 | 0 | 0 | 0.021673 | 0.021673 | 0
2014-01-14 | 20時 | 5.6657 | 0.0029048 | 0 | 0 | 0 | 0.0088886 | 0.0088886 | 0
2014-01-14 | 21時 | 5.6657 | 0.0085877 | 0 | 0 | 0 | 0.026278 | 0.026278 | 0
2014-01-14 | 22時 | 5.6657 | 0.0050994 | 0 | 0 | 0 | 0.015604 | 0.015604 | 0
2014-01-14 | 23時 | 5.6657 | 0.013353 | 0 | 0 | 0 | 0.040859 | 0.040859 | 0
2014-01-15 | 0時 | 5.6657 | 0.079013 | 0 | 0 | 0 | 0.24178 | 0.24178 | 0
2014-01-15 | 1時 | 5.6657 | 0.24105 | 0 | 0 | 0 | 0.7376 | 0.7376 | 0
2014-01-15 | 2時 | 5.6657 | 0.29833 | 0 | 0 | 0 | 0.91289 | 0.91289 | 0
2014-01-15 | 3時 | 5.6657 | 0.34202 | 0 | 0 | 0 | 1.0466 | 1.0466 | 0
2014-01-15 | 4時 | 5.6657 | 0.36603 | 0 | 0 | 0 | 1.1201 | 1.1201 | 0
2014-01-15 | 5時 | 5.6657 | 0.37941 | 0 | 0 | 0 | 1.161 | 1.161 | 0
2014-01-15 | 6時 | 5.6657 | 0.36052 | 0 | 0 | 0 | 1.1032 | 1.1032 | 0
2014-01-15 | 7時 | 5.6657 | 0.19547 | 0 | 0 | 0 | 0.59815 | 0.59815 | 0
2014-01-15 | 8時 | 5.6657 | 0.0097204 | 0 | 0 | 0 | 0.029744 | 0.029744 | 0
2014-01-15 | 9時 | 5.6657 | 0 | 0 | 0 | 0 | 0 | 0 | 0
2014-01-15 | 10時 | 5.6657 | 0 | 0 | 0 | 0 | 0 | 0 | 0
2014-01-15 | 11時 | 5.6657 | 0 | 0 | 0 | 0 | 0 | 0 | 0
2014-01-15 | 12時 | 5.6657 | 0 | 0 | 0 | 0 | 0 | 0 | 0
2014-01-15 | 13時 | 5.6657 | 0 | 0 | 0 | 0 | 0 | 0 | 0
2014-01-15 | 14時 | 5.6657 | 0 | 0 | 0 | 0 | 0 | 0 | 0
2014-01-15 | 15時 | 5.6657 | 0 | 0 | 0 | 0 | 0 | 0 | 0
2014-01-15 | 16時 | 5.6657 | 0 | 0 | 0 | 0 | 0 | 0 | 0
2014-01-15 | 17時 | 5.6657 | 0 | 0 | 0 | 0 | 0 | 0 | 0
2014-01-15 | 18時 | 5.6657 | 0.0011462 | 0 | 0 | 0 | 0.0035075 | 0.0035075 | 0
2014-01-15 | 19時 | 5.6657 | 0.0082209 | 0 | 0 | 0 | 0.025156 | 0.025156 | 0
2014-01-15 | 20時 | 5.6657 | 0 | 0 | 0 | 0 | 0 | 0 | 0
2014-01-15 | 21時 | 5.6657 | 0.0043778 | 0 | 0 | 0 | 0.013396 | 0.013396 | 0
2014-01-15 | 22時 | 5.6657 | 0.00019743 | 0 | 0 | 0 | 0.00060413 | 0.00060413 | 0
2014-01-15 | 23時 | 5.6657 | 0.0075488 | 0 | 0 | 0 | 0.023099 | 0.023099 | 0
2014-01-16 | 0時 | 5.6657 | 0.047506 | 0 | 0 | 0 | 0.14537 | 0.14537 | 0
2014-01-16 | 1時 | 5.6657 | 0.13839 | 0 | 0 | 0 | 0.42348 | 0.42348 | 0
2014-01-16 | 2時 | 5.6657 | 0.17895 | 0 | 0 | 0 | 0.54758 | 0.54758 | 0
2014-01-16 | 3時 | 5.6657 | 0.1972 | 0 | 0 | 0 | 0.60343 | 0.60343 | 0
2014-01-16 | 4時 | 5.6657 | 0.21108 | 0 | 0 | 0 | 0.64591 | 0.64591 | 0
2014-01-16 | 5時 | 5.6657 | 0.22086 | 0 | 0 | 0 | 0.67584 | 0.67584 | 0
2014-01-16 | 6時 | 5.6657 | 0.21939 | 0 | 0 | 0 | 0.67134 | 0.67134 | 0
2014-01-16 | 7時 | 5.6657 | 0.25483 | 0 | 0 | 0 | 0.77978 | 0.77978 | 0
2014-01-16 | 8時 | 5.6657 | 0.21559 | 0 | 0 | 0 | 0.65969 | 0.65969 | 0
2014-01-16 | 9時 | 5.6657 | 0.086732 | 0 | 0 | 0 | 0.2654 | 0.2654 | 0
2014-01-16 | 10時 | 5.6657 | 0.034123 | 0 | 0 | 0 | 0.10442 | 0.10442 | 0
2014-01-16 | 11時 | 5.6657 | 0.0063909 | 0 | 0 | 0 | 0.019556 | 0.019556 | 0
2014-01-16 | 12時 | 5.6657 | 0.0045252 | 0 | 0 | 0 | 0.013847 | 0.013847 | 0
2014-01-16 | 13時 | 5.6657 | 0.0055809 | 0 | 0 | 0 | 0.017078 | 0.017078 | 0
2014-01-16 | 14時 | 5.6657 | 0.028765 | 0 | 0 | 0 | 0.088021 | 0.088021 | 0
2014-01-16 | 15時 | 5.6657 | 0.069411 | 0 | 0 | 0 | 0.2124 | 0.2124 | 0
2014-01-16 | 16時 | 5.6657 | 0.10546 | 0 | 0 | 0 | 0.32272 | 0.32272 | 0
2014-01-16 | 17時 | 5.6657 | 0.14658 | 0 | 0 | 0 | 0.44854 | 0.44854 | 0
2014-01-16 | 18時 | 5.6657 | 0.15988 | 0 | 0 | 0 | 0.48922 | 0.48922 | 0
2014-01-16 | 19時 | 5.6657 | 0.19788 | 0 | 0 | 0 | 0.60552 | 0.60552 | 0
2014-01-16 | 20時 | 5.6657 | 0.035974 | 0 | 0 | 0 | 0.11008 | 0.11008 | 0
2014-01-16 | 21時 | 5.6657 | 0.1691 | 0 | 0 | 0 | 0.51743 | 0.51743 | 0
2014-01-16 | 22時 | 5.6657 | 0.00044719 | 0 | 0 | 0 | 0.0013684 | 0.0013684 | 0
2014-01-16 | 23時 | 5.6657 | 0.021911 | 0 | 0 | 0 | 0.067048 | 0.067048 | 0
2014-01-17 | 0時 | 5.6657 | 0.12789 | 0 | 0 | 0 | 0.39135 | 0.39135 | 0
2014-01-17 | 1時 | 5.6657 | 0.14142 | 0 | 0 | 0 | 0.43276 | 0.43276 | 0
2014-01-17 | 2時 | 5.6657 | 0.14915 | 0 | 0 | 0 | 0.45639 | 0.45639 | 0
2014-01-17 | 3時 | 5.6657 | 0.14896 | 0 | 0 | 0 | 0.45582 | 0.45582 | 0
2014-01-17 | 4時 | 5.6657 | 0.15237 | 0 | 0 | 0 | 0.46625 | 0.46625 | 0
2014-01-17 | 5時 | 5.6657 | 0.15552 | 0 | 0 | 0 | 0.47588 | 0.47588 | 0
2014-01-17 | 6時 | 5.6657 | 0.14315 | 0 | 0 | 0 | 0.43805 | 0.43805 | 0
2014-01-17 | 7時 | 5.6657 | 0.12065 | 0 | 0 | 0 | 0.36919 | 0.36919 | 0
2014-01-17 | 8時 | 5.6657 | 0.092413 | 0 | 0 | 0 | 0.28278 | 0.28278 | 0
2014-01-17 | 9時 | 5.6657 | 0.00087457 | 0 | 0 | 0 | 0.0026762 | 0.0026762 | 0
2014-01-17 | 10時 | 5.6657 | 0 | 0 | 0 | 0 | 0 | 0 | 0
2014-01-17 | 11時 | 5.6657 | 0 | 0 | 0 | 0 | 0 | 0 | 0
2014-01-17 | 12時 | 5.6657 | 0.0063684 | 0 | 0 | 0 | 0.019487 | 0.019487 | 0
2014-01-17 | 13時 | 5.6657 | 0.068846 | 0 | 0 | 0 | 0.21067 | 0.21067 | 0
2014-01-17 | 14時 | 5.6657 | 0.14711 | 0 | 0 | 0 | 0.45017 | 0.45017 | 0
2014-01-17 | 15時 | 5.6657 | 0.18787 | 0 | 0 | 0 | 0.57489 | 0.57489 | 0
2014-01-17 | 16時 | 5.6657 | 0.058523 | 0 | 0 | 0 | 0.17908 | 0.17908 | 0
2014-01-17 | 17時 | 5.6657 | 0.0867 | 0 | 0 | 0 | 0.2653 | 0.2653 | 0
2014-01-17 | 18時 | 5.6657 | 0.14763 | 0 | 0 | 0 | 0.45175 | 0.45175 | 0
2014-01-17 | 19時 | 5.6657 | 0.2719 | 0 | 0 | 0 | 0.832 | 0.832 | 0
2014-01-17 | 20時 | 5.6657 | 0.059129 | 0 | 0 | 0 | 0.18093 | 0.18093 | 0
2014-01-17 | 21時 | 5.6657 | 0.14458 | 0 | 0 | 0 | 0.44242 | 0.44242 | 0
2014-01-17 | 22時 | 5.6657 | 0.026617 | 0 | 0 | 0 | 0.081449 | 0.081449 | 0
2014-01-17 | 23時 | 5.6657 | 0.18084 | 0 | 0 | 0 | 0.55338 | 0.55338 | 0
2014-01-18 | 0時 | 5.6657 | 0.18969 | 0 | 0 | 0 | 0.58046 | 0.58046 | 0
2014-01-18 | 1時 | 5.6657 | 0.21312 | 0 | 0 | 0 | 0.65214 | 0.65214 | 0
2014-01-18 | 2時 | 5.6657 | 0.23072 | 0 | 0 | 0 | 0.70601 | 0.70601 | 0
2014-01-18 | 3時 | 5.6657 | 0.25233 | 0 | 0 | 0 | 0.77212 | 0.77212 | 0
2014-01-18 | 4時 | 5.6657 | 0.27679 | 0 | 0 | 0 | 0.84696 | 0.84696 | 0
2014-01-18 | 5時 | 5.6657 | 0.30241 | 0 | 0 | 0 | 0.92537 | 0.92537 | 0
2014-01-18 | 6時 | 5.6657 | 0.28851 | 0 | 0 | 0 | 0.88283 | 0.88283 | 0
2014-01-18 | 7時 | 5.6657 | 0.16094 | 0 | 0 | 0 | 0.49247 | 0.49247 | 0
2014-01-18 | 8時 | 5.6657 | 0.008446 | 0 | 0 | 0 | 0.025845 | 0.025845 | 0
2014-01-18 | 9時 | 5.6657 | 0.0015834 | 0 | 0 | 0 | 0.0048453 | 0.0048453 | 0
2014-01-18 | 10時 | 5.6657 | 0 | 0 | 0 | 0 | 0 | 0 | 0
2014-01-18 | 11時 | 5.6657 | 0 | 0 | 0 | 0 | 0 | 0 | 0
2014-01-18 | 12時 | 5.6657 | 0 | 0 | 0 | 0 | 0 | 0 | 0
2014-01-18 | 13時 | 5.6657 | 0 | 0 | 0 | 0 | 0 | 0 | 0
2014-01-18 | 14時 | 5.6657 | 0 | 0 | 0 | 0 | 0 | 0 | 0
2014-01-18 | 15時 | 5.6657 | 0 | 0 | 0 | 0 | 0 | 0 | 0
2014-01-18 | 16時 | 5.6657 | 0 | 0 | 0 | 0 | 0 | 0 | 0
2014-01-18 | 17時 | 5.6657 | 0 | 0 | 0 | 0 | 0 | 0 | 0
2014-01-18 | 18時 | 5.6657 | 0 | 0 | 0 | 0 | 0 | 0 | 0
2014-01-18 | 19時 | 5.6657 | 0.0017927 | 0 | 0 | 0 | 0.0054857 | 0.0054857 | 0
2014-01-18 | 20時 | 5.6657 | 0 | 0 | 0 | 0 | 0 | 0 | 0
2014-01-18 | 21時 | 5.6657 | 0.0065952 | 0 | 0 | 0 | 0.020181 | 0.020181 | 0
2014-01-18 | 22時 | 5.6657 | 0.00070963 | 0 | 0 | 0 | 0.0021715 | 0.0021715 | 0
2014-01-18 | 23時 | 5.6657 | 0.0037191 | 0 | 0 | 0 | 0.01138 | 0.01138 | 0
2014-01-19 | 0時 | 5.6657 | 0.0091998 | 0 | 0 | 0 | 0.028151 | 0.028151 | 0
2014-01-19 | 1時 | 5.6657 | 0.010329 | 0 | 0 | 0 | 0.031605 | 0.031605 | 0
2014-01-19 | 2時 | 5.6657 | 0.068446 | 0 | 0 | 0 | 0.20944 | 0.20944 | 0
2014-01-19 | 3時 | 5.6657 | 0.18898 | 0 | 0 | 0 | 0.57828 | 0.57828 | 0
2014-01-19 | 4時 | 5.6657 | 0.24073 | 0 | 0 | 0 | 0.73665 | 0.73665 | 0
2014-01-19 | 5時 | 5.6657 | 0.27332 | 0 | 0 | 0 | 0.83636 | 0.83636 | 0
2014-01-19 | 6時 | 5.6657 | 0.24831 | 0 | 0 | 0 | 0.75982 | 0.75982 | 0
2014-01-19 | 7時 | 5.6657 | 0.19472 | 0 | 0 | 0 | 0.59585 | 0.59585 | 0
2014-01-19 | 8時 | 5.6657 | 0.0095114 | 0 | 0 | 0 | 0.029105 | 0.029105 | 0
2014-01-19 | 9時 | 5.6657 | 0.0023259 | 0 | 0 | 0 | 0.0071172 | 0.0071172 | 0
2014-01-19 | 10時 | 5.6657 | 0.0012882 | 0 | 0 | 0 | 0.0039419 | 0.0039419 | 0
2014-01-19 | 11時 | 5.6657 | 0 | 0 | 0 | 0 | 0 | 0 | 0
2014-01-19 | 12時 | 5.6657 | 0 | 0 | 0 | 0 | 0 | 0 | 0
2014-01-19 | 13時 | 5.6657 | 0 | 0 | 0 | 0 | 0 | 0 | 0
2014-01-19 | 14時 | 5.6657 | 0 | 0 | 0 | 0 | 0 | 0 | 0
2014-01-19 | 15時 | 5.6657 | 0 | 0 | 0 | 0 | 0 | 0 | 0
2014-01-19 | 16時 | 5.6657 | 0 | 0 | 0 | 0 | 0 | 0 | 0
2014-01-19 | 17時 | 5.6657 | 0 | 0 | 0 | 0 | 0 | 0 | 0
2014-01-19 | 18時 | 5.6657 | 0.0033993 | 0 | 0 | 0 | 0.010402 | 0.010402 | 0
2014-01-19 | 19時 | 5.6657 | 0.0074906 | 0 | 0 | 0 | 0.022921 | 0.022921 | 0
2014-01-19 | 20時 | 5.6657 | 0.0014159 | 0 | 0 | 0 | 0.0043326 | 0.0043326 | 0
2014-01-19 | 21時 | 5.6657 | 0.0080815 | 0 | 0 | 0 | 0.024729 | 0.024729 | 0
2014-01-19 | 22時 | 5.6657 | 0.0011208 | 0 | 0 | 0 | 0.0034297 | 0.0034297 | 0
2014-01-19 | 23時 | 5.6657 | 0.003335 | 0 | 0 | 0 | 0.010205 | 0.010205 | 0
2014-01-20 | 0時 | 5.6657 | 0.0083477 | 0 | 0 | 0 | 0.025544 | 0.025544 | 0
2014-01-20 | 1時 | 5.6657 | 0.0098572 | 0 | 0 | 0 | 0.030163 | 0.030163 | 0
2014-01-20 | 2時 | 5.6657 | 0.077534 | 0 | 0 | 0 | 0.23725 | 0.23725 | 0
2014-01-20 | 3時 | 5.6657 | 0.15618 | 0 | 0 | 0 | 0.47792 | 0.47792 | 0
2014-01-20 | 4時 | 5.6657 | 0.18682 | 0 | 0 | 0 | 0.57166 | 0.57166 | 0
2014-01-20 | 5時 | 5.6657 | 0.20005 | 0 | 0 | 0 | 0.61215 | 0.61215 | 0
2014-01-20 | 6時 | 5.6657 | 0.19496 | 0 | 0 | 0 | 0.59658 | 0.59658 | 0
2014-01-20 | 7時 | 5.6657 | 0.23121 | 0 | 0 | 0 | 0.70749 | 0.70749 | 0
2014-01-20 | 8時 | 5.6657 | 0.071755 | 0 | 0 | 0 | 0.21957 | 0.21957 | 0
2014-01-20 | 9時 | 5.6657 | 0.0067685 | 0 | 0 | 0 | 0.020712 | 0.020712 | 0
2014-01-20 | 10時 | 5.6657 | 0.0081776 | 0 | 0 | 0 | 0.025023 | 0.025023 | 0
2014-01-20 | 11時 | 5.6657 | 0.0061197 | 0 | 0 | 0 | 0.018726 | 0.018726 | 0
2014-01-20 | 12時 | 5.6657 | 0.0026965 | 0 | 0 | 0 | 0.0082514 | 0.0082514 | 0
2014-01-20 | 13時 | 5.6657 | 0 | 0 | 0 | 0 | 0 | 0 | 0
2014-01-20 | 14時 | 5.6657 | 0 | 0 | 0 | 0 | 0 | 0 | 0
2014-01-20 | 15時 | 5.6657 | 0.0011097 | 0 | 0 | 0 | 0.0033958 | 0.0033958 | 0
2014-01-20 | 16時 | 5.6657 | 0.0050766 | 0 | 0 | 0 | 0.015534 | 0.015534 | 0
2014-01-20 | 17時 | 5.6657 | 0.0078212 | 0 | 0 | 0 | 0.023933 | 0.023933 | 0
2014-01-20 | 18時 | 5.6657 | 0.0098691 | 0 | 0 | 0 | 0.0302 | 0.0302 | 0
2014-01-20 | 19時 | 5.6657 | 0.012264 | 0 | 0 | 0 | 0.037528 | 0.037528 | 0
2014-01-20 | 20時 | 5.6657 | 0.0055257 | 0 | 0 | 0 | 0.016909 | 0.016909 | 0
2014-01-20 | 21時 | 5.6657 | 0.11403 | 0 | 0 | 0 | 0.34892 | 0.34892 | 0
2014-01-20 | 22時 | 5.6657 | 0.042368 | 0 | 0 | 0 | 0.12964 | 0.12964 | 0
2014-01-20 | 23時 | 5.6657 | 0.11765 | 0 | 0 | 0 | 0.36 | 0.36 | 0
2014-01-21 | 0時 | 5.6657 | 0.24719 | 0 | 0 | 0 | 0.7564 | 0.7564 | 0
2014-01-21 | 1時 | 5.6657 | 0.27714 | 0 | 0 | 0 | 0.84805 | 0.84805 | 0
2014-01-21 | 2時 | 5.6657 | 0.29832 | 0 | 0 | 0 | 0.91285 | 0.91285 | 0
2014-01-21 | 3時 | 5.6657 | 0.33945 | 0 | 0 | 0 | 1.0387 | 1.0387 | 0
2014-01-21 | 4時 | 5.6657 | 0.34572 | 0 | 0 | 0 | 1.0579 | 1.0579 | 0
2014-01-21 | 5時 | 5.6657 | 0.37079 | 0 | 0 | 0 | 1.1346 | 1.1346 | 0
2014-01-21 | 6時 | 5.6657 | 0.33761 | 0 | 0 | 0 | 1.0331 | 1.0331 | 0
2014-01-21 | 7時 | 5.6657 | 0.14216 | 0 | 0 | 0 | 0.43502 | 0.43502 | 0
2014-01-21 | 8時 | 5.6657 | 0.0083476 | 0 | 0 | 0 | 0.025544 | 0.025544 | 0
2014-01-21 | 9時 | 5.6657 | 0 | 0 | 0 | 0 | 0 | 0 | 0
2014-01-21 | 10時 | 5.6657 | 0 | 0 | 0 | 0 | 0 | 0 | 0
2014-01-21 | 11時 | 5.6657 | 0 | 0 | 0 | 0 | 0 | 0 | 0
2014-01-21 | 12時 | 5.6657 | 0 | 0 | 0 | 0 | 0 | 0 | 0
2014-01-21 | 13時 | 5.6657 | 0 | 0 | 0 | 0 | 0 | 0 | 0
2014-01-21 | 14時 | 5.6657 | 0 | 0 | 0 | 0 | 0 | 0 | 0
2014-01-21 | 15時 | 5.6657 | 0 | 0 | 0 | 0 | 0 | 0 | 0
2014-01-21 | 16時 | 5.6657 | 0 | 0 | 0 | 0 | 0 | 0 | 0
2014-01-21 | 17時 | 5.6657 | 0 | 0 | 0 | 0 | 0 | 0 | 0
2014-01-21 | 18時 | 5.6657 | 0 | 0 | 0 | 0 | 0 | 0 | 0
2014-01-21 | 19時 | 5.6657 | 0 | 0 | 0 | 0 | 0 | 0 | 0
2014-01-21 | 20時 | 5.6657 | 0 | 0 | 0 | 0 | 0 | 0 | 0
2014-01-21 | 21時 | 5.6657 | 0.0047659 | 0 | 0 | 0 | 0.014584 | 0.014584 | 0
2014-01-21 | 22時 | 5.6657 | 0.0025829 | 0 | 0 | 0 | 0.0079037 | 0.0079037 | 0
2014-01-21 | 23時 | 5.6657 | 0.010411 | 0 | 0 | 0 | 0.031858 | 0.031858 | 0
2014-01-22 | 0時 | 5.6657 | 0.012253 | 0 | 0 | 0 | 0.037495 | 0.037495 | 0
2014-01-22 | 1時 | 5.6657 | 0.055253 | 0 | 0 | 0 | 0.16907 | 0.16907 | 0
2014-01-22 | 2時 | 5.6657 | 0.19052 | 0 | 0 | 0 | 0.58298 | 0.58298 | 0
2014-01-22 | 3時 | 5.6657 | 0.28426 | 0 | 0 | 0 | 0.86985 | 0.86985 | 0
2014-01-22 | 4時 | 5.6657 | 0.32 | 0 | 0 | 0 | 0.9792 | 0.9792 | 0
2014-01-22 | 5時 | 5.6657 | 0.35396 | 0 | 0 | 0 | 1.0831 | 1.0831 | 0
2014-01-22 | 6時 | 5.6657 | 0.32058 | 0 | 0 | 0 | 0.98097 | 0.98097 | 0
2014-01-22 | 7時 | 5.6657 | 0.11717 | 0 | 0 | 0 | 0.35853 | 0.35853 | 0
2014-01-22 | 8時 | 5.6657 | 0.0093886 | 0 | 0 | 0 | 0.028729 | 0.028729 | 0
2014-01-22 | 9時 | 5.6657 | 0 | 0 | 0 | 0 | 0 | 0 | 0
2014-01-22 | 10時 | 5.6657 | 0 | 0 | 0 | 0 | 0 | 0 | 0
2014-01-22 | 11時 | 5.6657 | 0 | 0 | 0 | 0 | 0 | 0 | 0
2014-01-22 | 12時 | 5.6657 | 0 | 0 | 0 | 0 | 0 | 0 | 0
2014-01-22 | 13時 | 5.6657 | 0 | 0 | 0 | 0 | 0 | 0 | 0
2014-01-22 | 14時 | 5.6657 | 0 | 0 | 0 | 0 | 0 | 0 | 0
2014-01-22 | 15時 | 5.6657 | 0 | 0 | 0 | 0 | 0 | 0 | 0
2014-01-22 | 16時 | 5.6657 | 0 | 0 | 0 | 0 | 0 | 0 | 0
2014-01-22 | 17時 | 5.6657 | 0 | 0 | 0 | 0 | 0 | 0 | 0
2014-01-22 | 18時 | 5.6657 | 0 | 0 | 0 | 0 | 0 | 0 | 0
2014-01-22 | 19時 | 5.6657 | 0.010015 | 0 | 0 | 0 | 0.030645 | 0.030645 | 0
2014-01-22 | 20時 | 5.6657 | 0.0033544 | 0 | 0 | 0 | 0.010265 | 0.010265 | 0
2014-01-22 | 21時 | 5.6657 | 0.0080348 | 0 | 0 | 0 | 0.024587 | 0.024587 | 0
2014-01-22 | 22時 | 5.6657 | 0.0036518 | 0 | 0 | 0 | 0.011175 | 0.011175 | 0
2014-01-22 | 23時 | 5.6657 | 0.010588 | 0 | 0 | 0 | 0.032399 | 0.032399 | 0
2014-01-23 | 0時 | 5.6657 | 0.021981 | 0 | 0 | 0 | 0.067263 | 0.067263 | 0
2014-01-23 | 1時 | 5.6657 | 0.13963 | 0 | 0 | 0 | 0.42727 | 0.42727 | 0
2014-01-23 | 2時 | 5.6657 | 0.24442 | 0 | 0 | 0 | 0.74792 | 0.74792 | 0
2014-01-23 | 3時 | 5.6657 | 0.28799 | 0 | 0 | 0 | 0.88126 | 0.88126 | 0
2014-01-23 | 4時 | 5.6657 | 0.31633 | 0 | 0 | 0 | 0.96798 | 0.96798 | 0
2014-01-23 | 5時 | 5.6657 | 0.33228 | 0 | 0 | 0 | 1.0168 | 1.0168 | 0
2014-01-23 | 6時 | 5.6657 | 0.35642 | 0 | 0 | 0 | 1.0907 | 1.0907 | 0
2014-01-23 | 7時 | 5.6657 | 0.22422 | 0 | 0 | 0 | 0.6861 | 0.6861 | 0
2014-01-23 | 8時 | 5.6657 | 0.012953 | 0 | 0 | 0 | 0.039635 | 0.039635 | 0
2014-01-23 | 9時 | 5.6657 | 0.0046336 | 0 | 0 | 0 | 0.014179 | 0.014179 | 0
2014-01-23 | 10時 | 5.6657 | 0.0015596 | 0 | 0 | 0 | 0.0047723 | 0.0047723 | 0
2014-01-23 | 11時 | 5.6657 | 0 | 0 | 0 | 0 | 0 | 0 | 0
2014-01-23 | 12時 | 5.6657 | 0 | 0 | 0 | 0 | 0 | 0 | 0
2014-01-23 | 13時 | 5.6657 | 0 | 0 | 0 | 0 | 0 | 0 | 0
2014-01-23 | 14時 | 5.6657 | 0 | 0 | 0 | 0 | 0 | 0 | 0
2014-01-23 | 15時 | 5.6657 | 0 | 0 | 0 | 0 | 0 | 0 | 0
2014-01-23 | 16時 | 5.6657 | 0.0014341 | 0 | 0 | 0 | 0.0043882 | 0.0043882 | 0
2014-01-23 | 17時 | 5.6657 | 0.0060987 | 0 | 0 | 0 | 0.018662 | 0.018662 | 0
2014-01-23 | 18時 | 5.6657 | 0.0070574 | 0 | 0 | 0 | 0.021596 | 0.021596 | 0
2014-01-23 | 19時 | 5.6657 | 0.00842 | 0 | 0 | 0 | 0.025765 | 0.025765 | 0
2014-01-23 | 20時 | 5.6657 | 0.0016587 | 0 | 0 | 0 | 0.0050757 | 0.0050757 | 0
2014-01-23 | 21時 | 5.6657 | 0.0083996 | 0 | 0 | 0 | 0.025703 | 0.025703 | 0
2014-01-23 | 22時 | 5.6657 | 0.0022851 | 0 | 0 | 0 | 0.0069923 | 0.0069923 | 0
2014-01-23 | 23時 | 5.6657 | 0.0044996 | 0 | 0 | 0 | 0.013769 | 0.013769 | 0
2014-01-24 | 0時 | 5.6657 | 0.010398 | 0 | 0 | 0 | 0.031819 | 0.031819 | 0
2014-01-24 | 1時 | 5.6657 | 0.074033 | 0 | 0 | 0 | 0.22654 | 0.22654 | 0
2014-01-24 | 2時 | 5.6657 | 0.21975 | 0 | 0 | 0 | 0.67243 | 0.67243 | 0
2014-01-24 | 3時 | 5.6657 | 0.28864 | 0 | 0 | 0 | 0.88324 | 0.88324 | 0
2014-01-24 | 4時 | 5.6657 | 0.31794 | 0 | 0 | 0 | 0.97289 | 0.97289 | 0
2014-01-24 | 5時 | 5.6657 | 0.36106 | 0 | 0 | 0 | 1.1049 | 1.1049 | 0
2014-01-24 | 6時 | 5.6657 | 0.36093 | 0 | 0 | 0 | 1.1044 | 1.1044 | 0
2014-01-24 | 7時 | 5.6657 | 0.26219 | 0 | 0 | 0 | 0.8023 | 0.8023 | 0
2014-01-24 | 8時 | 5.6657 | 0.014285 | 0 | 0 | 0 | 0.043711 | 0.043711 | 0
2014-01-24 | 9時 | 5.6657 | 0.0072277 | 0 | 0 | 0 | 0.022117 | 0.022117 | 0
2014-01-24 | 10時 | 5.6657 | 0.007179 | 0 | 0 | 0 | 0.021968 | 0.021968 | 0
2014-01-24 | 11時 | 5.6657 | 0.0089628 | 0 | 0 | 0 | 0.027426 | 0.027426 | 0
2014-01-24 | 12時 | 5.6657 | 0.0089768 | 0 | 0 | 0 | 0.027469 | 0.027469 | 0
2014-01-24 | 13時 | 5.6657 | 0.0096415 | 0 | 0 | 0 | 0.029503 | 0.029503 | 0
2014-01-24 | 14時 | 5.6657 | 0.032761 | 0 | 0 | 0 | 0.10025 | 0.10025 | 0
2014-01-24 | 15時 | 5.6657 | 0.12905 | 0 | 0 | 0 | 0.39489 | 0.39489 | 0
2014-01-24 | 16時 | 5.6657 | 0.22827 | 0 | 0 | 0 | 0.69851 | 0.69851 | 0
2014-01-24 | 17時 | 5.6657 | 0.2831 | 0 | 0 | 0 | 0.86628 | 0.86628 | 0
2014-01-24 | 18時 | 5.6657 | 0.3196 | 0 | 0 | 0 | 0.97797 | 0.97797 | 0
2014-01-24 | 19時 | 5.6657 | 0.34596 | 0 | 0 | 0 | 1.0586 | 1.0586 | 0
2014-01-24 | 20時 | 5.6657 | 0.17556 | 0 | 0 | 0 | 0.5372 | 0.5372 | 0
2014-01-24 | 21時 | 5.6657 | 0.32305 | 0 | 0 | 0 | 0.98853 | 0.98853 | 0
2014-01-24 | 22時 | 5.6657 | 0.15815 | 0 | 0 | 0 | 0.48395 | 0.48395 | 0
2014-01-24 | 23時 | 5.6657 | 0.19836 | 0 | 0 | 0 | 0.60698 | 0.60698 | 0
2014-01-25 | 0時 | 5.6657 | 0.30778 | 0 | 0 | 0 | 0.94181 | 0.94181 | 0
2014-01-25 | 1時 | 5.6657 | 0.3199 | 0 | 0 | 0 | 0.97889 | 0.97889 | 0
2014-01-25 | 2時 | 5.6657 | 0.32855 | 0 | 0 | 0 | 1.0054 | 1.0054 | 0
2014-01-25 | 3時 | 5.6657 | 0.3378 | 0 | 0 | 0 | 1.0337 | 1.0337 | 0
2014-01-25 | 4時 | 5.6657 | 0.36747 | 0 | 0 | 0 | 1.1245 | 1.1245 | 0
2014-01-25 | 5時 | 5.6657 | 0.37269 | 0 | 0 | 0 | 1.1404 | 1.1404 | 0
2014-01-25 | 6時 | 5.6657 | 0.35965 | 0 | 0 | 0 | 1.1005 | 1.1005 | 0
2014-01-25 | 7時 | 5.6657 | 0.23643 | 0 | 0 | 0 | 0.72346 | 0.72346 | 0
2014-01-25 | 8時 | 5.6657 | 0.014208 | 0 | 0 | 0 | 0.043476 | 0.043476 | 0
2014-01-25 | 9時 | 5.6657 | 0.008156 | 0 | 0 | 0 | 0.024957 | 0.024957 | 0
2014-01-25 | 10時 | 5.6657 | 0.011394 | 0 | 0 | 0 | 0.034867 | 0.034867 | 0
2014-01-25 | 11時 | 5.6657 | 0.012225 | 0 | 0 | 0 | 0.037409 | 0.037409 | 0
2014-01-25 | 12時 | 5.6657 | 0.010505 | 0 | 0 | 0 | 0.032147 | 0.032147 | 0
2014-01-25 | 13時 | 5.6657 | 0.010324 | 0 | 0 | 0 | 0.03159 | 0.03159 | 0
2014-01-25 | 14時 | 5.6657 | 0.011411 | 0 | 0 | 0 | 0.034918 | 0.034918 | 0
2014-01-25 | 15時 | 5.6657 | 0.022099 | 0 | 0 | 0 | 0.067624 | 0.067624 | 0
2014-01-25 | 16時 | 5.6657 | 0.14049 | 0 | 0 | 0 | 0.42989 | 0.42989 | 0
2014-01-25 | 17時 | 5.6657 | 0.29404 | 0 | 0 | 0 | 0.89977 | 0.89977 | 0
2014-01-25 | 18時 | 5.6657 | 0.37554 | 0 | 0 | 0 | 1.1492 | 1.1492 | 0
2014-01-25 | 19時 | 5.6657 | 0.41764 | 0 | 0 | 0 | 1.278 | 1.278 | 0
2014-01-25 | 20時 | 5.6657 | 0.27289 | 0 | 0 | 0 | 0.83505 | 0.83505 | 0
2014-01-25 | 21時 | 5.6657 | 0.40993 | 0 | 0 | 0 | 1.2544 | 1.2544 | 0
2014-01-25 | 22時 | 5.6657 | 0.25105 | 0 | 0 | 0 | 0.76821 | 0.76821 | 0
2014-01-25 | 23時 | 5.6657 | 0.29639 | 0 | 0 | 0 | 0.90695 | 0.90695 | 0
2014-01-26 | 0時 | 5.6657 | 0.41693 | 0 | 0 | 0 | 1.2758 | 1.2758 | 0
2014-01-26 | 1時 | 5.6657 | 0.43069 | 0 | 0 | 0 | 1.3179 | 1.3179 | 0
2014-01-26 | 2時 | 5.6657 | 0.44688 | 0 | 0 | 0 | 1.3674 | 1.3674 | 0
2014-01-26 | 3時 | 5.6657 | 0.46511 | 0 | 0 | 0 | 1.4232 | 1.4232 | 0
2014-01-26 | 4時 | 5.6657 | 0.47871 | 0 | 0 | 0 | 1.4648 | 1.4648 | 0
2014-01-26 | 5時 | 5.6657 | 0.48508 | 0 | 0 | 0 | 1.4843 | 1.4843 | 0
2014-01-26 | 6時 | 5.6657 | 0.47842 | 0 | 0 | 0 | 1.464 | 1.464 | 0
2014-01-26 | 7時 | 5.6657 | 0.34471 | 0 | 0 | 0 | 1.0548 | 1.0548 | 0
2014-01-26 | 8時 | 5.6657 | 0.21833 | 0 | 0 | 0 | 0.66808 | 0.66808 | 0
2014-01-26 | 9時 | 5.6657 | 0.12374 | 0 | 0 | 0 | 0.37864 | 0.37864 | 0
2014-01-26 | 10時 | 5.6657 | 0.041023 | 0 | 0 | 0 | 0.12553 | 0.12553 | 0
2014-01-26 | 11時 | 5.6657 | 0.011569 | 0 | 0 | 0 | 0.035401 | 0.035401 | 0
2014-01-26 | 12時 | 5.6657 | 0.0062478 | 0 | 0 | 0 | 0.019118 | 0.019118 | 0
2014-01-26 | 13時 | 5.6657 | 0.0050946 | 0 | 0 | 0 | 0.01559 | 0.01559 | 0
2014-01-26 | 14時 | 5.6657 | 0.0059301 | 0 | 0 | 0 | 0.018146 | 0.018146 | 0
2014-01-26 | 15時 | 5.6657 | 0.0085336 | 0 | 0 | 0 | 0.026113 | 0.026113 | 0
2014-01-26 | 16時 | 5.6657 | 0.012567 | 0 | 0 | 0 | 0.038455 | 0.038455 | 0
2014-01-26 | 17時 | 5.6657 | 0.015684 | 0 | 0 | 0 | 0.047992 | 0.047992 | 0
2014-01-26 | 18時 | 5.6657 | 0.15733 | 0 | 0 | 0 | 0.48143 | 0.48143 | 0
2014-01-26 | 19時 | 5.6657 | 0.37369 | 0 | 0 | 0 | 1.1435 | 1.1435 | 0
2014-01-26 | 20時 | 5.6657 | 0.24478 | 0 | 0 | 0 | 0.74902 | 0.74902 | 0
2014-01-26 | 21時 | 5.6657 | 0.42044 | 0 | 0 | 0 | 1.2866 | 1.2866 | 0
2014-01-26 | 22時 | 5.6657 | 0.26686 | 0 | 0 | 0 | 0.81659 | 0.81659 | 0
2014-01-26 | 23時 | 5.6657 | 0.32698 | 0 | 0 | 0 | 1.0006 | 1.0006 | 0
2014-01-27 | 0時 | 5.6657 | 0.4526 | 0 | 0 | 0 | 1.3849 | 1.3849 | 0
2014-01-27 | 1時 | 5.6657 | 0.47288 | 0 | 0 | 0 | 1.447 | 1.447 | 0
2014-01-27 | 2時 | 5.6657 | 0.48976 | 0 | 0 | 0 | 1.4987 | 1.4987 | 0
2014-01-27 | 3時 | 5.6657 | 0.50068 | 0 | 0 | 0 | 1.5321 | 1.5321 | 0
2014-01-27 | 4時 | 5.6657 | 0.5138 | 0 | 0 | 0 | 1.5722 | 1.5722 | 0
2014-01-27 | 5時 | 5.6657 | 0.5231 | 0 | 0 | 0 | 1.6007 | 1.6007 | 0
2014-01-27 | 6時 | 5.6657 | 0.50355 | 0 | 0 | 0 | 1.5409 | 1.5409 | 0
2014-01-27 | 7時 | 5.6657 | 0.47814 | 0 | 0 | 0 | 1.4631 | 1.4631 | 0
2014-01-27 | 8時 | 5.6657 | 0.338 | 0 | 0 | 0 | 1.0343 | 1.0343 | 0
2014-01-27 | 9時 | 5.6657 | 0.014285 | 0 | 0 | 0 | 0.043713 | 0.043713 | 0
2014-01-27 | 10時 | 5.6657 | 0.0096414 | 0 | 0 | 0 | 0.029503 | 0.029503 | 0
2014-01-27 | 11時 | 5.6657 | 0.005865 | 0 | 0 | 0 | 0.017947 | 0.017947 | 0
2014-01-27 | 12時 | 5.6657 | 0.0033527 | 0 | 0 | 0 | 0.010259 | 0.010259 | 0
2014-01-27 | 13時 | 5.6657 | 0.0031918 | 0 | 0 | 0 | 0.009767 | 0.009767 | 0
2014-01-27 | 14時 | 5.6657 | 0.0039319 | 0 | 0 | 0 | 0.012032 | 0.012032 | 0
2014-01-27 | 15時 | 5.6657 | 0.006861 | 0 | 0 | 0 | 0.020995 | 0.020995 | 0
2014-01-27 | 16時 | 5.6657 | 0.011652 | 0 | 0 | 0 | 0.035654 | 0.035654 | 0
2014-01-27 | 17時 | 5.6657 | 0.014579 | 0 | 0 | 0 | 0.044612 | 0.044612 | 0
2014-01-27 | 18時 | 5.6657 | 0.016455 | 0 | 0 | 0 | 0.050354 | 0.050354 | 0
2014-01-27 | 19時 | 5.6657 | 0.076049 | 0 | 0 | 0 | 0.23271 | 0.23271 | 0
2014-01-27 | 20時 | 5.6657 | 0.13896 | 0 | 0 | 0 | 0.42521 | 0.42521 | 0
2014-01-27 | 21時 | 5.6657 | 0.33526 | 0 | 0 | 0 | 1.0259 | 1.0259 | 0
2014-01-27 | 22時 | 5.6657 | 0.18338 | 0 | 0 | 0 | 0.56114 | 0.56114 | 0
2014-01-27 | 23時 | 5.6657 | 0.24134 | 0 | 0 | 0 | 0.7385 | 0.7385 | 0
2014-01-28 | 0時 | 5.6657 | 0.35585 | 0 | 0 | 0 | 1.0889 | 1.0889 | 0
2014-01-28 | 1時 | 5.6657 | 0.36746 | 0 | 0 | 0 | 1.1244 | 1.1244 | 0
2014-01-28 | 2時 | 5.6657 | 0.36491 | 0 | 0 | 0 | 1.1166 | 1.1166 | 0
2014-01-28 | 3時 | 5.6657 | 0.36338 | 0 | 0 | 0 | 1.112 | 1.112 | 0
2014-01-28 | 4時 | 5.6657 | 0.36021 | 0 | 0 | 0 | 1.1023 | 1.1023 | 0
2014-01-28 | 5時 | 5.6657 | 0.35887 | 0 | 0 | 0 | 1.0982 | 1.0982 | 0
2014-01-28 | 6時 | 5.6657 | 0.35557 | 0 | 0 | 0 | 1.088 | 1.088 | 0
2014-01-28 | 7時 | 5.6657 | 0.26872 | 0 | 0 | 0 | 0.82229 | 0.82229 | 0
2014-01-28 | 8時 | 5.6657 | 0.13734 | 0 | 0 | 0 | 0.42027 | 0.42027 | 0
2014-01-28 | 9時 | 5.6657 | 0.028349 | 0 | 0 | 0 | 0.086748 | 0.086748 | 0
2014-01-28 | 10時 | 5.6657 | 0.0026927 | 0 | 0 | 0 | 0.0082397 | 0.0082397 | 0
2014-01-28 | 11時 | 5.6657 | 0 | 0 | 0 | 0 | 0 | 0 | 0
2014-01-28 | 12時 | 5.6657 | 0.0084942 | 0 | 0 | 0 | 0.025992 | 0.025992 | 0
2014-01-28 | 13時 | 5.6657 | 0.010197 | 0 | 0 | 0 | 0.031203 | 0.031203 | 0
2014-01-28 | 14時 | 5.6657 | 0.11557 | 0 | 0 | 0 | 0.35363 | 0.35363 | 0
2014-01-28 | 15時 | 5.6657 | 0.1906 | 0 | 0 | 0 | 0.58324 | 0.58324 | 0
2014-01-28 | 16時 | 5.6657 | 0.084286 | 0 | 0 | 0 | 0.25791 | 0.25791 | 0
2014-01-28 | 17時 | 5.6657 | 0.12113 | 0 | 0 | 0 | 0.37066 | 0.37066 | 0
2014-01-28 | 18時 | 5.6657 | 0.18498 | 0 | 0 | 0 | 0.56605 | 0.56605 | 0
2014-01-28 | 19時 | 5.6657 | 0.31895 | 0 | 0 | 0 | 0.97597 | 0.97597 | 0
2014-01-28 | 20時 | 5.6657 | 0.11456 | 0 | 0 | 0 | 0.35055 | 0.35055 | 0
2014-01-28 | 21時 | 5.6657 | 0.23043 | 0 | 0 | 0 | 0.7051 | 0.7051 | 0
2014-01-28 | 22時 | 5.6657 | 0.129 | 0 | 0 | 0 | 0.39475 | 0.39475 | 0
2014-01-28 | 23時 | 5.6657 | 0.28972 | 0 | 0 | 0 | 0.88656 | 0.88656 | 0
2014-01-29 | 0時 | 5.6657 | 0.31306 | 0 | 0 | 0 | 0.95796 | 0.95796 | 0
2014-01-29 | 1時 | 5.6657 | 0.33229 | 0 | 0 | 0 | 1.0168 | 1.0168 | 0
2014-01-29 | 2時 | 5.6657 | 0.35153 | 0 | 0 | 0 | 1.0757 | 1.0757 | 0
2014-01-29 | 3時 | 5.6657 | 0.35847 | 0 | 0 | 0 | 1.0969 | 1.0969 | 0
2014-01-29 | 4時 | 5.6657 | 0.37082 | 0 | 0 | 0 | 1.1347 | 1.1347 | 0
2014-01-29 | 5時 | 5.6657 | 0.39165 | 0 | 0 | 0 | 1.1984 | 1.1984 | 0
2014-01-29 | 6時 | 5.6657 | 0.4076 | 0 | 0 | 0 | 1.2473 | 1.2473 | 0
2014-01-29 | 7時 | 5.6657 | 0.22455 | 0 | 0 | 0 | 0.68714 | 0.68714 | 0
2014-01-29 | 8時 | 5.6657 | 0.011756 | 0 | 0 | 0 | 0.035974 | 0.035974 | 0
2014-01-29 | 9時 | 5.6657 | 0.0012776 | 0 | 0 | 0 | 0.0039094 | 0.0039094 | 0
2014-01-29 | 10時 | 5.6657 | 0 | 0 | 0 | 0 | 0 | 0 | 0
2014-01-29 | 11時 | 5.6657 | 0 | 0 | 0 | 0 | 0 | 0 | 0
2014-01-29 | 12時 | 5.6657 | 0 | 0 | 0 | 0 | 0 | 0 | 0
2014-01-29 | 13時 | 5.6657 | 0 | 0 | 0 | 0 | 0 | 0 | 0
2014-01-29 | 14時 | 5.6657 | 0.0029334 | 0 | 0 | 0 | 0.0089762 | 0.0089762 | 0
2014-01-29 | 15時 | 5.6657 | 0.0050112 | 0 | 0 | 0 | 0.015334 | 0.015334 | 0
2014-01-29 | 16時 | 5.6657 | 0 | 0 | 0 | 0 | 0 | 0 | 0
2014-01-29 | 17時 | 5.6657 | 0 | 0 | 0 | 0 | 0 | 0 | 0
2014-01-29 | 18時 | 5.6657 | 0.0050551 | 0 | 0 | 0 | 0.015469 | 0.015469 | 0
2014-01-29 | 19時 | 5.6657 | 0.011268 | 0 | 0 | 0 | 0.034481 | 0.034481 | 0
2014-01-29 | 20時 | 5.6657 | 0.0027594 | 0 | 0 | 0 | 0.0084437 | 0.0084437 | 0
2014-01-29 | 21時 | 5.6657 | 0.019106 | 0 | 0 | 0 | 0.058463 | 0.058463 | 0
2014-01-29 | 22時 | 5.6657 | 0.035695 | 0 | 0 | 0 | 0.10923 | 0.10923 | 0
2014-01-29 | 23時 | 5.6657 | 0.24663 | 0 | 0 | 0 | 0.75468 | 0.75468 | 0
2014-01-30 | 0時 | 5.6657 | 0.29987 | 0 | 0 | 0 | 0.9176 | 0.9176 | 0
2014-01-30 | 1時 | 5.6657 | 0.3357 | 0 | 0 | 0 | 1.0273 | 1.0273 | 0
2014-01-30 | 2時 | 5.6657 | 0.3537 | 0 | 0 | 0 | 1.0823 | 1.0823 | 0
2014-01-30 | 3時 | 5.6657 | 0.3759 | 0 | 0 | 0 | 1.1503 | 1.1503 | 0
2014-01-30 | 4時 | 5.6657 | 0.38969 | 0 | 0 | 0 | 1.1924 | 1.1924 | 0
2014-01-30 | 5時 | 5.6657 | 0.39102 | 0 | 0 | 0 | 1.1965 | 1.1965 | 0
2014-01-30 | 6時 | 5.6657 | 0.38853 | 0 | 0 | 0 | 1.1889 | 1.1889 | 0
2014-01-30 | 7時 | 5.6657 | 0.43517 | 0 | 0 | 0 | 1.3316 | 1.3316 | 0
2014-01-30 | 8時 | 5.6657 | 0.37682 | 0 | 0 | 0 | 1.1531 | 1.1531 | 0
2014-01-30 | 9時 | 5.6657 | 0.1894 | 0 | 0 | 0 | 0.57955 | 0.57955 | 0
2014-01-30 | 10時 | 5.6657 | 0.050785 | 0 | 0 | 0 | 0.1554 | 0.1554 | 0
2014-01-30 | 11時 | 5.6657 | 0.088431 | 0 | 0 | 0 | 0.2706 | 0.2706 | 0
2014-01-30 | 12時 | 5.6657 | 0.077464 | 0 | 0 | 0 | 0.23704 | 0.23704 | 0
2014-01-30 | 13時 | 5.6657 | 0.056668 | 0 | 0 | 0 | 0.17341 | 0.17341 | 0
2014-01-30 | 14時 | 5.6657 | 0.076235 | 0 | 0 | 0 | 0.23328 | 0.23328 | 0
2014-01-30 | 15時 | 5.6657 | 0.10371 | 0 | 0 | 0 | 0.31734 | 0.31734 | 0
2014-01-30 | 16時 | 5.6657 | 0.14 | 0 | 0 | 0 | 0.42839 | 0.42839 | 0
2014-01-30 | 17時 | 5.6657 | 0.22263 | 0 | 0 | 0 | 0.68126 | 0.68126 | 0
2014-01-30 | 18時 | 5.6657 | 0.27183 | 0 | 0 | 0 | 0.83181 | 0.83181 | 0
2014-01-30 | 19時 | 5.6657 | 0.30638 | 0 | 0 | 0 | 0.93754 | 0.93754 | 0
2014-01-30 | 20時 | 5.6657 | 0.13701 | 0 | 0 | 0 | 0.41925 | 0.41925 | 0
2014-01-30 | 21時 | 5.6657 | 0.28467 | 0 | 0 | 0 | 0.87108 | 0.87108 | 0
2014-01-30 | 22時 | 5.6657 | 0.11283 | 0 | 0 | 0 | 0.34525 | 0.34525 | 0
2014-01-30 | 23時 | 5.6657 | 0.16192 | 0 | 0 | 0 | 0.49548 | 0.49548 | 0
2014-01-31 | 0時 | 5.6657 | 0.28288 | 0 | 0 | 0 | 0.86562 | 0.86562 | 0
2014-01-31 | 1時 | 5.6657 | 0.29773 | 0 | 0 | 0 | 0.91106 | 0.91106 | 0
2014-01-31 | 2時 | 5.6657 | 0.30326 | 0 | 0 | 0 | 0.92797 | 0.92797 | 0
2014-01-31 | 3時 | 5.6657 | 0.31666 | 0 | 0 | 0 | 0.96898 | 0.96898 | 0
2014-01-31 | 4時 | 5.6657 | 0.33722 | 0 | 0 | 0 | 1.0319 | 1.0319 | 0
2014-01-31 | 5時 | 5.6657 | 0.36969 | 0 | 0 | 0 | 1.1313 | 1.1313 | 0
2014-01-31 | 6時 | 5.6657 | 0.36208 | 0 | 0 | 0 | 1.108 | 1.108 | 0
2014-01-31 | 7時 | 5.6657 | 0.30148 | 0 | 0 | 0 | 0.92253 | 0.92253 | 0
2014-01-31 | 8時 | 5.6657 | 0.080205 | 0 | 0 | 0 | 0.24543 | 0.24543 | 0
2014-01-31 | 9時 | 5.6657 | 0.0074681 | 0 | 0 | 0 | 0.022852 | 0.022852 | 0
2014-01-31 | 10時 | 5.6657 | 0.0063331 | 0 | 0 | 0 | 0.019379 | 0.019379 | 0
2014-01-31 | 11時 | 5.6657 | 0.0062969 | 0 | 0 | 0 | 0.019269 | 0.019269 | 0
2014-01-31 | 12時 | 5.6657 | 0.0056794 | 0 | 0 | 0 | 0.017379 | 0.017379 | 0
2014-01-31 | 13時 | 5.6657 | 0.0052554 | 0 | 0 | 0 | 0.016082 | 0.016082 | 0
2014-01-31 | 14時 | 5.6657 | 0.0057524 | 0 | 0 | 0 | 0.017602 | 0.017602 | 0
2014-01-31 | 15時 | 5.6657 | 0.0065175 | 0 | 0 | 0 | 0.019943 | 0.019943 | 0
2014-01-31 | 16時 | 5.6657 | 0.089172 | 0 | 0 | 0 | 0.27287 | 0.27287 | 0
2014-01-31 | 17時 | 5.6657 | 0.17656 | 0 | 0 | 0 | 0.54027 | 0.54027 | 0
2014-01-31 | 18時 | 5.6657 | 0.20488 | 0 | 0 | 0 | 0.62695 | 0.62695 | 0
2014-01-31 | 19時 | 5.6657 | 0.22811 | 0 | 0 | 0 | 0.69802 | 0.69802 | 0
2014-01-31 | 20時 | 5.6657 | 0.067828 | 0 | 0 | 0 | 0.20756 | 0.20756 | 0
2014-01-31 | 21時 | 5.6657 | 0.20907 | 0 | 0 | 0 | 0.63977 | 0.63977 | 0
2014-01-31 | 22時 | 5.6657 | 0.039459 | 0 | 0 | 0 | 0.12075 | 0.12075 | 0
2014-01-31 | 23時 | 5.6657 | 0.082047 | 0 | 0 | 0 | 0.25106 | 0.25106 | 0
2014-02-01 | 0時 | 5.6657 | 0.19296 | 0 | 0 | 0 | 0.59046 | 0.59046 | 0
2014-02-01 | 1時 | 5.6657 | 0.20529 | 0 | 0 | 0 | 0.62819 | 0.62819 | 0
2014-02-01 | 2時 | 5.6657 | 0.21126 | 0 | 0 | 0 | 0.64644 | 0.64644 | 0
2014-02-01 | 3時 | 5.6657 | 0.21487 | 0 | 0 | 0 | 0.65749 | 0.65749 | 0
2014-02-01 | 4時 | 5.6657 | 0.21746 | 0 | 0 | 0 | 0.66544 | 0.66544 | 0
2014-02-01 | 5時 | 5.6657 | 0.22006 | 0 | 0 | 0 | 0.6734 | 0.6734 | 0
2014-02-01 | 6時 | 5.6657 | 0.21826 | 0 | 0 | 0 | 0.66787 | 0.66787 | 0
2014-02-01 | 7時 | 5.6657 | 0.26341 | 0 | 0 | 0 | 0.80602 | 0.80602 | 0
2014-02-01 | 8時 | 5.6657 | 0.22486 | 0 | 0 | 0 | 0.68808 | 0.68808 | 0
2014-02-01 | 9時 | 5.6657 | 0.13247 | 0 | 0 | 0 | 0.40536 | 0.40536 | 0
2014-02-01 | 10時 | 5.6657 | 0.125 | 0 | 0 | 0 | 0.38251 | 0.38251 | 0
2014-02-01 | 11時 | 5.6657 | 0.11546 | 0 | 0 | 0 | 0.3533 | 0.3533 | 0
2014-02-01 | 12時 | 5.6657 | 0.11583 | 0 | 0 | 0 | 0.35445 | 0.35445 | 0
2014-02-01 | 13時 | 5.6657 | 0.13796 | 0 | 0 | 0 | 0.42216 | 0.42216 | 0
2014-02-01 | 14時 | 5.6657 | 0.1534 | 0 | 0 | 0 | 0.4694 | 0.4694 | 0
2014-02-01 | 15時 | 5.6657 | 0.19464 | 0 | 0 | 0 | 0.59559 | 0.59559 | 0
2014-02-01 | 16時 | 5.6657 | 0.23405 | 0 | 0 | 0 | 0.71621 | 0.71621 | 0
2014-02-01 | 17時 | 5.6657 | 0.26225 | 0 | 0 | 0 | 0.80249 | 0.80249 | 0
2014-02-01 | 18時 | 5.6657 | 0.2784 | 0 | 0 | 0 | 0.85189 | 0.85189 | 0
2014-02-01 | 19時 | 5.6657 | 0.28709 | 0 | 0 | 0 | 0.8785 | 0.8785 | 0
2014-02-01 | 20時 | 5.6657 | 0.12161 | 0 | 0 | 0 | 0.37214 | 0.37214 | 0
2014-02-01 | 21時 | 5.6657 | 0.2619 | 0 | 0 | 0 | 0.80142 | 0.80142 | 0
2014-02-01 | 22時 | 5.6657 | 0.093501 | 0 | 0 | 0 | 0.28611 | 0.28611 | 0
2014-02-01 | 23時 | 5.6657 | 0.13567 | 0 | 0 | 0 | 0.41516 | 0.41516 | 0
2014-02-02 | 0時 | 5.6657 | 0.25581 | 0 | 0 | 0 | 0.78278 | 0.78278 | 0
2014-02-02 | 1時 | 5.6657 | 0.27284 | 0 | 0 | 0 | 0.83488 | 0.83488 | 0
2014-02-02 | 2時 | 5.6657 | 0.29153 | 0 | 0 | 0 | 0.89209 | 0.89209 | 0
2014-02-02 | 3時 | 5.6657 | 0.30633 | 0 | 0 | 0 | 0.93736 | 0.93736 | 0
2014-02-02 | 4時 | 5.6657 | 0.31587 | 0 | 0 | 0 | 0.96655 | 0.96655 | 0
2014-02-02 | 5時 | 5.6657 | 0.32069 | 0 | 0 | 0 | 0.9813 | 0.9813 | 0
2014-02-02 | 6時 | 5.6657 | 0.3201 | 0 | 0 | 0 | 0.97951 | 0.97951 | 0
2014-02-02 | 7時 | 5.6657 | 0.38573 | 0 | 0 | 0 | 1.1803 | 1.1803 | 0
2014-02-02 | 8時 | 5.6657 | 0.37358 | 0 | 0 | 0 | 1.1431 | 1.1431 | 0
2014-02-02 | 9時 | 5.6657 | 0.30685 | 0 | 0 | 0 | 0.93896 | 0.93896 | 0
2014-02-02 | 10時 | 5.6657 | 0.3414 | 0 | 0 | 0 | 1.0447 | 1.0447 | 0
2014-02-02 | 11時 | 5.6657 | 0.31031 | 0 | 0 | 0 | 0.94956 | 0.94956 | 0
2014-02-02 | 12時 | 5.6657 | 0.29763 | 0 | 0 | 0 | 0.91076 | 0.91076 | 0
2014-02-02 | 13時 | 5.6657 | 0.30212 | 0 | 0 | 0 | 0.92448 | 0.92448 | 0
2014-02-02 | 14時 | 5.6657 | 0.29463 | 0 | 0 | 0 | 0.90157 | 0.90157 | 0
2014-02-02 | 15時 | 5.6657 | 0.3262 | 0 | 0 | 0 | 0.99816 | 0.99816 | 0
2014-02-02 | 16時 | 5.6657 | 0.35411 | 0 | 0 | 0 | 1.0836 | 1.0836 | 0
2014-02-02 | 17時 | 5.6657 | 0.39185 | 0 | 0 | 0 | 1.1991 | 1.1991 | 0
2014-02-02 | 18時 | 5.6657 | 0.38409 | 0 | 0 | 0 | 1.1753 | 1.1753 | 0
2014-02-02 | 19時 | 5.6657 | 0.40476 | 0 | 0 | 0 | 1.2386 | 1.2386 | 0
2014-02-02 | 20時 | 5.6657 | 0.24956 | 0 | 0 | 0 | 0.76365 | 0.76365 | 0
2014-02-02 | 21時 | 5.6657 | 0.40153 | 0 | 0 | 0 | 1.2287 | 1.2287 | 0
2014-02-02 | 22時 | 5.6657 | 0.23893 | 0 | 0 | 0 | 0.73114 | 0.73114 | 0
2014-02-02 | 23時 | 5.6657 | 0.29893 | 0 | 0 | 0 | 0.91471 | 0.91471 | 0
2014-02-03 | 0時 | 5.6657 | 0.41894 | 0 | 0 | 0 | 1.282 | 1.282 | 0
2014-02-03 | 1時 | 5.6657 | 0.41821 | 0 | 0 | 0 | 1.2797 | 1.2797 | 0
2014-02-03 | 2時 | 5.6657 | 0.43376 | 0 | 0 | 0 | 1.3273 | 1.3273 | 0
2014-02-03 | 3時 | 5.6657 | 0.45032 | 0 | 0 | 0 | 1.378 | 1.378 | 0
2014-02-03 | 4時 | 5.6657 | 0.45754 | 0 | 0 | 0 | 1.4001 | 1.4001 | 0
2014-02-03 | 5時 | 5.6657 | 0.45177 | 0 | 0 | 0 | 1.3824 | 1.3824 | 0
2014-02-03 | 6時 | 5.6657 | 0.44986 | 0 | 0 | 0 | 1.3766 | 1.3766 | 0
2014-02-03 | 7時 | 5.6657 | 0.4275 | 0 | 0 | 0 | 1.3081 | 1.3081 | 0
2014-02-03 | 8時 | 5.6657 | 0.24208 | 0 | 0 | 0 | 0.74076 | 0.74076 | 0
2014-02-03 | 9時 | 5.6657 | 0.25729 | 0 | 0 | 0 | 0.78731 | 0.78731 | 0
2014-02-03 | 10時 | 5.6657 | 0.18826 | 0 | 0 | 0 | 0.57607 | 0.57607 | 0
2014-02-03 | 11時 | 5.6657 | 0.13635 | 0 | 0 | 0 | 0.41722 | 0.41722 | 0
2014-02-03 | 12時 | 5.6657 | 0.23738 | 0 | 0 | 0 | 0.72638 | 0.72638 | 0
2014-02-03 | 13時 | 5.6657 | 0.23867 | 0 | 0 | 0 | 0.73033 | 0.73033 | 0
2014-02-03 | 14時 | 5.6657 | 0.24707 | 0 | 0 | 0 | 0.75602 | 0.75602 | 0
2014-02-03 | 15時 | 5.6657 | 0.27687 | 0 | 0 | 0 | 0.84721 | 0.84721 | 0
2014-02-03 | 16時 | 5.6657 | 0.31806 | 0 | 0 | 0 | 0.97326 | 0.97326 | 0
2014-02-03 | 17時 | 5.6657 | 0.36842 | 0 | 0 | 0 | 1.1274 | 1.1274 | 0
2014-02-03 | 18時 | 5.6657 | 0.37322 | 0 | 0 | 0 | 1.1421 | 1.1421 | 0
2014-02-03 | 19時 | 5.6657 | 0.39977 | 0 | 0 | 0 | 1.2233 | 1.2233 | 0
2014-02-03 | 20時 | 5.6657 | 0.23184 | 0 | 0 | 0 | 0.70943 | 0.70943 | 0
2014-02-03 | 21時 | 5.6657 | 0.37612 | 0 | 0 | 0 | 1.1509 | 1.1509 | 0
2014-02-03 | 22時 | 5.6657 | 0.19149 | 0 | 0 | 0 | 0.58595 | 0.58595 | 0
2014-02-03 | 23時 | 5.6657 | 0.26113 | 0 | 0 | 0 | 0.79905 | 0.79905 | 0
2014-02-04 | 0時 | 5.6657 | 0.38214 | 0 | 0 | 0 | 1.1694 | 1.1694 | 0
2014-02-04 | 1時 | 5.6657 | 0.39744 | 0 | 0 | 0 | 1.2162 | 1.2162 | 0
2014-02-04 | 2時 | 5.6657 | 0.41429 | 0 | 0 | 0 | 1.2677 | 1.2677 | 0
2014-02-04 | 3時 | 5.6657 | 0.43636 | 0 | 0 | 0 | 1.3353 | 1.3353 | 0
2014-02-04 | 4時 | 5.6657 | 0.44579 | 0 | 0 | 0 | 1.3641 | 1.3641 | 0
2014-02-04 | 5時 | 5.6657 | 0.45344 | 0 | 0 | 0 | 1.3875 | 1.3875 | 0
2014-02-04 | 6時 | 5.6657 | 0.45315 | 0 | 0 | 0 | 1.3866 | 1.3866 | 0
2014-02-04 | 7時 | 5.6657 | 0.26353 | 0 | 0 | 0 | 0.80641 | 0.80641 | 0
2014-02-04 | 8時 | 5.6657 | 0.012819 | 0 | 0 | 0 | 0.039225 | 0.039225 | 0
2014-02-04 | 9時 | 5.6657 | 0.001542 | 0 | 0 | 0 | 0.0047185 | 0.0047185 | 0
2014-02-04 | 10時 | 5.6657 | 0 | 0 | 0 | 0 | 0 | 0 | 0
2014-02-04 | 11時 | 5.6657 | 0 | 0 | 0 | 0 | 0 | 0 | 0
2014-02-04 | 12時 | 5.6657 | 0 | 0 | 0 | 0 | 0 | 0 | 0
2014-02-04 | 13時 | 5.6657 | 0 | 0 | 0 | 0 | 0 | 0 | 0
2014-02-04 | 14時 | 5.6657 | 0 | 0 | 0 | 0 | 0 | 0 | 0
2014-02-04 | 15時 | 5.6657 | 0 | 0 | 0 | 0 | 0 | 0 | 0
2014-02-04 | 16時 | 5.6657 | 0 | 0 | 0 | 0 | 0 | 0 | 0
2014-02-04 | 17時 | 5.6657 | 0 | 0 | 0 | 0 | 0 | 0 | 0
2014-02-04 | 18時 | 5.6657 | 0.0074658 | 0 | 0 | 0 | 0.022845 | 0.022845 | 0
2014-02-04 | 19時 | 5.6657 | 0.014738 | 0 | 0 | 0 | 0.045099 | 0.045099 | 0
2014-02-04 | 20時 | 5.6657 | 0.0070745 | 0 | 0 | 0 | 0.021648 | 0.021648 | 0
2014-02-04 | 21時 | 5.6657 | 0.012805 | 0 | 0 | 0 | 0.039185 | 0.039185 | 0
2014-02-04 | 22時 | 5.6657 | 0.0088479 | 0 | 0 | 0 | 0.027075 | 0.027075 | 0
2014-02-04 | 23時 | 5.6657 | 0.15365 | 0 | 0 | 0 | 0.47018 | 0.47018 | 0
2014-02-05 | 0時 | 5.6657 | 0.30188 | 0 | 0 | 0 | 0.92375 | 0.92375 | 0
2014-02-05 | 1時 | 5.6657 | 0.34685 | 0 | 0 | 0 | 1.0614 | 1.0614 | 0
2014-02-05 | 2時 | 5.6657 | 0.37408 | 0 | 0 | 0 | 1.1447 | 1.1447 | 0
2014-02-05 | 3時 | 5.6657 | 0.39757 | 0 | 0 | 0 | 1.2166 | 1.2166 | 0
2014-02-05 | 4時 | 5.6657 | 0.41294 | 0 | 0 | 0 | 1.2636 | 1.2636 | 0
2014-02-05 | 5時 | 5.6657 | 0.42784 | 0 | 0 | 0 | 1.3092 | 1.3092 | 0
2014-02-05 | 6時 | 5.6657 | 0.44083 | 0 | 0 | 0 | 1.3489 | 1.3489 | 0
2014-02-05 | 7時 | 5.6657 | 0.40363 | 0 | 0 | 0 | 1.2351 | 1.2351 | 0
2014-02-05 | 8時 | 5.6657 | 0.33381 | 0 | 0 | 0 | 1.0215 | 1.0215 | 0
2014-02-05 | 9時 | 5.6657 | 0.12672 | 0 | 0 | 0 | 0.38776 | 0.38776 | 0
2014-02-05 | 10時 | 5.6657 | 0.003406 | 0 | 0 | 0 | 0.010422 | 0.010422 | 0
2014-02-05 | 11時 | 5.6657 | 0 | 0 | 0 | 0 | 0 | 0 | 0
2014-02-05 | 12時 | 5.6657 | 0 | 0 | 0 | 0 | 0 | 0 | 0
2014-02-05 | 13時 | 5.6657 | 0.0026085 | 0 | 0 | 0 | 0.0079819 | 0.0079819 | 0
2014-02-05 | 14時 | 5.6657 | 0.0057207 | 0 | 0 | 0 | 0.017505 | 0.017505 | 0
2014-02-05 | 15時 | 5.6657 | 0.0070263 | 0 | 0 | 0 | 0.0215 | 0.0215 | 0
2014-02-05 | 16時 | 5.6657 | 0.0021172 | 0 | 0 | 0 | 0.0064786 | 0.0064786 | 0
2014-02-05 | 17時 | 5.6657 | 0.0036447 | 0 | 0 | 0 | 0.011153 | 0.011153 | 0
2014-02-05 | 18時 | 5.6657 | 0.0078117 | 0 | 0 | 0 | 0.023904 | 0.023904 | 0
2014-02-05 | 19時 | 5.6657 | 0.13222 | 0 | 0 | 0 | 0.4046 | 0.4046 | 0
2014-02-05 | 20時 | 5.6657 | 0.064215 | 0 | 0 | 0 | 0.1965 | 0.1965 | 0
2014-02-05 | 21時 | 5.6657 | 0.19775 | 0 | 0 | 0 | 0.60511 | 0.60511 | 0
2014-02-05 | 22時 | 5.6657 | 0.11118 | 0 | 0 | 0 | 0.3402 | 0.3402 | 0
2014-02-05 | 23時 | 5.6657 | 0.26298 | 0 | 0 | 0 | 0.80473 | 0.80473 | 0
2014-02-06 | 0時 | 5.6657 | 0.25876 | 0 | 0 | 0 | 0.79181 | 0.79181 | 0
2014-02-06 | 1時 | 5.6657 | 0.2864 | 0 | 0 | 0 | 0.87639 | 0.87639 | 0
2014-02-06 | 2時 | 5.6657 | 0.29298 | 0 | 0 | 0 | 0.89653 | 0.89653 | 0
2014-02-06 | 3時 | 5.6657 | 0.29039 | 0 | 0 | 0 | 0.88858 | 0.88858 | 0
2014-02-06 | 4時 | 5.6657 | 0.30137 | 0 | 0 | 0 | 0.92219 | 0.92219 | 0
2014-02-06 | 5時 | 5.6657 | 0.32023 | 0 | 0 | 0 | 0.97992 | 0.97992 | 0
2014-02-06 | 6時 | 5.6657 | 0.30035 | 0 | 0 | 0 | 0.91907 | 0.91907 | 0
2014-02-06 | 7時 | 5.6657 | 0.34921 | 0 | 0 | 0 | 1.0686 | 1.0686 | 0
2014-02-06 | 8時 | 5.6657 | 0.26335 | 0 | 0 | 0 | 0.80585 | 0.80585 | 0
2014-02-06 | 9時 | 5.6657 | 0.0086254 | 0 | 0 | 0 | 0.026394 | 0.026394 | 0
2014-02-06 | 10時 | 5.6657 | 0.0063564 | 0 | 0 | 0 | 0.01945 | 0.01945 | 0
2014-02-06 | 11時 | 5.6657 | 0.0051116 | 0 | 0 | 0 | 0.015641 | 0.015641 | 0
2014-02-06 | 12時 | 5.6657 | 0.0048435 | 0 | 0 | 0 | 0.014821 | 0.014821 | 0
2014-02-06 | 13時 | 5.6657 | 0.0049507 | 0 | 0 | 0 | 0.015149 | 0.015149 | 0
2014-02-06 | 14時 | 5.6657 | 0.005141 | 0 | 0 | 0 | 0.015731 | 0.015731 | 0
2014-02-06 | 15時 | 5.6657 | 0.026216 | 0 | 0 | 0 | 0.080221 | 0.080221 | 0
2014-02-06 | 16時 | 5.6657 | 0.10282 | 0 | 0 | 0 | 0.31462 | 0.31462 | 0
2014-02-06 | 17時 | 5.6657 | 0.1656 | 0 | 0 | 0 | 0.50675 | 0.50675 | 0
2014-02-06 | 18時 | 5.6657 | 0.1951 | 0 | 0 | 0 | 0.59702 | 0.59702 | 0
2014-02-06 | 19時 | 5.6657 | 0.22943 | 0 | 0 | 0 | 0.70205 | 0.70205 | 0
2014-02-06 | 20時 | 5.6657 | 0.064985 | 0 | 0 | 0 | 0.19885 | 0.19885 | 0
2014-02-06 | 21時 | 5.6657 | 0.20771 | 0 | 0 | 0 | 0.63559 | 0.63559 | 0
2014-02-06 | 22時 | 5.6657 | 0.049953 | 0 | 0 | 0 | 0.15286 | 0.15286 | 0
2014-02-06 | 23時 | 5.6657 | 0.098168 | 0 | 0 | 0 | 0.3004 | 0.3004 | 0
2014-02-07 | 0時 | 5.6657 | 0.22966 | 0 | 0 | 0 | 0.70277 | 0.70277 | 0
2014-02-07 | 1時 | 5.6657 | 0.24448 | 0 | 0 | 0 | 0.74812 | 0.74812 | 0
2014-02-07 | 2時 | 5.6657 | 0.249 | 0 | 0 | 0 | 0.76195 | 0.76195 | 0
2014-02-07 | 3時 | 5.6657 | 0.26034 | 0 | 0 | 0 | 0.79665 | 0.79665 | 0
2014-02-07 | 4時 | 5.6657 | 0.25767 | 0 | 0 | 0 | 0.78847 | 0.78847 | 0
2014-02-07 | 5時 | 5.6657 | 0.25953 | 0 | 0 | 0 | 0.79417 | 0.79417 | 0
2014-02-07 | 6時 | 5.6657 | 0.25726 | 0 | 0 | 0 | 0.78721 | 0.78721 | 0
2014-02-07 | 7時 | 5.6657 | 0.31525 | 0 | 0 | 0 | 0.96468 | 0.96468 | 0
2014-02-07 | 8時 | 5.6657 | 0.28328 | 0 | 0 | 0 | 0.86684 | 0.86684 | 0
2014-02-07 | 9時 | 5.6657 | 0.15148 | 0 | 0 | 0 | 0.46354 | 0.46354 | 0
2014-02-07 | 10時 | 5.6657 | 0.14366 | 0 | 0 | 0 | 0.43959 | 0.43959 | 0
2014-02-07 | 11時 | 5.6657 | 0.099151 | 0 | 0 | 0 | 0.3034 | 0.3034 | 0
2014-02-07 | 12時 | 5.6657 | 0.091321 | 0 | 0 | 0 | 0.27944 | 0.27944 | 0
2014-02-07 | 13時 | 5.6657 | 0.099193 | 0 | 0 | 0 | 0.30353 | 0.30353 | 0
2014-02-07 | 14時 | 5.6657 | 0.1579 | 0 | 0 | 0 | 0.48317 | 0.48317 | 0
2014-02-07 | 15時 | 5.6657 | 0.21226 | 0 | 0 | 0 | 0.6495 | 0.6495 | 0
2014-02-07 | 16時 | 5.6657 | 0.25128 | 0 | 0 | 0 | 0.76892 | 0.76892 | 0
2014-02-07 | 17時 | 5.6657 | 0.28105 | 0 | 0 | 0 | 0.86 | 0.86 | 0
2014-02-07 | 18時 | 5.6657 | 0.28936 | 0 | 0 | 0 | 0.88543 | 0.88543 | 0
2014-02-07 | 19時 | 5.6657 | 0.31432 | 0 | 0 | 0 | 0.96183 | 0.96183 | 0
2014-02-07 | 20時 | 5.6657 | 0.16332 | 0 | 0 | 0 | 0.49975 | 0.49975 | 0
2014-02-07 | 21時 | 5.6657 | 0.3178 | 0 | 0 | 0 | 0.97248 | 0.97248 | 0
2014-02-07 | 22時 | 5.6657 | 0.1706 | 0 | 0 | 0 | 0.52205 | 0.52205 | 0
2014-02-07 | 23時 | 5.6657 | 0.23718 | 0 | 0 | 0 | 0.72576 | 0.72576 | 0
2014-02-08 | 0時 | 5.6657 | 0.38893 | 0 | 0 | 0 | 1.1901 | 1.1901 | 0
2014-02-08 | 1時 | 5.6657 | 0.43134 | 0 | 0 | 0 | 1.3199 | 1.3199 | 0
2014-02-08 | 2時 | 5.6657 | 0.46326 | 0 | 0 | 0 | 1.4176 | 1.4176 | 0
2014-02-08 | 3時 | 5.6657 | 0.49877 | 0 | 0 | 0 | 1.5262 | 1.5262 | 0
2014-02-08 | 4時 | 5.6657 | 0.52892 | 0 | 0 | 0 | 1.6185 | 1.6185 | 0
2014-02-08 | 5時 | 5.6657 | 0.56345 | 0 | 0 | 0 | 1.7242 | 1.7242 | 0
2014-02-08 | 6時 | 5.6657 | 0.59602 | 0 | 0 | 0 | 1.8238 | 1.8238 | 0
2014-02-08 | 7時 | 5.6657 | 0.44395 | 0 | 0 | 0 | 1.3585 | 1.3585 | 0
2014-02-08 | 8時 | 5.6657 | 0.18247 | 0 | 0 | 0 | 0.55836 | 0.55836 | 0
2014-02-08 | 9時 | 5.6657 | 0.016474 | 0 | 0 | 0 | 0.050411 | 0.050411 | 0
2014-02-08 | 10時 | 5.6657 | 0.013696 | 0 | 0 | 0 | 0.041908 | 0.041908 | 0
2014-02-08 | 11時 | 5.6657 | 0.0095968 | 0 | 0 | 0 | 0.029366 | 0.029366 | 0
2014-02-08 | 12時 | 5.6657 | 0.0080832 | 0 | 0 | 0 | 0.024735 | 0.024735 | 0
2014-02-08 | 13時 | 5.6657 | 0.0073922 | 0 | 0 | 0 | 0.02262 | 0.02262 | 0
2014-02-08 | 14時 | 5.6657 | 0.0084663 | 0 | 0 | 0 | 0.025907 | 0.025907 | 0
2014-02-08 | 15時 | 5.6657 | 0.012942 | 0 | 0 | 0 | 0.039602 | 0.039602 | 0
2014-02-08 | 16時 | 5.6657 | 0.017232 | 0 | 0 | 0 | 0.052729 | 0.052729 | 0
2014-02-08 | 17時 | 5.6657 | 0.019295 | 0 | 0 | 0 | 0.059044 | 0.059044 | 0
2014-02-08 | 18時 | 5.6657 | 0.21284 | 0 | 0 | 0 | 0.6513 | 0.6513 | 0
2014-02-08 | 19時 | 5.6657 | 0.39818 | 0 | 0 | 0 | 1.2184 | 1.2184 | 0
2014-02-08 | 20時 | 5.6657 | 0.28032 | 0 | 0 | 0 | 0.85777 | 0.85777 | 0
2014-02-08 | 21時 | 5.6657 | 0.46708 | 0 | 0 | 0 | 1.4293 | 1.4293 | 0
2014-02-08 | 22時 | 5.6657 | 0.31078 | 0 | 0 | 0 | 0.95099 | 0.95099 | 0
2014-02-08 | 23時 | 5.6657 | 0.37572 | 0 | 0 | 0 | 1.1497 | 1.1497 | 0
2014-02-09 | 0時 | 5.6657 | 0.49602 | 0 | 0 | 0 | 1.5178 | 1.5178 | 0
2014-02-09 | 1時 | 5.6657 | 0.52115 | 0 | 0 | 0 | 1.5947 | 1.5947 | 0
2014-02-09 | 2時 | 5.6657 | 0.52702 | 0 | 0 | 0 | 1.6127 | 1.6127 | 0
2014-02-09 | 3時 | 5.6657 | 0.54201 | 0 | 0 | 0 | 1.6586 | 1.6586 | 0
2014-02-09 | 4時 | 5.6657 | 0.53999 | 0 | 0 | 0 | 1.6524 | 1.6524 | 0
2014-02-09 | 5時 | 5.6657 | 0.54692 | 0 | 0 | 0 | 1.6736 | 1.6736 | 0
2014-02-09 | 6時 | 5.6657 | 0.5589 | 0 | 0 | 0 | 1.7102 | 1.7102 | 0
2014-02-09 | 7時 | 5.6657 | 0.42656 | 0 | 0 | 0 | 1.3053 | 1.3053 | 0
2014-02-09 | 8時 | 5.6657 | 0.11611 | 0 | 0 | 0 | 0.3553 | 0.3553 | 0
2014-02-09 | 9時 | 5.6657 | 0.013924 | 0 | 0 | 0 | 0.042606 | 0.042606 | 0
2014-02-09 | 10時 | 5.6657 | 0.010384 | 0 | 0 | 0 | 0.031776 | 0.031776 | 0
2014-02-09 | 11時 | 5.6657 | 0.007094 | 0 | 0 | 0 | 0.021708 | 0.021708 | 0
2014-02-09 | 12時 | 5.6657 | 0.0052713 | 0 | 0 | 0 | 0.01613 | 0.01613 | 0
2014-02-09 | 13時 | 5.6657 | 0.0050072 | 0 | 0 | 0 | 0.015322 | 0.015322 | 0
2014-02-09 | 14時 | 5.6657 | 0.0068133 | 0 | 0 | 0 | 0.020849 | 0.020849 | 0
2014-02-09 | 15時 | 5.6657 | 0.010132 | 0 | 0 | 0 | 0.031003 | 0.031003 | 0
2014-02-09 | 16時 | 5.6657 | 0.014635 | 0 | 0 | 0 | 0.044784 | 0.044784 | 0
2014-02-09 | 17時 | 5.6657 | 0.017738 | 0 | 0 | 0 | 0.054277 | 0.054277 | 0
2014-02-09 | 18時 | 5.6657 | 0.020716 | 0 | 0 | 0 | 0.06339 | 0.06339 | 0
2014-02-09 | 19時 | 5.6657 | 0.27623 | 0 | 0 | 0 | 0.84525 | 0.84525 | 0
2014-02-09 | 20時 | 5.6657 | 0.25523 | 0 | 0 | 0 | 0.781 | 0.781 | 0
2014-02-09 | 21時 | 5.6657 | 0.43659 | 0 | 0 | 0 | 1.336 | 1.336 | 0
2014-02-09 | 22時 | 5.6657 | 0.28856 | 0 | 0 | 0 | 0.883 | 0.883 | 0
2014-02-09 | 23時 | 5.6657 | 0.35665 | 0 | 0 | 0 | 1.0914 | 1.0914 | 0
2014-02-10 | 0時 | 5.6657 | 0.48243 | 0 | 0 | 0 | 1.4762 | 1.4762 | 0
2014-02-10 | 1時 | 5.6657 | 0.49912 | 0 | 0 | 0 | 1.5273 | 1.5273 | 0
2014-02-10 | 2時 | 5.6657 | 0.4563 | 0 | 0 | 0 | 1.3963 | 1.3963 | 0
2014-02-10 | 3時 | 5.6657 | 0.43242 | 0 | 0 | 0 | 1.3232 | 1.3232 | 0
2014-02-10 | 4時 | 5.6657 | 0.42487 | 0 | 0 | 0 | 1.3001 | 1.3001 | 0
2014-02-10 | 5時 | 5.6657 | 0.40628 | 0 | 0 | 0 | 1.2432 | 1.2432 | 0
2014-02-10 | 6時 | 5.6657 | 0.40881 | 0 | 0 | 0 | 1.251 | 1.251 | 0
2014-02-10 | 7時 | 5.6657 | 0.26623 | 0 | 0 | 0 | 0.81465 | 0.81465 | 0
2014-02-10 | 8時 | 5.6657 | 0.011794 | 0 | 0 | 0 | 0.036088 | 0.036088 | 0
2014-02-10 | 9時 | 5.6657 | 0.0022663 | 0 | 0 | 0 | 0.0069348 | 0.0069348 | 0
2014-02-10 | 10時 | 5.6657 | 0 | 0 | 0 | 0 | 0 | 0 | 0
2014-02-10 | 11時 | 5.6657 | 0 | 0 | 0 | 0 | 0 | 0 | 0
2014-02-10 | 12時 | 5.6657 | 0.0012069 | 0 | 0 | 0 | 0.0036931 | 0.0036931 | 0
2014-02-10 | 13時 | 5.6657 | 0.0051803 | 0 | 0 | 0 | 0.015852 | 0.015852 | 0
2014-02-10 | 14時 | 5.6657 | 0.0086986 | 0 | 0 | 0 | 0.026618 | 0.026618 | 0
2014-02-10 | 15時 | 5.6657 | 0.0098948 | 0 | 0 | 0 | 0.030278 | 0.030278 | 0
2014-02-10 | 16時 | 5.6657 | 0.0057126 | 0 | 0 | 0 | 0.017481 | 0.017481 | 0
2014-02-10 | 17時 | 5.6657 | 0.0088567 | 0 | 0 | 0 | 0.027102 | 0.027102 | 0
2014-02-10 | 18時 | 5.6657 | 0.044355 | 0 | 0 | 0 | 0.13572 | 0.13572 | 0
2014-02-10 | 19時 | 5.6657 | 0.37281 | 0 | 0 | 0 | 1.1408 | 1.1408 | 0
2014-02-10 | 20時 | 5.6657 | 0.24262 | 0 | 0 | 0 | 0.74242 | 0.74242 | 0
2014-02-10 | 21時 | 5.6657 | 0.37009 | 0 | 0 | 0 | 1.1325 | 1.1325 | 0
2014-02-10 | 22時 | 5.6657 | 0.28034 | 0 | 0 | 0 | 0.85785 | 0.85785 | 0
2014-02-10 | 23時 | 5.6657 | 0.46061 | 0 | 0 | 0 | 1.4095 | 1.4095 | 0
2014-02-11 | 0時 | 5.6657 | 0.48583 | 0 | 0 | 0 | 1.4866 | 1.4866 | 0
2014-02-11 | 1時 | 5.6657 | 0.50773 | 0 | 0 | 0 | 1.5536 | 1.5536 | 0
2014-02-11 | 2時 | 5.6657 | 0.5211 | 0 | 0 | 0 | 1.5946 | 1.5946 | 0
2014-02-11 | 3時 | 5.6657 | 0.52737 | 0 | 0 | 0 | 1.6138 | 1.6138 | 0
2014-02-11 | 4時 | 5.6657 | 0.52253 | 0 | 0 | 0 | 1.5989 | 1.5989 | 0
2014-02-11 | 5時 | 5.6657 | 0.51871 | 0 | 0 | 0 | 1.5873 | 1.5873 | 0
2014-02-11 | 6時 | 5.6657 | 0.51516 | 0 | 0 | 0 | 1.5764 | 1.5764 | 0
2014-02-11 | 7時 | 5.6657 | 0.36612 | 0 | 0 | 0 | 1.1203 | 1.1203 | 0
2014-02-11 | 8時 | 5.6657 | 0.24749 | 0 | 0 | 0 | 0.75733 | 0.75733 | 0
2014-02-11 | 9時 | 5.6657 | 0.1648 | 0 | 0 | 0 | 0.50428 | 0.50428 | 0
2014-02-11 | 10時 | 5.6657 | 0.0047899 | 0 | 0 | 0 | 0.014657 | 0.014657 | 0
2014-02-11 | 11時 | 5.6657 | 0.0016667 | 0 | 0 | 0 | 0.0051002 | 0.0051002 | 0
2014-02-11 | 12時 | 5.6657 | 0.0091111 | 0 | 0 | 0 | 0.02788 | 0.02788 | 0
2014-02-11 | 13時 | 5.6657 | 0.0091202 | 0 | 0 | 0 | 0.027908 | 0.027908 | 0
2014-02-11 | 14時 | 5.6657 | 0.012565 | 0 | 0 | 0 | 0.038448 | 0.038448 | 0
2014-02-11 | 15時 | 5.6657 | 0.014659 | 0 | 0 | 0 | 0.044858 | 0.044858 | 0
2014-02-11 | 16時 | 5.6657 | 0.010511 | 0 | 0 | 0 | 0.032165 | 0.032165 | 0
2014-02-11 | 17時 | 5.6657 | 0.11294 | 0 | 0 | 0 | 0.3456 | 0.3456 | 0
2014-02-11 | 18時 | 5.6657 | 0.32527 | 0 | 0 | 0 | 0.99532 | 0.99532 | 0
2014-02-11 | 19時 | 5.6657 | 0.50559 | 0 | 0 | 0 | 1.5471 | 1.5471 | 0
2014-02-11 | 20時 | 5.6657 | 0.31909 | 0 | 0 | 0 | 0.9764 | 0.9764 | 0
2014-02-11 | 21時 | 5.6657 | 0.45563 | 0 | 0 | 0 | 1.3942 | 1.3942 | 0
2014-02-11 | 22時 | 5.6657 | 0.3747 | 0 | 0 | 0 | 1.1466 | 1.1466 | 0
2014-02-11 | 23時 | 5.6657 | 0.53926 | 0 | 0 | 0 | 1.6501 | 1.6501 | 0
2014-02-12 | 0時 | 5.6657 | 0.57691 | 0 | 0 | 0 | 1.7653 | 1.7653 | 0
2014-02-12 | 1時 | 5.6657 | 0.595 | 0 | 0 | 0 | 1.8207 | 1.8207 | 0
2014-02-12 | 2時 | 5.6657 | 0.60785 | 0 | 0 | 0 | 1.86 | 1.86 | 0
2014-02-12 | 3時 | 5.6657 | 0.622 | 0 | 0 | 0 | 1.9033 | 1.9033 | 0
2014-02-12 | 4時 | 5.6657 | 0.63055 | 0 | 0 | 0 | 1.9295 | 1.9295 | 0
2014-02-12 | 5時 | 5.6657 | 0.63589 | 0 | 0 | 0 | 1.9458 | 1.9458 | 0
2014-02-12 | 6時 | 5.6657 | 0.64724 | 0 | 0 | 0 | 1.9806 | 1.9806 | 0
2014-02-12 | 7時 | 5.6657 | 0.46823 | 0 | 0 | 0 | 1.4328 | 1.4328 | 0
2014-02-12 | 8時 | 5.6657 | 0.26046 | 0 | 0 | 0 | 0.79702 | 0.79702 | 0
2014-02-12 | 9時 | 5.6657 | 0.022287 | 0 | 0 | 0 | 0.068198 | 0.068198 | 0
2014-02-12 | 10時 | 5.6657 | 0.0068478 | 0 | 0 | 0 | 0.020954 | 0.020954 | 0
2014-02-12 | 11時 | 5.6657 | 0.0074837 | 0 | 0 | 0 | 0.0229 | 0.0229 | 0
2014-02-12 | 12時 | 5.6657 | 0.013341 | 0 | 0 | 0 | 0.040823 | 0.040823 | 0
2014-02-12 | 13時 | 5.6657 | 0.01513 | 0 | 0 | 0 | 0.046298 | 0.046298 | 0
2014-02-12 | 14時 | 5.6657 | 0.098888 | 0 | 0 | 0 | 0.3026 | 0.3026 | 0
2014-02-12 | 15時 | 5.6657 | 0.1462 | 0 | 0 | 0 | 0.44736 | 0.44736 | 0
2014-02-12 | 16時 | 5.6657 | 0.12426 | 0 | 0 | 0 | 0.38025 | 0.38025 | 0
2014-02-12 | 17時 | 5.6657 | 0.22233 | 0 | 0 | 0 | 0.68032 | 0.68032 | 0
2014-02-12 | 18時 | 5.6657 | 0.34743 | 0 | 0 | 0 | 1.0631 | 1.0631 | 0
2014-02-12 | 19時 | 5.6657 | 0.51571 | 0 | 0 | 0 | 1.5781 | 1.5781 | 0
2014-02-12 | 20時 | 5.6657 | 0.32988 | 0 | 0 | 0 | 1.0094 | 1.0094 | 0
2014-02-12 | 21時 | 5.6657 | 0.45306 | 0 | 0 | 0 | 1.3864 | 1.3864 | 0
2014-02-12 | 22時 | 5.6657 | 0.3672 | 0 | 0 | 0 | 1.1236 | 1.1236 | 0
2014-02-12 | 23時 | 5.6657 | 0.53912 | 0 | 0 | 0 | 1.6497 | 1.6497 | 0
2014-02-13 | 0時 | 5.6657 | 0.56243 | 0 | 0 | 0 | 1.721 | 1.721 | 0
2014-02-13 | 1時 | 5.6657 | 0.57863 | 0 | 0 | 0 | 1.7706 | 1.7706 | 0
2014-02-13 | 2時 | 5.6657 | 0.56692 | 0 | 0 | 0 | 1.7348 | 1.7348 | 0
2014-02-13 | 3時 | 5.6657 | 0.56226 | 0 | 0 | 0 | 1.7205 | 1.7205 | 0
2014-02-13 | 4時 | 5.6657 | 0.57165 | 0 | 0 | 0 | 1.7493 | 1.7493 | 0
2014-02-13 | 5時 | 5.6657 | 0.59292 | 0 | 0 | 0 | 1.8143 | 1.8143 | 0
2014-02-13 | 6時 | 5.6657 | 0.60453 | 0 | 0 | 0 | 1.8499 | 1.8499 | 0
2014-02-13 | 7時 | 5.6657 | 0.48902 | 0 | 0 | 0 | 1.4964 | 1.4964 | 0
2014-02-13 | 8時 | 5.6657 | 0.26275 | 0 | 0 | 0 | 0.804 | 0.804 | 0
2014-02-13 | 9時 | 5.6657 | 0.017003 | 0 | 0 | 0 | 0.05203 | 0.05203 | 0
2014-02-13 | 10時 | 5.6657 | 0.013389 | 0 | 0 | 0 | 0.04097 | 0.04097 | 0
2014-02-13 | 11時 | 5.6657 | 0.0099598 | 0 | 0 | 0 | 0.030477 | 0.030477 | 0
2014-02-13 | 12時 | 5.6657 | 0.0066842 | 0 | 0 | 0 | 0.020454 | 0.020454 | 0
2014-02-13 | 13時 | 5.6657 | 0.0066337 | 0 | 0 | 0 | 0.020299 | 0.020299 | 0
2014-02-13 | 14時 | 5.6657 | 0.0098714 | 0 | 0 | 0 | 0.030207 | 0.030207 | 0
2014-02-13 | 15時 | 5.6657 | 0.011304 | 0 | 0 | 0 | 0.034591 | 0.034591 | 0
2014-02-13 | 16時 | 5.6657 | 0.013296 | 0 | 0 | 0 | 0.040687 | 0.040687 | 0
2014-02-13 | 17時 | 5.6657 | 0.18011 | 0 | 0 | 0 | 0.55114 | 0.55114 | 0
2014-02-13 | 18時 | 5.6657 | 0.29067 | 0 | 0 | 0 | 0.88944 | 0.88944 | 0
2014-02-13 | 19時 | 5.6657 | 0.3405 | 0 | 0 | 0 | 1.0419 | 1.0419 | 0
2014-02-13 | 20時 | 5.6657 | 0.18833 | 0 | 0 | 0 | 0.57628 | 0.57628 | 0
2014-02-13 | 21時 | 5.6657 | 0.34158 | 0 | 0 | 0 | 1.0452 | 1.0452 | 0
2014-02-13 | 22時 | 5.6657 | 0.17586 | 0 | 0 | 0 | 0.53813 | 0.53813 | 0
2014-02-13 | 23時 | 5.6657 | 0.22603 | 0 | 0 | 0 | 0.69164 | 0.69164 | 0
2014-02-14 | 0時 | 5.6657 | 0.34821 | 0 | 0 | 0 | 1.0655 | 1.0655 | 0
2014-02-14 | 1時 | 5.6657 | 0.3795 | 0 | 0 | 0 | 1.1613 | 1.1613 | 0
2014-02-14 | 2時 | 5.6657 | 0.41398 | 0 | 0 | 0 | 1.2668 | 1.2668 | 0
2014-02-14 | 3時 | 5.6657 | 0.43837 | 0 | 0 | 0 | 1.3414 | 1.3414 | 0
2014-02-14 | 4時 | 5.6657 | 0.464 | 0 | 0 | 0 | 1.4198 | 1.4198 | 0
2014-02-14 | 5時 | 5.6657 | 0.46168 | 0 | 0 | 0 | 1.4127 | 1.4127 | 0
2014-02-14 | 6時 | 5.6657 | 0.46751 | 0 | 0 | 0 | 1.4306 | 1.4306 | 0
2014-02-14 | 7時 | 5.6657 | 0.49251 | 0 | 0 | 0 | 1.5071 | 1.5071 | 0
2014-02-14 | 8時 | 5.6657 | 0.43996 | 0 | 0 | 0 | 1.3463 | 1.3463 | 0
2014-02-14 | 9時 | 5.6657 | 0.28966 | 0 | 0 | 0 | 0.88637 | 0.88637 | 0
2014-02-14 | 10時 | 5.6657 | 0.29148 | 0 | 0 | 0 | 0.89193 | 0.89193 | 0
2014-02-14 | 11時 | 5.6657 | 0.011848 | 0 | 0 | 0 | 0.036255 | 0.036255 | 0
2014-02-14 | 12時 | 5.6657 | 0.0093132 | 0 | 0 | 0 | 0.028498 | 0.028498 | 0
2014-02-14 | 13時 | 5.6657 | 0.008629 | 0 | 0 | 0 | 0.026405 | 0.026405 | 0
2014-02-14 | 14時 | 5.6657 | 0.0095603 | 0 | 0 | 0 | 0.029255 | 0.029255 | 0
2014-02-14 | 15時 | 5.6657 | 0.012318 | 0 | 0 | 0 | 0.037692 | 0.037692 | 0
2014-02-14 | 16時 | 5.6657 | 0.016385 | 0 | 0 | 0 | 0.050137 | 0.050137 | 0
2014-02-14 | 17時 | 5.6657 | 0.29254 | 0 | 0 | 0 | 0.89518 | 0.89518 | 0
2014-02-14 | 18時 | 5.6657 | 0.42677 | 0 | 0 | 0 | 1.3059 | 1.3059 | 0
2014-02-14 | 19時 | 5.6657 | 0.4903 | 0 | 0 | 0 | 1.5003 | 1.5003 | 0
2014-02-14 | 20時 | 5.6657 | 0.34865 | 0 | 0 | 0 | 1.0669 | 1.0669 | 0
2014-02-14 | 21時 | 5.6657 | 0.49512 | 0 | 0 | 0 | 1.5151 | 1.5151 | 0
2014-02-14 | 22時 | 5.6657 | 0.32656 | 0 | 0 | 0 | 0.99927 | 0.99927 | 0
2014-02-14 | 23時 | 5.6657 | 0.38632 | 0 | 0 | 0 | 1.1821 | 1.1821 | 0
2014-02-15 | 0時 | 5.6657 | 0.511 | 0 | 0 | 0 | 1.5637 | 1.5637 | 0
2014-02-15 | 1時 | 5.6657 | 0.54048 | 0 | 0 | 0 | 1.6539 | 1.6539 | 0
2014-02-15 | 2時 | 5.6657 | 0.5562 | 0 | 0 | 0 | 1.702 | 1.702 | 0
2014-02-15 | 3時 | 5.6657 | 0.58327 | 0 | 0 | 0 | 1.7848 | 1.7848 | 0
2014-02-15 | 4時 | 5.6657 | 0.59423 | 0 | 0 | 0 | 1.8183 | 1.8183 | 0
2014-02-15 | 5時 | 5.6657 | 0.60291 | 0 | 0 | 0 | 1.8449 | 1.8449 | 0
2014-02-15 | 6時 | 5.6657 | 0.60976 | 0 | 0 | 0 | 1.8659 | 1.8659 | 0
2014-02-15 | 7時 | 5.6657 | 0.45846 | 0 | 0 | 0 | 1.4029 | 1.4029 | 0
2014-02-15 | 8時 | 5.6657 | 0.17827 | 0 | 0 | 0 | 0.54552 | 0.54552 | 0
2014-02-15 | 9時 | 5.6657 | 0.015424 | 0 | 0 | 0 | 0.047198 | 0.047198 | 0
2014-02-15 | 10時 | 5.6657 | 0.011179 | 0 | 0 | 0 | 0.034206 | 0.034206 | 0
2014-02-15 | 11時 | 5.6657 | 0.0058103 | 0 | 0 | 0 | 0.017779 | 0.017779 | 0
2014-02-15 | 12時 | 5.6657 | 0.0036007 | 0 | 0 | 0 | 0.011018 | 0.011018 | 0
2014-02-15 | 13時 | 5.6657 | 0.0015639 | 0 | 0 | 0 | 0.0047855 | 0.0047855 | 0
2014-02-15 | 14時 | 5.6657 | 0.0028408 | 0 | 0 | 0 | 0.008693 | 0.008693 | 0
2014-02-15 | 15時 | 5.6657 | 0.0058095 | 0 | 0 | 0 | 0.017777 | 0.017777 | 0
2014-02-15 | 16時 | 5.6657 | 0.011802 | 0 | 0 | 0 | 0.036115 | 0.036115 | 0
2014-02-15 | 17時 | 5.6657 | 0.015037 | 0 | 0 | 0 | 0.046013 | 0.046013 | 0
2014-02-15 | 18時 | 5.6657 | 0.019183 | 0 | 0 | 0 | 0.0587 | 0.0587 | 0
2014-02-15 | 19時 | 5.6657 | 0.10306 | 0 | 0 | 0 | 0.31536 | 0.31536 | 0
2014-02-15 | 20時 | 5.6657 | 0.18719 | 0 | 0 | 0 | 0.57279 | 0.57279 | 0
2014-02-15 | 21時 | 5.6657 | 0.38919 | 0 | 0 | 0 | 1.1909 | 1.1909 | 0
2014-02-15 | 22時 | 5.6657 | 0.25986 | 0 | 0 | 0 | 0.79518 | 0.79518 | 0
2014-02-15 | 23時 | 5.6657 | 0.3105 | 0 | 0 | 0 | 0.95014 | 0.95014 | 0
2014-02-16 | 0時 | 5.6657 | 0.42598 | 0 | 0 | 0 | 1.3035 | 1.3035 | 0
2014-02-16 | 1時 | 5.6657 | 0.45143 | 0 | 0 | 0 | 1.3814 | 1.3814 | 0
2014-02-16 | 2時 | 5.6657 | 0.46278 | 0 | 0 | 0 | 1.4161 | 1.4161 | 0
2014-02-16 | 3時 | 5.6657 | 0.47279 | 0 | 0 | 0 | 1.4467 | 1.4467 | 0
2014-02-16 | 4時 | 5.6657 | 0.50345 | 0 | 0 | 0 | 1.5405 | 1.5405 | 0
2014-02-16 | 5時 | 5.6657 | 0.52114 | 0 | 0 | 0 | 1.5947 | 1.5947 | 0
2014-02-16 | 6時 | 5.6657 | 0.54063 | 0 | 0 | 0 | 1.6543 | 1.6543 | 0
2014-02-16 | 7時 | 5.6657 | 0.40411 | 0 | 0 | 0 | 1.2366 | 1.2366 | 0
2014-02-16 | 8時 | 5.6657 | 0.14102 | 0 | 0 | 0 | 0.43151 | 0.43151 | 0
2014-02-16 | 9時 | 5.6657 | 0.013313 | 0 | 0 | 0 | 0.040737 | 0.040737 | 0
2014-02-16 | 10時 | 5.6657 | 0.0098052 | 0 | 0 | 0 | 0.030004 | 0.030004 | 0
2014-02-16 | 11時 | 5.6657 | 0.006734 | 0 | 0 | 0 | 0.020606 | 0.020606 | 0
2014-02-16 | 12時 | 5.6657 | 0.003345 | 0 | 0 | 0 | 0.010236 | 0.010236 | 0
2014-02-16 | 13時 | 5.6657 | 0.0026845 | 0 | 0 | 0 | 0.0082147 | 0.0082147 | 0
2014-02-16 | 14時 | 5.6657 | 0.0045285 | 0 | 0 | 0 | 0.013857 | 0.013857 | 0
2014-02-16 | 15時 | 5.6657 | 0.0077872 | 0 | 0 | 0 | 0.023829 | 0.023829 | 0
2014-02-16 | 16時 | 5.6657 | 0.012172 | 0 | 0 | 0 | 0.037247 | 0.037247 | 0
2014-02-16 | 17時 | 5.6657 | 0.014941 | 0 | 0 | 0 | 0.045718 | 0.045718 | 0
2014-02-16 | 18時 | 5.6657 | 0.016106 | 0 | 0 | 0 | 0.049284 | 0.049284 | 0
2014-02-16 | 19時 | 5.6657 | 0.05468 | 0 | 0 | 0 | 0.16732 | 0.16732 | 0
2014-02-16 | 20時 | 5.6657 | 0.061176 | 0 | 0 | 0 | 0.1872 | 0.1872 | 0
2014-02-16 | 21時 | 5.6657 | 0.27876 | 0 | 0 | 0 | 0.85299 | 0.85299 | 0
2014-02-16 | 22時 | 5.6657 | 0.1216 | 0 | 0 | 0 | 0.37211 | 0.37211 | 0
2014-02-16 | 23時 | 5.6657 | 0.17514 | 0 | 0 | 0 | 0.53592 | 0.53592 | 0
2014-02-17 | 0時 | 5.6657 | 0.32897 | 0 | 0 | 0 | 1.0066 | 1.0066 | 0
2014-02-17 | 1時 | 5.6657 | 0.37062 | 0 | 0 | 0 | 1.1341 | 1.1341 | 0
2014-02-17 | 2時 | 5.6657 | 0.36232 | 0 | 0 | 0 | 1.1087 | 1.1087 | 0
2014-02-17 | 3時 | 5.6657 | 0.40875 | 0 | 0 | 0 | 1.2508 | 1.2508 | 0
2014-02-17 | 4時 | 5.6657 | 0.42321 | 0 | 0 | 0 | 1.295 | 1.295 | 0
2014-02-17 | 5時 | 5.6657 | 0.42853 | 0 | 0 | 0 | 1.3113 | 1.3113 | 0
2014-02-17 | 6時 | 5.6657 | 0.43378 | 0 | 0 | 0 | 1.3274 | 1.3274 | 0
2014-02-17 | 7時 | 5.6657 | 0.47395 | 0 | 0 | 0 | 1.4503 | 1.4503 | 0
2014-02-17 | 8時 | 5.6657 | 0.17489 | 0 | 0 | 0 | 0.53517 | 0.53517 | 0
2014-02-17 | 9時 | 5.6657 | 0.011078 | 0 | 0 | 0 | 0.0339 | 0.0339 | 0
2014-02-17 | 10時 | 5.6657 | 0.0086708 | 0 | 0 | 0 | 0.026533 | 0.026533 | 0
2014-02-17 | 11時 | 5.6657 | 0.0050871 | 0 | 0 | 0 | 0.015567 | 0.015567 | 0
2014-02-17 | 12時 | 5.6657 | 0.0021049 | 0 | 0 | 0 | 0.0064409 | 0.0064409 | 0
2014-02-17 | 13時 | 5.6657 | 0.0016689 | 0 | 0 | 0 | 0.0051068 | 0.0051068 | 0
2014-02-17 | 14時 | 5.6657 | 0.0049779 | 0 | 0 | 0 | 0.015232 | 0.015232 | 0
2014-02-17 | 15時 | 5.6657 | 0.0070012 | 0 | 0 | 0 | 0.021424 | 0.021424 | 0
2014-02-17 | 16時 | 5.6657 | 0.0093352 | 0 | 0 | 0 | 0.028566 | 0.028566 | 0
2014-02-17 | 17時 | 5.6657 | 0.010647 | 0 | 0 | 0 | 0.03258 | 0.03258 | 0
2014-02-17 | 18時 | 5.6657 | 0.011445 | 0 | 0 | 0 | 0.03502 | 0.03502 | 0
2014-02-17 | 19時 | 5.6657 | 0.13467 | 0 | 0 | 0 | 0.41209 | 0.41209 | 0
2014-02-17 | 20時 | 5.6657 | 0.045217 | 0 | 0 | 0 | 0.13836 | 0.13836 | 0
2014-02-17 | 21時 | 5.6657 | 0.20133 | 0 | 0 | 0 | 0.61606 | 0.61606 | 0
2014-02-17 | 22時 | 5.6657 | 0.035699 | 0 | 0 | 0 | 0.10924 | 0.10924 | 0
2014-02-17 | 23時 | 5.6657 | 0.082451 | 0 | 0 | 0 | 0.2523 | 0.2523 | 0
2014-02-18 | 0時 | 5.6657 | 0.19561 | 0 | 0 | 0 | 0.59858 | 0.59858 | 0
2014-02-18 | 1時 | 5.6657 | 0.20447 | 0 | 0 | 0 | 0.62569 | 0.62569 | 0
2014-02-18 | 2時 | 5.6657 | 0.2349 | 0 | 0 | 0 | 0.7188 | 0.7188 | 0
2014-02-18 | 3時 | 5.6657 | 0.25103 | 0 | 0 | 0 | 0.76816 | 0.76816 | 0
2014-02-18 | 4時 | 5.6657 | 0.26806 | 0 | 0 | 0 | 0.82027 | 0.82027 | 0
2014-02-18 | 5時 | 5.6657 | 0.26431 | 0 | 0 | 0 | 0.80878 | 0.80878 | 0
2014-02-18 | 6時 | 5.6657 | 0.26726 | 0 | 0 | 0 | 0.81782 | 0.81782 | 0
2014-02-18 | 7時 | 5.6657 | 0.23193 | 0 | 0 | 0 | 0.7097 | 0.7097 | 0
2014-02-18 | 8時 | 5.6657 | 0.18578 | 0 | 0 | 0 | 0.56848 | 0.56848 | 0
2014-02-18 | 9時 | 5.6657 | 0.03177 | 0 | 0 | 0 | 0.097217 | 0.097217 | 0
2014-02-18 | 10時 | 5.6657 | 0.001954 | 0 | 0 | 0 | 0.0059791 | 0.0059791 | 0
2014-02-18 | 11時 | 5.6657 | 0.0010862 | 0 | 0 | 0 | 0.0033237 | 0.0033237 | 0
2014-02-18 | 12時 | 5.6657 | 0.13457 | 0 | 0 | 0 | 0.41178 | 0.41178 | 0
2014-02-18 | 13時 | 5.6657 | 0.19371 | 0 | 0 | 0 | 0.59276 | 0.59276 | 0
2014-02-18 | 14時 | 5.6657 | 0.23282 | 0 | 0 | 0 | 0.71244 | 0.71244 | 0
2014-02-18 | 15時 | 5.6657 | 0.25872 | 0 | 0 | 0 | 0.79168 | 0.79168 | 0
2014-02-18 | 16時 | 5.6657 | 0.12749 | 0 | 0 | 0 | 0.39012 | 0.39012 | 0
2014-02-18 | 17時 | 5.6657 | 0.13721 | 0 | 0 | 0 | 0.41985 | 0.41985 | 0
2014-02-18 | 18時 | 5.6657 | 0.18936 | 0 | 0 | 0 | 0.57943 | 0.57943 | 0
2014-02-18 | 19時 | 5.6657 | 0.31578 | 0 | 0 | 0 | 0.96628 | 0.96628 | 0
2014-02-18 | 20時 | 5.6657 | 0.10586 | 0 | 0 | 0 | 0.32392 | 0.32392 | 0
2014-02-18 | 21時 | 5.6657 | 0.2076 | 0 | 0 | 0 | 0.63524 | 0.63524 | 0
2014-02-18 | 22時 | 5.6657 | 0.099973 | 0 | 0 | 0 | 0.30592 | 0.30592 | 0
2014-02-18 | 23時 | 5.6657 | 0.25281 | 0 | 0 | 0 | 0.77359 | 0.77359 | 0
2014-02-19 | 0時 | 5.6657 | 0.26745 | 0 | 0 | 0 | 0.81841 | 0.81841 | 0
2014-02-19 | 1時 | 5.6657 | 0.2812 | 0 | 0 | 0 | 0.86048 | 0.86048 | 0
2014-02-19 | 2時 | 5.6657 | 0.28725 | 0 | 0 | 0 | 0.87898 | 0.87898 | 0
2014-02-19 | 3時 | 5.6657 | 0.294 | 0 | 0 | 0 | 0.89963 | 0.89963 | 0
2014-02-19 | 4時 | 5.6657 | 0.29922 | 0 | 0 | 0 | 0.91562 | 0.91562 | 0
2014-02-19 | 5時 | 5.6657 | 0.30388 | 0 | 0 | 0 | 0.92987 | 0.92987 | 0
2014-02-19 | 6時 | 5.6657 | 0.31045 | 0 | 0 | 0 | 0.94997 | 0.94997 | 0
2014-02-19 | 7時 | 5.6657 | 0.29322 | 0 | 0 | 0 | 0.89726 | 0.89726 | 0
2014-02-19 | 8時 | 5.6657 | 0.27328 | 0 | 0 | 0 | 0.83623 | 0.83623 | 0
2014-02-19 | 9時 | 5.6657 | 0.1531 | 0 | 0 | 0 | 0.46849 | 0.46849 | 0
2014-02-19 | 10時 | 5.6657 | 0.087759 | 0 | 0 | 0 | 0.26854 | 0.26854 | 0
2014-02-19 | 11時 | 5.6657 | 0.066659 | 0 | 0 | 0 | 0.20398 | 0.20398 | 0
2014-02-19 | 12時 | 5.6657 | 0.27398 | 0 | 0 | 0 | 0.83838 | 0.83838 | 0
2014-02-19 | 13時 | 5.6657 | 0.29938 | 0 | 0 | 0 | 0.9161 | 0.9161 | 0
2014-02-19 | 14時 | 5.6657 | 0.30262 | 0 | 0 | 0 | 0.92603 | 0.92603 | 0
2014-02-19 | 15時 | 5.6657 | 0.33251 | 0 | 0 | 0 | 1.0175 | 1.0175 | 0
2014-02-19 | 16時 | 5.6657 | 0.20897 | 0 | 0 | 0 | 0.63944 | 0.63944 | 0
2014-02-19 | 17時 | 5.6657 | 0.21612 | 0 | 0 | 0 | 0.66133 | 0.66133 | 0
2014-02-19 | 18時 | 5.6657 | 0.26995 | 0 | 0 | 0 | 0.82604 | 0.82604 | 0
2014-02-19 | 19時 | 5.6657 | 0.39293 | 0 | 0 | 0 | 1.2024 | 1.2024 | 0
2014-02-19 | 20時 | 5.6657 | 0.17595 | 0 | 0 | 0 | 0.53842 | 0.53842 | 0
2014-02-19 | 21時 | 5.6657 | 0.27758 | 0 | 0 | 0 | 0.8494 | 0.8494 | 0
2014-02-19 | 22時 | 5.6657 | 0.17026 | 0 | 0 | 0 | 0.521 | 0.521 | 0
2014-02-19 | 23時 | 5.6657 | 0.3208 | 0 | 0 | 0 | 0.98164 | 0.98164 | 0
2014-02-20 | 0時 | 5.6657 | 0.32979 | 0 | 0 | 0 | 1.0091 | 1.0091 | 0
2014-02-20 | 1時 | 5.6657 | 0.33662 | 0 | 0 | 0 | 1.0301 | 1.0301 | 0
2014-02-20 | 2時 | 5.6657 | 0.34603 | 0 | 0 | 0 | 1.0589 | 1.0589 | 0
2014-02-20 | 3時 | 5.6657 | 0.35704 | 0 | 0 | 0 | 1.0925 | 1.0925 | 0
2014-02-20 | 4時 | 5.6657 | 0.36171 | 0 | 0 | 0 | 1.1068 | 1.1068 | 0
2014-02-20 | 5時 | 5.6657 | 0.37666 | 0 | 0 | 0 | 1.1526 | 1.1526 | 0
2014-02-20 | 6時 | 5.6657 | 0.37652 | 0 | 0 | 0 | 1.1522 | 1.1522 | 0
2014-02-20 | 7時 | 5.6657 | 0.43997 | 0 | 0 | 0 | 1.3463 | 1.3463 | 0
2014-02-20 | 8時 | 5.6657 | 0.42003 | 0 | 0 | 0 | 1.2853 | 1.2853 | 0
2014-02-20 | 9時 | 5.6657 | 0.35325 | 0 | 0 | 0 | 1.081 | 1.081 | 0
2014-02-20 | 10時 | 5.6657 | 0.37092 | 0 | 0 | 0 | 1.135 | 1.135 | 0
2014-02-20 | 11時 | 5.6657 | 0.34482 | 0 | 0 | 0 | 1.0551 | 1.0551 | 0
2014-02-20 | 12時 | 5.6657 | 0.33447 | 0 | 0 | 0 | 1.0235 | 1.0235 | 0
2014-02-20 | 13時 | 5.6657 | 0.32279 | 0 | 0 | 0 | 0.98774 | 0.98774 | 0
2014-02-20 | 14時 | 5.6657 | 0.32535 | 0 | 0 | 0 | 0.99556 | 0.99556 | 0
2014-02-20 | 15時 | 5.6657 | 0.34159 | 0 | 0 | 0 | 1.0453 | 1.0453 | 0
2014-02-20 | 16時 | 5.6657 | 0.39509 | 0 | 0 | 0 | 1.209 | 1.209 | 0
2014-02-20 | 17時 | 5.6657 | 0.4114 | 0 | 0 | 0 | 1.2589 | 1.2589 | 0
2014-02-20 | 18時 | 5.6657 | 0.41494 | 0 | 0 | 0 | 1.2697 | 1.2697 | 0
2014-02-20 | 19時 | 5.6657 | 0.41999 | 0 | 0 | 0 | 1.2852 | 1.2852 | 0
2014-02-20 | 20時 | 5.6657 | 0.24097 | 0 | 0 | 0 | 0.73738 | 0.73738 | 0
2014-02-20 | 21時 | 5.6657 | 0.37158 | 0 | 0 | 0 | 1.137 | 1.137 | 0
2014-02-20 | 22時 | 5.6657 | 0.19204 | 0 | 0 | 0 | 0.58764 | 0.58764 | 0
2014-02-20 | 23時 | 5.6657 | 0.23239 | 0 | 0 | 0 | 0.7111 | 0.7111 | 0
2014-02-21 | 0時 | 5.6657 | 0.33973 | 0 | 0 | 0 | 1.0396 | 1.0396 | 0
2014-02-21 | 1時 | 5.6657 | 0.34741 | 0 | 0 | 0 | 1.0631 | 1.0631 | 0
2014-02-21 | 2時 | 5.6657 | 0.35358 | 0 | 0 | 0 | 1.082 | 1.082 | 0
2014-02-21 | 3時 | 5.6657 | 0.362 | 0 | 0 | 0 | 1.1077 | 1.1077 | 0
2014-02-21 | 4時 | 5.6657 | 0.36083 | 0 | 0 | 0 | 1.1042 | 1.1042 | 0
2014-02-21 | 5時 | 5.6657 | 0.37193 | 0 | 0 | 0 | 1.1381 | 1.1381 | 0
2014-02-21 | 6時 | 5.6657 | 0.37906 | 0 | 0 | 0 | 1.1599 | 1.1599 | 0
2014-02-21 | 7時 | 5.6657 | 0.44235 | 0 | 0 | 0 | 1.3536 | 1.3536 | 0
2014-02-21 | 8時 | 5.6657 | 0.40765 | 0 | 0 | 0 | 1.2474 | 1.2474 | 0
2014-02-21 | 9時 | 5.6657 | 0.26898 | 0 | 0 | 0 | 0.82307 | 0.82307 | 0
2014-02-21 | 10時 | 5.6657 | 0.33331 | 0 | 0 | 0 | 1.0199 | 1.0199 | 0
2014-02-21 | 11時 | 5.6657 | 0.22875 | 0 | 0 | 0 | 0.69998 | 0.69998 | 0
2014-02-21 | 12時 | 5.6657 | 0.246 | 0 | 0 | 0 | 0.75277 | 0.75277 | 0
2014-02-21 | 13時 | 5.6657 | 0.31604 | 0 | 0 | 0 | 0.96707 | 0.96707 | 0
2014-02-21 | 14時 | 5.6657 | 0.33639 | 0 | 0 | 0 | 1.0294 | 1.0294 | 0
2014-02-21 | 15時 | 5.6657 | 0.36412 | 0 | 0 | 0 | 1.1142 | 1.1142 | 0
2014-02-21 | 16時 | 5.6657 | 0.41943 | 0 | 0 | 0 | 1.2835 | 1.2835 | 0
2014-02-21 | 17時 | 5.6657 | 0.44262 | 0 | 0 | 0 | 1.3544 | 1.3544 | 0
2014-02-21 | 18時 | 5.6657 | 0.4526 | 0 | 0 | 0 | 1.3849 | 1.3849 | 0
2014-02-21 | 19時 | 5.6657 | 0.46079 | 0 | 0 | 0 | 1.41 | 1.41 | 0
2014-02-21 | 20時 | 5.6657 | 0.28188 | 0 | 0 | 0 | 0.86255 | 0.86255 | 0
2014-02-21 | 21時 | 5.6657 | 0.41736 | 0 | 0 | 0 | 1.2771 | 1.2771 | 0
2014-02-21 | 22時 | 5.6657 | 0.24494 | 0 | 0 | 0 | 0.74952 | 0.74952 | 0
2014-02-21 | 23時 | 5.6657 | 0.28828 | 0 | 0 | 0 | 0.88213 | 0.88213 | 0
2014-02-22 | 0時 | 5.6657 | 0.39894 | 0 | 0 | 0 | 1.2208 | 1.2208 | 0
2014-02-22 | 1時 | 5.6657 | 0.40798 | 0 | 0 | 0 | 1.2484 | 1.2484 | 0
2014-02-22 | 2時 | 5.6657 | 0.41568 | 0 | 0 | 0 | 1.272 | 1.272 | 0
2014-02-22 | 3時 | 5.6657 | 0.42383 | 0 | 0 | 0 | 1.2969 | 1.2969 | 0
2014-02-22 | 4時 | 5.6657 | 0.42983 | 0 | 0 | 0 | 1.3153 | 1.3153 | 0
2014-02-22 | 5時 | 5.6657 | 0.44121 | 0 | 0 | 0 | 1.3501 | 1.3501 | 0
2014-02-22 | 6時 | 5.6657 | 0.45616 | 0 | 0 | 0 | 1.3959 | 1.3959 | 0
2014-02-22 | 7時 | 5.6657 | 0.49641 | 0 | 0 | 0 | 1.519 | 1.519 | 0
2014-02-22 | 8時 | 5.6657 | 0.28433 | 0 | 0 | 0 | 0.87004 | 0.87004 | 0
2014-02-22 | 9時 | 5.6657 | 0.014267 | 0 | 0 | 0 | 0.043656 | 0.043656 | 0
2014-02-22 | 10時 | 5.6657 | 0.012041 | 0 | 0 | 0 | 0.036844 | 0.036844 | 0
2014-02-22 | 11時 | 5.6657 | 0.010881 | 0 | 0 | 0 | 0.033295 | 0.033295 | 0
2014-02-22 | 12時 | 5.6657 | 0.0084144 | 0 | 0 | 0 | 0.025748 | 0.025748 | 0
2014-02-22 | 13時 | 5.6657 | 0.0083832 | 0 | 0 | 0 | 0.025653 | 0.025653 | 0
2014-02-22 | 14時 | 5.6657 | 0.011653 | 0 | 0 | 0 | 0.035658 | 0.035658 | 0
2014-02-22 | 15時 | 5.6657 | 0.014776 | 0 | 0 | 0 | 0.045216 | 0.045216 | 0
2014-02-22 | 16時 | 5.6657 | 0.065817 | 0 | 0 | 0 | 0.2014 | 0.2014 | 0
2014-02-22 | 17時 | 5.6657 | 0.32147 | 0 | 0 | 0 | 0.9837 | 0.9837 | 0
2014-02-22 | 18時 | 5.6657 | 0.37599 | 0 | 0 | 0 | 1.1505 | 1.1505 | 0
2014-02-22 | 19時 | 5.6657 | 0.40675 | 0 | 0 | 0 | 1.2447 | 1.2447 | 0
2014-02-22 | 20時 | 5.6657 | 0.24913 | 0 | 0 | 0 | 0.76234 | 0.76234 | 0
2014-02-22 | 21時 | 5.6657 | 0.40195 | 0 | 0 | 0 | 1.23 | 1.23 | 0
2014-02-22 | 22時 | 5.6657 | 0.25284 | 0 | 0 | 0 | 0.77369 | 0.77369 | 0
2014-02-22 | 23時 | 5.6657 | 0.30431 | 0 | 0 | 0 | 0.9312 | 0.9312 | 0
2014-02-23 | 0時 | 5.6657 | 0.42974 | 0 | 0 | 0 | 1.315 | 1.315 | 0
2014-02-23 | 1時 | 5.6657 | 0.4637 | 0 | 0 | 0 | 1.4189 | 1.4189 | 0
2014-02-23 | 2時 | 5.6657 | 0.48163 | 0 | 0 | 0 | 1.4738 | 1.4738 | 0
2014-02-23 | 3時 | 5.6657 | 0.50382 | 0 | 0 | 0 | 1.5417 | 1.5417 | 0
2014-02-23 | 4時 | 5.6657 | 0.52256 | 0 | 0 | 0 | 1.599 | 1.599 | 0
2014-02-23 | 5時 | 5.6657 | 0.51777 | 0 | 0 | 0 | 1.5844 | 1.5844 | 0
2014-02-23 | 6時 | 5.6657 | 0.51224 | 0 | 0 | 0 | 1.5675 | 1.5675 | 0
2014-02-23 | 7時 | 5.6657 | 0.54348 | 0 | 0 | 0 | 1.663 | 1.663 | 0
2014-02-23 | 8時 | 5.6657 | 0.49939 | 0 | 0 | 0 | 1.5281 | 1.5281 | 0
2014-02-23 | 9時 | 5.6657 | 0.12468 | 0 | 0 | 0 | 0.38152 | 0.38152 | 0
2014-02-23 | 10時 | 5.6657 | 0.10127 | 0 | 0 | 0 | 0.3099 | 0.3099 | 0
2014-02-23 | 11時 | 5.6657 | 0.11441 | 0 | 0 | 0 | 0.3501 | 0.3501 | 0
2014-02-23 | 12時 | 5.6657 | 0.17916 | 0 | 0 | 0 | 0.54824 | 0.54824 | 0
2014-02-23 | 13時 | 5.6657 | 0.22642 | 0 | 0 | 0 | 0.69286 | 0.69286 | 0
2014-02-23 | 14時 | 5.6657 | 0.25145 | 0 | 0 | 0 | 0.76944 | 0.76944 | 0
2014-02-23 | 15時 | 5.6657 | 0.27032 | 0 | 0 | 0 | 0.82719 | 0.82719 | 0
2014-02-23 | 16時 | 5.6657 | 0.31417 | 0 | 0 | 0 | 0.96137 | 0.96137 | 0
2014-02-23 | 17時 | 5.6657 | 0.33899 | 0 | 0 | 0 | 1.0373 | 1.0373 | 0
2014-02-23 | 18時 | 5.6657 | 0.35232 | 0 | 0 | 0 | 1.0781 | 1.0781 | 0
2014-02-23 | 19時 | 5.6657 | 0.38553 | 0 | 0 | 0 | 1.1797 | 1.1797 | 0
2014-02-23 | 20時 | 5.6657 | 0.20882 | 0 | 0 | 0 | 0.639 | 0.639 | 0
2014-02-23 | 21時 | 5.6657 | 0.34932 | 0 | 0 | 0 | 1.0689 | 1.0689 | 0
2014-02-23 | 22時 | 5.6657 | 0.16652 | 0 | 0 | 0 | 0.50956 | 0.50956 | 0
2014-02-23 | 23時 | 5.6657 | 0.20676 | 0 | 0 | 0 | 0.63269 | 0.63269 | 0
2014-02-24 | 0時 | 5.6657 | 0.28198 | 0 | 0 | 0 | 0.86285 | 0.86285 | 0
2014-02-24 | 1時 | 5.6657 | 0.28723 | 0 | 0 | 0 | 0.87892 | 0.87892 | 0
2014-02-24 | 2時 | 5.6657 | 0.28096 | 0 | 0 | 0 | 0.85975 | 0.85975 | 0
2014-02-24 | 3時 | 5.6657 | 0.27238 | 0 | 0 | 0 | 0.83347 | 0.83347 | 0
2014-02-24 | 4時 | 5.6657 | 0.26888 | 0 | 0 | 0 | 0.82277 | 0.82277 | 0
2014-02-24 | 5時 | 5.6657 | 0.24464 | 0 | 0 | 0 | 0.74859 | 0.74859 | 0
2014-02-24 | 6時 | 5.6657 | 0.24439 | 0 | 0 | 0 | 0.74782 | 0.74782 | 0
2014-02-24 | 7時 | 5.6657 | 0.28869 | 0 | 0 | 0 | 0.88338 | 0.88338 | 0
2014-02-24 | 8時 | 5.6657 | 0.17281 | 0 | 0 | 0 | 0.52879 | 0.52879 | 0
2014-02-24 | 9時 | 5.6657 | 0.0056939 | 0 | 0 | 0 | 0.017423 | 0.017423 | 0
2014-02-24 | 10時 | 5.6657 | 0.0041412 | 0 | 0 | 0 | 0.012672 | 0.012672 | 0
2014-02-24 | 11時 | 5.6657 | 0.0053606 | 0 | 0 | 0 | 0.016403 | 0.016403 | 0
2014-02-24 | 12時 | 5.6657 | 0.0062165 | 0 | 0 | 0 | 0.019023 | 0.019023 | 0
2014-02-24 | 13時 | 5.6657 | 0.0089388 | 0 | 0 | 0 | 0.027353 | 0.027353 | 0
2014-02-24 | 14時 | 5.6657 | 0.11318 | 0 | 0 | 0 | 0.34634 | 0.34634 | 0
2014-02-24 | 15時 | 5.6657 | 0.1895 | 0 | 0 | 0 | 0.57986 | 0.57986 | 0
2014-02-24 | 16時 | 5.6657 | 0.229 | 0 | 0 | 0 | 0.70075 | 0.70075 | 0
2014-02-24 | 17時 | 5.6657 | 0.25122 | 0 | 0 | 0 | 0.76874 | 0.76874 | 0
2014-02-24 | 18時 | 5.6657 | 0.31068 | 0 | 0 | 0 | 0.95068 | 0.95068 | 0
2014-02-24 | 19時 | 5.6657 | 0.33978 | 0 | 0 | 0 | 1.0397 | 1.0397 | 0
2014-02-24 | 20時 | 5.6657 | 0.18836 | 0 | 0 | 0 | 0.57638 | 0.57638 | 0
2014-02-24 | 21時 | 5.6657 | 0.3445 | 0 | 0 | 0 | 1.0542 | 1.0542 | 0
2014-02-24 | 22時 | 5.6657 | 0.18042 | 0 | 0 | 0 | 0.55209 | 0.55209 | 0
2014-02-24 | 23時 | 5.6657 | 0.22963 | 0 | 0 | 0 | 0.70266 | 0.70266 | 0
2014-02-25 | 0時 | 5.6657 | 0.35014 | 0 | 0 | 0 | 1.0714 | 1.0714 | 0
2014-02-25 | 1時 | 5.6657 | 0.39495 | 0 | 0 | 0 | 1.2085 | 1.2085 | 0
2014-02-25 | 2時 | 5.6657 | 0.41941 | 0 | 0 | 0 | 1.2834 | 1.2834 | 0
2014-02-25 | 3時 | 5.6657 | 0.42402 | 0 | 0 | 0 | 1.2975 | 1.2975 | 0
2014-02-25 | 4時 | 5.6657 | 0.42521 | 0 | 0 | 0 | 1.3011 | 1.3011 | 0
2014-02-25 | 5時 | 5.6657 | 0.42589 | 0 | 0 | 0 | 1.3032 | 1.3032 | 0
2014-02-25 | 6時 | 5.6657 | 0.42201 | 0 | 0 | 0 | 1.2914 | 1.2914 | 0
2014-02-25 | 7時 | 5.6657 | 0.37339 | 0 | 0 | 0 | 1.1426 | 1.1426 | 0
2014-02-25 | 8時 | 5.6657 | 0.29896 | 0 | 0 | 0 | 0.91483 | 0.91483 | 0
2014-02-25 | 9時 | 5.6657 | 0.0087198 | 0 | 0 | 0 | 0.026683 | 0.026683 | 0
2014-02-25 | 10時 | 5.6657 | 0.00074813 | 0 | 0 | 0 | 0.0022893 | 0.0022893 | 0
2014-02-25 | 11時 | 5.6657 | 0 | 0 | 0 | 0 | 0 | 0 | 0
2014-02-25 | 12時 | 5.6657 | 0.0042238 | 0 | 0 | 0 | 0.012925 | 0.012925 | 0
2014-02-25 | 13時 | 5.6657 | 0.0075716 | 0 | 0 | 0 | 0.023169 | 0.023169 | 0
2014-02-25 | 14時 | 5.6657 | 0.010315 | 0 | 0 | 0 | 0.031565 | 0.031565 | 0
2014-02-25 | 15時 | 5.6657 | 0.014698 | 0 | 0 | 0 | 0.044977 | 0.044977 | 0
2014-02-25 | 16時 | 5.6657 | 0.011069 | 0 | 0 | 0 | 0.03387 | 0.03387 | 0
2014-02-25 | 17時 | 5.6657 | 0.024372 | 0 | 0 | 0 | 0.074578 | 0.074578 | 0
2014-02-25 | 18時 | 5.6657 | 0.23737 | 0 | 0 | 0 | 0.72637 | 0.72637 | 0
2014-02-25 | 19時 | 5.6657 | 0.44832 | 0 | 0 | 0 | 1.3719 | 1.3719 | 0
2014-02-25 | 20時 | 5.6657 | 0.27709 | 0 | 0 | 0 | 0.84791 | 0.84791 | 0
2014-02-25 | 21時 | 5.6657 | 0.40347 | 0 | 0 | 0 | 1.2346 | 1.2346 | 0
2014-02-25 | 22時 | 5.6657 | 0.29855 | 0 | 0 | 0 | 0.91356 | 0.91356 | 0
2014-02-25 | 23時 | 5.6657 | 0.47103 | 0 | 0 | 0 | 1.4414 | 1.4414 | 0
2014-02-26 | 0時 | 5.6657 | 0.49935 | 0 | 0 | 0 | 1.528 | 1.528 | 0
2014-02-26 | 1時 | 5.6657 | 0.48905 | 0 | 0 | 0 | 1.4965 | 1.4965 | 0
2014-02-26 | 2時 | 5.6657 | 0.46206 | 0 | 0 | 0 | 1.4139 | 1.4139 | 0
2014-02-26 | 3時 | 5.6657 | 0.43596 | 0 | 0 | 0 | 1.334 | 1.334 | 0
2014-02-26 | 4時 | 5.6657 | 0.43178 | 0 | 0 | 0 | 1.3212 | 1.3212 | 0
2014-02-26 | 5時 | 5.6657 | 0.43807 | 0 | 0 | 0 | 1.3405 | 1.3405 | 0
2014-02-26 | 6時 | 5.6657 | 0.43959 | 0 | 0 | 0 | 1.3451 | 1.3451 | 0
2014-02-26 | 7時 | 5.6657 | 0.4234 | 0 | 0 | 0 | 1.2956 | 1.2956 | 0
2014-02-26 | 8時 | 5.6657 | 0.39642 | 0 | 0 | 0 | 1.2131 | 1.2131 | 0
2014-02-26 | 9時 | 5.6657 | 0.25882 | 0 | 0 | 0 | 0.792 | 0.792 | 0
2014-02-26 | 10時 | 5.6657 | 0.16839 | 0 | 0 | 0 | 0.51529 | 0.51529 | 0
2014-02-26 | 11時 | 5.6657 | 0.15238 | 0 | 0 | 0 | 0.46627 | 0.46627 | 0
2014-02-26 | 12時 | 5.6657 | 0.3744 | 0 | 0 | 0 | 1.1457 | 1.1457 | 0
2014-02-26 | 13時 | 5.6657 | 0.39884 | 0 | 0 | 0 | 1.2205 | 1.2205 | 0
2014-02-26 | 14時 | 5.6657 | 0.40918 | 0 | 0 | 0 | 1.2521 | 1.2521 | 0
2014-02-26 | 15時 | 5.6657 | 0.43229 | 0 | 0 | 0 | 1.3228 | 1.3228 | 0
2014-02-26 | 16時 | 5.6657 | 0.30662 | 0 | 0 | 0 | 0.93824 | 0.93824 | 0
2014-02-26 | 17時 | 5.6657 | 0.31164 | 0 | 0 | 0 | 0.95363 | 0.95363 | 0
2014-02-26 | 18時 | 5.6657 | 0.36572 | 0 | 0 | 0 | 1.1191 | 1.1191 | 0
2014-02-26 | 19時 | 5.6657 | 0.48153 | 0 | 0 | 0 | 1.4735 | 1.4735 | 0
2014-02-26 | 20時 | 5.6657 | 0.2638 | 0 | 0 | 0 | 0.80724 | 0.80724 | 0
2014-02-26 | 21時 | 5.6657 | 0.36852 | 0 | 0 | 0 | 1.1277 | 1.1277 | 0
2014-02-26 | 22時 | 5.6657 | 0.26787 | 0 | 0 | 0 | 0.81968 | 0.81968 | 0
2014-02-26 | 23時 | 5.6657 | 0.43406 | 0 | 0 | 0 | 1.3282 | 1.3282 | 0
2014-02-27 | 0時 | 5.6657 | 0.46197 | 0 | 0 | 0 | 1.4136 | 1.4136 | 0
2014-02-27 | 1時 | 5.6657 | 0.47755 | 0 | 0 | 0 | 1.4613 | 1.4613 | 0
2014-02-27 | 2時 | 5.6657 | 0.50408 | 0 | 0 | 0 | 1.5425 | 1.5425 | 0
2014-02-27 | 3時 | 5.6657 | 0.52359 | 0 | 0 | 0 | 1.6022 | 1.6022 | 0
2014-02-27 | 4時 | 5.6657 | 0.53085 | 0 | 0 | 0 | 1.6244 | 1.6244 | 0
2014-02-27 | 5時 | 5.6657 | 0.54345 | 0 | 0 | 0 | 1.663 | 1.663 | 0
2014-02-27 | 6時 | 5.6657 | 0.55538 | 0 | 0 | 0 | 1.6994 | 1.6994 | 0
2014-02-27 | 7時 | 5.6657 | 0.50569 | 0 | 0 | 0 | 1.5474 | 1.5474 | 0
2014-02-27 | 8時 | 5.6657 | 0.3636 | 0 | 0 | 0 | 1.1126 | 1.1126 | 0
2014-02-27 | 9時 | 5.6657 | 0.092223 | 0 | 0 | 0 | 0.2822 | 0.2822 | 0
2014-02-27 | 10時 | 5.6657 | 0.016221 | 0 | 0 | 0 | 0.049637 | 0.049637 | 0
2014-02-27 | 11時 | 5.6657 | 0.022617 | 0 | 0 | 0 | 0.069207 | 0.069207 | 0
2014-02-27 | 12時 | 5.6657 | 0.23278 | 0 | 0 | 0 | 0.7123 | 0.7123 | 0
2014-02-27 | 13時 | 5.6657 | 0.28919 | 0 | 0 | 0 | 0.88494 | 0.88494 | 0
2014-02-27 | 14時 | 5.6657 | 0.32047 | 0 | 0 | 0 | 0.98063 | 0.98063 | 0
2014-02-27 | 15時 | 5.6657 | 0.35808 | 0 | 0 | 0 | 1.0957 | 1.0957 | 0
2014-02-27 | 16時 | 5.6657 | 0.41499 | 0 | 0 | 0 | 1.2699 | 1.2699 | 0
2014-02-27 | 17時 | 5.6657 | 0.44098 | 0 | 0 | 0 | 1.3494 | 1.3494 | 0
2014-02-27 | 18時 | 5.6657 | 0.45354 | 0 | 0 | 0 | 1.3878 | 1.3878 | 0
2014-02-27 | 19時 | 5.6657 | 0.4585 | 0 | 0 | 0 | 1.403 | 1.403 | 0
2014-02-27 | 20時 | 5.6657 | 0.29832 | 0 | 0 | 0 | 0.91287 | 0.91287 | 0
2014-02-27 | 21時 | 5.6657 | 0.44943 | 0 | 0 | 0 | 1.3753 | 1.3753 | 0
2014-02-27 | 22時 | 5.6657 | 0.29159 | 0 | 0 | 0 | 0.89226 | 0.89226 | 0
2014-02-27 | 23時 | 5.6657 | 0.34839 | 0 | 0 | 0 | 1.0661 | 1.0661 | 0
2014-02-28 | 0時 | 5.6657 | 0.46085 | 0 | 0 | 0 | 1.4102 | 1.4102 | 0
2014-02-28 | 1時 | 5.6657 | 0.4935 | 0 | 0 | 0 | 1.5101 | 1.5101 | 0
2014-02-28 | 2時 | 5.6657 | 0.50082 | 0 | 0 | 0 | 1.5325 | 1.5325 | 0
2014-02-28 | 3時 | 5.6657 | 0.50466 | 0 | 0 | 0 | 1.5443 | 1.5443 | 0
2014-02-28 | 4時 | 5.6657 | 0.52745 | 0 | 0 | 0 | 1.614 | 1.614 | 0
2014-02-28 | 5時 | 5.6657 | 0.53039 | 0 | 0 | 0 | 1.623 | 1.623 | 0
2014-02-28 | 6時 | 5.6657 | 0.53883 | 0 | 0 | 0 | 1.6488 | 1.6488 | 0
2014-02-28 | 7時 | 5.6657 | 0.57924 | 0 | 0 | 0 | 1.7725 | 1.7725 | 0
2014-02-28 | 8時 | 5.6657 | 0.4905 | 0 | 0 | 0 | 1.5009 | 1.5009 | 0
2014-02-28 | 9時 | 5.6657 | 0.20524 | 0 | 0 | 0 | 0.62803 | 0.62803 | 0
2014-02-28 | 10時 | 5.6657 | 0.015587 | 0 | 0 | 0 | 0.047697 | 0.047697 | 0
2014-02-28 | 11時 | 5.6657 | 0.088664 | 0 | 0 | 0 | 0.27131 | 0.27131 | 0
2014-02-28 | 12時 | 5.6657 | 0.26883 | 0 | 0 | 0 | 0.82261 | 0.82261 | 0
2014-02-28 | 13時 | 5.6657 | 0.31039 | 0 | 0 | 0 | 0.94978 | 0.94978 | 0
2014-02-28 | 14時 | 5.6657 | 0.26797 | 0 | 0 | 0 | 0.81997 | 0.81997 | 0
2014-02-28 | 15時 | 5.6657 | 0.37252 | 0 | 0 | 0 | 1.1399 | 1.1399 | 0
2014-02-28 | 16時 | 5.6657 | 0.44046 | 0 | 0 | 0 | 1.3478 | 1.3478 | 0
2014-02-28 | 17時 | 5.6657 | 0.50286 | 0 | 0 | 0 | 1.5388 | 1.5388 | 0
2014-02-28 | 18時 | 5.6657 | 0.52533 | 0 | 0 | 0 | 1.6075 | 1.6075 | 0
2014-02-28 | 19時 | 5.6657 | 0.56185 | 0 | 0 | 0 | 1.7193 | 1.7193 | 0
2014-02-28 | 20時 | 5.6657 | 0.39379 | 0 | 0 | 0 | 1.205 | 1.205 | 0
2014-02-28 | 21時 | 5.6657 | 0.54677 | 0 | 0 | 0 | 1.6731 | 1.6731 | 0
2014-02-28 | 22時 | 5.6657 | 0.38384 | 0 | 0 | 0 | 1.1745 | 1.1745 | 0
2014-02-28 | 23時 | 5.6657 | 0.44379 | 0 | 0 | 0 | 1.358 | 1.358 | 0
2014-03-01 | 0時 | 5.6657 | 0.56001 | 0 | 0 | 0 | 1.7136 | 1.7136 | 0
2014-03-01 | 1時 | 5.6657 | 0.56754 | 0 | 0 | 0 | 1.7367 | 1.7367 | 0
2014-03-01 | 2時 | 5.6657 | 0.60074 | 0 | 0 | 0 | 1.8383 | 1.8383 | 0
2014-03-01 | 3時 | 5.6657 | 0.61895 | 0 | 0 | 0 | 1.894 | 1.894 | 0
2014-03-01 | 4時 | 5.6657 | 0.64155 | 0 | 0 | 0 | 1.9631 | 1.9631 | 0
2014-03-01 | 5時 | 5.6657 | 0.642 | 0 | 0 | 0 | 1.9645 | 1.9645 | 0
2014-03-01 | 6時 | 5.6657 | 0.63567 | 0 | 0 | 0 | 1.9451 | 1.9451 | 0
2014-03-01 | 7時 | 5.6657 | 0.67694 | 0 | 0 | 0 | 2.0714 | 2.0714 | 0
2014-03-01 | 8時 | 5.6657 | 0.63256 | 0 | 0 | 0 | 1.9356 | 1.9356 | 0
2014-03-01 | 9時 | 5.6657 | 0.54029 | 0 | 0 | 0 | 1.6533 | 1.6533 | 0
2014-03-01 | 10時 | 5.6657 | 0.53857 | 0 | 0 | 0 | 1.648 | 1.648 | 0
2014-03-01 | 11時 | 5.6657 | 0.50204 | 0 | 0 | 0 | 1.5362 | 1.5362 | 0
2014-03-01 | 12時 | 5.6657 | 0.50105 | 0 | 0 | 0 | 1.5332 | 1.5332 | 0
2014-03-01 | 13時 | 5.6657 | 0.47107 | 0 | 0 | 0 | 1.4415 | 1.4415 | 0
2014-03-01 | 14時 | 5.6657 | 0.41543 | 0 | 0 | 0 | 1.2712 | 1.2712 | 0
2014-03-01 | 15時 | 5.6657 | 0.49722 | 0 | 0 | 0 | 1.5215 | 1.5215 | 0
2014-03-01 | 16時 | 5.6657 | 0.54754 | 0 | 0 | 0 | 1.6755 | 1.6755 | 0
2014-03-01 | 17時 | 5.6657 | 0.5699 | 0 | 0 | 0 | 1.7439 | 1.7439 | 0
2014-03-01 | 18時 | 5.6657 | 0.58612 | 0 | 0 | 0 | 1.7935 | 1.7935 | 0
2014-03-01 | 19時 | 5.6657 | 0.59094 | 0 | 0 | 0 | 1.8083 | 1.8083 | 0
2014-03-01 | 20時 | 5.6657 | 0.43187 | 0 | 0 | 0 | 1.3215 | 1.3215 | 0
2014-03-01 | 21時 | 5.6657 | 0.59632 | 0 | 0 | 0 | 1.8247 | 1.8247 | 0
2014-03-01 | 22時 | 5.6657 | 0.43016 | 0 | 0 | 0 | 1.3163 | 1.3163 | 0
2014-03-01 | 23時 | 5.6657 | 0.48998 | 0 | 0 | 0 | 1.4993 | 1.4993 | 0
2014-03-02 | 0時 | 5.6657 | 0.60107 | 0 | 0 | 0 | 1.8393 | 1.8393 | 0
2014-03-02 | 1時 | 5.6657 | 0.59893 | 0 | 0 | 0 | 1.8327 | 1.8327 | 0
2014-03-02 | 2時 | 5.6657 | 0.59731 | 0 | 0 | 0 | 1.8278 | 1.8278 | 0
2014-03-02 | 3時 | 5.6657 | 0.61073 | 0 | 0 | 0 | 1.8688 | 1.8688 | 0
2014-03-02 | 4時 | 5.6657 | 0.6281 | 0 | 0 | 0 | 1.922 | 1.922 | 0
2014-03-02 | 5時 | 5.6657 | 0.64686 | 0 | 0 | 0 | 1.9794 | 1.9794 | 0
2014-03-02 | 6時 | 5.6657 | 0.65998 | 0 | 0 | 0 | 2.0195 | 2.0195 | 0
2014-03-02 | 7時 | 5.6657 | 0.45356 | 0 | 0 | 0 | 1.3879 | 1.3879 | 0
2014-03-02 | 8時 | 5.6657 | 0.21024 | 0 | 0 | 0 | 0.64332 | 0.64332 | 0
2014-03-02 | 9時 | 5.6657 | 0.013124 | 0 | 0 | 0 | 0.040158 | 0.040158 | 0
2014-03-02 | 10時 | 5.6657 | 0.0062794 | 0 | 0 | 0 | 0.019215 | 0.019215 | 0
2014-03-02 | 11時 | 5.6657 | 0.002411 | 0 | 0 | 0 | 0.0073778 | 0.0073778 | 0
2014-03-02 | 12時 | 5.6657 | 0.009382 | 0 | 0 | 0 | 0.028709 | 0.028709 | 0
2014-03-02 | 13時 | 5.6657 | 0.0094462 | 0 | 0 | 0 | 0.028905 | 0.028905 | 0
2014-03-02 | 14時 | 5.6657 | 0.011127 | 0 | 0 | 0 | 0.03405 | 0.03405 | 0
2014-03-02 | 15時 | 5.6657 | 0.013815 | 0 | 0 | 0 | 0.042273 | 0.042273 | 0
2014-03-02 | 16時 | 5.6657 | 0.01167 | 0 | 0 | 0 | 0.035709 | 0.035709 | 0
2014-03-02 | 17時 | 5.6657 | 0.014482 | 0 | 0 | 0 | 0.044314 | 0.044314 | 0
2014-03-02 | 18時 | 5.6657 | 0.077841 | 0 | 0 | 0 | 0.23819 | 0.23819 | 0
2014-03-02 | 19時 | 5.6657 | 0.43238 | 0 | 0 | 0 | 1.3231 | 1.3231 | 0
2014-03-02 | 20時 | 5.6657 | 0.28657 | 0 | 0 | 0 | 0.87691 | 0.87691 | 0
2014-03-02 | 21時 | 5.6657 | 0.42089 | 0 | 0 | 0 | 1.2879 | 1.2879 | 0
2014-03-02 | 22時 | 5.6657 | 0.34057 | 0 | 0 | 0 | 1.0421 | 1.0421 | 0
2014-03-02 | 23時 | 5.6657 | 0.50994 | 0 | 0 | 0 | 1.5604 | 1.5604 | 0
2014-03-03 | 0時 | 5.6657 | 0.54032 | 0 | 0 | 0 | 1.6534 | 1.6534 | 0
2014-03-03 | 1時 | 5.6657 | 0.56105 | 0 | 0 | 0 | 1.7168 | 1.7168 | 0
2014-03-03 | 2時 | 5.6657 | 0.56427 | 0 | 0 | 0 | 1.7267 | 1.7267 | 0
2014-03-03 | 3時 | 5.6657 | 0.57406 | 0 | 0 | 0 | 1.7566 | 1.7566 | 0
2014-03-03 | 4時 | 5.6657 | 0.58133 | 0 | 0 | 0 | 1.7789 | 1.7789 | 0
2014-03-03 | 5時 | 5.6657 | 0.59196 | 0 | 0 | 0 | 1.8114 | 1.8114 | 0
2014-03-03 | 6時 | 5.6657 | 0.59324 | 0 | 0 | 0 | 1.8153 | 1.8153 | 0
2014-03-03 | 7時 | 5.6657 | 0.66402 | 0 | 0 | 0 | 2.0319 | 2.0319 | 0
2014-03-03 | 8時 | 5.6657 | 0.63705 | 0 | 0 | 0 | 1.9494 | 1.9494 | 0
2014-03-03 | 9時 | 5.6657 | 0.55036 | 0 | 0 | 0 | 1.6841 | 1.6841 | 0
2014-03-03 | 10時 | 5.6657 | 0.55211 | 0 | 0 | 0 | 1.6895 | 1.6895 | 0
2014-03-03 | 11時 | 5.6657 | 0.51209 | 0 | 0 | 0 | 1.567 | 1.567 | 0
2014-03-03 | 12時 | 5.6657 | 0.50464 | 0 | 0 | 0 | 1.5442 | 1.5442 | 0
2014-03-03 | 13時 | 5.6657 | 0.48392 | 0 | 0 | 0 | 1.4808 | 1.4808 | 0
2014-03-03 | 14時 | 5.6657 | 0.48477 | 0 | 0 | 0 | 1.4834 | 1.4834 | 0
2014-03-03 | 15時 | 5.6657 | 0.49806 | 0 | 0 | 0 | 1.5241 | 1.5241 | 0
2014-03-03 | 16時 | 5.6657 | 0.53014 | 0 | 0 | 0 | 1.6222 | 1.6222 | 0
2014-03-03 | 17時 | 5.6657 | 0.53769 | 0 | 0 | 0 | 1.6453 | 1.6453 | 0
2014-03-03 | 18時 | 5.6657 | 0.54336 | 0 | 0 | 0 | 1.6627 | 1.6627 | 0
2014-03-03 | 19時 | 5.6657 | 0.5453 | 0 | 0 | 0 | 1.6686 | 1.6686 | 0
2014-03-03 | 20時 | 5.6657 | 0.37508 | 0 | 0 | 0 | 1.1477 | 1.1477 | 0
2014-03-03 | 21時 | 5.6657 | 0.53011 | 0 | 0 | 0 | 1.6221 | 1.6221 | 0
2014-03-03 | 22時 | 5.6657 | 0.35512 | 0 | 0 | 0 | 1.0867 | 1.0867 | 0
2014-03-03 | 23時 | 5.6657 | 0.39806 | 0 | 0 | 0 | 1.2181 | 1.2181 | 0
2014-03-04 | 0時 | 5.6657 | 0.511 | 0 | 0 | 0 | 1.5637 | 1.5637 | 0
2014-03-04 | 1時 | 5.6657 | 0.52736 | 0 | 0 | 0 | 1.6137 | 1.6137 | 0
2014-03-04 | 2時 | 5.6657 | 0.53594 | 0 | 0 | 0 | 1.64 | 1.64 | 0
2014-03-04 | 3時 | 5.6657 | 0.54483 | 0 | 0 | 0 | 1.6672 | 1.6672 | 0
2014-03-04 | 4時 | 5.6657 | 0.55161 | 0 | 0 | 0 | 1.6879 | 1.6879 | 0
2014-03-04 | 5時 | 5.6657 | 0.54784 | 0 | 0 | 0 | 1.6764 | 1.6764 | 0
2014-03-04 | 6時 | 5.6657 | 0.53342 | 0 | 0 | 0 | 1.6323 | 1.6323 | 0
2014-03-04 | 7時 | 5.6657 | 0.47148 | 0 | 0 | 0 | 1.4427 | 1.4427 | 0
2014-03-04 | 8時 | 5.6657 | 0.43635 | 0 | 0 | 0 | 1.3352 | 1.3352 | 0
2014-03-04 | 9時 | 5.6657 | 0.29302 | 0 | 0 | 0 | 0.89665 | 0.89665 | 0
2014-03-04 | 10時 | 5.6657 | 0.011043 | 0 | 0 | 0 | 0.033793 | 0.033793 | 0
2014-03-04 | 11時 | 5.6657 | 0.0075238 | 0 | 0 | 0 | 0.023023 | 0.023023 | 0
2014-03-04 | 12時 | 5.6657 | 0.017788 | 0 | 0 | 0 | 0.05443 | 0.05443 | 0
2014-03-04 | 13時 | 5.6657 | 0.15822 | 0 | 0 | 0 | 0.48414 | 0.48414 | 0
2014-03-04 | 14時 | 5.6657 | 0.18258 | 0 | 0 | 0 | 0.5587 | 0.5587 | 0
2014-03-04 | 15時 | 5.6657 | 0.30508 | 0 | 0 | 0 | 0.93354 | 0.93354 | 0
2014-03-04 | 16時 | 5.6657 | 0.33795 | 0 | 0 | 0 | 1.0341 | 1.0341 | 0
2014-03-04 | 17時 | 5.6657 | 0.39492 | 0 | 0 | 0 | 1.2085 | 1.2085 | 0
2014-03-04 | 18時 | 5.6657 | 0.47638 | 0 | 0 | 0 | 1.4577 | 1.4577 | 0
2014-03-04 | 19時 | 5.6657 | 0.61308 | 0 | 0 | 0 | 1.876 | 1.876 | 0
2014-03-04 | 20時 | 5.6657 | 0.40713 | 0 | 0 | 0 | 1.2458 | 1.2458 | 0
2014-03-04 | 21時 | 5.6657 | 0.50311 | 0 | 0 | 0 | 1.5395 | 1.5395 | 0
2014-03-04 | 22時 | 5.6657 | 0.40385 | 0 | 0 | 0 | 1.2358 | 1.2358 | 0
2014-03-04 | 23時 | 5.6657 | 0.56123 | 0 | 0 | 0 | 1.7174 | 1.7174 | 0
2014-03-05 | 0時 | 5.6657 | 0.57229 | 0 | 0 | 0 | 1.7512 | 1.7512 | 0
2014-03-05 | 1時 | 5.6657 | 0.58206 | 0 | 0 | 0 | 1.7811 | 1.7811 | 0
2014-03-05 | 2時 | 5.6657 | 0.59504 | 0 | 0 | 0 | 1.8208 | 1.8208 | 0
2014-03-05 | 3時 | 5.6657 | 0.59948 | 0 | 0 | 0 | 1.8344 | 1.8344 | 0
2014-03-05 | 4時 | 5.6657 | 0.6036 | 0 | 0 | 0 | 1.847 | 1.847 | 0
2014-03-05 | 5時 | 5.6657 | 0.61907 | 0 | 0 | 0 | 1.8943 | 1.8943 | 0
2014-03-05 | 6時 | 5.6657 | 0.61386 | 0 | 0 | 0 | 1.8784 | 1.8784 | 0
2014-03-05 | 7時 | 5.6657 | 0.58071 | 0 | 0 | 0 | 1.777 | 1.777 | 0
2014-03-05 | 8時 | 5.6657 | 0.54051 | 0 | 0 | 0 | 1.654 | 1.654 | 0
2014-03-05 | 9時 | 5.6657 | 0.21341 | 0 | 0 | 0 | 0.65303 | 0.65303 | 0
2014-03-05 | 10時 | 5.6657 | 0.011442 | 0 | 0 | 0 | 0.035013 | 0.035013 | 0
2014-03-05 | 11時 | 5.6657 | 0.0072145 | 0 | 0 | 0 | 0.022076 | 0.022076 | 0
2014-03-05 | 12時 | 5.6657 | 0.015356 | 0 | 0 | 0 | 0.04699 | 0.04699 | 0
2014-03-05 | 13時 | 5.6657 | 0.015702 | 0 | 0 | 0 | 0.048048 | 0.048048 | 0
2014-03-05 | 14時 | 5.6657 | 0.01814 | 0 | 0 | 0 | 0.055507 | 0.055507 | 0
2014-03-05 | 15時 | 5.6657 | 0.021713 | 0 | 0 | 0 | 0.06644 | 0.06644 | 0
2014-03-05 | 16時 | 5.6657 | 0.17835 | 0 | 0 | 0 | 0.54575 | 0.54575 | 0
2014-03-05 | 17時 | 5.6657 | 0.36301 | 0 | 0 | 0 | 1.1108 | 1.1108 | 0
2014-03-05 | 18時 | 5.6657 | 0.48015 | 0 | 0 | 0 | 1.4692 | 1.4692 | 0
2014-03-05 | 19時 | 5.6657 | 0.6434 | 0 | 0 | 0 | 1.9688 | 1.9688 | 0
2014-03-05 | 20時 | 5.6657 | 0.45586 | 0 | 0 | 0 | 1.3949 | 1.3949 | 0
2014-03-05 | 21時 | 5.6657 | 0.57196 | 0 | 0 | 0 | 1.7502 | 1.7502 | 0
2014-03-05 | 22時 | 5.6657 | 0.4913 | 0 | 0 | 0 | 1.5034 | 1.5034 | 0
2014-03-05 | 23時 | 5.6657 | 0.67987 | 0 | 0 | 0 | 2.0804 | 2.0804 | 0
2014-03-06 | 0時 | 5.6657 | 0.71814 | 0 | 0 | 0 | 2.1975 | 2.1975 | 0
2014-03-06 | 1時 | 5.6657 | 0.73569 | 0 | 0 | 0 | 2.2512 | 2.2512 | 0
2014-03-06 | 2時 | 5.6657 | 0.75022 | 0 | 0 | 0 | 2.2957 | 2.2957 | 0
2014-03-06 | 3時 | 5.6657 | 0.75736 | 0 | 0 | 0 | 2.3175 | 2.3175 | 0
2014-03-06 | 4時 | 5.6657 | 0.76087 | 0 | 0 | 0 | 2.3283 | 2.3283 | 0
2014-03-06 | 5時 | 5.6657 | 0.76314 | 0 | 0 | 0 | 2.3352 | 2.3352 | 0
2014-03-06 | 6時 | 5.6657 | 0.76956 | 0 | 0 | 0 | 2.3549 | 2.3549 | 0
2014-03-06 | 7時 | 5.6657 | 0.61925 | 0 | 0 | 0 | 1.8949 | 1.8949 | 0
2014-03-06 | 8時 | 5.6657 | 0.38698 | 0 | 0 | 0 | 1.1841 | 1.1841 | 0
2014-03-06 | 9時 | 5.6657 | 0.035541 | 0 | 0 | 0 | 0.10876 | 0.10876 | 0
2014-03-06 | 10時 | 5.6657 | 0.018523 | 0 | 0 | 0 | 0.05668 | 0.05668 | 0
2014-03-06 | 11時 | 5.6657 | 0.015955 | 0 | 0 | 0 | 0.048821 | 0.048821 | 0
2014-03-06 | 12時 | 5.6657 | 0.014116 | 0 | 0 | 0 | 0.043194 | 0.043194 | 0
2014-03-06 | 13時 | 5.6657 | 0.014172 | 0 | 0 | 0 | 0.043366 | 0.043366 | 0
2014-03-06 | 14時 | 5.6657 | 0.015831 | 0 | 0 | 0 | 0.048443 | 0.048443 | 0
2014-03-06 | 15時 | 5.6657 | 0.019088 | 0 | 0 | 0 | 0.058408 | 0.058408 | 0
2014-03-06 | 16時 | 5.6657 | 0.033618 | 0 | 0 | 0 | 0.10287 | 0.10287 | 0
2014-03-06 | 17時 | 5.6657 | 0.37965 | 0 | 0 | 0 | 1.1617 | 1.1617 | 0
2014-03-06 | 18時 | 5.6657 | 0.49403 | 0 | 0 | 0 | 1.5117 | 1.5117 | 0
2014-03-06 | 19時 | 5.6657 | 0.52825 | 0 | 0 | 0 | 1.6164 | 1.6164 | 0
2014-03-06 | 20時 | 5.6657 | 0.3719 | 0 | 0 | 0 | 1.138 | 1.138 | 0
2014-03-06 | 21時 | 5.6657 | 0.5112 | 0 | 0 | 0 | 1.5643 | 1.5643 | 0
2014-03-06 | 22時 | 5.6657 | 0.3434 | 0 | 0 | 0 | 1.0508 | 1.0508 | 0
2014-03-06 | 23時 | 5.6657 | 0.38535 | 0 | 0 | 0 | 1.1792 | 1.1792 | 0
2014-03-07 | 0時 | 5.6657 | 0.49579 | 0 | 0 | 0 | 1.5171 | 1.5171 | 0
2014-03-07 | 1時 | 5.6657 | 0.50694 | 0 | 0 | 0 | 1.5512 | 1.5512 | 0
2014-03-07 | 2時 | 5.6657 | 0.51122 | 0 | 0 | 0 | 1.5643 | 1.5643 | 0
2014-03-07 | 3時 | 5.6657 | 0.51675 | 0 | 0 | 0 | 1.5812 | 1.5812 | 0
2014-03-07 | 4時 | 5.6657 | 0.51627 | 0 | 0 | 0 | 1.5798 | 1.5798 | 0
2014-03-07 | 5時 | 5.6657 | 0.51374 | 0 | 0 | 0 | 1.572 | 1.572 | 0
2014-03-07 | 6時 | 5.6657 | 0.51105 | 0 | 0 | 0 | 1.5638 | 1.5638 | 0
2014-03-07 | 7時 | 5.6657 | 0.55817 | 0 | 0 | 0 | 1.708 | 1.708 | 0
2014-03-07 | 8時 | 5.6657 | 0.52442 | 0 | 0 | 0 | 1.6047 | 1.6047 | 0
2014-03-07 | 9時 | 5.6657 | 0.44057 | 0 | 0 | 0 | 1.3481 | 1.3481 | 0
2014-03-07 | 10時 | 5.6657 | 0.23357 | 0 | 0 | 0 | 0.71471 | 0.71471 | 0
2014-03-07 | 11時 | 5.6657 | 0.016694 | 0 | 0 | 0 | 0.051084 | 0.051084 | 0
2014-03-07 | 12時 | 5.6657 | 0.015659 | 0 | 0 | 0 | 0.047915 | 0.047915 | 0
2014-03-07 | 13時 | 5.6657 | 0.029206 | 0 | 0 | 0 | 0.089371 | 0.089371 | 0
2014-03-07 | 14時 | 5.6657 | 0.22742 | 0 | 0 | 0 | 0.69592 | 0.69592 | 0
2014-03-07 | 15時 | 5.6657 | 0.357 | 0 | 0 | 0 | 1.0924 | 1.0924 | 0
2014-03-07 | 16時 | 5.6657 | 0.4739 | 0 | 0 | 0 | 1.4501 | 1.4501 | 0
2014-03-07 | 17時 | 5.6657 | 0.51703 | 0 | 0 | 0 | 1.5821 | 1.5821 | 0
2014-03-07 | 18時 | 5.6657 | 0.56947 | 0 | 0 | 0 | 1.7426 | 1.7426 | 0
2014-03-07 | 19時 | 5.6657 | 0.60133 | 0 | 0 | 0 | 1.8401 | 1.8401 | 0
2014-03-07 | 20時 | 5.6657 | 0.44935 | 0 | 0 | 0 | 1.375 | 1.375 | 0
2014-03-07 | 21時 | 5.6657 | 0.60513 | 0 | 0 | 0 | 1.8517 | 1.8517 | 0
2014-03-07 | 22時 | 5.6657 | 0.44308 | 0 | 0 | 0 | 1.3558 | 1.3558 | 0
2014-03-07 | 23時 | 5.6657 | 0.50029 | 0 | 0 | 0 | 1.5309 | 1.5309 | 0
2014-03-08 | 0時 | 5.6657 | 0.62446 | 0 | 0 | 0 | 1.9109 | 1.9109 | 0
2014-03-08 | 1時 | 5.6657 | 0.64626 | 0 | 0 | 0 | 1.9775 | 1.9775 | 0
2014-03-08 | 2時 | 5.6657 | 0.66756 | 0 | 0 | 0 | 2.0427 | 2.0427 | 0
2014-03-08 | 3時 | 5.6657 | 0.67907 | 0 | 0 | 0 | 2.078 | 2.078 | 0
2014-03-08 | 4時 | 5.6657 | 0.69233 | 0 | 0 | 0 | 2.1185 | 2.1185 | 0
2014-03-08 | 5時 | 5.6657 | 0.70893 | 0 | 0 | 0 | 2.1693 | 2.1693 | 0
2014-03-08 | 6時 | 5.6657 | 0.72756 | 0 | 0 | 0 | 2.2263 | 2.2263 | 0
2014-03-08 | 7時 | 5.6657 | 0.60567 | 0 | 0 | 0 | 1.8534 | 1.8534 | 0
2014-03-08 | 8時 | 5.6657 | 0.35521 | 0 | 0 | 0 | 1.0869 | 1.0869 | 0
2014-03-08 | 9時 | 5.6657 | 0.022317 | 0 | 0 | 0 | 0.06829 | 0.06829 | 0
2014-03-08 | 10時 | 5.6657 | 0.018013 | 0 | 0 | 0 | 0.055121 | 0.055121 | 0
2014-03-08 | 11時 | 5.6657 | 0.014113 | 0 | 0 | 0 | 0.043186 | 0.043186 | 0
2014-03-08 | 12時 | 5.6657 | 0.01119 | 0 | 0 | 0 | 0.034242 | 0.034242 | 0
2014-03-08 | 13時 | 5.6657 | 0.010094 | 0 | 0 | 0 | 0.030888 | 0.030888 | 0
2014-03-08 | 14時 | 5.6657 | 0.011301 | 0 | 0 | 0 | 0.03458 | 0.03458 | 0
2014-03-08 | 15時 | 5.6657 | 0.01411 | 0 | 0 | 0 | 0.043178 | 0.043178 | 0
2014-03-08 | 16時 | 5.6657 | 0.019887 | 0 | 0 | 0 | 0.060855 | 0.060855 | 0
2014-03-08 | 17時 | 5.6657 | 0.12732 | 0 | 0 | 0 | 0.3896 | 0.3896 | 0
2014-03-08 | 18時 | 5.6657 | 0.44716 | 0 | 0 | 0 | 1.3683 | 1.3683 | 0
2014-03-08 | 19時 | 5.6657 | 0.51071 | 0 | 0 | 0 | 1.5628 | 1.5628 | 0
2014-03-08 | 20時 | 5.6657 | 0.37739 | 0 | 0 | 0 | 1.1548 | 1.1548 | 0
2014-03-08 | 21時 | 5.6657 | 0.53865 | 0 | 0 | 0 | 1.6483 | 1.6483 | 0
2014-03-08 | 22時 | 5.6657 | 0.38659 | 0 | 0 | 0 | 1.183 | 1.183 | 0
2014-03-08 | 23時 | 5.6657 | 0.44697 | 0 | 0 | 0 | 1.3677 | 1.3677 | 0
2014-03-09 | 0時 | 5.6657 | 0.56613 | 0 | 0 | 0 | 1.7324 | 1.7324 | 0
2014-03-09 | 1時 | 5.6657 | 0.57905 | 0 | 0 | 0 | 1.7719 | 1.7719 | 0
2014-03-09 | 2時 | 5.6657 | 0.58649 | 0 | 0 | 0 | 1.7947 | 1.7947 | 0
2014-03-09 | 3時 | 5.6657 | 0.58434 | 0 | 0 | 0 | 1.7881 | 1.7881 | 0
2014-03-09 | 4時 | 5.6657 | 0.60748 | 0 | 0 | 0 | 1.8589 | 1.8589 | 0
2014-03-09 | 5時 | 5.6657 | 0.62638 | 0 | 0 | 0 | 1.9167 | 1.9167 | 0
2014-03-09 | 6時 | 5.6657 | 0.63549 | 0 | 0 | 0 | 1.9446 | 1.9446 | 0
2014-03-09 | 7時 | 5.6657 | 0.67042 | 0 | 0 | 0 | 2.0515 | 2.0515 | 0
2014-03-09 | 8時 | 5.6657 | 0.58282 | 0 | 0 | 0 | 1.7834 | 1.7834 | 0
2014-03-09 | 9時 | 5.6657 | 0.50855 | 0 | 0 | 0 | 1.5561 | 1.5561 | 0
2014-03-09 | 10時 | 5.6657 | 0.44761 | 0 | 0 | 0 | 1.3697 | 1.3697 | 0
2014-03-09 | 11時 | 5.6657 | 0.40892 | 0 | 0 | 0 | 1.2513 | 1.2513 | 0
2014-03-09 | 12時 | 5.6657 | 0.2575 | 0 | 0 | 0 | 0.78794 | 0.78794 | 0
2014-03-09 | 13時 | 5.6657 | 0.30736 | 0 | 0 | 0 | 0.94053 | 0.94053 | 0
2014-03-09 | 14時 | 5.6657 | 0.33826 | 0 | 0 | 0 | 1.0351 | 1.0351 | 0
2014-03-09 | 15時 | 5.6657 | 0.36655 | 0 | 0 | 0 | 1.1217 | 1.1217 | 0
2014-03-09 | 16時 | 5.6657 | 0.41643 | 0 | 0 | 0 | 1.2743 | 1.2743 | 0
2014-03-09 | 17時 | 5.6657 | 0.4373 | 0 | 0 | 0 | 1.3381 | 1.3381 | 0
2014-03-09 | 18時 | 5.6657 | 0.45875 | 0 | 0 | 0 | 1.4038 | 1.4038 | 0
2014-03-09 | 19時 | 5.6657 | 0.44926 | 0 | 0 | 0 | 1.3747 | 1.3747 | 0
2014-03-09 | 20時 | 5.6657 | 0.27772 | 0 | 0 | 0 | 0.84981 | 0.84981 | 0
2014-03-09 | 21時 | 5.6657 | 0.40714 | 0 | 0 | 0 | 1.2459 | 1.2459 | 0
2014-03-09 | 22時 | 5.6657 | 0.22959 | 0 | 0 | 0 | 0.70255 | 0.70255 | 0
2014-03-09 | 23時 | 5.6657 | 0.28978 | 0 | 0 | 0 | 0.88671 | 0.88671 | 0
2014-03-10 | 0時 | 5.6657 | 0.41306 | 0 | 0 | 0 | 1.264 | 1.264 | 0
2014-03-10 | 1時 | 5.6657 | 0.43871 | 0 | 0 | 0 | 1.3425 | 1.3425 | 0
2014-03-10 | 2時 | 5.6657 | 0.47415 | 0 | 0 | 0 | 1.4509 | 1.4509 | 0
2014-03-10 | 3時 | 5.6657 | 0.50061 | 0 | 0 | 0 | 1.5319 | 1.5319 | 0
2014-03-10 | 4時 | 5.6657 | 0.52458 | 0 | 0 | 0 | 1.6052 | 1.6052 | 0
2014-03-10 | 5時 | 5.6657 | 0.54669 | 0 | 0 | 0 | 1.6729 | 1.6729 | 0
2014-03-10 | 6時 | 5.6657 | 0.56938 | 0 | 0 | 0 | 1.7423 | 1.7423 | 0
2014-03-10 | 7時 | 5.6657 | 0.64804 | 0 | 0 | 0 | 1.983 | 1.983 | 0
2014-03-10 | 8時 | 5.6657 | 0.63435 | 0 | 0 | 0 | 1.9411 | 1.9411 | 0
2014-03-10 | 9時 | 5.6657 | 0.562 | 0 | 0 | 0 | 1.7197 | 1.7197 | 0
2014-03-10 | 10時 | 5.6657 | 0.58487 | 0 | 0 | 0 | 1.7897 | 1.7897 | 0
2014-03-10 | 11時 | 5.6657 | 0.56142 | 0 | 0 | 0 | 1.718 | 1.718 | 0
2014-03-10 | 12時 | 5.6657 | 0.49508 | 0 | 0 | 0 | 1.515 | 1.515 | 0
2014-03-10 | 13時 | 5.6657 | 0.54436 | 0 | 0 | 0 | 1.6657 | 1.6657 | 0
2014-03-10 | 14時 | 5.6657 | 0.56574 | 0 | 0 | 0 | 1.7312 | 1.7312 | 0
2014-03-10 | 15時 | 5.6657 | 0.59651 | 0 | 0 | 0 | 1.8253 | 1.8253 | 0
2014-03-10 | 16時 | 5.6657 | 0.63165 | 0 | 0 | 0 | 1.9328 | 1.9328 | 0
2014-03-10 | 17時 | 5.6657 | 0.64181 | 0 | 0 | 0 | 1.9639 | 1.9639 | 0
2014-03-10 | 18時 | 5.6657 | 0.65023 | 0 | 0 | 0 | 1.9897 | 1.9897 | 0
2014-03-10 | 19時 | 5.6657 | 0.6609 | 0 | 0 | 0 | 2.0223 | 2.0223 | 0
2014-03-10 | 20時 | 5.6657 | 0.47542 | 0 | 0 | 0 | 1.4548 | 1.4548 | 0
2014-03-10 | 21時 | 5.6657 | 0.60024 | 0 | 0 | 0 | 1.8367 | 1.8367 | 0
2014-03-10 | 22時 | 5.6657 | 0.41754 | 0 | 0 | 0 | 1.2777 | 1.2777 | 0
2014-03-10 | 23時 | 5.6657 | 0.44481 | 0 | 0 | 0 | 1.3611 | 1.3611 | 0
2014-03-11 | 0時 | 5.6657 | 0.54955 | 0 | 0 | 0 | 1.6816 | 1.6816 | 0
2014-03-11 | 1時 | 5.6657 | 0.54446 | 0 | 0 | 0 | 1.666 | 1.666 | 0
2014-03-11 | 2時 | 5.6657 | 0.54761 | 0 | 0 | 0 | 1.6757 | 1.6757 | 0
2014-03-11 | 3時 | 5.6657 | 0.54132 | 0 | 0 | 0 | 1.6564 | 1.6564 | 0
2014-03-11 | 4時 | 5.6657 | 0.53297 | 0 | 0 | 0 | 1.6309 | 1.6309 | 0
2014-03-11 | 5時 | 5.6657 | 0.53397 | 0 | 0 | 0 | 1.6339 | 1.6339 | 0
2014-03-11 | 6時 | 5.6657 | 0.53129 | 0 | 0 | 0 | 1.6257 | 1.6257 | 0
2014-03-11 | 7時 | 5.6657 | 0.48935 | 0 | 0 | 0 | 1.4974 | 1.4974 | 0
2014-03-11 | 8時 | 5.6657 | 0.43089 | 0 | 0 | 0 | 1.3185 | 1.3185 | 0
2014-03-11 | 9時 | 5.6657 | 0.11553 | 0 | 0 | 0 | 0.35351 | 0.35351 | 0
2014-03-11 | 10時 | 5.6657 | 0.007712 | 0 | 0 | 0 | 0.023599 | 0.023599 | 0
2014-03-11 | 11時 | 5.6657 | 0.0029334 | 0 | 0 | 0 | 0.0089762 | 0.0089762 | 0
2014-03-11 | 12時 | 5.6657 | 0.009145 | 0 | 0 | 0 | 0.027984 | 0.027984 | 0
2014-03-11 | 13時 | 5.6657 | 0.010079 | 0 | 0 | 0 | 0.030843 | 0.030843 | 0
2014-03-11 | 14時 | 5.6657 | 0.012932 | 0 | 0 | 0 | 0.039573 | 0.039573 | 0
2014-03-11 | 15時 | 5.6657 | 0.016967 | 0 | 0 | 0 | 0.051918 | 0.051918 | 0
2014-03-11 | 16時 | 5.6657 | 0.013127 | 0 | 0 | 0 | 0.040167 | 0.040167 | 0
2014-03-11 | 17時 | 5.6657 | 0.10286 | 0 | 0 | 0 | 0.31474 | 0.31474 | 0
2014-03-11 | 18時 | 5.6657 | 0.31429 | 0 | 0 | 0 | 0.96173 | 0.96173 | 0
2014-03-11 | 19時 | 5.6657 | 0.47377 | 0 | 0 | 0 | 1.4497 | 1.4497 | 0
2014-03-11 | 20時 | 5.6657 | 0.28765 | 0 | 0 | 0 | 0.8802 | 0.8802 | 0
2014-03-11 | 21時 | 5.6657 | 0.40052 | 0 | 0 | 0 | 1.2256 | 1.2256 | 0
2014-03-11 | 22時 | 5.6657 | 0.30782 | 0 | 0 | 0 | 0.94192 | 0.94192 | 0
2014-03-11 | 23時 | 5.6657 | 0.47449 | 0 | 0 | 0 | 1.4519 | 1.4519 | 0
2014-03-12 | 0時 | 5.6657 | 0.49402 | 0 | 0 | 0 | 1.5117 | 1.5117 | 0
2014-03-12 | 1時 | 5.6657 | 0.5076 | 0 | 0 | 0 | 1.5533 | 1.5533 | 0
2014-03-12 | 2時 | 5.6657 | 0.53167 | 0 | 0 | 0 | 1.6269 | 1.6269 | 0
2014-03-12 | 3時 | 5.6657 | 0.56064 | 0 | 0 | 0 | 1.7156 | 1.7156 | 0
2014-03-12 | 4時 | 5.6657 | 0.59849 | 0 | 0 | 0 | 1.8314 | 1.8314 | 0
2014-03-12 | 5時 | 5.6657 | 0.6262 | 0 | 0 | 0 | 1.9162 | 1.9162 | 0
2014-03-12 | 6時 | 5.6657 | 0.64171 | 0 | 0 | 0 | 1.9636 | 1.9636 | 0
2014-03-12 | 7時 | 5.6657 | 0.61583 | 0 | 0 | 0 | 1.8844 | 1.8844 | 0
2014-03-12 | 8時 | 5.6657 | 0.43869 | 0 | 0 | 0 | 1.3424 | 1.3424 | 0
2014-03-12 | 9時 | 5.6657 | 0.029252 | 0 | 0 | 0 | 0.08951 | 0.08951 | 0
2014-03-12 | 10時 | 5.6657 | 0.01262 | 0 | 0 | 0 | 0.038618 | 0.038618 | 0
2014-03-12 | 11時 | 5.6657 | 0.014274 | 0 | 0 | 0 | 0.043678 | 0.043678 | 0
2014-03-12 | 12時 | 5.6657 | 0.23103 | 0 | 0 | 0 | 0.70696 | 0.70696 | 0
2014-03-12 | 13時 | 5.6657 | 0.25056 | 0 | 0 | 0 | 0.76673 | 0.76673 | 0
2014-03-12 | 14時 | 5.6657 | 0.40377 | 0 | 0 | 0 | 1.2355 | 1.2355 | 0
2014-03-12 | 15時 | 5.6657 | 0.4665 | 0 | 0 | 0 | 1.4275 | 1.4275 | 0
2014-03-12 | 16時 | 5.6657 | 0.39367 | 0 | 0 | 0 | 1.2046 | 1.2046 | 0
2014-03-12 | 17時 | 5.6657 | 0.42619 | 0 | 0 | 0 | 1.3041 | 1.3041 | 0
2014-03-12 | 18時 | 5.6657 | 0.50633 | 0 | 0 | 0 | 1.5494 | 1.5494 | 0
2014-03-12 | 19時 | 5.6657 | 0.6307 | 0 | 0 | 0 | 1.9299 | 1.9299 | 0
2014-03-12 | 20時 | 5.6657 | 0.41899 | 0 | 0 | 0 | 1.2821 | 1.2821 | 0
2014-03-12 | 21時 | 5.6657 | 0.52122 | 0 | 0 | 0 | 1.5949 | 1.5949 | 0
2014-03-12 | 22時 | 5.6657 | 0.43298 | 0 | 0 | 0 | 1.3249 | 1.3249 | 0
2014-03-12 | 23時 | 5.6657 | 0.59041 | 0 | 0 | 0 | 1.8066 | 1.8066 | 0
2014-03-13 | 0時 | 5.6657 | 0.61863 | 0 | 0 | 0 | 1.893 | 1.893 | 0
2014-03-13 | 1時 | 5.6657 | 0.65109 | 0 | 0 | 0 | 1.9923 | 1.9923 | 0
2014-03-13 | 2時 | 5.6657 | 0.6701 | 0 | 0 | 0 | 2.0505 | 2.0505 | 0
2014-03-13 | 3時 | 5.6657 | 0.68609 | 0 | 0 | 0 | 2.0994 | 2.0994 | 0
2014-03-13 | 4時 | 5.6657 | 0.70123 | 0 | 0 | 0 | 2.1458 | 2.1458 | 0
2014-03-13 | 5時 | 5.6657 | 0.71625 | 0 | 0 | 0 | 2.1917 | 2.1917 | 0
2014-03-13 | 6時 | 5.6657 | 0.73295 | 0 | 0 | 0 | 2.2428 | 2.2428 | 0
2014-03-13 | 7時 | 5.6657 | 0.79404 | 0 | 0 | 0 | 2.4298 | 2.4298 | 0
2014-03-13 | 8時 | 5.6657 | 0.62682 | 0 | 0 | 0 | 1.9181 | 1.9181 | 0
2014-03-13 | 9時 | 5.6657 | 0.14527 | 0 | 0 | 0 | 0.44452 | 0.44452 | 0
2014-03-13 | 10時 | 5.6657 | 0.022512 | 0 | 0 | 0 | 0.068887 | 0.068887 | 0
2014-03-13 | 11時 | 5.6657 | 0.020098 | 0 | 0 | 0 | 0.061499 | 0.061499 | 0
2014-03-13 | 12時 | 5.6657 | 0.017648 | 0 | 0 | 0 | 0.054003 | 0.054003 | 0
2014-03-13 | 13時 | 5.6657 | 0.019075 | 0 | 0 | 0 | 0.058371 | 0.058371 | 0
2014-03-13 | 14時 | 5.6657 | 0.030745 | 0 | 0 | 0 | 0.09408 | 0.09408 | 0
2014-03-13 | 15時 | 5.6657 | 0.36712 | 0 | 0 | 0 | 1.1234 | 1.1234 | 0
2014-03-13 | 16時 | 5.6657 | 0.55269 | 0 | 0 | 0 | 1.6912 | 1.6912 | 0
2014-03-13 | 17時 | 5.6657 | 0.61558 | 0 | 0 | 0 | 1.8837 | 1.8837 | 0
2014-03-13 | 18時 | 5.6657 | 0.66394 | 0 | 0 | 0 | 2.0316 | 2.0316 | 0
2014-03-13 | 19時 | 5.6657 | 0.67741 | 0 | 0 | 0 | 2.0729 | 2.0729 | 0
2014-03-13 | 20時 | 5.6657 | 0.50291 | 0 | 0 | 0 | 1.5389 | 1.5389 | 0
2014-03-13 | 21時 | 5.6657 | 0.64316 | 0 | 0 | 0 | 1.9681 | 1.9681 | 0
2014-03-13 | 22時 | 5.6657 | 0.46672 | 0 | 0 | 0 | 1.4282 | 1.4282 | 0
2014-03-13 | 23時 | 5.6657 | 0.51855 | 0 | 0 | 0 | 1.5868 | 1.5868 | 0
2014-03-14 | 0時 | 5.6657 | 0.6456 | 0 | 0 | 0 | 1.9755 | 1.9755 | 0
2014-03-14 | 1時 | 5.6657 | 0.68411 | 0 | 0 | 0 | 2.0934 | 2.0934 | 0
2014-03-14 | 2時 | 5.6657 | 0.70304 | 0 | 0 | 0 | 2.1513 | 2.1513 | 0
2014-03-14 | 3時 | 5.6657 | 0.71586 | 0 | 0 | 0 | 2.1905 | 2.1905 | 0
2014-03-14 | 4時 | 5.6657 | 0.70651 | 0 | 0 | 0 | 2.1619 | 2.1619 | 0
2014-03-14 | 5時 | 5.6657 | 0.7241 | 0 | 0 | 0 | 2.2158 | 2.2158 | 0
2014-03-14 | 6時 | 5.6657 | 0.74049 | 0 | 0 | 0 | 2.2659 | 2.2659 | 0
2014-03-14 | 7時 | 5.6657 | 0.79921 | 0 | 0 | 0 | 2.4456 | 2.4456 | 0
2014-03-14 | 8時 | 5.6657 | 0.75603 | 0 | 0 | 0 | 2.3135 | 2.3135 | 0
2014-03-14 | 9時 | 5.6657 | 0.28806 | 0 | 0 | 0 | 0.88147 | 0.88147 | 0
2014-03-14 | 10時 | 5.6657 | 0.024465 | 0 | 0 | 0 | 0.074864 | 0.074864 | 0
2014-03-14 | 11時 | 5.6657 | 0.022799 | 0 | 0 | 0 | 0.069764 | 0.069764 | 0
2014-03-14 | 12時 | 5.6657 | 0.18057 | 0 | 0 | 0 | 0.55254 | 0.55254 | 0
2014-03-14 | 13時 | 5.6657 | 0.39748 | 0 | 0 | 0 | 1.2163 | 1.2163 | 0
2014-03-14 | 14時 | 5.6657 | 0.43619 | 0 | 0 | 0 | 1.3347 | 1.3347 | 0
2014-03-14 | 15時 | 5.6657 | 0.52761 | 0 | 0 | 0 | 1.6145 | 1.6145 | 0
2014-03-14 | 16時 | 5.6657 | 0.6069 | 0 | 0 | 0 | 1.8571 | 1.8571 | 0
2014-03-14 | 17時 | 5.6657 | 0.63674 | 0 | 0 | 0 | 1.9484 | 1.9484 | 0
2014-03-14 | 18時 | 5.6657 | 0.65282 | 0 | 0 | 0 | 1.9976 | 1.9976 | 0
2014-03-14 | 19時 | 5.6657 | 0.65939 | 0 | 0 | 0 | 2.0177 | 2.0177 | 0
2014-03-14 | 20時 | 5.6657 | 0.48535 | 0 | 0 | 0 | 1.4852 | 1.4852 | 0
2014-03-14 | 21時 | 5.6657 | 0.62523 | 0 | 0 | 0 | 1.9132 | 1.9132 | 0
2014-03-14 | 22時 | 5.6657 | 0.45704 | 0 | 0 | 0 | 1.3985 | 1.3985 | 0
2014-03-14 | 23時 | 5.6657 | 0.51932 | 0 | 0 | 0 | 1.5891 | 1.5891 | 0
2014-03-15 | 0時 | 5.6657 | 0.63386 | 0 | 0 | 0 | 1.9396 | 1.9396 | 0
2014-03-15 | 1時 | 5.6657 | 0.66375 | 0 | 0 | 0 | 2.0311 | 2.0311 | 0
2014-03-15 | 2時 | 5.6657 | 0.67846 | 0 | 0 | 0 | 2.0761 | 2.0761 | 0
2014-03-15 | 3時 | 5.6657 | 0.69105 | 0 | 0 | 0 | 2.1146 | 2.1146 | 0
2014-03-15 | 4時 | 5.6657 | 0.70307 | 0 | 0 | 0 | 2.1514 | 2.1514 | 0
2014-03-15 | 5時 | 5.6657 | 0.73911 | 0 | 0 | 0 | 2.2617 | 2.2617 | 0
2014-03-15 | 6時 | 5.6657 | 0.76645 | 0 | 0 | 0 | 2.3453 | 2.3453 | 0
2014-03-15 | 7時 | 5.6657 | 0.84923 | 0 | 0 | 0 | 2.5986 | 2.5986 | 0
2014-03-15 | 8時 | 5.6657 | 0.80163 | 0 | 0 | 0 | 2.453 | 2.453 | 0
2014-03-15 | 9時 | 5.6657 | 0.70229 | 0 | 0 | 0 | 2.149 | 2.149 | 0
2014-03-15 | 10時 | 5.6657 | 0.4176 | 0 | 0 | 0 | 1.2778 | 1.2778 | 0
2014-03-15 | 11時 | 5.6657 | 0.28811 | 0 | 0 | 0 | 0.88162 | 0.88162 | 0
2014-03-15 | 12時 | 5.6657 | 0.10914 | 0 | 0 | 0 | 0.33398 | 0.33398 | 0
2014-03-15 | 13時 | 5.6657 | 0.34539 | 0 | 0 | 0 | 1.0569 | 1.0569 | 0
2014-03-15 | 14時 | 5.6657 | 0.49724 | 0 | 0 | 0 | 1.5215 | 1.5215 | 0
2014-03-15 | 15時 | 5.6657 | 0.54623 | 0 | 0 | 0 | 1.6715 | 1.6715 | 0
2014-03-15 | 16時 | 5.6657 | 0.61864 | 0 | 0 | 0 | 1.893 | 1.893 | 0
2014-03-15 | 17時 | 5.6657 | 0.63974 | 0 | 0 | 0 | 1.9576 | 1.9576 | 0
2014-03-15 | 18時 | 5.6657 | 0.65423 | 0 | 0 | 0 | 2.0019 | 2.0019 | 0
2014-03-15 | 19時 | 5.6657 | 0.64858 | 0 | 0 | 0 | 1.9846 | 1.9846 | 0
2014-03-15 | 20時 | 5.6657 | 0.45935 | 0 | 0 | 0 | 1.4056 | 1.4056 | 0
2014-03-15 | 21時 | 5.6657 | 0.59802 | 0 | 0 | 0 | 1.8299 | 1.8299 | 0
2014-03-15 | 22時 | 5.6657 | 0.40284 | 0 | 0 | 0 | 1.2327 | 1.2327 | 0
2014-03-15 | 23時 | 5.6657 | 0.4332 | 0 | 0 | 0 | 1.3256 | 1.3256 | 0
2014-03-16 | 0時 | 5.6657 | 0.53582 | 0 | 0 | 0 | 1.6396 | 1.6396 | 0
2014-03-16 | 1時 | 5.6657 | 0.54398 | 0 | 0 | 0 | 1.6646 | 1.6646 | 0
2014-03-16 | 2時 | 5.6657 | 0.54178 | 0 | 0 | 0 | 1.6579 | 1.6579 | 0
2014-03-16 | 3時 | 5.6657 | 0.54269 | 0 | 0 | 0 | 1.6606 | 1.6606 | 0
2014-03-16 | 4時 | 5.6657 | 0.54004 | 0 | 0 | 0 | 1.6525 | 1.6525 | 0
2014-03-16 | 5時 | 5.6657 | 0.53761 | 0 | 0 | 0 | 1.6451 | 1.6451 | 0
2014-03-16 | 6時 | 5.6657 | 0.54338 | 0 | 0 | 0 | 1.6628 | 1.6628 | 0
2014-03-16 | 7時 | 5.6657 | 0.61591 | 0 | 0 | 0 | 1.8847 | 1.8847 | 0
2014-03-16 | 8時 | 5.6657 | 0.5873 | 0 | 0 | 0 | 1.7971 | 1.7971 | 0
2014-03-16 | 9時 | 5.6657 | 0.4489 | 0 | 0 | 0 | 1.3736 | 1.3736 | 0
2014-03-16 | 10時 | 5.6657 | 0.25221 | 0 | 0 | 0 | 0.77176 | 0.77176 | 0
2014-03-16 | 11時 | 5.6657 | 0.34847 | 0 | 0 | 0 | 1.0663 | 1.0663 | 0
2014-03-16 | 12時 | 5.6657 | 0.34873 | 0 | 0 | 0 | 1.0671 | 1.0671 | 0
2014-03-16 | 13時 | 5.6657 | 0.36436 | 0 | 0 | 0 | 1.1149 | 1.1149 | 0
2014-03-16 | 14時 | 5.6657 | 0.37941 | 0 | 0 | 0 | 1.161 | 1.161 | 0
2014-03-16 | 15時 | 5.6657 | 0.39542 | 0 | 0 | 0 | 1.21 | 1.21 | 0
2014-03-16 | 16時 | 5.6657 | 0.43056 | 0 | 0 | 0 | 1.3175 | 1.3175 | 0
2014-03-16 | 17時 | 5.6657 | 0.44304 | 0 | 0 | 0 | 1.3557 | 1.3557 | 0
2014-03-16 | 18時 | 5.6657 | 0.44274 | 0 | 0 | 0 | 1.3548 | 1.3548 | 0
2014-03-16 | 19時 | 5.6657 | 0.43869 | 0 | 0 | 0 | 1.3424 | 1.3424 | 0
2014-03-16 | 20時 | 5.6657 | 0.26702 | 0 | 0 | 0 | 0.81708 | 0.81708 | 0
2014-03-16 | 21時 | 5.6657 | 0.40027 | 0 | 0 | 0 | 1.2248 | 1.2248 | 0
2014-03-16 | 22時 | 5.6657 | 0.23318 | 0 | 0 | 0 | 0.71352 | 0.71352 | 0
2014-03-16 | 23時 | 5.6657 | 0.23325 | 0 | 0 | 0 | 0.71375 | 0.71375 | 0
2014-03-17 | 0時 | 5.6657 | 0.33466 | 0 | 0 | 0 | 1.0241 | 1.0241 | 0
2014-03-17 | 1時 | 5.6657 | 0.33632 | 0 | 0 | 0 | 1.0291 | 1.0291 | 0
2014-03-17 | 2時 | 5.6657 | 0.34288 | 0 | 0 | 0 | 1.0492 | 1.0492 | 0
2014-03-17 | 3時 | 5.6657 | 0.32539 | 0 | 0 | 0 | 0.99568 | 0.99568 | 0
2014-03-17 | 4時 | 5.6657 | 0.3295 | 0 | 0 | 0 | 1.0083 | 1.0083 | 0
2014-03-17 | 5時 | 5.6657 | 0.32639 | 0 | 0 | 0 | 0.99875 | 0.99875 | 0
2014-03-17 | 6時 | 5.6657 | 0.33167 | 0 | 0 | 0 | 1.0149 | 1.0149 | 0
2014-03-17 | 7時 | 5.6657 | 0.40889 | 0 | 0 | 0 | 1.2512 | 1.2512 | 0
2014-03-17 | 8時 | 5.6657 | 0.39297 | 0 | 0 | 0 | 1.2025 | 1.2025 | 0
2014-03-17 | 9時 | 5.6657 | 0.32341 | 0 | 0 | 0 | 0.98964 | 0.98964 | 0
2014-03-17 | 10時 | 5.6657 | 0.33675 | 0 | 0 | 0 | 1.0305 | 1.0305 | 0
2014-03-17 | 11時 | 5.6657 | 0.32789 | 0 | 0 | 0 | 1.0033 | 1.0033 | 0
2014-03-17 | 12時 | 5.6657 | 0.3142 | 0 | 0 | 0 | 0.96146 | 0.96146 | 0
2014-03-17 | 13時 | 5.6657 | 0.31042 | 0 | 0 | 0 | 0.9499 | 0.9499 | 0
2014-03-17 | 14時 | 5.6657 | 0.32699 | 0 | 0 | 0 | 1.0006 | 1.0006 | 0
2014-03-17 | 15時 | 5.6657 | 0.35981 | 0 | 0 | 0 | 1.101 | 1.101 | 0
2014-03-17 | 16時 | 5.6657 | 0.40524 | 0 | 0 | 0 | 1.24 | 1.24 | 0
2014-03-17 | 17時 | 5.6657 | 0.40732 | 0 | 0 | 0 | 1.2464 | 1.2464 | 0
2014-03-17 | 18時 | 5.6657 | 0.41636 | 0 | 0 | 0 | 1.2741 | 1.2741 | 0
2014-03-17 | 19時 | 5.6657 | 0.42653 | 0 | 0 | 0 | 1.3052 | 1.3052 | 0
2014-03-17 | 20時 | 5.6657 | 0.26542 | 0 | 0 | 0 | 0.81219 | 0.81219 | 0
2014-03-17 | 21時 | 5.6657 | 0.40839 | 0 | 0 | 0 | 1.2497 | 1.2497 | 0
2014-03-17 | 22時 | 5.6657 | 0.23831 | 0 | 0 | 0 | 0.72923 | 0.72923 | 0
2014-03-17 | 23時 | 5.6657 | 0.28708 | 0 | 0 | 0 | 0.87846 | 0.87846 | 0
2014-03-18 | 0時 | 5.6657 | 0.40335 | 0 | 0 | 0 | 1.2343 | 1.2343 | 0
2014-03-18 | 1時 | 5.6657 | 0.4197 | 0 | 0 | 0 | 1.2843 | 1.2843 | 0
2014-03-18 | 2時 | 5.6657 | 0.42787 | 0 | 0 | 0 | 1.3093 | 1.3093 | 0
2014-03-18 | 3時 | 5.6657 | 0.43555 | 0 | 0 | 0 | 1.3328 | 1.3328 | 0
2014-03-18 | 4時 | 5.6657 | 0.4428 | 0 | 0 | 0 | 1.355 | 1.355 | 0
2014-03-18 | 5時 | 5.6657 | 0.44811 | 0 | 0 | 0 | 1.3712 | 1.3712 | 0
2014-03-18 | 6時 | 5.6657 | 0.45461 | 0 | 0 | 0 | 1.3911 | 1.3911 | 0
2014-03-18 | 7時 | 5.6657 | 0.46057 | 0 | 0 | 0 | 1.4094 | 1.4094 | 0
2014-03-18 | 8時 | 5.6657 | 0.43088 | 0 | 0 | 0 | 1.3185 | 1.3185 | 0
2014-03-18 | 9時 | 5.6657 | 0.25392 | 0 | 0 | 0 | 0.77698 | 0.77698 | 0
2014-03-18 | 10時 | 5.6657 | 0.16945 | 0 | 0 | 0 | 0.51852 | 0.51852 | 0
2014-03-18 | 11時 | 5.6657 | 0.1049 | 0 | 0 | 0 | 0.32101 | 0.32101 | 0
2014-03-18 | 12時 | 5.6657 | 0.37637 | 0 | 0 | 0 | 1.1517 | 1.1517 | 0
2014-03-18 | 13時 | 5.6657 | 0.41033 | 0 | 0 | 0 | 1.2556 | 1.2556 | 0
2014-03-18 | 14時 | 5.6657 | 0.44297 | 0 | 0 | 0 | 1.3555 | 1.3555 | 0
2014-03-18 | 15時 | 5.6657 | 0.47238 | 0 | 0 | 0 | 1.4455 | 1.4455 | 0
2014-03-18 | 16時 | 5.6657 | 0.34697 | 0 | 0 | 0 | 1.0617 | 1.0617 | 0
2014-03-18 | 17時 | 5.6657 | 0.35424 | 0 | 0 | 0 | 1.084 | 1.084 | 0
2014-03-18 | 18時 | 5.6657 | 0.40934 | 0 | 0 | 0 | 1.2526 | 1.2526 | 0
2014-03-18 | 19時 | 5.6657 | 0.55433 | 0 | 0 | 0 | 1.6963 | 1.6963 | 0
2014-03-18 | 20時 | 5.6657 | 0.35623 | 0 | 0 | 0 | 1.0901 | 1.0901 | 0
2014-03-18 | 21時 | 5.6657 | 0.46492 | 0 | 0 | 0 | 1.4227 | 1.4227 | 0
2014-03-18 | 22時 | 5.6657 | 0.36788 | 0 | 0 | 0 | 1.1257 | 1.1257 | 0
2014-03-18 | 23時 | 5.6657 | 0.52429 | 0 | 0 | 0 | 1.6043 | 1.6043 | 0
2014-03-19 | 0時 | 5.6657 | 0.55146 | 0 | 0 | 0 | 1.6875 | 1.6875 | 0
2014-03-19 | 1時 | 5.6657 | 0.5659 | 0 | 0 | 0 | 1.7317 | 1.7317 | 0
2014-03-19 | 2時 | 5.6657 | 0.57428 | 0 | 0 | 0 | 1.7573 | 1.7573 | 0
2014-03-19 | 3時 | 5.6657 | 0.58846 | 0 | 0 | 0 | 1.8007 | 1.8007 | 0
2014-03-19 | 4時 | 5.6657 | 0.59957 | 0 | 0 | 0 | 1.8347 | 1.8347 | 0
2014-03-19 | 5時 | 5.6657 | 0.60924 | 0 | 0 | 0 | 1.8643 | 1.8643 | 0
2014-03-19 | 6時 | 5.6657 | 0.61117 | 0 | 0 | 0 | 1.8702 | 1.8702 | 0
2014-03-19 | 7時 | 5.6657 | 0.60658 | 0 | 0 | 0 | 1.8561 | 1.8561 | 0
2014-03-19 | 8時 | 5.6657 | 0.56989 | 0 | 0 | 0 | 1.7439 | 1.7439 | 0
2014-03-19 | 9時 | 5.6657 | 0.40482 | 0 | 0 | 0 | 1.2387 | 1.2387 | 0
2014-03-19 | 10時 | 5.6657 | 0.30715 | 0 | 0 | 0 | 0.93989 | 0.93989 | 0
2014-03-19 | 11時 | 5.6657 | 0.27376 | 0 | 0 | 0 | 0.83769 | 0.83769 | 0
2014-03-19 | 12時 | 5.6657 | 0.47773 | 0 | 0 | 0 | 1.4619 | 1.4619 | 0
2014-03-19 | 13時 | 5.6657 | 0.47597 | 0 | 0 | 0 | 1.4565 | 1.4565 | 0
2014-03-19 | 14時 | 5.6657 | 0.49919 | 0 | 0 | 0 | 1.5275 | 1.5275 | 0
2014-03-19 | 15時 | 5.6657 | 0.51642 | 0 | 0 | 0 | 1.5802 | 1.5802 | 0
2014-03-19 | 16時 | 5.6657 | 0.37946 | 0 | 0 | 0 | 1.1612 | 1.1612 | 0
2014-03-19 | 17時 | 5.6657 | 0.382 | 0 | 0 | 0 | 1.1689 | 1.1689 | 0
2014-03-19 | 18時 | 5.6657 | 0.41549 | 0 | 0 | 0 | 1.2714 | 1.2714 | 0
2014-03-19 | 19時 | 5.6657 | 0.53251 | 0 | 0 | 0 | 1.6295 | 1.6295 | 0
2014-03-19 | 20時 | 5.6657 | 0.30917 | 0 | 0 | 0 | 0.94605 | 0.94605 | 0
2014-03-19 | 21時 | 5.6657 | 0.41415 | 0 | 0 | 0 | 1.2673 | 1.2673 | 0
2014-03-19 | 22時 | 5.6657 | 0.29049 | 0 | 0 | 0 | 0.8889 | 0.8889 | 0
2014-03-19 | 23時 | 5.6657 | 0.435 | 0 | 0 | 0 | 1.3311 | 1.3311 | 0
2014-03-20 | 0時 | 5.6657 | 0.40024 | 0 | 0 | 0 | 1.2247 | 1.2247 | 0
2014-03-20 | 1時 | 5.6657 | 0.35441 | 0 | 0 | 0 | 1.0845 | 1.0845 | 0
2014-03-20 | 2時 | 5.6657 | 0.32518 | 0 | 0 | 0 | 0.99506 | 0.99506 | 0
2014-03-20 | 3時 | 5.6657 | 0.3626 | 0 | 0 | 0 | 1.1095 | 1.1095 | 0
2014-03-20 | 4時 | 5.6657 | 0.34458 | 0 | 0 | 0 | 1.0544 | 1.0544 | 0
2014-03-20 | 5時 | 5.6657 | 0.35022 | 0 | 0 | 0 | 1.0717 | 1.0717 | 0
2014-03-20 | 6時 | 5.6657 | 0.3626 | 0 | 0 | 0 | 1.1096 | 1.1096 | 0
2014-03-20 | 7時 | 5.6657 | 0.443 | 0 | 0 | 0 | 1.3556 | 1.3556 | 0
2014-03-20 | 8時 | 5.6657 | 0.43149 | 0 | 0 | 0 | 1.3204 | 1.3204 | 0
2014-03-20 | 9時 | 5.6657 | 0.33995 | 0 | 0 | 0 | 1.0402 | 1.0402 | 0
2014-03-20 | 10時 | 5.6657 | 0.35892 | 0 | 0 | 0 | 1.0983 | 1.0983 | 0
2014-03-20 | 11時 | 5.6657 | 0.31821 | 0 | 0 | 0 | 0.97374 | 0.97374 | 0
2014-03-20 | 12時 | 5.6657 | 0.31992 | 0 | 0 | 0 | 0.97895 | 0.97895 | 0
2014-03-20 | 13時 | 5.6657 | 0.36555 | 0 | 0 | 0 | 1.1186 | 1.1186 | 0
2014-03-20 | 14時 | 5.6657 | 0.3877 | 0 | 0 | 0 | 1.1864 | 1.1864 | 0
2014-03-20 | 15時 | 5.6657 | 0.41654 | 0 | 0 | 0 | 1.2746 | 1.2746 | 0
2014-03-20 | 16時 | 5.6657 | 0.45589 | 0 | 0 | 0 | 1.395 | 1.395 | 0
2014-03-20 | 17時 | 5.6657 | 0.48072 | 0 | 0 | 0 | 1.471 | 1.471 | 0
2014-03-20 | 18時 | 5.6657 | 0.49394 | 0 | 0 | 0 | 1.5114 | 1.5114 | 0
2014-03-20 | 19時 | 5.6657 | 0.5082 | 0 | 0 | 0 | 1.5551 | 1.5551 | 0
2014-03-20 | 20時 | 5.6657 | 0.33775 | 0 | 0 | 0 | 1.0335 | 1.0335 | 0
2014-03-20 | 21時 | 5.6657 | 0.48868 | 0 | 0 | 0 | 1.4954 | 1.4954 | 0
2014-03-20 | 22時 | 5.6657 | 0.32201 | 0 | 0 | 0 | 0.98534 | 0.98534 | 0
2014-03-20 | 23時 | 5.6657 | 0.3641 | 0 | 0 | 0 | 1.1142 | 1.1142 | 0
2014-03-21 | 0時 | 5.6657 | 0.48731 | 0 | 0 | 0 | 1.4912 | 1.4912 | 0
2014-03-21 | 1時 | 5.6657 | 0.50845 | 0 | 0 | 0 | 1.5559 | 1.5559 | 0
2014-03-21 | 2時 | 5.6657 | 0.52448 | 0 | 0 | 0 | 1.6049 | 1.6049 | 0
2014-03-21 | 3時 | 5.6657 | 0.54294 | 0 | 0 | 0 | 1.6614 | 1.6614 | 0
2014-03-21 | 4時 | 5.6657 | 0.5551 | 0 | 0 | 0 | 1.6986 | 1.6986 | 0
2014-03-21 | 5時 | 5.6657 | 0.56608 | 0 | 0 | 0 | 1.7322 | 1.7322 | 0
2014-03-21 | 6時 | 5.6657 | 0.5904 | 0 | 0 | 0 | 1.8066 | 1.8066 | 0
2014-03-21 | 7時 | 5.6657 | 0.66862 | 0 | 0 | 0 | 2.046 | 2.046 | 0
2014-03-21 | 8時 | 5.6657 | 0.58493 | 0 | 0 | 0 | 1.7899 | 1.7899 | 0
2014-03-21 | 9時 | 5.6657 | 0.30372 | 0 | 0 | 0 | 0.92939 | 0.92939 | 0
2014-03-21 | 10時 | 5.6657 | 0.020208 | 0 | 0 | 0 | 0.061836 | 0.061836 | 0
2014-03-21 | 11時 | 5.6657 | 0.017612 | 0 | 0 | 0 | 0.053893 | 0.053893 | 0
2014-03-21 | 12時 | 5.6657 | 0.016673 | 0 | 0 | 0 | 0.051021 | 0.051021 | 0
2014-03-21 | 13時 | 5.6657 | 0.017913 | 0 | 0 | 0 | 0.054813 | 0.054813 | 0
2014-03-21 | 14時 | 5.6657 | 0.021894 | 0 | 0 | 0 | 0.066995 | 0.066995 | 0
2014-03-21 | 15時 | 5.6657 | 0.23833 | 0 | 0 | 0 | 0.72928 | 0.72928 | 0
2014-03-21 | 16時 | 5.6657 | 0.49213 | 0 | 0 | 0 | 1.5059 | 1.5059 | 0
2014-03-21 | 17時 | 5.6657 | 0.56011 | 0 | 0 | 0 | 1.7139 | 1.7139 | 0
2014-03-21 | 18時 | 5.6657 | 0.58506 | 0 | 0 | 0 | 1.7903 | 1.7903 | 0
2014-03-21 | 19時 | 5.6657 | 0.62416 | 0 | 0 | 0 | 1.9099 | 1.9099 | 0
2014-03-21 | 20時 | 5.6657 | 0.4736 | 0 | 0 | 0 | 1.4492 | 1.4492 | 0
2014-03-21 | 21時 | 5.6657 | 0.62583 | 0 | 0 | 0 | 1.915 | 1.915 | 0
2014-03-21 | 22時 | 5.6657 | 0.45755 | 0 | 0 | 0 | 1.4001 | 1.4001 | 0
2014-03-21 | 23時 | 5.6657 | 0.5112 | 0 | 0 | 0 | 1.5643 | 1.5643 | 0
2014-03-22 | 0時 | 5.6657 | 0.64443 | 0 | 0 | 0 | 1.9719 | 1.9719 | 0
2014-03-22 | 1時 | 5.6657 | 0.66147 | 0 | 0 | 0 | 2.0241 | 2.0241 | 0
2014-03-22 | 2時 | 5.6657 | 0.68013 | 0 | 0 | 0 | 2.0812 | 2.0812 | 0
2014-03-22 | 3時 | 5.6657 | 0.6992 | 0 | 0 | 0 | 2.1395 | 2.1395 | 0
2014-03-22 | 4時 | 5.6657 | 0.7132 | 0 | 0 | 0 | 2.1824 | 2.1824 | 0
2014-03-22 | 5時 | 5.6657 | 0.71107 | 0 | 0 | 0 | 2.1759 | 2.1759 | 0
2014-03-22 | 6時 | 5.6657 | 0.72456 | 0 | 0 | 0 | 2.2171 | 2.2171 | 0
2014-03-22 | 7時 | 5.6657 | 0.79344 | 0 | 0 | 0 | 2.4279 | 2.4279 | 0
2014-03-22 | 8時 | 5.6657 | 0.59884 | 0 | 0 | 0 | 1.8325 | 1.8325 | 0
2014-03-22 | 9時 | 5.6657 | 0.14611 | 0 | 0 | 0 | 0.44711 | 0.44711 | 0
2014-03-22 | 10時 | 5.6657 | 0.020724 | 0 | 0 | 0 | 0.063416 | 0.063416 | 0
2014-03-22 | 11時 | 5.6657 | 0.01588 | 0 | 0 | 0 | 0.048594 | 0.048594 | 0
2014-03-22 | 12時 | 5.6657 | 0.013593 | 0 | 0 | 0 | 0.041593 | 0.041593 | 0
2014-03-22 | 13時 | 5.6657 | 0.01331 | 0 | 0 | 0 | 0.040729 | 0.040729 | 0
2014-03-22 | 14時 | 5.6657 | 0.015126 | 0 | 0 | 0 | 0.046286 | 0.046286 | 0
2014-03-22 | 15時 | 5.6657 | 0.019521 | 0 | 0 | 0 | 0.059733 | 0.059733 | 0
2014-03-22 | 16時 | 5.6657 | 0.081219 | 0 | 0 | 0 | 0.24853 | 0.24853 | 0
2014-03-22 | 17時 | 5.6657 | 0.43386 | 0 | 0 | 0 | 1.3276 | 1.3276 | 0
2014-03-22 | 18時 | 5.6657 | 0.50379 | 0 | 0 | 0 | 1.5416 | 1.5416 | 0
2014-03-22 | 19時 | 5.6657 | 0.54915 | 0 | 0 | 0 | 1.6804 | 1.6804 | 0
2014-03-22 | 20時 | 5.6657 | 0.38683 | 0 | 0 | 0 | 1.1837 | 1.1837 | 0
2014-03-22 | 21時 | 5.6657 | 0.52353 | 0 | 0 | 0 | 1.602 | 1.602 | 0
2014-03-22 | 22時 | 5.6657 | 0.34794 | 0 | 0 | 0 | 1.0647 | 1.0647 | 0
2014-03-22 | 23時 | 5.6657 | 0.3863 | 0 | 0 | 0 | 1.1821 | 1.1821 | 0
2014-03-23 | 0時 | 5.6657 | 0.49162 | 0 | 0 | 0 | 1.5043 | 1.5043 | 0
2014-03-23 | 1時 | 5.6657 | 0.52886 | 0 | 0 | 0 | 1.6183 | 1.6183 | 0
2014-03-23 | 2時 | 5.6657 | 0.5318 | 0 | 0 | 0 | 1.6273 | 1.6273 | 0
2014-03-23 | 3時 | 5.6657 | 0.53263 | 0 | 0 | 0 | 1.6298 | 1.6298 | 0
2014-03-23 | 4時 | 5.6657 | 0.53714 | 0 | 0 | 0 | 1.6436 | 1.6436 | 0
2014-03-23 | 5時 | 5.6657 | 0.54097 | 0 | 0 | 0 | 1.6554 | 1.6554 | 0
2014-03-23 | 6時 | 5.6657 | 0.54304 | 0 | 0 | 0 | 1.6617 | 1.6617 | 0
2014-03-23 | 7時 | 5.6657 | 0.60957 | 0 | 0 | 0 | 1.8653 | 1.8653 | 0
2014-03-23 | 8時 | 5.6657 | 0.57531 | 0 | 0 | 0 | 1.7604 | 1.7604 | 0
2014-03-23 | 9時 | 5.6657 | 0.49648 | 0 | 0 | 0 | 1.5192 | 1.5192 | 0
2014-03-23 | 10時 | 5.6657 | 0.50354 | 0 | 0 | 0 | 1.5408 | 1.5408 | 0
2014-03-23 | 11時 | 5.6657 | 0.48892 | 0 | 0 | 0 | 1.4961 | 1.4961 | 0
2014-03-23 | 12時 | 5.6657 | 0.48206 | 0 | 0 | 0 | 1.4751 | 1.4751 | 0
2014-03-23 | 13時 | 5.6657 | 0.48187 | 0 | 0 | 0 | 1.4745 | 1.4745 | 0
2014-03-23 | 14時 | 5.6657 | 0.5113 | 0 | 0 | 0 | 1.5646 | 1.5646 | 0
2014-03-23 | 15時 | 5.6657 | 0.55469 | 0 | 0 | 0 | 1.6974 | 1.6974 | 0
2014-03-23 | 16時 | 5.6657 | 0.59854 | 0 | 0 | 0 | 1.8315 | 1.8315 | 0
2014-03-23 | 17時 | 5.6657 | 0.61229 | 0 | 0 | 0 | 1.8736 | 1.8736 | 0
2014-03-23 | 18時 | 5.6657 | 0.62195 | 0 | 0 | 0 | 1.9032 | 1.9032 | 0
2014-03-23 | 19時 | 5.6657 | 0.6217 | 0 | 0 | 0 | 1.9024 | 1.9024 | 0
2014-03-23 | 20時 | 5.6657 | 0.44343 | 0 | 0 | 0 | 1.3569 | 1.3569 | 0
2014-03-23 | 21時 | 5.6657 | 0.57878 | 0 | 0 | 0 | 1.7711 | 1.7711 | 0
2014-03-23 | 22時 | 5.6657 | 0.41772 | 0 | 0 | 0 | 1.2782 | 1.2782 | 0
2014-03-23 | 23時 | 5.6657 | 0.48547 | 0 | 0 | 0 | 1.4855 | 1.4855 | 0
2014-03-24 | 0時 | 5.6657 | 0.62908 | 0 | 0 | 0 | 1.925 | 1.925 | 0
2014-03-24 | 1時 | 5.6657 | 0.67409 | 0 | 0 | 0 | 2.0627 | 2.0627 | 0
2014-03-24 | 2時 | 5.6657 | 0.68949 | 0 | 0 | 0 | 2.1098 | 2.1098 | 0
2014-03-24 | 3時 | 5.6657 | 0.70374 | 0 | 0 | 0 | 2.1535 | 2.1535 | 0
2014-03-24 | 4時 | 5.6657 | 0.69916 | 0 | 0 | 0 | 2.1394 | 2.1394 | 0
2014-03-24 | 5時 | 5.6657 | 0.70974 | 0 | 0 | 0 | 2.1718 | 2.1718 | 0
2014-03-24 | 6時 | 5.6657 | 0.71547 | 0 | 0 | 0 | 2.1893 | 2.1893 | 0
2014-03-24 | 7時 | 5.6657 | 0.77776 | 0 | 0 | 0 | 2.3799 | 2.3799 | 0
2014-03-24 | 8時 | 5.6657 | 0.72086 | 0 | 0 | 0 | 2.2058 | 2.2058 | 0
2014-03-24 | 9時 | 5.6657 | 0.58163 | 0 | 0 | 0 | 1.7798 | 1.7798 | 0
2014-03-24 | 10時 | 5.6657 | 0.52848 | 0 | 0 | 0 | 1.6172 | 1.6172 | 0
2014-03-24 | 11時 | 5.6657 | 0.033701 | 0 | 0 | 0 | 0.10313 | 0.10313 | 0
2014-03-24 | 12時 | 5.6657 | 0.18224 | 0 | 0 | 0 | 0.55767 | 0.55767 | 0
2014-03-24 | 13時 | 5.6657 | 0.37478 | 0 | 0 | 0 | 1.1468 | 1.1468 | 0
2014-03-24 | 14時 | 5.6657 | 0.34564 | 0 | 0 | 0 | 1.0577 | 1.0577 | 0
2014-03-24 | 15時 | 5.6657 | 0.48864 | 0 | 0 | 0 | 1.4952 | 1.4952 | 0
2014-03-24 | 16時 | 5.6657 | 0.57481 | 0 | 0 | 0 | 1.7589 | 1.7589 | 0
2014-03-24 | 17時 | 5.6657 | 0.61795 | 0 | 0 | 0 | 1.8909 | 1.8909 | 0
2014-03-24 | 18時 | 5.6657 | 0.65075 | 0 | 0 | 0 | 1.9913 | 1.9913 | 0
2014-03-24 | 19時 | 5.6657 | 0.66717 | 0 | 0 | 0 | 2.0415 | 2.0415 | 0
2014-03-24 | 20時 | 5.6657 | 0.5249 | 0 | 0 | 0 | 1.6062 | 1.6062 | 0
2014-03-24 | 21時 | 5.6657 | 0.68169 | 0 | 0 | 0 | 2.086 | 2.086 | 0
2014-03-24 | 22時 | 5.6657 | 0.522 | 0 | 0 | 0 | 1.5973 | 1.5973 | 0
2014-03-24 | 23時 | 5.6657 | 0.57796 | 0 | 0 | 0 | 1.7686 | 1.7686 | 0
2014-03-25 | 0時 | 5.6657 | 0.68595 | 0 | 0 | 0 | 2.099 | 2.099 | 0
2014-03-25 | 1時 | 5.6657 | 0.71986 | 0 | 0 | 0 | 2.2028 | 2.2028 | 0
2014-03-25 | 2時 | 5.6657 | 0.74121 | 0 | 0 | 0 | 2.2681 | 2.2681 | 0
2014-03-25 | 3時 | 5.6657 | 0.75742 | 0 | 0 | 0 | 2.3177 | 2.3177 | 0
2014-03-25 | 4時 | 5.6657 | 0.75741 | 0 | 0 | 0 | 2.3177 | 2.3177 | 0
2014-03-25 | 5時 | 5.6657 | 0.7649 | 0 | 0 | 0 | 2.3406 | 2.3406 | 0
2014-03-25 | 6時 | 5.6657 | 0.77416 | 0 | 0 | 0 | 2.3689 | 2.3689 | 0
2014-03-25 | 7時 | 5.6657 | 0.75422 | 0 | 0 | 0 | 2.3079 | 2.3079 | 0
2014-03-25 | 8時 | 5.6657 | 0.55858 | 0 | 0 | 0 | 1.7093 | 1.7093 | 0
2014-03-25 | 9時 | 5.6657 | 0.032948 | 0 | 0 | 0 | 0.10082 | 0.10082 | 0
2014-03-25 | 10時 | 5.6657 | 0.013091 | 0 | 0 | 0 | 0.040057 | 0.040057 | 0
2014-03-25 | 11時 | 5.6657 | 0.0085577 | 0 | 0 | 0 | 0.026186 | 0.026186 | 0
2014-03-25 | 12時 | 5.6657 | 0.016966 | 0 | 0 | 0 | 0.051915 | 0.051915 | 0
2014-03-25 | 13時 | 5.6657 | 0.016501 | 0 | 0 | 0 | 0.050493 | 0.050493 | 0
2014-03-25 | 14時 | 5.6657 | 0.018441 | 0 | 0 | 0 | 0.056429 | 0.056429 | 0
2014-03-25 | 15時 | 5.6657 | 0.021801 | 0 | 0 | 0 | 0.06671 | 0.06671 | 0
2014-03-25 | 16時 | 5.6657 | 0.055655 | 0 | 0 | 0 | 0.1703 | 0.1703 | 0
2014-03-25 | 17時 | 5.6657 | 0.30713 | 0 | 0 | 0 | 0.93981 | 0.93981 | 0
2014-03-25 | 18時 | 5.6657 | 0.44994 | 0 | 0 | 0 | 1.3768 | 1.3768 | 0
2014-03-25 | 19時 | 5.6657 | 0.63135 | 0 | 0 | 0 | 1.9319 | 1.9319 | 0
2014-03-25 | 20時 | 5.6657 | 0.45247 | 0 | 0 | 0 | 1.3846 | 1.3846 | 0
2014-03-25 | 21時 | 5.6657 | 0.58853 | 0 | 0 | 0 | 1.8009 | 1.8009 | 0
2014-03-25 | 22時 | 5.6657 | 0.50536 | 0 | 0 | 0 | 1.5464 | 1.5464 | 0
2014-03-25 | 23時 | 5.6657 | 0.67276 | 0 | 0 | 0 | 2.0587 | 2.0587 | 0
2014-03-26 | 0時 | 5.6657 | 0.71016 | 0 | 0 | 0 | 2.1731 | 2.1731 | 0
2014-03-26 | 1時 | 5.6657 | 0.7333 | 0 | 0 | 0 | 2.2439 | 2.2439 | 0
2014-03-26 | 2時 | 5.6657 | 0.74939 | 0 | 0 | 0 | 2.2931 | 2.2931 | 0
2014-03-26 | 3時 | 5.6657 | 0.76553 | 0 | 0 | 0 | 2.3425 | 2.3425 | 0
2014-03-26 | 4時 | 5.6657 | 0.79179 | 0 | 0 | 0 | 2.4229 | 2.4229 | 0
2014-03-26 | 5時 | 5.6657 | 0.79646 | 0 | 0 | 0 | 2.4372 | 2.4372 | 0
2014-03-26 | 6時 | 5.6657 | 0.81427 | 0 | 0 | 0 | 2.4917 | 2.4917 | 0
2014-03-26 | 7時 | 5.6657 | 0.8058 | 0 | 0 | 0 | 2.4657 | 2.4657 | 0
2014-03-26 | 8時 | 5.6657 | 0.60667 | 0 | 0 | 0 | 1.8564 | 1.8564 | 0
2014-03-26 | 9時 | 5.6657 | 0.056285 | 0 | 0 | 0 | 0.17223 | 0.17223 | 0
2014-03-26 | 10時 | 5.6657 | 0.013949 | 0 | 0 | 0 | 0.042683 | 0.042683 | 0
2014-03-26 | 11時 | 5.6657 | 0.0098887 | 0 | 0 | 0 | 0.030259 | 0.030259 | 0
2014-03-26 | 12時 | 5.6657 | 0.01673 | 0 | 0 | 0 | 0.051195 | 0.051195 | 0
2014-03-26 | 13時 | 5.6657 | 0.016339 | 0 | 0 | 0 | 0.049996 | 0.049996 | 0
2014-03-26 | 14時 | 5.6657 | 0.020582 | 0 | 0 | 0 | 0.062981 | 0.062981 | 0
2014-03-26 | 15時 | 5.6657 | 0.026775 | 0 | 0 | 0 | 0.081932 | 0.081932 | 0
2014-03-26 | 16時 | 5.6657 | 0.25428 | 0 | 0 | 0 | 0.77808 | 0.77808 | 0
2014-03-26 | 17時 | 5.6657 | 0.39621 | 0 | 0 | 0 | 1.2124 | 1.2124 | 0
2014-03-26 | 18時 | 5.6657 | 0.51816 | 0 | 0 | 0 | 1.5856 | 1.5856 | 0
2014-03-26 | 19時 | 5.6657 | 0.68329 | 0 | 0 | 0 | 2.0909 | 2.0909 | 0
2014-03-26 | 20時 | 5.6657 | 0.48426 | 0 | 0 | 0 | 1.4818 | 1.4818 | 0
2014-03-26 | 21時 | 5.6657 | 0.59817 | 0 | 0 | 0 | 1.8304 | 1.8304 | 0
2014-03-26 | 22時 | 5.6657 | 0.49994 | 0 | 0 | 0 | 1.5298 | 1.5298 | 0
2014-03-26 | 23時 | 5.6657 | 0.65075 | 0 | 0 | 0 | 1.9913 | 1.9913 | 0
2014-03-27 | 0時 | 5.6657 | 0.66831 | 0 | 0 | 0 | 2.045 | 2.045 | 0
2014-03-27 | 1時 | 5.6657 | 0.67592 | 0 | 0 | 0 | 2.0683 | 2.0683 | 0
2014-03-27 | 2時 | 5.6657 | 0.6843 | 0 | 0 | 0 | 2.094 | 2.094 | 0
2014-03-27 | 3時 | 5.6657 | 0.69162 | 0 | 0 | 0 | 2.1164 | 2.1164 | 0
2014-03-27 | 4時 | 5.6657 | 0.70107 | 0 | 0 | 0 | 2.1453 | 2.1453 | 0
2014-03-27 | 5時 | 5.6657 | 0.71643 | 0 | 0 | 0 | 2.1923 | 2.1923 | 0
2014-03-27 | 6時 | 5.6657 | 0.72839 | 0 | 0 | 0 | 2.2289 | 2.2289 | 0
2014-03-27 | 7時 | 5.6657 | 0.81005 | 0 | 0 | 0 | 2.4787 | 2.4787 | 0
2014-03-27 | 8時 | 5.6657 | 0.76459 | 0 | 0 | 0 | 2.3397 | 2.3397 | 0
2014-03-27 | 9時 | 5.6657 | 0.64965 | 0 | 0 | 0 | 1.9879 | 1.9879 | 0
2014-03-27 | 10時 | 5.6657 | 0.65448 | 0 | 0 | 0 | 2.0027 | 2.0027 | 0
2014-03-27 | 11時 | 5.6657 | 0.60961 | 0 | 0 | 0 | 1.8654 | 1.8654 | 0
2014-03-27 | 12時 | 5.6657 | 0.5785 | 0 | 0 | 0 | 1.7702 | 1.7702 | 0
2014-03-27 | 13時 | 5.6657 | 0.15184 | 0 | 0 | 0 | 0.46463 | 0.46463 | 0
2014-03-27 | 14時 | 5.6657 | 0.13504 | 0 | 0 | 0 | 0.41321 | 0.41321 | 0
2014-03-27 | 15時 | 5.6657 | 0.43922 | 0 | 0 | 0 | 1.344 | 1.344 | 0
2014-03-27 | 16時 | 5.6657 | 0.59083 | 0 | 0 | 0 | 1.8079 | 1.8079 | 0
2014-03-27 | 17時 | 5.6657 | 0.63291 | 0 | 0 | 0 | 1.9367 | 1.9367 | 0
2014-03-27 | 18時 | 5.6657 | 0.64344 | 0 | 0 | 0 | 1.9689 | 1.9689 | 0
2014-03-27 | 19時 | 5.6657 | 0.67183 | 0 | 0 | 0 | 2.0558 | 2.0558 | 0
2014-03-27 | 20時 | 5.6657 | 0.49368 | 0 | 0 | 0 | 1.5107 | 1.5107 | 0
2014-03-27 | 21時 | 5.6657 | 0.61846 | 0 | 0 | 0 | 1.8925 | 1.8925 | 0
2014-03-27 | 22時 | 5.6657 | 0.41024 | 0 | 0 | 0 | 1.2553 | 1.2553 | 0
2014-03-27 | 23時 | 5.6657 | 0.45465 | 0 | 0 | 0 | 1.3912 | 1.3912 | 0
2014-03-28 | 0時 | 5.6657 | 0.55862 | 0 | 0 | 0 | 1.7094 | 1.7094 | 0
2014-03-28 | 1時 | 5.6657 | 0.57151 | 0 | 0 | 0 | 1.7488 | 1.7488 | 0
2014-03-28 | 2時 | 5.6657 | 0.57562 | 0 | 0 | 0 | 1.7614 | 1.7614 | 0
2014-03-28 | 3時 | 5.6657 | 0.57994 | 0 | 0 | 0 | 1.7746 | 1.7746 | 0
2014-03-28 | 4時 | 5.6657 | 0.57427 | 0 | 0 | 0 | 1.7573 | 1.7573 | 0
2014-03-28 | 5時 | 5.6657 | 0.5754 | 0 | 0 | 0 | 1.7607 | 1.7607 | 0
2014-03-28 | 6時 | 5.6657 | 0.5799 | 0 | 0 | 0 | 1.7745 | 1.7745 | 0
2014-03-28 | 7時 | 5.6657 | 0.66114 | 0 | 0 | 0 | 2.0231 | 2.0231 | 0
2014-03-28 | 8時 | 5.6657 | 0.60655 | 0 | 0 | 0 | 1.856 | 1.856 | 0
2014-03-28 | 9時 | 5.6657 | 0.32162 | 0 | 0 | 0 | 0.98417 | 0.98417 | 0
2014-03-28 | 10時 | 5.6657 | 0.43433 | 0 | 0 | 0 | 1.329 | 1.329 | 0
2014-03-28 | 11時 | 5.6657 | 0.48156 | 0 | 0 | 0 | 1.4736 | 1.4736 | 0
2014-03-28 | 12時 | 5.6657 | 0.39525 | 0 | 0 | 0 | 1.2095 | 1.2095 | 0
2014-03-28 | 13時 | 5.6657 | 0.12566 | 0 | 0 | 0 | 0.38452 | 0.38452 | 0
2014-03-28 | 14時 | 5.6657 | 0.10485 | 0 | 0 | 0 | 0.32083 | 0.32083 | 0
2014-03-28 | 15時 | 5.6657 | 0.36203 | 0 | 0 | 0 | 1.1078 | 1.1078 | 0
2014-03-28 | 16時 | 5.6657 | 0.58438 | 0 | 0 | 0 | 1.7882 | 1.7882 | 0
2014-03-28 | 17時 | 5.6657 | 0.6937 | 0 | 0 | 0 | 2.1227 | 2.1227 | 0
2014-03-28 | 18時 | 5.6657 | 0.74897 | 0 | 0 | 0 | 2.2919 | 2.2919 | 0
2014-03-28 | 19時 | 5.6657 | 0.79595 | 0 | 0 | 0 | 2.4356 | 2.4356 | 0
2014-03-28 | 20時 | 5.6657 | 0.63194 | 0 | 0 | 0 | 1.9337 | 1.9337 | 0
2014-03-28 | 21時 | 5.6657 | 0.80482 | 0 | 0 | 0 | 2.4627 | 2.4627 | 0
2014-03-28 | 22時 | 5.6657 | 0.64647 | 0 | 0 | 0 | 1.9782 | 1.9782 | 0
2014-03-28 | 23時 | 5.6657 | 0.72266 | 0 | 0 | 0 | 2.2113 | 2.2113 | 0
2014-03-29 | 0時 | 5.6657 | 0.83503 | 0 | 0 | 0 | 2.5552 | 2.5552 | 0
2014-03-29 | 1時 | 5.6657 | 0.87091 | 0 | 0 | 0 | 2.665 | 2.665 | 0
2014-03-29 | 2時 | 5.6657 | 0.89473 | 0 | 0 | 0 | 2.7379 | 2.7379 | 0
2014-03-29 | 3時 | 5.6657 | 0.88912 | 0 | 0 | 0 | 2.7207 | 2.7207 | 0
2014-03-29 | 4時 | 5.6657 | 0.90961 | 0 | 0 | 0 | 2.7834 | 2.7834 | 0
2014-03-29 | 5時 | 5.6657 | 0.89724 | 0 | 0 | 0 | 2.7456 | 2.7456 | 0
2014-03-29 | 6時 | 5.6657 | 0.92245 | 0 | 0 | 0 | 2.8227 | 2.8227 | 0
2014-03-29 | 7時 | 5.6657 | 1.0033 | 0 | 0 | 0 | 3.07 | 3.07 | 0
2014-03-29 | 8時 | 5.6657 | 0.99369 | 0 | 0 | 0 | 3.0407 | 3.0407 | 0
2014-03-29 | 9時 | 5.6657 | 0.8726 | 0 | 0 | 0 | 2.6702 | 2.6702 | 0
2014-03-29 | 10時 | 5.6657 | 0.8862 | 0 | 0 | 0 | 2.7118 | 2.7118 | 0
2014-03-29 | 11時 | 5.6657 | 0.84011 | 0 | 0 | 0 | 2.5707 | 2.5707 | 0
2014-03-29 | 12時 | 5.6657 | 0.78531 | 0 | 0 | 0 | 2.403 | 2.403 | 0
2014-03-29 | 13時 | 5.6657 | 0.75266 | 0 | 0 | 0 | 2.3031 | 2.3031 | 0
2014-03-29 | 14時 | 5.6657 | 0.73099 | 0 | 0 | 0 | 2.2368 | 2.2368 | 0
2014-03-29 | 15時 | 5.6657 | 0.72333 | 0 | 0 | 0 | 2.2134 | 2.2134 | 0
2014-03-29 | 16時 | 5.6657 | 0.75268 | 0 | 0 | 0 | 2.3032 | 2.3032 | 0
2014-03-29 | 17時 | 5.6657 | 0.75726 | 0 | 0 | 0 | 2.3172 | 2.3172 | 0
2014-03-29 | 18時 | 5.6657 | 0.73268 | 0 | 0 | 0 | 2.242 | 2.242 | 0
2014-03-29 | 19時 | 5.6657 | 0.73078 | 0 | 0 | 0 | 2.2362 | 2.2362 | 0
2014-03-29 | 20時 | 5.6657 | 0.53875 | 0 | 0 | 0 | 1.6486 | 1.6486 | 0
2014-03-29 | 21時 | 5.6657 | 0.66403 | 0 | 0 | 0 | 2.0319 | 2.0319 | 0
2014-03-29 | 22時 | 5.6657 | 0.47628 | 0 | 0 | 0 | 1.4574 | 1.4574 | 0
2014-03-29 | 23時 | 5.6657 | 0.50894 | 0 | 0 | 0 | 1.5574 | 1.5574 | 0
2014-03-30 | 0時 | 5.6657 | 0.61624 | 0 | 0 | 0 | 1.8857 | 1.8857 | 0
2014-03-30 | 1時 | 5.6657 | 0.62315 | 0 | 0 | 0 | 1.9068 | 1.9068 | 0
2014-03-30 | 2時 | 5.6657 | 0.62088 | 0 | 0 | 0 | 1.8999 | 1.8999 | 0
2014-03-30 | 3時 | 5.6657 | 0.62022 | 0 | 0 | 0 | 1.8979 | 1.8979 | 0
2014-03-30 | 4時 | 5.6657 | 0.61801 | 0 | 0 | 0 | 1.8911 | 1.8911 | 0
2014-03-30 | 5時 | 5.6657 | 0.61912 | 0 | 0 | 0 | 1.8945 | 1.8945 | 0
2014-03-30 | 6時 | 5.6657 | 0.62382 | 0 | 0 | 0 | 1.9089 | 1.9089 | 0
2014-03-30 | 7時 | 5.6657 | 0.69776 | 0 | 0 | 0 | 2.1352 | 2.1352 | 0
2014-03-30 | 8時 | 5.6657 | 0.6634 | 0 | 0 | 0 | 2.03 | 2.03 | 0
2014-03-30 | 9時 | 5.6657 | 0.56271 | 0 | 0 | 0 | 1.7219 | 1.7219 | 0
2014-03-30 | 10時 | 5.6657 | 0.56769 | 0 | 0 | 0 | 1.7371 | 1.7371 | 0
2014-03-30 | 11時 | 5.6657 | 0.50918 | 0 | 0 | 0 | 1.5581 | 1.5581 | 0
2014-03-30 | 12時 | 5.6657 | 0.2168 | 0 | 0 | 0 | 0.66341 | 0.66341 | 0
2014-03-30 | 13時 | 5.6657 | 0.43298 | 0 | 0 | 0 | 1.3249 | 1.3249 | 0
2014-03-30 | 14時 | 5.6657 | 0.43264 | 0 | 0 | 0 | 1.3239 | 1.3239 | 0
2014-03-30 | 15時 | 5.6657 | 0.54606 | 0 | 0 | 0 | 1.671 | 1.671 | 0
2014-03-30 | 16時 | 5.6657 | 0.62594 | 0 | 0 | 0 | 1.9154 | 1.9154 | 0
2014-03-30 | 17時 | 5.6657 | 0.68908 | 0 | 0 | 0 | 2.1086 | 2.1086 | 0
2014-03-30 | 18時 | 5.6657 | 0.73801 | 0 | 0 | 0 | 2.2583 | 2.2583 | 0
2014-03-30 | 19時 | 5.6657 | 0.74775 | 0 | 0 | 0 | 2.2881 | 2.2881 | 0
2014-03-30 | 20時 | 5.6657 | 0.58348 | 0 | 0 | 0 | 1.7855 | 1.7855 | 0
2014-03-30 | 21時 | 5.6657 | 0.73701 | 0 | 0 | 0 | 2.2553 | 2.2553 | 0
2014-03-30 | 22時 | 5.6657 | 0.59765 | 0 | 0 | 0 | 1.8288 | 1.8288 | 0
2014-03-30 | 23時 | 5.6657 | 0.66995 | 0 | 0 | 0 | 2.0501 | 2.0501 | 0
2014-03-31 | 0時 | 5.6657 | 0.79729 | 0 | 0 | 0 | 2.4397 | 2.4397 | 0
2014-03-31 | 1時 | 5.6657 | 0.85274 | 0 | 0 | 0 | 2.6094 | 2.6094 | 0
2014-03-31 | 2時 | 5.6657 | 0.86903 | 0 | 0 | 0 | 2.6592 | 2.6592 | 0
2014-03-31 | 3時 | 5.6657 | 0.8954 | 0 | 0 | 0 | 2.7399 | 2.7399 | 0
2014-03-31 | 4時 | 5.6657 | 0.90484 | 0 | 0 | 0 | 2.7688 | 2.7688 | 0
2014-03-31 | 5時 | 5.6657 | 0.9114 | 0 | 0 | 0 | 2.7889 | 2.7889 | 0
2014-03-31 | 6時 | 5.6657 | 0.90591 | 0 | 0 | 0 | 2.7721 | 2.7721 | 0
2014-03-31 | 7時 | 5.6657 | 0.99276 | 0 | 0 | 0 | 3.0379 | 3.0379 | 0
2014-03-31 | 8時 | 5.6657 | 0.94291 | 0 | 0 | 0 | 2.8853 | 2.8853 | 0
2014-03-31 | 9時 | 5.6657 | 0.85158 | 0 | 0 | 0 | 2.6058 | 2.6058 | 0
2014-03-31 | 10時 | 5.6657 | 0.82892 | 0 | 0 | 0 | 2.5365 | 2.5365 | 0
2014-03-31 | 11時 | 5.6657 | 0.76782 | 0 | 0 | 0 | 2.3495 | 2.3495 | 0
2014-03-31 | 12時 | 5.6657 | 0.71712 | 0 | 0 | 0 | 2.1944 | 2.1944 | 0
2014-03-31 | 13時 | 5.6657 | 0.6735 | 0 | 0 | 0 | 2.0609 | 2.0609 | 0
2014-03-31 | 14時 | 5.6657 | 0.63262 | 0 | 0 | 0 | 1.9358 | 1.9358 | 0
2014-03-31 | 15時 | 5.6657 | 0.62968 | 0 | 0 | 0 | 1.9268 | 1.9268 | 0
2014-03-31 | 16時 | 5.6657 | 0.65282 | 0 | 0 | 0 | 1.9976 | 1.9976 | 0
2014-03-31 | 17時 | 5.6657 | 0.65748 | 0 | 0 | 0 | 2.0119 | 2.0119 | 0
2014-03-31 | 18時 | 5.6657 | 0.65516 | 0 | 0 | 0 | 2.0048 | 2.0048 | 0
2014-03-31 | 19時 | 5.6657 | 0.67119 | 0 | 0 | 0 | 2.0538 | 2.0538 | 0
2014-03-31 | 20時 | 5.6657 | 0.50353 | 0 | 0 | 0 | 1.5408 | 1.5408 | 0
2014-03-31 | 21時 | 5.6657 | 0.59817 | 0 | 0 | 0 | 1.8304 | 1.8304 | 0
2014-03-31 | 22時 | 5.6657 | 0.38117 | 0 | 0 | 0 | 1.1664 | 1.1664 | 0
2014-03-31 | 23時 | 5.6657 | 0.41553 | 0 | 0 | 0 | 1.2715 | 1.2715 | 0
2014-04-01 | 0時 | 5.6657 | 0.51897 | 0 | 0 | 0 | 1.588 | 1.588 | 0
2014-04-01 | 1時 | 5.6657 | 0.52808 | 0 | 0 | 0 | 1.6159 | 1.6159 | 0
2014-04-01 | 2時 | 5.6657 | 0.54435 | 0 | 0 | 0 | 1.6657 | 1.6657 | 0
2014-04-01 | 3時 | 5.6657 | 0.55542 | 0 | 0 | 0 | 1.6996 | 1.6996 | 0
2014-04-01 | 4時 | 5.6657 | 0.562 | 0 | 0 | 0 | 1.7197 | 1.7197 | 0
2014-04-01 | 5時 | 5.6657 | 0.57136 | 0 | 0 | 0 | 1.7484 | 1.7484 | 0
2014-04-01 | 6時 | 5.6657 | 0.57494 | 0 | 0 | 0 | 1.7593 | 1.7593 | 0
2014-04-01 | 7時 | 5.6657 | 0.57976 | 0 | 0 | 0 | 1.7741 | 1.7741 | 0
2014-04-01 | 8時 | 5.6657 | 0.32591 | 0 | 0 | 0 | 0.99728 | 0.99728 | 0
2014-04-01 | 9時 | 5.6657 | 0.012306 | 0 | 0 | 0 | 0.037657 | 0.037657 | 0
2014-04-01 | 10時 | 5.6657 | 0.0063414 | 0 | 0 | 0 | 0.019405 | 0.019405 | 0
2014-04-01 | 11時 | 5.6657 | 0.0033923 | 0 | 0 | 0 | 0.010381 | 0.010381 | 0
2014-04-01 | 12時 | 5.6657 | 0.011305 | 0 | 0 | 0 | 0.034594 | 0.034594 | 0
2014-04-01 | 13時 | 5.6657 | 0.01319 | 0 | 0 | 0 | 0.040362 | 0.040362 | 0
2014-04-01 | 14時 | 5.6657 | 0.015997 | 0 | 0 | 0 | 0.04895 | 0.04895 | 0
2014-04-01 | 15時 | 5.6657 | 0.020278 | 0 | 0 | 0 | 0.062049 | 0.062049 | 0
2014-04-01 | 16時 | 5.6657 | 0.017608 | 0 | 0 | 0 | 0.05388 | 0.05388 | 0
2014-04-01 | 17時 | 5.6657 | 0.093075 | 0 | 0 | 0 | 0.28481 | 0.28481 | 0
2014-04-01 | 18時 | 5.6657 | 0.38049 | 0 | 0 | 0 | 1.1643 | 1.1643 | 0
2014-04-01 | 19時 | 5.6657 | 0.56751 | 0 | 0 | 0 | 1.7366 | 1.7366 | 0
2014-04-01 | 20時 | 5.6657 | 0.39077 | 0 | 0 | 0 | 1.1957 | 1.1957 | 0
2014-04-01 | 21時 | 5.6657 | 0.51447 | 0 | 0 | 0 | 1.5743 | 1.5743 | 0
2014-04-01 | 22時 | 5.6657 | 0.42784 | 0 | 0 | 0 | 1.3092 | 1.3092 | 0
2014-04-01 | 23時 | 5.6657 | 0.59339 | 0 | 0 | 0 | 1.8158 | 1.8158 | 0
2014-04-02 | 0時 | 5.6657 | 0.60836 | 0 | 0 | 0 | 1.8616 | 1.8616 | 0
2014-04-02 | 1時 | 5.6657 | 0.63046 | 0 | 0 | 0 | 1.9292 | 1.9292 | 0
2014-04-02 | 2時 | 5.6657 | 0.63934 | 0 | 0 | 0 | 1.9564 | 1.9564 | 0
2014-04-02 | 3時 | 5.6657 | 0.65441 | 0 | 0 | 0 | 2.0025 | 2.0025 | 0
2014-04-02 | 4時 | 5.6657 | 0.66269 | 0 | 0 | 0 | 2.0278 | 2.0278 | 0
2014-04-02 | 5時 | 5.6657 | 0.66347 | 0 | 0 | 0 | 2.0302 | 2.0302 | 0
2014-04-02 | 6時 | 5.6657 | 0.66246 | 0 | 0 | 0 | 2.0271 | 2.0271 | 0
2014-04-02 | 7時 | 5.6657 | 0.66478 | 0 | 0 | 0 | 2.0342 | 2.0342 | 0
2014-04-02 | 8時 | 5.6657 | 0.63664 | 0 | 0 | 0 | 1.9481 | 1.9481 | 0
2014-04-02 | 9時 | 5.6657 | 0.48283 | 0 | 0 | 0 | 1.4775 | 1.4775 | 0
2014-04-02 | 10時 | 5.6657 | 0.40708 | 0 | 0 | 0 | 1.2457 | 1.2457 | 0
2014-04-02 | 11時 | 5.6657 | 0.3695 | 0 | 0 | 0 | 1.1307 | 1.1307 | 0
2014-04-02 | 12時 | 5.6657 | 0.5704 | 0 | 0 | 0 | 1.7454 | 1.7454 | 0
2014-04-02 | 13時 | 5.6657 | 0.49809 | 0 | 0 | 0 | 1.5242 | 1.5242 | 0
2014-04-02 | 14時 | 5.6657 | 0.55471 | 0 | 0 | 0 | 1.6974 | 1.6974 | 0
2014-04-02 | 15時 | 5.6657 | 0.60765 | 0 | 0 | 0 | 1.8594 | 1.8594 | 0
2014-04-02 | 16時 | 5.6657 | 0.50172 | 0 | 0 | 0 | 1.5353 | 1.5353 | 0
2014-04-02 | 17時 | 5.6657 | 0.50275 | 0 | 0 | 0 | 1.5384 | 1.5384 | 0
2014-04-02 | 18時 | 5.6657 | 0.56467 | 0 | 0 | 0 | 1.7279 | 1.7279 | 0
2014-04-02 | 19時 | 5.6657 | 0.7023 | 0 | 0 | 0 | 2.149 | 2.149 | 0
2014-04-02 | 20時 | 5.6657 | 0.46858 | 0 | 0 | 0 | 1.4338 | 1.4338 | 0
2014-04-02 | 21時 | 5.6657 | 0.56187 | 0 | 0 | 0 | 1.7193 | 1.7193 | 0
2014-04-02 | 22時 | 5.6657 | 0.44596 | 0 | 0 | 0 | 1.3646 | 1.3646 | 0
2014-04-02 | 23時 | 5.6657 | 0.60117 | 0 | 0 | 0 | 1.8396 | 1.8396 | 0
2014-04-03 | 0時 | 5.6657 | 0.61752 | 0 | 0 | 0 | 1.8896 | 1.8896 | 0
2014-04-03 | 1時 | 5.6657 | 0.62105 | 0 | 0 | 0 | 1.9004 | 1.9004 | 0
2014-04-03 | 2時 | 5.6657 | 0.61261 | 0 | 0 | 0 | 1.8746 | 1.8746 | 0
2014-04-03 | 3時 | 5.6657 | 0.61279 | 0 | 0 | 0 | 1.8751 | 1.8751 | 0
2014-04-03 | 4時 | 5.6657 | 0.60814 | 0 | 0 | 0 | 1.8609 | 1.8609 | 0
2014-04-03 | 5時 | 5.6657 | 0.61386 | 0 | 0 | 0 | 1.8784 | 1.8784 | 0
2014-04-03 | 6時 | 5.6657 | 0.62094 | 0 | 0 | 0 | 1.9001 | 1.9001 | 0
2014-04-03 | 7時 | 5.6657 | 0.70749 | 0 | 0 | 0 | 2.1649 | 2.1649 | 0
2014-04-03 | 8時 | 5.6657 | 0.55918 | 0 | 0 | 0 | 1.7111 | 1.7111 | 0
2014-04-03 | 9時 | 5.6657 | 0.35624 | 0 | 0 | 0 | 1.0901 | 1.0901 | 0
2014-04-03 | 10時 | 5.6657 | 0.13159 | 0 | 0 | 0 | 0.40265 | 0.40265 | 0
2014-04-03 | 11時 | 5.6657 | 0.30111 | 0 | 0 | 0 | 0.92139 | 0.92139 | 0
2014-04-03 | 12時 | 5.6657 | 0.019851 | 0 | 0 | 0 | 0.060745 | 0.060745 | 0
2014-04-03 | 13時 | 5.6657 | 0.022062 | 0 | 0 | 0 | 0.06751 | 0.06751 | 0
2014-04-03 | 14時 | 5.6657 | 0.25506 | 0 | 0 | 0 | 0.7805 | 0.7805 | 0
2014-04-03 | 15時 | 5.6657 | 0.38144 | 0 | 0 | 0 | 1.1672 | 1.1672 | 0
2014-04-03 | 16時 | 5.6657 | 0.56725 | 0 | 0 | 0 | 1.7358 | 1.7358 | 0
2014-04-03 | 17時 | 5.6657 | 0.62136 | 0 | 0 | 0 | 1.9014 | 1.9014 | 0
2014-04-03 | 18時 | 5.6657 | 0.65134 | 0 | 0 | 0 | 1.9931 | 1.9931 | 0
2014-04-03 | 19時 | 5.6657 | 0.67741 | 0 | 0 | 0 | 2.0729 | 2.0729 | 0
2014-04-03 | 20時 | 5.6657 | 0.50642 | 0 | 0 | 0 | 1.5496 | 1.5496 | 0
2014-04-03 | 21時 | 5.6657 | 0.6677 | 0 | 0 | 0 | 2.0432 | 2.0432 | 0
2014-04-03 | 22時 | 5.6657 | 0.52762 | 0 | 0 | 0 | 1.6145 | 1.6145 | 0
2014-04-03 | 23時 | 5.6657 | 0.60692 | 0 | 0 | 0 | 1.8572 | 1.8572 | 0
2014-04-04 | 0時 | 5.6657 | 0.74957 | 0 | 0 | 0 | 2.2937 | 2.2937 | 0
2014-04-04 | 1時 | 5.6657 | 0.78082 | 0 | 0 | 0 | 2.3893 | 2.3893 | 0
2014-04-04 | 2時 | 5.6657 | 0.80733 | 0 | 0 | 0 | 2.4704 | 2.4704 | 0
2014-04-04 | 3時 | 5.6657 | 0.83679 | 0 | 0 | 0 | 2.5606 | 2.5606 | 0
2014-04-04 | 4時 | 5.6657 | 0.84727 | 0 | 0 | 0 | 2.5926 | 2.5926 | 0
2014-04-04 | 5時 | 5.6657 | 0.85651 | 0 | 0 | 0 | 2.6209 | 2.6209 | 0
2014-04-04 | 6時 | 5.6657 | 0.87129 | 0 | 0 | 0 | 2.6661 | 2.6661 | 0
2014-04-04 | 7時 | 5.6657 | 0.96177 | 0 | 0 | 0 | 2.943 | 2.943 | 0
2014-04-04 | 8時 | 5.6657 | 0.84776 | 0 | 0 | 0 | 2.5942 | 2.5942 | 0
2014-04-04 | 9時 | 5.6657 | 0.34693 | 0 | 0 | 0 | 1.0616 | 1.0616 | 0
2014-04-04 | 10時 | 5.6657 | 0.093541 | 0 | 0 | 0 | 0.28623 | 0.28623 | 0
2014-04-04 | 11時 | 5.6657 | 0.026141 | 0 | 0 | 0 | 0.079991 | 0.079991 | 0
2014-04-04 | 12時 | 5.6657 | 0.022788 | 0 | 0 | 0 | 0.069731 | 0.069731 | 0
2014-04-04 | 13時 | 5.6657 | 0.020933 | 0 | 0 | 0 | 0.064056 | 0.064056 | 0
2014-04-04 | 14時 | 5.6657 | 0.02191 | 0 | 0 | 0 | 0.067046 | 0.067046 | 0
2014-04-04 | 15時 | 5.6657 | 0.027273 | 0 | 0 | 0 | 0.083456 | 0.083456 | 0
2014-04-04 | 16時 | 5.6657 | 0.46332 | 0 | 0 | 0 | 1.4178 | 1.4178 | 0
2014-04-04 | 17時 | 5.6657 | 0.62389 | 0 | 0 | 0 | 1.9091 | 1.9091 | 0
2014-04-04 | 18時 | 5.6657 | 0.70475 | 0 | 0 | 0 | 2.1565 | 2.1565 | 0
2014-04-04 | 19時 | 5.6657 | 0.7624 | 0 | 0 | 0 | 2.3329 | 2.3329 | 0
2014-04-04 | 20時 | 5.6657 | 0.6115 | 0 | 0 | 0 | 1.8712 | 1.8712 | 0
2014-04-04 | 21時 | 5.6657 | 0.77195 | 0 | 0 | 0 | 2.3622 | 2.3622 | 0
2014-04-04 | 22時 | 5.6657 | 0.61054 | 0 | 0 | 0 | 1.8682 | 1.8682 | 0
2014-04-04 | 23時 | 5.6657 | 0.67675 | 0 | 0 | 0 | 2.0709 | 2.0709 | 0
2014-04-05 | 0時 | 5.6657 | 0.80142 | 0 | 0 | 0 | 2.4524 | 2.4524 | 0
2014-04-05 | 1時 | 5.6657 | 0.81087 | 0 | 0 | 0 | 2.4813 | 2.4813 | 0
2014-04-05 | 2時 | 5.6657 | 0.83495 | 0 | 0 | 0 | 2.5549 | 2.5549 | 0
2014-04-05 | 3時 | 5.6657 | 0.85086 | 0 | 0 | 0 | 2.6036 | 2.6036 | 0
2014-04-05 | 4時 | 5.6657 | 0.85011 | 0 | 0 | 0 | 2.6013 | 2.6013 | 0
2014-04-05 | 5時 | 5.6657 | 0.84145 | 0 | 0 | 0 | 2.5748 | 2.5748 | 0
2014-04-05 | 6時 | 5.6657 | 0.86771 | 0 | 0 | 0 | 2.6552 | 2.6552 | 0
2014-04-05 | 7時 | 5.6657 | 0.9588 | 0 | 0 | 0 | 2.9339 | 2.9339 | 0
2014-04-05 | 8時 | 5.6657 | 0.83974 | 0 | 0 | 0 | 2.5696 | 2.5696 | 0
2014-04-05 | 9時 | 5.6657 | 0.3027 | 0 | 0 | 0 | 0.92627 | 0.92627 | 0
2014-04-05 | 10時 | 5.6657 | 0.043642 | 0 | 0 | 0 | 0.13355 | 0.13355 | 0
2014-04-05 | 11時 | 5.6657 | 0.024905 | 0 | 0 | 0 | 0.076209 | 0.076209 | 0
2014-04-05 | 12時 | 5.6657 | 0.02188 | 0 | 0 | 0 | 0.066952 | 0.066952 | 0
2014-04-05 | 13時 | 5.6657 | 0.020036 | 0 | 0 | 0 | 0.061311 | 0.061311 | 0
2014-04-05 | 14時 | 5.6657 | 0.022878 | 0 | 0 | 0 | 0.070005 | 0.070005 | 0
2014-04-05 | 15時 | 5.6657 | 0.20668 | 0 | 0 | 0 | 0.63243 | 0.63243 | 0
2014-04-05 | 16時 | 5.6657 | 0.51388 | 0 | 0 | 0 | 1.5725 | 1.5725 | 0
2014-04-05 | 17時 | 5.6657 | 0.59568 | 0 | 0 | 0 | 1.8228 | 1.8228 | 0
2014-04-05 | 18時 | 5.6657 | 0.63839 | 0 | 0 | 0 | 1.9535 | 1.9535 | 0
2014-04-05 | 19時 | 5.6657 | 0.68207 | 0 | 0 | 0 | 2.0871 | 2.0871 | 0
2014-04-05 | 20時 | 5.6657 | 0.52721 | 0 | 0 | 0 | 1.6133 | 1.6133 | 0
2014-04-05 | 21時 | 5.6657 | 0.67888 | 0 | 0 | 0 | 2.0774 | 2.0774 | 0
2014-04-05 | 22時 | 5.6657 | 0.51318 | 0 | 0 | 0 | 1.5703 | 1.5703 | 0
2014-04-05 | 23時 | 5.6657 | 0.55098 | 0 | 0 | 0 | 1.686 | 1.686 | 0
2014-04-06 | 0時 | 5.6657 | 0.67251 | 0 | 0 | 0 | 2.0579 | 2.0579 | 0
2014-04-06 | 1時 | 5.6657 | 0.71167 | 0 | 0 | 0 | 2.1777 | 2.1777 | 0
2014-04-06 | 2時 | 5.6657 | 0.72686 | 0 | 0 | 0 | 2.2242 | 2.2242 | 0
2014-04-06 | 3時 | 5.6657 | 0.73888 | 0 | 0 | 0 | 2.261 | 2.261 | 0
2014-04-06 | 4時 | 5.6657 | 0.78118 | 0 | 0 | 0 | 2.3904 | 2.3904 | 0
2014-04-06 | 5時 | 5.6657 | 0.79965 | 0 | 0 | 0 | 2.4469 | 2.4469 | 0
2014-04-06 | 6時 | 5.6657 | 0.80306 | 0 | 0 | 0 | 2.4573 | 2.4573 | 0
2014-04-06 | 7時 | 5.6657 | 0.89736 | 0 | 0 | 0 | 2.7459 | 2.7459 | 0
2014-04-06 | 8時 | 5.6657 | 0.8581 | 0 | 0 | 0 | 2.6258 | 2.6258 | 0
2014-04-06 | 9時 | 5.6657 | 0.58634 | 0 | 0 | 0 | 1.7942 | 1.7942 | 0
2014-04-06 | 10時 | 5.6657 | 0.52541 | 0 | 0 | 0 | 1.6078 | 1.6078 | 0
2014-04-06 | 11時 | 5.6657 | 0.3671 | 0 | 0 | 0 | 1.1233 | 1.1233 | 0
2014-04-06 | 12時 | 5.6657 | 0.4263 | 0 | 0 | 0 | 1.3045 | 1.3045 | 0
2014-04-06 | 13時 | 5.6657 | 0.54979 | 0 | 0 | 0 | 1.6824 | 1.6824 | 0
2014-04-06 | 14時 | 5.6657 | 0.59134 | 0 | 0 | 0 | 1.8095 | 1.8095 | 0
2014-04-06 | 15時 | 5.6657 | 0.62796 | 0 | 0 | 0 | 1.9215 | 1.9215 | 0
2014-04-06 | 16時 | 5.6657 | 0.68554 | 0 | 0 | 0 | 2.0978 | 2.0978 | 0
2014-04-06 | 17時 | 5.6657 | 0.70742 | 0 | 0 | 0 | 2.1647 | 2.1647 | 0
2014-04-06 | 18時 | 5.6657 | 0.76042 | 0 | 0 | 0 | 2.3269 | 2.3269 | 0
2014-04-06 | 19時 | 5.6657 | 0.80407 | 0 | 0 | 0 | 2.4605 | 2.4605 | 0
2014-04-06 | 20時 | 5.6657 | 0.65538 | 0 | 0 | 0 | 2.0054 | 2.0054 | 0
2014-04-06 | 21時 | 5.6657 | 0.82312 | 0 | 0 | 0 | 2.5188 | 2.5188 | 0
2014-04-06 | 22時 | 5.6657 | 0.64834 | 0 | 0 | 0 | 1.9839 | 1.9839 | 0
2014-04-06 | 23時 | 5.6657 | 0.70011 | 0 | 0 | 0 | 2.1423 | 2.1423 | 0
2014-04-07 | 0時 | 5.6657 | 0.8326 | 0 | 0 | 0 | 2.5477 | 2.5477 | 0
2014-04-07 | 1時 | 5.6657 | 0.84521 | 0 | 0 | 0 | 2.5863 | 2.5863 | 0
2014-04-07 | 2時 | 5.6657 | 0.86041 | 0 | 0 | 0 | 2.6328 | 2.6328 | 0
2014-04-07 | 3時 | 5.6657 | 0.87285 | 0 | 0 | 0 | 2.6709 | 2.6709 | 0
2014-04-07 | 4時 | 5.6657 | 0.89145 | 0 | 0 | 0 | 2.7278 | 2.7278 | 0
2014-04-07 | 5時 | 5.6657 | 0.90615 | 0 | 0 | 0 | 2.7728 | 2.7728 | 0
2014-04-07 | 6時 | 5.6657 | 0.91732 | 0 | 0 | 0 | 2.807 | 2.807 | 0
2014-04-07 | 7時 | 5.6657 | 1.0035 | 0 | 0 | 0 | 3.0708 | 3.0708 | 0
2014-04-07 | 8時 | 5.6657 | 0.90009 | 0 | 0 | 0 | 2.7543 | 2.7543 | 0
2014-04-07 | 9時 | 5.6657 | 0.42793 | 0 | 0 | 0 | 1.3095 | 1.3095 | 0
2014-04-07 | 10時 | 5.6657 | 0.18744 | 0 | 0 | 0 | 0.57356 | 0.57356 | 0
2014-04-07 | 11時 | 5.6657 | 0.026846 | 0 | 0 | 0 | 0.082148 | 0.082148 | 0
2014-04-07 | 12時 | 5.6657 | 0.026557 | 0 | 0 | 0 | 0.081265 | 0.081265 | 0
2014-04-07 | 13時 | 5.6657 | 0.025164 | 0 | 0 | 0 | 0.077003 | 0.077003 | 0
2014-04-07 | 14時 | 5.6657 | 0.12535 | 0 | 0 | 0 | 0.38358 | 0.38358 | 0
2014-04-07 | 15時 | 5.6657 | 0.48897 | 0 | 0 | 0 | 1.4962 | 1.4962 | 0
2014-04-07 | 16時 | 5.6657 | 0.65613 | 0 | 0 | 0 | 2.0078 | 2.0078 | 0
2014-04-07 | 17時 | 5.6657 | 0.73105 | 0 | 0 | 0 | 2.237 | 2.237 | 0
2014-04-07 | 18時 | 5.6657 | 0.76271 | 0 | 0 | 0 | 2.3339 | 2.3339 | 0
2014-04-07 | 19時 | 5.6657 | 0.80475 | 0 | 0 | 0 | 2.4625 | 2.4625 | 0
2014-04-07 | 20時 | 5.6657 | 0.65033 | 0 | 0 | 0 | 1.99 | 1.99 | 0
2014-04-07 | 21時 | 5.6657 | 0.80211 | 0 | 0 | 0 | 2.4544 | 2.4544 | 0
2014-04-07 | 22時 | 5.6657 | 0.63844 | 0 | 0 | 0 | 1.9536 | 1.9536 | 0
2014-04-07 | 23時 | 5.6657 | 0.692 | 0 | 0 | 0 | 2.1175 | 2.1175 | 0
2014-04-08 | 0時 | 5.6657 | 0.81686 | 0 | 0 | 0 | 2.4996 | 2.4996 | 0
2014-04-08 | 1時 | 5.6657 | 0.83351 | 0 | 0 | 0 | 2.5505 | 2.5505 | 0
2014-04-08 | 2時 | 5.6657 | 0.8425 | 0 | 0 | 0 | 2.578 | 2.578 | 0
2014-04-08 | 3時 | 5.6657 | 0.84696 | 0 | 0 | 0 | 2.5917 | 2.5917 | 0
2014-04-08 | 4時 | 5.6657 | 0.86228 | 0 | 0 | 0 | 2.6386 | 2.6386 | 0
2014-04-08 | 5時 | 5.6657 | 0.87712 | 0 | 0 | 0 | 2.684 | 2.684 | 0
2014-04-08 | 6時 | 5.6657 | 0.89102 | 0 | 0 | 0 | 2.7265 | 2.7265 | 0
2014-04-08 | 7時 | 5.6657 | 0.90588 | 0 | 0 | 0 | 2.772 | 2.772 | 0
2014-04-08 | 8時 | 5.6657 | 0.74939 | 0 | 0 | 0 | 2.2931 | 2.2931 | 0
2014-04-08 | 9時 | 5.6657 | 0.22173 | 0 | 0 | 0 | 0.67849 | 0.67849 | 0
2014-04-08 | 10時 | 5.6657 | 0.020829 | 0 | 0 | 0 | 0.063738 | 0.063738 | 0
2014-04-08 | 11時 | 5.6657 | 0.019073 | 0 | 0 | 0 | 0.058365 | 0.058365 | 0
2014-04-08 | 12時 | 5.6657 | 0.02381 | 0 | 0 | 0 | 0.072858 | 0.072858 | 0
2014-04-08 | 13時 | 5.6657 | 0.023345 | 0 | 0 | 0 | 0.071435 | 0.071435 | 0
2014-04-08 | 14時 | 5.6657 | 0.023277 | 0 | 0 | 0 | 0.071227 | 0.071227 | 0
2014-04-08 | 15時 | 5.6657 | 0.16094 | 0 | 0 | 0 | 0.49247 | 0.49247 | 0
2014-04-08 | 16時 | 5.6657 | 0.37876 | 0 | 0 | 0 | 1.159 | 1.159 | 0
2014-04-08 | 17時 | 5.6657 | 0.46862 | 0 | 0 | 0 | 1.434 | 1.434 | 0
2014-04-08 | 18時 | 5.6657 | 0.56088 | 0 | 0 | 0 | 1.7163 | 1.7163 | 0
2014-04-08 | 19時 | 5.6657 | 0.69728 | 0 | 0 | 0 | 2.1337 | 2.1337 | 0
2014-04-08 | 20時 | 5.6657 | 0.50317 | 0 | 0 | 0 | 1.5397 | 1.5397 | 0
2014-04-08 | 21時 | 5.6657 | 0.55562 | 0 | 0 | 0 | 1.7002 | 1.7002 | 0
2014-04-08 | 22時 | 5.6657 | 0.47475 | 0 | 0 | 0 | 1.4527 | 1.4527 | 0
2014-04-08 | 23時 | 5.6657 | 0.63777 | 0 | 0 | 0 | 1.9516 | 1.9516 | 0
2014-04-09 | 0時 | 5.6657 | 0.68589 | 0 | 0 | 0 | 2.0988 | 2.0988 | 0
2014-04-09 | 1時 | 5.6657 | 0.70897 | 0 | 0 | 0 | 2.1695 | 2.1695 | 0
2014-04-09 | 2時 | 5.6657 | 0.72027 | 0 | 0 | 0 | 2.204 | 2.204 | 0
2014-04-09 | 3時 | 5.6657 | 0.77421 | 0 | 0 | 0 | 2.3691 | 2.3691 | 0
2014-04-09 | 4時 | 5.6657 | 0.7772 | 0 | 0 | 0 | 2.3782 | 2.3782 | 0
2014-04-09 | 5時 | 5.6657 | 0.78403 | 0 | 0 | 0 | 2.3991 | 2.3991 | 0
2014-04-09 | 6時 | 5.6657 | 0.78913 | 0 | 0 | 0 | 2.4147 | 2.4147 | 0
2014-04-09 | 7時 | 5.6657 | 0.79163 | 0 | 0 | 0 | 2.4224 | 2.4224 | 0
2014-04-09 | 8時 | 5.6657 | 0.76218 | 0 | 0 | 0 | 2.3323 | 2.3323 | 0
2014-04-09 | 9時 | 5.6657 | 0.33124 | 0 | 0 | 0 | 1.0136 | 1.0136 | 0
2014-04-09 | 10時 | 5.6657 | 0.25756 | 0 | 0 | 0 | 0.78813 | 0.78813 | 0
2014-04-09 | 11時 | 5.6657 | 0.24631 | 0 | 0 | 0 | 0.75372 | 0.75372 | 0
2014-04-09 | 12時 | 5.6657 | 0.19265 | 0 | 0 | 0 | 0.58951 | 0.58951 | 0
2014-04-09 | 13時 | 5.6657 | 0.45053 | 0 | 0 | 0 | 1.3786 | 1.3786 | 0
2014-04-09 | 14時 | 5.6657 | 0.54289 | 0 | 0 | 0 | 1.6612 | 1.6612 | 0
2014-04-09 | 15時 | 5.6657 | 0.58809 | 0 | 0 | 0 | 1.7996 | 1.7996 | 0
2014-04-09 | 16時 | 5.6657 | 0.50738 | 0 | 0 | 0 | 1.5526 | 1.5526 | 0
2014-04-09 | 17時 | 5.6657 | 0.53099 | 0 | 0 | 0 | 1.6248 | 1.6248 | 0
2014-04-09 | 18時 | 5.6657 | 0.6083 | 0 | 0 | 0 | 1.8614 | 1.8614 | 0
2014-04-09 | 19時 | 5.6657 | 0.75201 | 0 | 0 | 0 | 2.3011 | 2.3011 | 0
2014-04-09 | 20時 | 5.6657 | 0.56061 | 0 | 0 | 0 | 1.7155 | 1.7155 | 0
2014-04-09 | 21時 | 5.6657 | 0.68998 | 0 | 0 | 0 | 2.1113 | 2.1113 | 0
2014-04-09 | 22時 | 5.6657 | 0.59441 | 0 | 0 | 0 | 1.8189 | 1.8189 | 0
2014-04-09 | 23時 | 5.6657 | 0.78048 | 0 | 0 | 0 | 2.3883 | 2.3883 | 0
2014-04-10 | 0時 | 5.6657 | 0.81435 | 0 | 0 | 0 | 2.4919 | 2.4919 | 0
2014-04-10 | 1時 | 5.6657 | 0.83117 | 0 | 0 | 0 | 2.5434 | 2.5434 | 0
2014-04-10 | 2時 | 5.6657 | 0.86046 | 0 | 0 | 0 | 2.633 | 2.633 | 0
2014-04-10 | 3時 | 5.6657 | 0.88356 | 0 | 0 | 0 | 2.7037 | 2.7037 | 0
2014-04-10 | 4時 | 5.6657 | 0.91363 | 0 | 0 | 0 | 2.7957 | 2.7957 | 0
2014-04-10 | 5時 | 5.6657 | 0.93274 | 0 | 0 | 0 | 2.8542 | 2.8542 | 0
2014-04-10 | 6時 | 5.6657 | 0.96265 | 0 | 0 | 0 | 2.9457 | 2.9457 | 0
2014-04-10 | 7時 | 5.6657 | 0.96659 | 0 | 0 | 0 | 2.9578 | 2.9578 | 0
2014-04-10 | 8時 | 5.6657 | 0.76133 | 0 | 0 | 0 | 2.3297 | 2.3297 | 0
2014-04-10 | 9時 | 5.6657 | 0.28471 | 0 | 0 | 0 | 0.8712 | 0.8712 | 0
2014-04-10 | 10時 | 5.6657 | 0.021993 | 0 | 0 | 0 | 0.067299 | 0.067299 | 0
2014-04-10 | 11時 | 5.6657 | 0.019078 | 0 | 0 | 0 | 0.058378 | 0.058378 | 0
2014-04-10 | 12時 | 5.6657 | 0.027034 | 0 | 0 | 0 | 0.082723 | 0.082723 | 0
2014-04-10 | 13時 | 5.6657 | 0.026562 | 0 | 0 | 0 | 0.081279 | 0.081279 | 0
2014-04-10 | 14時 | 5.6657 | 0.026692 | 0 | 0 | 0 | 0.081677 | 0.081677 | 0
2014-04-10 | 15時 | 5.6657 | 0.1651 | 0 | 0 | 0 | 0.5052 | 0.5052 | 0
2014-04-10 | 16時 | 5.6657 | 0.46978 | 0 | 0 | 0 | 1.4375 | 1.4375 | 0
2014-04-10 | 17時 | 5.6657 | 0.57719 | 0 | 0 | 0 | 1.7662 | 1.7662 | 0
2014-04-10 | 18時 | 5.6657 | 0.67265 | 0 | 0 | 0 | 2.0583 | 2.0583 | 0
2014-04-10 | 19時 | 5.6657 | 0.84486 | 0 | 0 | 0 | 2.5853 | 2.5853 | 0
2014-04-10 | 20時 | 5.6657 | 0.65285 | 0 | 0 | 0 | 1.9977 | 1.9977 | 0
2014-04-10 | 21時 | 5.6657 | 0.77802 | 0 | 0 | 0 | 2.3807 | 2.3807 | 0
2014-04-10 | 22時 | 5.6657 | 0.69503 | 0 | 0 | 0 | 2.1268 | 2.1268 | 0
2014-04-10 | 23時 | 5.6657 | 0.86703 | 0 | 0 | 0 | 2.6531 | 2.6531 | 0
2014-04-11 | 0時 | 5.6657 | 0.87965 | 0 | 0 | 0 | 2.6917 | 2.6917 | 0
2014-04-11 | 1時 | 5.6657 | 0.89251 | 0 | 0 | 0 | 2.7311 | 2.7311 | 0
2014-04-11 | 2時 | 5.6657 | 0.90402 | 0 | 0 | 0 | 2.7663 | 2.7663 | 0
2014-04-11 | 3時 | 5.6657 | 0.91308 | 0 | 0 | 0 | 2.794 | 2.794 | 0
2014-04-11 | 4時 | 5.6657 | 0.92721 | 0 | 0 | 0 | 2.8373 | 2.8373 | 0
2014-04-11 | 5時 | 5.6657 | 0.93848 | 0 | 0 | 0 | 2.8718 | 2.8718 | 0
2014-04-11 | 6時 | 5.6657 | 0.94448 | 0 | 0 | 0 | 2.8901 | 2.8901 | 0
2014-04-11 | 7時 | 5.6657 | 1.0275 | 0 | 0 | 0 | 3.1441 | 3.1441 | 0
2014-04-11 | 8時 | 5.6657 | 0.91812 | 0 | 0 | 0 | 2.8095 | 2.8095 | 0
2014-04-11 | 9時 | 5.6657 | 0.46743 | 0 | 0 | 0 | 1.4303 | 1.4303 | 0
2014-04-11 | 10時 | 5.6657 | 0.56281 | 0 | 0 | 0 | 1.7222 | 1.7222 | 0
2014-04-11 | 11時 | 5.6657 | 0.43815 | 0 | 0 | 0 | 1.3407 | 1.3407 | 0
2014-04-11 | 12時 | 5.6657 | 0.2221 | 0 | 0 | 0 | 0.67962 | 0.67962 | 0
2014-04-11 | 13時 | 5.6657 | 0.38398 | 0 | 0 | 0 | 1.175 | 1.175 | 0
2014-04-11 | 14時 | 5.6657 | 0.60056 | 0 | 0 | 0 | 1.8377 | 1.8377 | 0
2014-04-11 | 15時 | 5.6657 | 0.65879 | 0 | 0 | 0 | 2.0159 | 2.0159 | 0
2014-04-11 | 16時 | 5.6657 | 0.7593 | 0 | 0 | 0 | 2.3235 | 2.3235 | 0
2014-04-11 | 17時 | 5.6657 | 0.77111 | 0 | 0 | 0 | 2.3596 | 2.3596 | 0
2014-04-11 | 18時 | 5.6657 | 0.80356 | 0 | 0 | 0 | 2.4589 | 2.4589 | 0
2014-04-11 | 19時 | 5.6657 | 0.82534 | 0 | 0 | 0 | 2.5255 | 2.5255 | 0
2014-04-11 | 20時 | 5.6657 | 0.66377 | 0 | 0 | 0 | 2.0311 | 2.0311 | 0
2014-04-11 | 21時 | 5.6657 | 0.78573 | 0 | 0 | 0 | 2.4043 | 2.4043 | 0
2014-04-11 | 22時 | 5.6657 | 0.6387 | 0 | 0 | 0 | 1.9544 | 1.9544 | 0
2014-04-11 | 23時 | 5.6657 | 0.69291 | 0 | 0 | 0 | 2.1203 | 2.1203 | 0
2014-04-12 | 0時 | 5.6657 | 0.82154 | 0 | 0 | 0 | 2.5139 | 2.5139 | 0
2014-04-12 | 1時 | 5.6657 | 0.84497 | 0 | 0 | 0 | 2.5856 | 2.5856 | 0
2014-04-12 | 2時 | 5.6657 | 0.81983 | 0 | 0 | 0 | 2.5087 | 2.5087 | 0
2014-04-12 | 3時 | 5.6657 | 0.80292 | 0 | 0 | 0 | 2.4569 | 2.4569 | 0
2014-04-12 | 4時 | 5.6657 | 0.82798 | 0 | 0 | 0 | 2.5336 | 2.5336 | 0
2014-04-12 | 5時 | 5.6657 | 0.80787 | 0 | 0 | 0 | 2.4721 | 2.4721 | 0
2014-04-12 | 6時 | 5.6657 | 0.81618 | 0 | 0 | 0 | 2.4975 | 2.4975 | 0
2014-04-12 | 7時 | 5.6657 | 0.90406 | 0 | 0 | 0 | 2.7664 | 2.7664 | 0
2014-04-12 | 8時 | 5.6657 | 0.82208 | 0 | 0 | 0 | 2.5156 | 2.5156 | 0
2014-04-12 | 9時 | 5.6657 | 0.64815 | 0 | 0 | 0 | 1.9833 | 1.9833 | 0
2014-04-12 | 10時 | 5.6657 | 0.42385 | 0 | 0 | 0 | 1.297 | 1.297 | 0
2014-04-12 | 11時 | 5.6657 | 0.027049 | 0 | 0 | 0 | 0.082769 | 0.082769 | 0
2014-04-12 | 12時 | 5.6657 | 0.023018 | 0 | 0 | 0 | 0.070434 | 0.070434 | 0
2014-04-12 | 13時 | 5.6657 | 0.022194 | 0 | 0 | 0 | 0.067914 | 0.067914 | 0
2014-04-12 | 14時 | 5.6657 | 0.032881 | 0 | 0 | 0 | 0.10062 | 0.10062 | 0
2014-04-12 | 15時 | 5.6657 | 0.39902 | 0 | 0 | 0 | 1.221 | 1.221 | 0
2014-04-12 | 16時 | 5.6657 | 0.57175 | 0 | 0 | 0 | 1.7495 | 1.7495 | 0
2014-04-12 | 17時 | 5.6657 | 0.62507 | 0 | 0 | 0 | 1.9127 | 1.9127 | 0
2014-04-12 | 18時 | 5.6657 | 0.65532 | 0 | 0 | 0 | 2.0053 | 2.0053 | 0
2014-04-12 | 19時 | 5.6657 | 0.69373 | 0 | 0 | 0 | 2.1228 | 2.1228 | 0
2014-04-12 | 20時 | 5.6657 | 0.54795 | 0 | 0 | 0 | 1.6767 | 1.6767 | 0
2014-04-12 | 21時 | 5.6657 | 0.69978 | 0 | 0 | 0 | 2.1413 | 2.1413 | 0
2014-04-12 | 22時 | 5.6657 | 0.52893 | 0 | 0 | 0 | 1.6185 | 1.6185 | 0
2014-04-12 | 23時 | 5.6657 | 0.58567 | 0 | 0 | 0 | 1.7921 | 1.7921 | 0
2014-04-13 | 0時 | 5.6657 | 0.69042 | 0 | 0 | 0 | 2.1127 | 2.1127 | 0
2014-04-13 | 1時 | 5.6657 | 0.70354 | 0 | 0 | 0 | 2.1528 | 2.1528 | 0
2014-04-13 | 2時 | 5.6657 | 0.71534 | 0 | 0 | 0 | 2.189 | 2.189 | 0
2014-04-13 | 3時 | 5.6657 | 0.71906 | 0 | 0 | 0 | 2.2003 | 2.2003 | 0
2014-04-13 | 4時 | 5.6657 | 0.73884 | 0 | 0 | 0 | 2.2609 | 2.2609 | 0
2014-04-13 | 5時 | 5.6657 | 0.77301 | 0 | 0 | 0 | 2.3654 | 2.3654 | 0
2014-04-13 | 6時 | 5.6657 | 0.77756 | 0 | 0 | 0 | 2.3793 | 2.3793 | 0
2014-04-13 | 7時 | 5.6657 | 0.84548 | 0 | 0 | 0 | 2.5872 | 2.5872 | 0
2014-04-13 | 8時 | 5.6657 | 0.8405 | 0 | 0 | 0 | 2.5719 | 2.5719 | 0
2014-04-13 | 9時 | 5.6657 | 0.76364 | 0 | 0 | 0 | 2.3368 | 2.3368 | 0
2014-04-13 | 10時 | 5.6657 | 0.73426 | 0 | 0 | 0 | 2.2468 | 2.2468 | 0
2014-04-13 | 11時 | 5.6657 | 0.66542 | 0 | 0 | 0 | 2.0362 | 2.0362 | 0
2014-04-13 | 12時 | 5.6657 | 0.68635 | 0 | 0 | 0 | 2.1002 | 2.1002 | 0
2014-04-13 | 13時 | 5.6657 | 0.54838 | 0 | 0 | 0 | 1.6781 | 1.6781 | 0
2014-04-13 | 14時 | 5.6657 | 0.28246 | 0 | 0 | 0 | 0.86432 | 0.86432 | 0
2014-04-13 | 15時 | 5.6657 | 0.56066 | 0 | 0 | 0 | 1.7156 | 1.7156 | 0
2014-04-13 | 16時 | 5.6657 | 0.6565 | 0 | 0 | 0 | 2.0089 | 2.0089 | 0
2014-04-13 | 17時 | 5.6657 | 0.73114 | 0 | 0 | 0 | 2.2373 | 2.2373 | 0
2014-04-13 | 18時 | 5.6657 | 0.79361 | 0 | 0 | 0 | 2.4284 | 2.4284 | 0
2014-04-13 | 19時 | 5.6657 | 0.82255 | 0 | 0 | 0 | 2.517 | 2.517 | 0
2014-04-13 | 20時 | 5.6657 | 0.67507 | 0 | 0 | 0 | 2.0657 | 2.0657 | 0
2014-04-13 | 21時 | 5.6657 | 0.8235 | 0 | 0 | 0 | 2.5199 | 2.5199 | 0
2014-04-13 | 22時 | 5.6657 | 0.67004 | 0 | 0 | 0 | 2.0503 | 2.0503 | 0
2014-04-13 | 23時 | 5.6657 | 0.73215 | 0 | 0 | 0 | 2.2404 | 2.2404 | 0
2014-04-14 | 0時 | 5.6657 | 0.8604 | 0 | 0 | 0 | 2.6328 | 2.6328 | 0
2014-04-14 | 1時 | 5.6657 | 0.87102 | 0 | 0 | 0 | 2.6653 | 2.6653 | 0
2014-04-14 | 2時 | 5.6657 | 0.86873 | 0 | 0 | 0 | 2.6583 | 2.6583 | 0
2014-04-14 | 3時 | 5.6657 | 0.89709 | 0 | 0 | 0 | 2.7451 | 2.7451 | 0
2014-04-14 | 4時 | 5.6657 | 0.91014 | 0 | 0 | 0 | 2.785 | 2.785 | 0
2014-04-14 | 5時 | 5.6657 | 0.92237 | 0 | 0 | 0 | 2.8225 | 2.8225 | 0
2014-04-14 | 6時 | 5.6657 | 0.93583 | 0 | 0 | 0 | 2.8636 | 2.8636 | 0
2014-04-14 | 7時 | 5.6657 | 1.0065 | 0 | 0 | 0 | 3.08 | 3.08 | 0
2014-04-14 | 8時 | 5.6657 | 0.9539 | 0 | 0 | 0 | 2.9189 | 2.9189 | 0
2014-04-14 | 9時 | 5.6657 | 0.83693 | 0 | 0 | 0 | 2.561 | 2.561 | 0
2014-04-14 | 10時 | 5.6657 | 0.86993 | 0 | 0 | 0 | 2.662 | 2.662 | 0
2014-04-14 | 11時 | 5.6657 | 0.80637 | 0 | 0 | 0 | 2.4675 | 2.4675 | 0
2014-04-14 | 12時 | 5.6657 | 0.74534 | 0 | 0 | 0 | 2.2807 | 2.2807 | 0
2014-04-14 | 13時 | 5.6657 | 0.68246 | 0 | 0 | 0 | 2.0883 | 2.0883 | 0
2014-04-14 | 14時 | 5.6657 | 0.69177 | 0 | 0 | 0 | 2.1168 | 2.1168 | 0
2014-04-14 | 15時 | 5.6657 | 0.70603 | 0 | 0 | 0 | 2.1605 | 2.1605 | 0
2014-04-14 | 16時 | 5.6657 | 0.73429 | 0 | 0 | 0 | 2.2469 | 2.2469 | 0
2014-04-14 | 17時 | 5.6657 | 0.74471 | 0 | 0 | 0 | 2.2788 | 2.2788 | 0
2014-04-14 | 18時 | 5.6657 | 0.75795 | 0 | 0 | 0 | 2.3193 | 2.3193 | 0
2014-04-14 | 19時 | 5.6657 | 0.76923 | 0 | 0 | 0 | 2.3539 | 2.3539 | 0
2014-04-14 | 20時 | 5.6657 | 0.58518 | 0 | 0 | 0 | 1.7907 | 1.7907 | 0
2014-04-14 | 21時 | 5.6657 | 0.75276 | 0 | 0 | 0 | 2.3035 | 2.3035 | 0
2014-04-14 | 22時 | 5.6657 | 0.59625 | 0 | 0 | 0 | 1.8245 | 1.8245 | 0
2014-04-14 | 23時 | 5.6657 | 0.67291 | 0 | 0 | 0 | 2.0591 | 2.0591 | 0
2014-04-15 | 0時 | 5.6657 | 0.81588 | 0 | 0 | 0 | 2.4966 | 2.4966 | 0
2014-04-15 | 1時 | 5.6657 | 0.83503 | 0 | 0 | 0 | 2.5552 | 2.5552 | 0
2014-04-15 | 2時 | 5.6657 | 0.80919 | 0 | 0 | 0 | 2.4761 | 2.4761 | 0
2014-04-15 | 3時 | 5.6657 | 0.81285 | 0 | 0 | 0 | 2.4873 | 2.4873 | 0
2014-04-15 | 4時 | 5.6657 | 0.85226 | 0 | 0 | 0 | 2.6079 | 2.6079 | 0
2014-04-15 | 5時 | 5.6657 | 0.81401 | 0 | 0 | 0 | 2.4909 | 2.4909 | 0
2014-04-15 | 6時 | 5.6657 | 0.83089 | 0 | 0 | 0 | 2.5425 | 2.5425 | 0
2014-04-15 | 7時 | 5.6657 | 0.89606 | 0 | 0 | 0 | 2.742 | 2.742 | 0
2014-04-15 | 8時 | 5.6657 | 0.86973 | 0 | 0 | 0 | 2.6614 | 2.6614 | 0
2014-04-15 | 9時 | 5.6657 | 0.75955 | 0 | 0 | 0 | 2.3242 | 2.3242 | 0
2014-04-15 | 10時 | 5.6657 | 0.73838 | 0 | 0 | 0 | 2.2594 | 2.2594 | 0
2014-04-15 | 11時 | 5.6657 | 0.68491 | 0 | 0 | 0 | 2.0958 | 2.0958 | 0
2014-04-15 | 12時 | 5.6657 | 0.54296 | 0 | 0 | 0 | 1.6615 | 1.6615 | 0
2014-04-15 | 13時 | 5.6657 | 0.073687 | 0 | 0 | 0 | 0.22548 | 0.22548 | 0
2014-04-15 | 14時 | 5.6657 | 0.43052 | 0 | 0 | 0 | 1.3174 | 1.3174 | 0
2014-04-15 | 15時 | 5.6657 | 0.59663 | 0 | 0 | 0 | 1.8257 | 1.8257 | 0
2014-04-15 | 16時 | 5.6657 | 0.70427 | 0 | 0 | 0 | 2.1551 | 2.1551 | 0
2014-04-15 | 17時 | 5.6657 | 0.78083 | 0 | 0 | 0 | 2.3893 | 2.3893 | 0
2014-04-15 | 18時 | 5.6657 | 0.81887 | 0 | 0 | 0 | 2.5057 | 2.5057 | 0
2014-04-15 | 19時 | 5.6657 | 0.86543 | 0 | 0 | 0 | 2.6482 | 2.6482 | 0
2014-04-15 | 20時 | 5.6657 | 0.7151 | 0 | 0 | 0 | 2.1882 | 2.1882 | 0
2014-04-15 | 21時 | 5.6657 | 0.87893 | 0 | 0 | 0 | 2.6895 | 2.6895 | 0
2014-04-15 | 22時 | 5.6657 | 0.71421 | 0 | 0 | 0 | 2.1855 | 2.1855 | 0
2014-04-15 | 23時 | 5.6657 | 0.78434 | 0 | 0 | 0 | 2.4001 | 2.4001 | 0
2014-04-16 | 0時 | 5.6657 | 0.91057 | 0 | 0 | 0 | 2.7863 | 2.7863 | 0
2014-04-16 | 1時 | 5.6657 | 0.94773 | 0 | 0 | 0 | 2.9 | 2.9 | 0
2014-04-16 | 2時 | 5.6657 | 0.95709 | 0 | 0 | 0 | 2.9287 | 2.9287 | 0
2014-04-16 | 3時 | 5.6657 | 0.97418 | 0 | 0 | 0 | 2.981 | 2.981 | 0
2014-04-16 | 4時 | 5.6657 | 1.0151 | 0 | 0 | 0 | 3.1062 | 3.1062 | 0
2014-04-16 | 5時 | 5.6657 | 1.031 | 0 | 0 | 0 | 3.1548 | 3.1548 | 0
2014-04-16 | 6時 | 5.6657 | 1.0427 | 0 | 0 | 0 | 3.1907 | 3.1907 | 0
2014-04-16 | 7時 | 5.6657 | 1.0538 | 0 | 0 | 0 | 3.2246 | 3.2246 | 0
2014-04-16 | 8時 | 5.6657 | 1.023 | 0 | 0 | 0 | 3.1303 | 3.1303 | 0
2014-04-16 | 9時 | 5.6657 | 0.62833 | 0 | 0 | 0 | 1.9227 | 1.9227 | 0
2014-04-16 | 10時 | 5.6657 | 0.67515 | 0 | 0 | 0 | 2.066 | 2.066 | 0
2014-04-16 | 11時 | 5.6657 | 0.65265 | 0 | 0 | 0 | 1.9971 | 1.9971 | 0
2014-04-16 | 12時 | 5.6657 | 0.82659 | 0 | 0 | 0 | 2.5294 | 2.5294 | 0
2014-04-16 | 13時 | 5.6657 | 0.80758 | 0 | 0 | 0 | 2.4712 | 2.4712 | 0
2014-04-16 | 14時 | 5.6657 | 0.80608 | 0 | 0 | 0 | 2.4666 | 2.4666 | 0
2014-04-16 | 15時 | 5.6657 | 0.80556 | 0 | 0 | 0 | 2.465 | 2.465 | 0
2014-04-16 | 16時 | 5.6657 | 0.67275 | 0 | 0 | 0 | 2.0586 | 2.0586 | 0
2014-04-16 | 17時 | 5.6657 | 0.69489 | 0 | 0 | 0 | 2.1264 | 2.1264 | 0
2014-04-16 | 18時 | 5.6657 | 0.75755 | 0 | 0 | 0 | 2.3181 | 2.3181 | 0
2014-04-16 | 19時 | 5.6657 | 0.90919 | 0 | 0 | 0 | 2.7821 | 2.7821 | 0
2014-04-16 | 20時 | 5.6657 | 0.6897 | 0 | 0 | 0 | 2.1105 | 2.1105 | 0
2014-04-16 | 21時 | 5.6657 | 0.79892 | 0 | 0 | 0 | 2.4447 | 2.4447 | 0
2014-04-16 | 22時 | 5.6657 | 0.70708 | 0 | 0 | 0 | 2.1637 | 2.1637 | 0
2014-04-16 | 23時 | 5.6657 | 0.84942 | 0 | 0 | 0 | 2.5992 | 2.5992 | 0
2014-04-17 | 0時 | 5.6657 | 0.8916 | 0 | 0 | 0 | 2.7283 | 2.7283 | 0
2014-04-17 | 1時 | 5.6657 | 0.86302 | 0 | 0 | 0 | 2.6408 | 2.6408 | 0
2014-04-17 | 2時 | 5.6657 | 0.85186 | 0 | 0 | 0 | 2.6067 | 2.6067 | 0
2014-04-17 | 3時 | 5.6657 | 0.80858 | 0 | 0 | 0 | 2.4743 | 2.4743 | 0
2014-04-17 | 4時 | 5.6657 | 0.83947 | 0 | 0 | 0 | 2.5688 | 2.5688 | 0
2014-04-17 | 5時 | 5.6657 | 0.83131 | 0 | 0 | 0 | 2.5438 | 2.5438 | 0
2014-04-17 | 6時 | 5.6657 | 0.79501 | 0 | 0 | 0 | 2.4327 | 2.4327 | 0
2014-04-17 | 7時 | 5.6657 | 0.77707 | 0 | 0 | 0 | 2.3778 | 2.3778 | 0
2014-04-17 | 8時 | 5.6657 | 0.66682 | 0 | 0 | 0 | 2.0405 | 2.0405 | 0
2014-04-17 | 9時 | 5.6657 | 0.4587 | 0 | 0 | 0 | 1.4036 | 1.4036 | 0
2014-04-17 | 10時 | 5.6657 | 0.42679 | 0 | 0 | 0 | 1.306 | 1.306 | 0
2014-04-17 | 11時 | 5.6657 | 0.35493 | 0 | 0 | 0 | 1.0861 | 1.0861 | 0
2014-04-17 | 12時 | 5.6657 | 0.56706 | 0 | 0 | 0 | 1.7352 | 1.7352 | 0
2014-04-17 | 13時 | 5.6657 | 0.50112 | 0 | 0 | 0 | 1.5334 | 1.5334 | 0
2014-04-17 | 14時 | 5.6657 | 0.56234 | 0 | 0 | 0 | 1.7208 | 1.7208 | 0
2014-04-17 | 15時 | 5.6657 | 0.57532 | 0 | 0 | 0 | 1.7605 | 1.7605 | 0
2014-04-17 | 16時 | 5.6657 | 0.46207 | 0 | 0 | 0 | 1.4139 | 1.4139 | 0
2014-04-17 | 17時 | 5.6657 | 0.47751 | 0 | 0 | 0 | 1.4612 | 1.4612 | 0
2014-04-17 | 18時 | 5.6657 | 0.53909 | 0 | 0 | 0 | 1.6496 | 1.6496 | 0
2014-04-17 | 19時 | 5.6657 | 0.66584 | 0 | 0 | 0 | 2.0375 | 2.0375 | 0
2014-04-17 | 20時 | 5.6657 | 0.45872 | 0 | 0 | 0 | 1.4037 | 1.4037 | 0
2014-04-17 | 21時 | 5.6657 | 0.56587 | 0 | 0 | 0 | 1.7315 | 1.7315 | 0
2014-04-17 | 22時 | 5.6657 | 0.46289 | 0 | 0 | 0 | 1.4165 | 1.4165 | 0
2014-04-17 | 23時 | 5.6657 | 0.6194 | 0 | 0 | 0 | 1.8953 | 1.8953 | 0
2014-04-18 | 0時 | 5.6657 | 0.6292 | 0 | 0 | 0 | 1.9253 | 1.9253 | 0
2014-04-18 | 1時 | 5.6657 | 0.63828 | 0 | 0 | 0 | 1.9531 | 1.9531 | 0
2014-04-18 | 2時 | 5.6657 | 0.70289 | 0 | 0 | 0 | 2.1508 | 2.1508 | 0
2014-04-18 | 3時 | 5.6657 | 0.73986 | 0 | 0 | 0 | 2.264 | 2.264 | 0
2014-04-18 | 4時 | 5.6657 | 0.75698 | 0 | 0 | 0 | 2.3164 | 2.3164 | 0
2014-04-18 | 5時 | 5.6657 | 0.81096 | 0 | 0 | 0 | 2.4815 | 2.4815 | 0
2014-04-18 | 6時 | 5.6657 | 0.84559 | 0 | 0 | 0 | 2.5875 | 2.5875 | 0
2014-04-18 | 7時 | 5.6657 | 0.94829 | 0 | 0 | 0 | 2.9018 | 2.9018 | 0
2014-04-18 | 8時 | 5.6657 | 0.91019 | 0 | 0 | 0 | 2.7852 | 2.7852 | 0
2014-04-18 | 9時 | 5.6657 | 0.4049 | 0 | 0 | 0 | 1.239 | 1.239 | 0
2014-04-18 | 10時 | 5.6657 | 0.57418 | 0 | 0 | 0 | 1.757 | 1.757 | 0
2014-04-18 | 11時 | 5.6657 | 0.47363 | 0 | 0 | 0 | 1.4493 | 1.4493 | 0
2014-04-18 | 12時 | 5.6657 | 0.58426 | 0 | 0 | 0 | 1.7878 | 1.7878 | 0
2014-04-18 | 13時 | 5.6657 | 0.57145 | 0 | 0 | 0 | 1.7486 | 1.7486 | 0
2014-04-18 | 14時 | 5.6657 | 0.6376 | 0 | 0 | 0 | 1.9511 | 1.9511 | 0
2014-04-18 | 15時 | 5.6657 | 0.68753 | 0 | 0 | 0 | 2.1039 | 2.1039 | 0
2014-04-18 | 16時 | 5.6657 | 0.74415 | 0 | 0 | 0 | 2.2771 | 2.2771 | 0
2014-04-18 | 17時 | 5.6657 | 0.78112 | 0 | 0 | 0 | 2.3902 | 2.3902 | 0
2014-04-18 | 18時 | 5.6657 | 0.81251 | 0 | 0 | 0 | 2.4863 | 2.4863 | 0
2014-04-18 | 19時 | 5.6657 | 0.82058 | 0 | 0 | 0 | 2.511 | 2.511 | 0
2014-04-18 | 20時 | 5.6657 | 0.66248 | 0 | 0 | 0 | 2.0272 | 2.0272 | 0
2014-04-18 | 21時 | 5.6657 | 0.7909 | 0 | 0 | 0 | 2.4202 | 2.4202 | 0
2014-04-18 | 22時 | 5.6657 | 0.60082 | 0 | 0 | 0 | 1.8385 | 1.8385 | 0
2014-04-18 | 23時 | 5.6657 | 0.67234 | 0 | 0 | 0 | 2.0574 | 2.0574 | 0
2014-04-19 | 0時 | 5.6657 | 0.76876 | 0 | 0 | 0 | 2.3524 | 2.3524 | 0
2014-04-19 | 1時 | 5.6657 | 0.76393 | 0 | 0 | 0 | 2.3376 | 2.3376 | 0
2014-04-19 | 2時 | 5.6657 | 0.77068 | 0 | 0 | 0 | 2.3583 | 2.3583 | 0
2014-04-19 | 3時 | 5.6657 | 0.75503 | 0 | 0 | 0 | 2.3104 | 2.3104 | 0
2014-04-19 | 4時 | 5.6657 | 0.75739 | 0 | 0 | 0 | 2.3176 | 2.3176 | 0
2014-04-19 | 5時 | 5.6657 | 0.75962 | 0 | 0 | 0 | 2.3244 | 2.3244 | 0
2014-04-19 | 6時 | 5.6657 | 0.7569 | 0 | 0 | 0 | 2.3161 | 2.3161 | 0
2014-04-19 | 7時 | 5.6657 | 0.81733 | 0 | 0 | 0 | 2.501 | 2.501 | 0
2014-04-19 | 8時 | 5.6657 | 0.74661 | 0 | 0 | 0 | 2.2846 | 2.2846 | 0
2014-04-19 | 9時 | 5.6657 | 0.66046 | 0 | 0 | 0 | 2.021 | 2.021 | 0
2014-04-19 | 10時 | 5.6657 | 0.63387 | 0 | 0 | 0 | 1.9397 | 1.9397 | 0
2014-04-19 | 11時 | 5.6657 | 0.62787 | 0 | 0 | 0 | 1.9213 | 1.9213 | 0
2014-04-19 | 12時 | 5.6657 | 0.64857 | 0 | 0 | 0 | 1.9846 | 1.9846 | 0
2014-04-19 | 13時 | 5.6657 | 0.52484 | 0 | 0 | 0 | 1.606 | 1.606 | 0
2014-04-19 | 14時 | 5.6657 | 0.49971 | 0 | 0 | 0 | 1.5291 | 1.5291 | 0
2014-04-19 | 15時 | 5.6657 | 0.60388 | 0 | 0 | 0 | 1.8479 | 1.8479 | 0
2014-04-19 | 16時 | 5.6657 | 0.69182 | 0 | 0 | 0 | 2.117 | 2.117 | 0
2014-04-19 | 17時 | 5.6657 | 0.72736 | 0 | 0 | 0 | 2.2257 | 2.2257 | 0
2014-04-19 | 18時 | 5.6657 | 0.76639 | 0 | 0 | 0 | 2.3452 | 2.3452 | 0
2014-04-19 | 19時 | 5.6657 | 0.81124 | 0 | 0 | 0 | 2.4824 | 2.4824 | 0
2014-04-19 | 20時 | 5.6657 | 0.66408 | 0 | 0 | 0 | 2.0321 | 2.0321 | 0
2014-04-19 | 21時 | 5.6657 | 0.83148 | 0 | 0 | 0 | 2.5443 | 2.5443 | 0
2014-04-19 | 22時 | 5.6657 | 0.68435 | 0 | 0 | 0 | 2.0941 | 2.0941 | 0
2014-04-19 | 23時 | 5.6657 | 0.7394 | 0 | 0 | 0 | 2.2626 | 2.2626 | 0
2014-04-20 | 0時 | 5.6657 | 0.86618 | 0 | 0 | 0 | 2.6505 | 2.6505 | 0
2014-04-20 | 1時 | 5.6657 | 0.88742 | 0 | 0 | 0 | 2.7155 | 2.7155 | 0
2014-04-20 | 2時 | 5.6657 | 0.88885 | 0 | 0 | 0 | 2.7199 | 2.7199 | 0
2014-04-20 | 3時 | 5.6657 | 0.86154 | 0 | 0 | 0 | 2.6363 | 2.6363 | 0
2014-04-20 | 4時 | 5.6657 | 0.8783 | 0 | 0 | 0 | 2.6876 | 2.6876 | 0
2014-04-20 | 5時 | 5.6657 | 0.86462 | 0 | 0 | 0 | 2.6457 | 2.6457 | 0
2014-04-20 | 6時 | 5.6657 | 0.87773 | 0 | 0 | 0 | 2.6859 | 2.6859 | 0
2014-04-20 | 7時 | 5.6657 | 0.9539 | 0 | 0 | 0 | 2.9189 | 2.9189 | 0
2014-04-20 | 8時 | 5.6657 | 0.83614 | 0 | 0 | 0 | 2.5586 | 2.5586 | 0
2014-04-20 | 9時 | 5.6657 | 0.2975 | 0 | 0 | 0 | 0.91034 | 0.91034 | 0
2014-04-20 | 10時 | 5.6657 | 0.072833 | 0 | 0 | 0 | 0.22287 | 0.22287 | 0
2014-04-20 | 11時 | 5.6657 | 0.024623 | 0 | 0 | 0 | 0.075345 | 0.075345 | 0
2014-04-20 | 12時 | 5.6657 | 0.022125 | 0 | 0 | 0 | 0.067704 | 0.067704 | 0
2014-04-20 | 13時 | 5.6657 | 0.021575 | 0 | 0 | 0 | 0.066019 | 0.066019 | 0
2014-04-20 | 14時 | 5.6657 | 0.02134 | 0 | 0 | 0 | 0.065301 | 0.065301 | 0
2014-04-20 | 15時 | 5.6657 | 0.024032 | 0 | 0 | 0 | 0.073537 | 0.073537 | 0
2014-04-20 | 16時 | 5.6657 | 0.34579 | 0 | 0 | 0 | 1.0581 | 1.0581 | 0
2014-04-20 | 17時 | 5.6657 | 0.60524 | 0 | 0 | 0 | 1.852 | 1.852 | 0
2014-04-20 | 18時 | 5.6657 | 0.70463 | 0 | 0 | 0 | 2.1562 | 2.1562 | 0
2014-04-20 | 19時 | 5.6657 | 0.77751 | 0 | 0 | 0 | 2.3792 | 2.3792 | 0
2014-04-20 | 20時 | 5.6657 | 0.62563 | 0 | 0 | 0 | 1.9144 | 1.9144 | 0
2014-04-20 | 21時 | 5.6657 | 0.79504 | 0 | 0 | 0 | 2.4328 | 2.4328 | 0
2014-04-20 | 22時 | 5.6657 | 0.65291 | 0 | 0 | 0 | 1.9979 | 1.9979 | 0
2014-04-20 | 23時 | 5.6657 | 0.7438 | 0 | 0 | 0 | 2.276 | 2.276 | 0
2014-04-21 | 0時 | 5.6657 | 0.87614 | 0 | 0 | 0 | 2.681 | 2.681 | 0
2014-04-21 | 1時 | 5.6657 | 0.87578 | 0 | 0 | 0 | 2.6799 | 2.6799 | 0
2014-04-21 | 2時 | 5.6657 | 0.91957 | 0 | 0 | 0 | 2.8139 | 2.8139 | 0
2014-04-21 | 3時 | 5.6657 | 0.92811 | 0 | 0 | 0 | 2.84 | 2.84 | 0
2014-04-21 | 4時 | 5.6657 | 0.92579 | 0 | 0 | 0 | 2.8329 | 2.8329 | 0
2014-04-21 | 5時 | 5.6657 | 0.9587 | 0 | 0 | 0 | 2.9336 | 2.9336 | 0
2014-04-21 | 6時 | 5.6657 | 0.95376 | 0 | 0 | 0 | 2.9185 | 2.9185 | 0
2014-04-21 | 7時 | 5.6657 | 1.0612 | 0 | 0 | 0 | 3.2472 | 3.2472 | 0
2014-04-21 | 8時 | 5.6657 | 1.0301 | 0 | 0 | 0 | 3.1523 | 3.1523 | 0
2014-04-21 | 9時 | 5.6657 | 0.93249 | 0 | 0 | 0 | 2.8534 | 2.8534 | 0
2014-04-21 | 10時 | 5.6657 | 0.92321 | 0 | 0 | 0 | 2.825 | 2.825 | 0
2014-04-21 | 11時 | 5.6657 | 0.86409 | 0 | 0 | 0 | 2.6441 | 2.6441 | 0
2014-04-21 | 12時 | 5.6657 | 0.82387 | 0 | 0 | 0 | 2.521 | 2.521 | 0
2014-04-21 | 13時 | 5.6657 | 0.78135 | 0 | 0 | 0 | 2.3909 | 2.3909 | 0
2014-04-21 | 14時 | 5.6657 | 0.74317 | 0 | 0 | 0 | 2.2741 | 2.2741 | 0
2014-04-21 | 15時 | 5.6657 | 0.75145 | 0 | 0 | 0 | 2.2994 | 2.2994 | 0
2014-04-21 | 16時 | 5.6657 | 0.77226 | 0 | 0 | 0 | 2.3631 | 2.3631 | 0
2014-04-21 | 17時 | 5.6657 | 0.78804 | 0 | 0 | 0 | 2.4114 | 2.4114 | 0
2014-04-21 | 18時 | 5.6657 | 0.80446 | 0 | 0 | 0 | 2.4617 | 2.4617 | 0
2014-04-21 | 19時 | 5.6657 | 0.80519 | 0 | 0 | 0 | 2.4639 | 2.4639 | 0
2014-04-21 | 20時 | 5.6657 | 0.63651 | 0 | 0 | 0 | 1.9477 | 1.9477 | 0
2014-04-21 | 21時 | 5.6657 | 0.79561 | 0 | 0 | 0 | 2.4346 | 2.4346 | 0
2014-04-21 | 22時 | 5.6657 | 0.58683 | 0 | 0 | 0 | 1.7957 | 1.7957 | 0
2014-04-21 | 23時 | 5.6657 | 0.65582 | 0 | 0 | 0 | 2.0068 | 2.0068 | 0
2014-04-22 | 0時 | 5.6657 | 0.73537 | 0 | 0 | 0 | 2.2502 | 2.2502 | 0
2014-04-22 | 1時 | 5.6657 | 0.72506 | 0 | 0 | 0 | 2.2187 | 2.2187 | 0
2014-04-22 | 2時 | 5.6657 | 0.73662 | 0 | 0 | 0 | 2.2541 | 2.2541 | 0
2014-04-22 | 3時 | 5.6657 | 0.72055 | 0 | 0 | 0 | 2.2049 | 2.2049 | 0
2014-04-22 | 4時 | 5.6657 | 0.70676 | 0 | 0 | 0 | 2.1627 | 2.1627 | 0
2014-04-22 | 5時 | 5.6657 | 0.703 | 0 | 0 | 0 | 2.1512 | 2.1512 | 0
2014-04-22 | 6時 | 5.6657 | 0.71197 | 0 | 0 | 0 | 2.1786 | 2.1786 | 0
2014-04-22 | 7時 | 5.6657 | 0.75034 | 0 | 0 | 0 | 2.296 | 2.296 | 0
2014-04-22 | 8時 | 5.6657 | 0.69975 | 0 | 0 | 0 | 2.1412 | 2.1412 | 0
2014-04-22 | 9時 | 5.6657 | 0.58837 | 0 | 0 | 0 | 1.8004 | 1.8004 | 0
2014-04-22 | 10時 | 5.6657 | 0.43358 | 0 | 0 | 0 | 1.3268 | 1.3268 | 0
2014-04-22 | 11時 | 5.6657 | 0.021058 | 0 | 0 | 0 | 0.064436 | 0.064436 | 0
2014-04-22 | 12時 | 5.6657 | 0.020415 | 0 | 0 | 0 | 0.062469 | 0.062469 | 0
2014-04-22 | 13時 | 5.6657 | 0.15806 | 0 | 0 | 0 | 0.48367 | 0.48367 | 0
2014-04-22 | 14時 | 5.6657 | 0.44213 | 0 | 0 | 0 | 1.3529 | 1.3529 | 0
2014-04-22 | 15時 | 5.6657 | 0.53872 | 0 | 0 | 0 | 1.6485 | 1.6485 | 0
2014-04-22 | 16時 | 5.6657 | 0.62094 | 0 | 0 | 0 | 1.9001 | 1.9001 | 0
2014-04-22 | 17時 | 5.6657 | 0.65983 | 0 | 0 | 0 | 2.0191 | 2.0191 | 0
2014-04-22 | 18時 | 5.6657 | 0.67727 | 0 | 0 | 0 | 2.0725 | 2.0725 | 0
2014-04-22 | 19時 | 5.6657 | 0.71011 | 0 | 0 | 0 | 2.1729 | 2.1729 | 0
2014-04-22 | 20時 | 5.6657 | 0.55127 | 0 | 0 | 0 | 1.6869 | 1.6869 | 0
2014-04-22 | 21時 | 5.6657 | 0.68973 | 0 | 0 | 0 | 2.1106 | 2.1106 | 0
2014-04-22 | 22時 | 5.6657 | 0.51318 | 0 | 0 | 0 | 1.5703 | 1.5703 | 0
2014-04-22 | 23時 | 5.6657 | 0.56142 | 0 | 0 | 0 | 1.718 | 1.718 | 0
2014-04-23 | 0時 | 5.6657 | 0.66991 | 0 | 0 | 0 | 2.0499 | 2.0499 | 0
2014-04-23 | 1時 | 5.6657 | 0.68348 | 0 | 0 | 0 | 2.0914 | 2.0914 | 0
2014-04-23 | 2時 | 5.6657 | 0.68411 | 0 | 0 | 0 | 2.0934 | 2.0934 | 0
2014-04-23 | 3時 | 5.6657 | 0.69634 | 0 | 0 | 0 | 2.1308 | 2.1308 | 0
2014-04-23 | 4時 | 5.6657 | 0.69191 | 0 | 0 | 0 | 2.1172 | 2.1172 | 0
2014-04-23 | 5時 | 5.6657 | 0.69094 | 0 | 0 | 0 | 2.1143 | 2.1143 | 0
2014-04-23 | 6時 | 5.6657 | 0.68962 | 0 | 0 | 0 | 2.1102 | 2.1102 | 0
2014-04-23 | 7時 | 5.6657 | 0.68714 | 0 | 0 | 0 | 2.1027 | 2.1027 | 0
2014-04-23 | 8時 | 5.6657 | 0.66341 | 0 | 0 | 0 | 2.03 | 2.03 | 0
2014-04-23 | 9時 | 5.6657 | 0.51075 | 0 | 0 | 0 | 1.5629 | 1.5629 | 0
2014-04-23 | 10時 | 5.6657 | 0.44474 | 0 | 0 | 0 | 1.3609 | 1.3609 | 0
2014-04-23 | 11時 | 5.6657 | 0.43408 | 0 | 0 | 0 | 1.3283 | 1.3283 | 0
2014-04-23 | 12時 | 5.6657 | 0.64763 | 0 | 0 | 0 | 1.9817 | 1.9817 | 0
2014-04-23 | 13時 | 5.6657 | 0.68106 | 0 | 0 | 0 | 2.0841 | 2.0841 | 0
2014-04-23 | 14時 | 5.6657 | 0.71507 | 0 | 0 | 0 | 2.1881 | 2.1881 | 0
2014-04-23 | 15時 | 5.6657 | 0.75327 | 0 | 0 | 0 | 2.305 | 2.305 | 0
2014-04-23 | 16時 | 5.6657 | 0.6338 | 0 | 0 | 0 | 1.9394 | 1.9394 | 0
2014-04-23 | 17時 | 5.6657 | 0.65141 | 0 | 0 | 0 | 1.9933 | 1.9933 | 0
2014-04-23 | 18時 | 5.6657 | 0.73387 | 0 | 0 | 0 | 2.2456 | 2.2456 | 0
2014-04-23 | 19時 | 5.6657 | 0.91275 | 0 | 0 | 0 | 2.793 | 2.793 | 0
2014-04-23 | 20時 | 5.6657 | 0.71321 | 0 | 0 | 0 | 2.1824 | 2.1824 | 0
2014-04-23 | 21時 | 5.6657 | 0.86058 | 0 | 0 | 0 | 2.6334 | 2.6334 | 0
2014-04-23 | 22時 | 5.6657 | 0.78012 | 0 | 0 | 0 | 2.3872 | 2.3872 | 0
2014-04-23 | 23時 | 5.6657 | 0.97295 | 0 | 0 | 0 | 2.9772 | 2.9772 | 0
2014-04-24 | 0時 | 5.6657 | 1.0021 | 0 | 0 | 0 | 3.0665 | 3.0665 | 0
2014-04-24 | 1時 | 5.6657 | 1.0145 | 0 | 0 | 0 | 3.1043 | 3.1043 | 0
2014-04-24 | 2時 | 5.6657 | 1.0392 | 0 | 0 | 0 | 3.18 | 3.18 | 0
2014-04-24 | 3時 | 5.6657 | 1.052 | 0 | 0 | 0 | 3.2192 | 3.2192 | 0
2014-04-24 | 4時 | 5.6657 | 1.0671 | 0 | 0 | 0 | 3.2653 | 3.2653 | 0
2014-04-24 | 5時 | 5.6657 | 1.0592 | 0 | 0 | 0 | 3.2411 | 3.2411 | 0
2014-04-24 | 6時 | 5.6657 | 1.0324 | 0 | 0 | 0 | 3.1592 | 3.1592 | 0
2014-04-24 | 7時 | 5.6657 | 1.0306 | 0 | 0 | 0 | 3.1538 | 3.1538 | 0
2014-04-24 | 8時 | 5.6657 | 0.97692 | 0 | 0 | 0 | 2.9894 | 2.9894 | 0
2014-04-24 | 9時 | 5.6657 | 0.44807 | 0 | 0 | 0 | 1.3711 | 1.3711 | 0
2014-04-24 | 10時 | 5.6657 | 0.029506 | 0 | 0 | 0 | 0.090289 | 0.090289 | 0
2014-04-24 | 11時 | 5.6657 | 0.30414 | 0 | 0 | 0 | 0.93068 | 0.93068 | 0
2014-04-24 | 12時 | 5.6657 | 0.65797 | 0 | 0 | 0 | 2.0134 | 2.0134 | 0
2014-04-24 | 13時 | 5.6657 | 0.71194 | 0 | 0 | 0 | 2.1785 | 2.1785 | 0
2014-04-24 | 14時 | 5.6657 | 0.69467 | 0 | 0 | 0 | 2.1257 | 2.1257 | 0
2014-04-24 | 15時 | 5.6657 | 0.7012 | 0 | 0 | 0 | 2.1457 | 2.1457 | 0
2014-04-24 | 16時 | 5.6657 | 0.57836 | 0 | 0 | 0 | 1.7698 | 1.7698 | 0
2014-04-24 | 17時 | 5.6657 | 0.59873 | 0 | 0 | 0 | 1.8321 | 1.8321 | 0
2014-04-24 | 18時 | 5.6657 | 0.64765 | 0 | 0 | 0 | 1.9818 | 1.9818 | 0
2014-04-24 | 19時 | 5.6657 | 0.77139 | 0 | 0 | 0 | 2.3605 | 2.3605 | 0
2014-04-24 | 20時 | 5.6657 | 0.5531 | 0 | 0 | 0 | 1.6925 | 1.6925 | 0
2014-04-24 | 21時 | 5.6657 | 0.65354 | 0 | 0 | 0 | 1.9998 | 1.9998 | 0
2014-04-24 | 22時 | 5.6657 | 0.54633 | 0 | 0 | 0 | 1.6718 | 1.6718 | 0
2014-04-24 | 23時 | 5.6657 | 0.71579 | 0 | 0 | 0 | 2.1903 | 2.1903 | 0
2014-04-25 | 0時 | 5.6657 | 0.77574 | 0 | 0 | 0 | 2.3738 | 2.3738 | 0
2014-04-25 | 1時 | 5.6657 | 0.82798 | 0 | 0 | 0 | 2.5336 | 2.5336 | 0
2014-04-25 | 2時 | 5.6657 | 0.85527 | 0 | 0 | 0 | 2.6171 | 2.6171 | 0
2014-04-25 | 3時 | 5.6657 | 0.88377 | 0 | 0 | 0 | 2.7043 | 2.7043 | 0
2014-04-25 | 4時 | 5.6657 | 0.91886 | 0 | 0 | 0 | 2.8117 | 2.8117 | 0
2014-04-25 | 5時 | 5.6657 | 0.94133 | 0 | 0 | 0 | 2.8805 | 2.8805 | 0
2014-04-25 | 6時 | 5.6657 | 0.96352 | 0 | 0 | 0 | 2.9484 | 2.9484 | 0
2014-04-25 | 7時 | 5.6657 | 1.0809 | 0 | 0 | 0 | 3.3074 | 3.3074 | 0
2014-04-25 | 8時 | 5.6657 | 1.0317 | 0 | 0 | 0 | 3.1569 | 3.1569 | 0
2014-04-25 | 9時 | 5.6657 | 0.91223 | 0 | 0 | 0 | 2.7914 | 2.7914 | 0
2014-04-25 | 10時 | 5.6657 | 0.88326 | 0 | 0 | 0 | 2.7028 | 2.7028 | 0
2014-04-25 | 11時 | 5.6657 | 0.75184 | 0 | 0 | 0 | 2.3006 | 2.3006 | 0
2014-04-25 | 12時 | 5.6657 | 0.21372 | 0 | 0 | 0 | 0.65398 | 0.65398 | 0
2014-04-25 | 13時 | 5.6657 | 0.059809 | 0 | 0 | 0 | 0.18302 | 0.18302 | 0
2014-04-25 | 14時 | 5.6657 | 0.10931 | 0 | 0 | 0 | 0.3345 | 0.3345 | 0
2014-04-25 | 15時 | 5.6657 | 0.40441 | 0 | 0 | 0 | 1.2375 | 1.2375 | 0
2014-04-25 | 16時 | 5.6657 | 0.66979 | 0 | 0 | 0 | 2.0496 | 2.0496 | 0
2014-04-25 | 17時 | 5.6657 | 0.76134 | 0 | 0 | 0 | 2.3297 | 2.3297 | 0
2014-04-25 | 18時 | 5.6657 | 0.81347 | 0 | 0 | 0 | 2.4892 | 2.4892 | 0
2014-04-25 | 19時 | 5.6657 | 0.85517 | 0 | 0 | 0 | 2.6168 | 2.6168 | 0
2014-04-25 | 20時 | 5.6657 | 0.71123 | 0 | 0 | 0 | 2.1764 | 2.1764 | 0
2014-04-25 | 21時 | 5.6657 | 0.84361 | 0 | 0 | 0 | 2.5814 | 2.5814 | 0
2014-04-25 | 22時 | 5.6657 | 0.68383 | 0 | 0 | 0 | 2.0925 | 2.0925 | 0
2014-04-25 | 23時 | 5.6657 | 0.71699 | 0 | 0 | 0 | 2.194 | 2.194 | 0
2014-04-26 | 0時 | 5.6657 | 0.83923 | 0 | 0 | 0 | 2.568 | 2.568 | 0
2014-04-26 | 1時 | 5.6657 | 0.8476 | 0 | 0 | 0 | 2.5937 | 2.5937 | 0
2014-04-26 | 2時 | 5.6657 | 0.8638 | 0 | 0 | 0 | 2.6432 | 2.6432 | 0
2014-04-26 | 3時 | 5.6657 | 0.87609 | 0 | 0 | 0 | 2.6808 | 2.6808 | 0
2014-04-26 | 4時 | 5.6657 | 0.89725 | 0 | 0 | 0 | 2.7456 | 2.7456 | 0
2014-04-26 | 5時 | 5.6657 | 0.91291 | 0 | 0 | 0 | 2.7935 | 2.7935 | 0
2014-04-26 | 6時 | 5.6657 | 0.92005 | 0 | 0 | 0 | 2.8153 | 2.8153 | 0
2014-04-26 | 7時 | 5.6657 | 0.99495 | 0 | 0 | 0 | 3.0446 | 3.0446 | 0
2014-04-26 | 8時 | 5.6657 | 0.90399 | 0 | 0 | 0 | 2.7662 | 2.7662 | 0
2014-04-26 | 9時 | 5.6657 | 0.54875 | 0 | 0 | 0 | 1.6792 | 1.6792 | 0
2014-04-26 | 10時 | 5.6657 | 0.64443 | 0 | 0 | 0 | 1.972 | 1.972 | 0
2014-04-26 | 11時 | 5.6657 | 0.1651 | 0 | 0 | 0 | 0.50521 | 0.50521 | 0
2014-04-26 | 12時 | 5.6657 | 0.14481 | 0 | 0 | 0 | 0.44312 | 0.44312 | 0
2014-04-26 | 13時 | 5.6657 | 0.15736 | 0 | 0 | 0 | 0.48153 | 0.48153 | 0
2014-04-26 | 14時 | 5.6657 | 0.42594 | 0 | 0 | 0 | 1.3034 | 1.3034 | 0
2014-04-26 | 15時 | 5.6657 | 0.45468 | 0 | 0 | 0 | 1.3913 | 1.3913 | 0
2014-04-26 | 16時 | 5.6657 | 0.50547 | 0 | 0 | 0 | 1.5467 | 1.5467 | 0
2014-04-26 | 17時 | 5.6657 | 0.53345 | 0 | 0 | 0 | 1.6324 | 1.6324 | 0
2014-04-26 | 18時 | 5.6657 | 0.54069 | 0 | 0 | 0 | 1.6545 | 1.6545 | 0
2014-04-26 | 19時 | 5.6657 | 0.54295 | 0 | 0 | 0 | 1.6614 | 1.6614 | 0
2014-04-26 | 20時 | 5.6657 | 0.36602 | 0 | 0 | 0 | 1.12 | 1.12 | 0
2014-04-26 | 21時 | 5.6657 | 0.52017 | 0 | 0 | 0 | 1.5917 | 1.5917 | 0
2014-04-26 | 22時 | 5.6657 | 0.33412 | 0 | 0 | 0 | 1.0224 | 1.0224 | 0
2014-04-26 | 23時 | 5.6657 | 0.37123 | 0 | 0 | 0 | 1.136 | 1.136 | 0
2014-04-27 | 0時 | 5.6657 | 0.47734 | 0 | 0 | 0 | 1.4606 | 1.4606 | 0
2014-04-27 | 1時 | 5.6657 | 0.47673 | 0 | 0 | 0 | 1.4588 | 1.4588 | 0
2014-04-27 | 2時 | 5.6657 | 0.48244 | 0 | 0 | 0 | 1.4763 | 1.4763 | 0
2014-04-27 | 3時 | 5.6657 | 0.48229 | 0 | 0 | 0 | 1.4758 | 1.4758 | 0
2014-04-27 | 4時 | 5.6657 | 0.48388 | 0 | 0 | 0 | 1.4807 | 1.4807 | 0
2014-04-27 | 5時 | 5.6657 | 0.49058 | 0 | 0 | 0 | 1.5012 | 1.5012 | 0
2014-04-27 | 6時 | 5.6657 | 0.49416 | 0 | 0 | 0 | 1.5121 | 1.5121 | 0
2014-04-27 | 7時 | 5.6657 | 0.56861 | 0 | 0 | 0 | 1.74 | 1.74 | 0
2014-04-27 | 8時 | 5.6657 | 0.55393 | 0 | 0 | 0 | 1.695 | 1.695 | 0
2014-04-27 | 9時 | 5.6657 | 0.49239 | 0 | 0 | 0 | 1.5067 | 1.5067 | 0
2014-04-27 | 10時 | 5.6657 | 0.52617 | 0 | 0 | 0 | 1.6101 | 1.6101 | 0
2014-04-27 | 11時 | 5.6657 | 0.50116 | 0 | 0 | 0 | 1.5336 | 1.5336 | 0
2014-04-27 | 12時 | 5.6657 | 0.48357 | 0 | 0 | 0 | 1.4797 | 1.4797 | 0
2014-04-27 | 13時 | 5.6657 | 0.4853 | 0 | 0 | 0 | 1.485 | 1.485 | 0
2014-04-27 | 14時 | 5.6657 | 0.49681 | 0 | 0 | 0 | 1.5202 | 1.5202 | 0
2014-04-27 | 15時 | 5.6657 | 0.51604 | 0 | 0 | 0 | 1.5791 | 1.5791 | 0
2014-04-27 | 16時 | 5.6657 | 0.55982 | 0 | 0 | 0 | 1.713 | 1.713 | 0
2014-04-27 | 17時 | 5.6657 | 0.57776 | 0 | 0 | 0 | 1.768 | 1.768 | 0
2014-04-27 | 18時 | 5.6657 | 0.58046 | 0 | 0 | 0 | 1.7762 | 1.7762 | 0
2014-04-27 | 19時 | 5.6657 | 0.58366 | 0 | 0 | 0 | 1.786 | 1.786 | 0
2014-04-27 | 20時 | 5.6657 | 0.40509 | 0 | 0 | 0 | 1.2396 | 1.2396 | 0
2014-04-27 | 21時 | 5.6657 | 0.54354 | 0 | 0 | 0 | 1.6632 | 1.6632 | 0
2014-04-27 | 22時 | 5.6657 | 0.37163 | 0 | 0 | 0 | 1.1372 | 1.1372 | 0
2014-04-27 | 23時 | 5.6657 | 0.41904 | 0 | 0 | 0 | 1.2823 | 1.2823 | 0
2014-04-28 | 0時 | 5.6657 | 0.53185 | 0 | 0 | 0 | 1.6275 | 1.6275 | 0
2014-04-28 | 1時 | 5.6657 | 0.54822 | 0 | 0 | 0 | 1.6776 | 1.6776 | 0
2014-04-28 | 2時 | 5.6657 | 0.55853 | 0 | 0 | 0 | 1.7091 | 1.7091 | 0
2014-04-28 | 3時 | 5.6657 | 0.56536 | 0 | 0 | 0 | 1.73 | 1.73 | 0
2014-04-28 | 4時 | 5.6657 | 0.57145 | 0 | 0 | 0 | 1.7486 | 1.7486 | 0
2014-04-28 | 5時 | 5.6657 | 0.58113 | 0 | 0 | 0 | 1.7783 | 1.7783 | 0
2014-04-28 | 6時 | 5.6657 | 0.58721 | 0 | 0 | 0 | 1.7969 | 1.7969 | 0
2014-04-28 | 7時 | 5.6657 | 0.66709 | 0 | 0 | 0 | 2.0413 | 2.0413 | 0
2014-04-28 | 8時 | 5.6657 | 0.66482 | 0 | 0 | 0 | 2.0343 | 2.0343 | 0
2014-04-28 | 9時 | 5.6657 | 0.59886 | 0 | 0 | 0 | 1.8325 | 1.8325 | 0
2014-04-28 | 10時 | 5.6657 | 0.62826 | 0 | 0 | 0 | 1.9225 | 1.9225 | 0
2014-04-28 | 11時 | 5.6657 | 0.61474 | 0 | 0 | 0 | 1.8811 | 1.8811 | 0
2014-04-28 | 12時 | 5.6657 | 0.60404 | 0 | 0 | 0 | 1.8484 | 1.8484 | 0
2014-04-28 | 13時 | 5.6657 | 0.60885 | 0 | 0 | 0 | 1.8631 | 1.8631 | 0
2014-04-28 | 14時 | 5.6657 | 0.63526 | 0 | 0 | 0 | 1.9439 | 1.9439 | 0
2014-04-28 | 15時 | 5.6657 | 0.66198 | 0 | 0 | 0 | 2.0256 | 2.0256 | 0
2014-04-28 | 16時 | 5.6657 | 0.69914 | 0 | 0 | 0 | 2.1394 | 2.1394 | 0
2014-04-28 | 17時 | 5.6657 | 0.72329 | 0 | 0 | 0 | 2.2133 | 2.2133 | 0
2014-04-28 | 18時 | 5.6657 | 0.73243 | 0 | 0 | 0 | 2.2412 | 2.2412 | 0
2014-04-28 | 19時 | 5.6657 | 0.74773 | 0 | 0 | 0 | 2.2881 | 2.2881 | 0
2014-04-28 | 20時 | 5.6657 | 0.60178 | 0 | 0 | 0 | 1.8415 | 1.8415 | 0
2014-04-28 | 21時 | 5.6657 | 0.78392 | 0 | 0 | 0 | 2.3988 | 2.3988 | 0
2014-04-28 | 22時 | 5.6657 | 0.62206 | 0 | 0 | 0 | 1.9035 | 1.9035 | 0
2014-04-28 | 23時 | 5.6657 | 0.72054 | 0 | 0 | 0 | 2.2049 | 2.2049 | 0
2014-04-29 | 0時 | 5.6657 | 0.84165 | 0 | 0 | 0 | 2.5755 | 2.5755 | 0
2014-04-29 | 1時 | 5.6657 | 0.87629 | 0 | 0 | 0 | 2.6815 | 2.6815 | 0
2014-04-29 | 2時 | 5.6657 | 0.90579 | 0 | 0 | 0 | 2.7717 | 2.7717 | 0
2014-04-29 | 3時 | 5.6657 | 0.91478 | 0 | 0 | 0 | 2.7992 | 2.7992 | 0
2014-04-29 | 4時 | 5.6657 | 0.92963 | 0 | 0 | 0 | 2.8447 | 2.8447 | 0
2014-04-29 | 5時 | 5.6657 | 0.95398 | 0 | 0 | 0 | 2.9192 | 2.9192 | 0
2014-04-29 | 6時 | 5.6657 | 0.97812 | 0 | 0 | 0 | 2.9931 | 2.9931 | 0
2014-04-29 | 7時 | 5.6657 | 1.0538 | 0 | 0 | 0 | 3.2247 | 3.2247 | 0
2014-04-29 | 8時 | 5.6657 | 0.83082 | 0 | 0 | 0 | 2.5423 | 2.5423 | 0
2014-04-29 | 9時 | 5.6657 | 0.43224 | 0 | 0 | 0 | 1.3227 | 1.3227 | 0
2014-04-29 | 10時 | 5.6657 | 0.18248 | 0 | 0 | 0 | 0.55838 | 0.55838 | 0
2014-04-29 | 11時 | 5.6657 | 0.031052 | 0 | 0 | 0 | 0.095019 | 0.095019 | 0
2014-04-29 | 12時 | 5.6657 | 0.027769 | 0 | 0 | 0 | 0.084972 | 0.084972 | 0
2014-04-29 | 13時 | 5.6657 | 0.10789 | 0 | 0 | 0 | 0.33013 | 0.33013 | 0
2014-04-29 | 14時 | 5.6657 | 0.43561 | 0 | 0 | 0 | 1.333 | 1.333 | 0
2014-04-29 | 15時 | 5.6657 | 0.50081 | 0 | 0 | 0 | 1.5325 | 1.5325 | 0
2014-04-29 | 16時 | 5.6657 | 0.65957 | 0 | 0 | 0 | 2.0183 | 2.0183 | 0
2014-04-29 | 17時 | 5.6657 | 0.74925 | 0 | 0 | 0 | 2.2927 | 2.2927 | 0
2014-04-29 | 18時 | 5.6657 | 0.78647 | 0 | 0 | 0 | 2.4066 | 2.4066 | 0
2014-04-29 | 19時 | 5.6657 | 0.72037 | 0 | 0 | 0 | 2.2043 | 2.2043 | 0
2014-04-29 | 20時 | 5.6657 | 0.60748 | 0 | 0 | 0 | 1.8589 | 1.8589 | 0
2014-04-29 | 21時 | 5.6657 | 0.76117 | 0 | 0 | 0 | 2.3292 | 2.3292 | 0
2014-04-29 | 22時 | 5.6657 | 0.62586 | 0 | 0 | 0 | 1.9151 | 1.9151 | 0
2014-04-29 | 23時 | 5.6657 | 0.68794 | 0 | 0 | 0 | 2.1051 | 2.1051 | 0
2014-04-30 | 0時 | 5.6657 | 0.81535 | 0 | 0 | 0 | 2.495 | 2.495 | 0
2014-04-30 | 1時 | 5.6657 | 0.81802 | 0 | 0 | 0 | 2.5032 | 2.5032 | 0
2014-04-30 | 2時 | 5.6657 | 0.813 | 0 | 0 | 0 | 2.4878 | 2.4878 | 0
2014-04-30 | 3時 | 5.6657 | 0.81772 | 0 | 0 | 0 | 2.5022 | 2.5022 | 0
2014-04-30 | 4時 | 5.6657 | 0.83148 | 0 | 0 | 0 | 2.5443 | 2.5443 | 0
2014-04-30 | 5時 | 5.6657 | 0.81707 | 0 | 0 | 0 | 2.5002 | 2.5002 | 0
2014-04-30 | 6時 | 5.6657 | 0.83058 | 0 | 0 | 0 | 2.5416 | 2.5416 | 0
2014-04-30 | 7時 | 5.6657 | 0.81172 | 0 | 0 | 0 | 2.4839 | 2.4839 | 0
2014-04-30 | 8時 | 5.6657 | 0.74961 | 0 | 0 | 0 | 2.2938 | 2.2938 | 0
2014-04-30 | 9時 | 5.6657 | 0.21017 | 0 | 0 | 0 | 0.64311 | 0.64311 | 0
2014-04-30 | 10時 | 5.6657 | 0.017647 | 0 | 0 | 0 | 0.054001 | 0.054001 | 0
2014-04-30 | 11時 | 5.6657 | 0.014504 | 0 | 0 | 0 | 0.044382 | 0.044382 | 0
2014-04-30 | 12時 | 5.6657 | 0.021782 | 0 | 0 | 0 | 0.066653 | 0.066653 | 0
2014-04-30 | 13時 | 5.6657 | 0.020808 | 0 | 0 | 0 | 0.063672 | 0.063672 | 0
2014-04-30 | 14時 | 5.6657 | 0.021749 | 0 | 0 | 0 | 0.066553 | 0.066553 | 0
2014-04-30 | 15時 | 5.6657 | 0.02495 | 0 | 0 | 0 | 0.076348 | 0.076348 | 0
2014-04-30 | 16時 | 5.6657 | 0.091973 | 0 | 0 | 0 | 0.28144 | 0.28144 | 0
2014-04-30 | 17時 | 5.6657 | 0.44643 | 0 | 0 | 0 | 1.3661 | 1.3661 | 0
2014-04-30 | 18時 | 5.6657 | 0.59585 | 0 | 0 | 0 | 1.8233 | 1.8233 | 0
2014-04-30 | 19時 | 5.6657 | 0.76938 | 0 | 0 | 0 | 2.3543 | 2.3543 | 0
2014-04-30 | 20時 | 5.6657 | 0.60219 | 0 | 0 | 0 | 1.8427 | 1.8427 | 0
2014-04-30 | 21時 | 5.6657 | 0.7371 | 0 | 0 | 0 | 2.2555 | 2.2555 | 0
2014-04-30 | 22時 | 5.6657 | 0.66421 | 0 | 0 | 0 | 2.0325 | 2.0325 | 0
2014-04-30 | 23時 | 5.6657 | 0.82814 | 0 | 0 | 0 | 2.5341 | 2.5341 | 0
2014-05-01 | 0時 | 5.6657 | 0.85845 | 0 | 0 | 0 | 2.6269 | 2.6269 | 0
2014-05-01 | 1時 | 5.6657 | 0.83831 | 0 | 0 | 0 | 2.5652 | 2.5652 | 0
2014-05-01 | 2時 | 5.6657 | 0.82159 | 0 | 0 | 0 | 2.5141 | 2.5141 | 0
2014-05-01 | 3時 | 5.6657 | 0.82416 | 0 | 0 | 0 | 2.5219 | 2.5219 | 0
2014-05-01 | 4時 | 5.6657 | 0.8165 | 0 | 0 | 0 | 2.4985 | 2.4985 | 0
2014-05-01 | 5時 | 5.6657 | 0.8075 | 0 | 0 | 0 | 2.4709 | 2.4709 | 0
2014-05-01 | 6時 | 5.6657 | 0.81384 | 0 | 0 | 0 | 2.4903 | 2.4903 | 0
2014-05-01 | 7時 | 5.6657 | 0.79225 | 0 | 0 | 0 | 2.4243 | 2.4243 | 0
2014-05-01 | 8時 | 5.6657 | 0.73316 | 0 | 0 | 0 | 2.2435 | 2.2435 | 0
2014-05-01 | 9時 | 5.6657 | 0.53791 | 0 | 0 | 0 | 1.646 | 1.646 | 0
2014-05-01 | 10時 | 5.6657 | 0.48755 | 0 | 0 | 0 | 1.4919 | 1.4919 | 0
2014-05-01 | 11時 | 5.6657 | 0.39428 | 0 | 0 | 0 | 1.2065 | 1.2065 | 0
2014-05-01 | 12時 | 5.6657 | 0.5894 | 0 | 0 | 0 | 1.8036 | 1.8036 | 0
2014-05-01 | 13時 | 5.6657 | 0.58955 | 0 | 0 | 0 | 1.804 | 1.804 | 0
2014-05-01 | 14時 | 5.6657 | 0.58146 | 0 | 0 | 0 | 1.7793 | 1.7793 | 0
2014-05-01 | 15時 | 5.6657 | 0.59489 | 0 | 0 | 0 | 1.8203 | 1.8203 | 0
2014-05-01 | 16時 | 5.6657 | 0.45869 | 0 | 0 | 0 | 1.4036 | 1.4036 | 0
2014-05-01 | 17時 | 5.6657 | 0.46912 | 0 | 0 | 0 | 1.4355 | 1.4355 | 0
2014-05-01 | 18時 | 5.6657 | 0.5162 | 0 | 0 | 0 | 1.5796 | 1.5796 | 0
2014-05-01 | 19時 | 5.6657 | 0.64001 | 0 | 0 | 0 | 1.9584 | 1.9584 | 0
2014-05-01 | 20時 | 5.6657 | 0.43199 | 0 | 0 | 0 | 1.3219 | 1.3219 | 0
2014-05-01 | 21時 | 5.6657 | 0.53525 | 0 | 0 | 0 | 1.6379 | 1.6379 | 0
2014-05-01 | 22時 | 5.6657 | 0.43086 | 0 | 0 | 0 | 1.3184 | 1.3184 | 0
2014-05-01 | 23時 | 5.6657 | 0.58886 | 0 | 0 | 0 | 1.8019 | 1.8019 | 0
2014-05-02 | 0時 | 5.6657 | 0.60739 | 0 | 0 | 0 | 1.8586 | 1.8586 | 0
2014-05-02 | 1時 | 5.6657 | 0.6295 | 0 | 0 | 0 | 1.9263 | 1.9263 | 0
2014-05-02 | 2時 | 5.6657 | 0.66219 | 0 | 0 | 0 | 2.0263 | 2.0263 | 0
2014-05-02 | 3時 | 5.6657 | 0.7043 | 0 | 0 | 0 | 2.1551 | 2.1551 | 0
2014-05-02 | 4時 | 5.6657 | 0.71124 | 0 | 0 | 0 | 2.1764 | 2.1764 | 0
2014-05-02 | 5時 | 5.6657 | 0.70741 | 0 | 0 | 0 | 2.1647 | 2.1647 | 0
2014-05-02 | 6時 | 5.6657 | 0.71869 | 0 | 0 | 0 | 2.1992 | 2.1992 | 0
2014-05-02 | 7時 | 5.6657 | 0.79695 | 0 | 0 | 0 | 2.4387 | 2.4387 | 0
2014-05-02 | 8時 | 5.6657 | 0.77658 | 0 | 0 | 0 | 2.3763 | 2.3763 | 0
2014-05-02 | 9時 | 5.6657 | 0.6847 | 0 | 0 | 0 | 2.0952 | 2.0952 | 0
2014-05-02 | 10時 | 5.6657 | 0.68897 | 0 | 0 | 0 | 2.1083 | 2.1083 | 0
2014-05-02 | 11時 | 5.6657 | 0.6862 | 0 | 0 | 0 | 2.0998 | 2.0998 | 0
2014-05-02 | 12時 | 5.6657 | 0.67291 | 0 | 0 | 0 | 2.0591 | 2.0591 | 0
2014-05-02 | 13時 | 5.6657 | 0.65891 | 0 | 0 | 0 | 2.0163 | 2.0163 | 0
2014-05-02 | 14時 | 5.6657 | 0.678 | 0 | 0 | 0 | 2.0747 | 2.0747 | 0
2014-05-02 | 15時 | 5.6657 | 0.71315 | 0 | 0 | 0 | 2.1822 | 2.1822 | 0
2014-05-02 | 16時 | 5.6657 | 0.75142 | 0 | 0 | 0 | 2.2993 | 2.2993 | 0
2014-05-02 | 17時 | 5.6657 | 0.78041 | 0 | 0 | 0 | 2.3881 | 2.3881 | 0
2014-05-02 | 18時 | 5.6657 | 0.79081 | 0 | 0 | 0 | 2.4199 | 2.4199 | 0
2014-05-02 | 19時 | 5.6657 | 0.80158 | 0 | 0 | 0 | 2.4528 | 2.4528 | 0
2014-05-02 | 20時 | 5.6657 | 0.62666 | 0 | 0 | 0 | 1.9176 | 1.9176 | 0
2014-05-02 | 21時 | 5.6657 | 0.76397 | 0 | 0 | 0 | 2.3378 | 2.3378 | 0
2014-05-02 | 22時 | 5.6657 | 0.58608 | 0 | 0 | 0 | 1.7934 | 1.7934 | 0
2014-05-02 | 23時 | 5.6657 | 0.62578 | 0 | 0 | 0 | 1.9149 | 1.9149 | 0
2014-05-03 | 0時 | 5.6657 | 0.73389 | 0 | 0 | 0 | 2.2457 | 2.2457 | 0
2014-05-03 | 1時 | 5.6657 | 0.74285 | 0 | 0 | 0 | 2.2731 | 2.2731 | 0
2014-05-03 | 2時 | 5.6657 | 0.74672 | 0 | 0 | 0 | 2.285 | 2.285 | 0
2014-05-03 | 3時 | 5.6657 | 0.74762 | 0 | 0 | 0 | 2.2877 | 2.2877 | 0
2014-05-03 | 4時 | 5.6657 | 0.75149 | 0 | 0 | 0 | 2.2995 | 2.2995 | 0
2014-05-03 | 5時 | 5.6657 | 0.76102 | 0 | 0 | 0 | 2.3287 | 2.3287 | 0
2014-05-03 | 6時 | 5.6657 | 0.77162 | 0 | 0 | 0 | 2.3611 | 2.3611 | 0
2014-05-03 | 7時 | 5.6657 | 0.84052 | 0 | 0 | 0 | 2.572 | 2.572 | 0
2014-05-03 | 8時 | 5.6657 | 0.8019 | 0 | 0 | 0 | 2.4538 | 2.4538 | 0
2014-05-03 | 9時 | 5.6657 | 0.71134 | 0 | 0 | 0 | 2.1767 | 2.1767 | 0
2014-05-03 | 10時 | 5.6657 | 0.70478 | 0 | 0 | 0 | 2.1566 | 2.1566 | 0
2014-05-03 | 11時 | 5.6657 | 0.51778 | 0 | 0 | 0 | 1.5844 | 1.5844 | 0
2014-05-03 | 12時 | 5.6657 | 0.18809 | 0 | 0 | 0 | 0.57556 | 0.57556 | 0
2014-05-03 | 13時 | 5.6657 | 0.057931 | 0 | 0 | 0 | 0.17727 | 0.17727 | 0
2014-05-03 | 14時 | 5.6657 | 0.06025 | 0 | 0 | 0 | 0.18437 | 0.18437 | 0
2014-05-03 | 15時 | 5.6657 | 0.24348 | 0 | 0 | 0 | 0.74506 | 0.74506 | 0
2014-05-03 | 16時 | 5.6657 | 0.60647 | 0 | 0 | 0 | 1.8558 | 1.8558 | 0
2014-05-03 | 17時 | 5.6657 | 0.78709 | 0 | 0 | 0 | 2.4085 | 2.4085 | 0
2014-05-03 | 18時 | 5.6657 | 0.87845 | 0 | 0 | 0 | 2.6881 | 2.6881 | 0
2014-05-03 | 19時 | 5.6657 | 0.91803 | 0 | 0 | 0 | 2.8092 | 2.8092 | 0
2014-05-03 | 20時 | 5.6657 | 0.77974 | 0 | 0 | 0 | 2.386 | 2.386 | 0
2014-05-03 | 21時 | 5.6657 | 0.94788 | 0 | 0 | 0 | 2.9005 | 2.9005 | 0
2014-05-03 | 22時 | 5.6657 | 0.7919 | 0 | 0 | 0 | 2.4232 | 2.4232 | 0
2014-05-03 | 23時 | 5.6657 | 0.85685 | 0 | 0 | 0 | 2.622 | 2.622 | 0
2014-05-04 | 0時 | 5.6657 | 0.99282 | 0 | 0 | 0 | 3.038 | 3.038 | 0
2014-05-04 | 1時 | 5.6657 | 1.0429 | 0 | 0 | 0 | 3.1913 | 3.1913 | 0
2014-05-04 | 2時 | 5.6657 | 1.0656 | 0 | 0 | 0 | 3.2608 | 3.2608 | 0
2014-05-04 | 3時 | 5.6657 | 1.0813 | 0 | 0 | 0 | 3.3087 | 3.3087 | 0
2014-05-04 | 4時 | 5.6657 | 1.0997 | 0 | 0 | 0 | 3.3651 | 3.3651 | 0
2014-05-04 | 5時 | 5.6657 | 1.1054 | 0 | 0 | 0 | 3.3826 | 3.3826 | 0
2014-05-04 | 6時 | 5.6657 | 1.1213 | 0 | 0 | 0 | 3.4311 | 3.4311 | 0
2014-05-04 | 7時 | 5.6657 | 1.2021 | 0 | 0 | 0 | 3.6784 | 3.6784 | 0
2014-05-04 | 8時 | 5.6657 | 1.0358 | 0 | 0 | 0 | 3.1695 | 3.1695 | 0
2014-05-04 | 9時 | 5.6657 | 0.56991 | 0 | 0 | 0 | 1.7439 | 1.7439 | 0
2014-05-04 | 10時 | 5.6657 | 0.78911 | 0 | 0 | 0 | 2.4147 | 2.4147 | 0
2014-05-04 | 11時 | 5.6657 | 0.83869 | 0 | 0 | 0 | 2.5664 | 2.5664 | 0
2014-05-04 | 12時 | 5.6657 | 0.69168 | 0 | 0 | 0 | 2.1165 | 2.1165 | 0
2014-05-04 | 13時 | 5.6657 | 0.45991 | 0 | 0 | 0 | 1.4073 | 1.4073 | 0
2014-05-04 | 14時 | 5.6657 | 0.45319 | 0 | 0 | 0 | 1.3868 | 1.3868 | 0
2014-05-04 | 15時 | 5.6657 | 0.5961 | 0 | 0 | 0 | 1.8241 | 1.8241 | 0
2014-05-04 | 16時 | 5.6657 | 0.66965 | 0 | 0 | 0 | 2.0491 | 2.0491 | 0
2014-05-04 | 17時 | 5.6657 | 0.73093 | 0 | 0 | 0 | 2.2366 | 2.2366 | 0
2014-05-04 | 18時 | 5.6657 | 0.75363 | 0 | 0 | 0 | 2.3061 | 2.3061 | 0
2014-05-04 | 19時 | 5.6657 | 0.79184 | 0 | 0 | 0 | 2.423 | 2.423 | 0
2014-05-04 | 20時 | 5.6657 | 0.67338 | 0 | 0 | 0 | 2.0605 | 2.0605 | 0
2014-05-04 | 21時 | 5.6657 | 0.83644 | 0 | 0 | 0 | 2.5595 | 2.5595 | 0
2014-05-04 | 22時 | 5.6657 | 0.64189 | 0 | 0 | 0 | 1.9642 | 1.9642 | 0
2014-05-04 | 23時 | 5.6657 | 0.70739 | 0 | 0 | 0 | 2.1646 | 2.1646 | 0
2014-05-05 | 0時 | 5.6657 | 0.81421 | 0 | 0 | 0 | 2.4915 | 2.4915 | 0
2014-05-05 | 1時 | 5.6657 | 0.85677 | 0 | 0 | 0 | 2.6217 | 2.6217 | 0
2014-05-05 | 2時 | 5.6657 | 0.88196 | 0 | 0 | 0 | 2.6988 | 2.6988 | 0
2014-05-05 | 3時 | 5.6657 | 0.88672 | 0 | 0 | 0 | 2.7134 | 2.7134 | 0
2014-05-05 | 4時 | 5.6657 | 0.88777 | 0 | 0 | 0 | 2.7166 | 2.7166 | 0
2014-05-05 | 5時 | 5.6657 | 0.88738 | 0 | 0 | 0 | 2.7154 | 2.7154 | 0
2014-05-05 | 6時 | 5.6657 | 0.8699 | 0 | 0 | 0 | 2.6619 | 2.6619 | 0
2014-05-05 | 7時 | 5.6657 | 0.91659 | 0 | 0 | 0 | 2.8048 | 2.8048 | 0
2014-05-05 | 8時 | 5.6657 | 0.87188 | 0 | 0 | 0 | 2.668 | 2.668 | 0
2014-05-05 | 9時 | 5.6657 | 0.37992 | 0 | 0 | 0 | 1.1625 | 1.1625 | 0
2014-05-05 | 10時 | 5.6657 | 0.10736 | 0 | 0 | 0 | 0.32854 | 0.32854 | 0
2014-05-05 | 11時 | 5.6657 | 0.027753 | 0 | 0 | 0 | 0.084923 | 0.084923 | 0
2014-05-05 | 12時 | 5.6657 | 0.025016 | 0 | 0 | 0 | 0.076548 | 0.076548 | 0
2014-05-05 | 13時 | 5.6657 | 0.021952 | 0 | 0 | 0 | 0.067173 | 0.067173 | 0
2014-05-05 | 14時 | 5.6657 | 0.021941 | 0 | 0 | 0 | 0.06714 | 0.06714 | 0
2014-05-05 | 15時 | 5.6657 | 0.036196 | 0 | 0 | 0 | 0.11076 | 0.11076 | 0
2014-05-05 | 16時 | 5.6657 | 0.41758 | 0 | 0 | 0 | 1.2778 | 1.2778 | 0
2014-05-05 | 17時 | 5.6657 | 0.59775 | 0 | 0 | 0 | 1.8291 | 1.8291 | 0
2014-05-05 | 18時 | 5.6657 | 0.66646 | 0 | 0 | 0 | 2.0394 | 2.0394 | 0
2014-05-05 | 19時 | 5.6657 | 0.73499 | 0 | 0 | 0 | 2.2491 | 2.2491 | 0
2014-05-05 | 20時 | 5.6657 | 0.61177 | 0 | 0 | 0 | 1.872 | 1.872 | 0
2014-05-05 | 21時 | 5.6657 | 0.79928 | 0 | 0 | 0 | 2.4458 | 2.4458 | 0
2014-05-05 | 22時 | 5.6657 | 0.63893 | 0 | 0 | 0 | 1.9551 | 1.9551 | 0
2014-05-05 | 23時 | 5.6657 | 0.6934 | 0 | 0 | 0 | 2.1218 | 2.1218 | 0
2014-05-06 | 0時 | 5.6657 | 0.80187 | 0 | 0 | 0 | 2.4537 | 2.4537 | 0
2014-05-06 | 1時 | 5.6657 | 0.8226 | 0 | 0 | 0 | 2.5172 | 2.5172 | 0
2014-05-06 | 2時 | 5.6657 | 0.81595 | 0 | 0 | 0 | 2.4968 | 2.4968 | 0
2014-05-06 | 3時 | 5.6657 | 0.84055 | 0 | 0 | 0 | 2.5721 | 2.5721 | 0
2014-05-06 | 4時 | 5.6657 | 0.8513 | 0 | 0 | 0 | 2.605 | 2.605 | 0
2014-05-06 | 5時 | 5.6657 | 0.86121 | 0 | 0 | 0 | 2.6353 | 2.6353 | 0
2014-05-06 | 6時 | 5.6657 | 0.87902 | 0 | 0 | 0 | 2.6898 | 2.6898 | 0
2014-05-06 | 7時 | 5.6657 | 0.96674 | 0 | 0 | 0 | 2.9582 | 2.9582 | 0
2014-05-06 | 8時 | 5.6657 | 0.8646 | 0 | 0 | 0 | 2.6457 | 2.6457 | 0
2014-05-06 | 9時 | 5.6657 | 0.38183 | 0 | 0 | 0 | 1.1684 | 1.1684 | 0
2014-05-06 | 10時 | 5.6657 | 0.42452 | 0 | 0 | 0 | 1.299 | 1.299 | 0
2014-05-06 | 11時 | 5.6657 | 0.51022 | 0 | 0 | 0 | 1.5613 | 1.5613 | 0
2014-05-06 | 12時 | 5.6657 | 0.49844 | 0 | 0 | 0 | 1.5252 | 1.5252 | 0
2014-05-06 | 13時 | 5.6657 | 0.49281 | 0 | 0 | 0 | 1.508 | 1.508 | 0
2014-05-06 | 14時 | 5.6657 | 0.50611 | 0 | 0 | 0 | 1.5487 | 1.5487 | 0
2014-05-06 | 15時 | 5.6657 | 0.52681 | 0 | 0 | 0 | 1.612 | 1.612 | 0
2014-05-06 | 16時 | 5.6657 | 0.57465 | 0 | 0 | 0 | 1.7584 | 1.7584 | 0
2014-05-06 | 17時 | 5.6657 | 0.6102 | 0 | 0 | 0 | 1.8672 | 1.8672 | 0
2014-05-06 | 18時 | 5.6657 | 0.62599 | 0 | 0 | 0 | 1.9155 | 1.9155 | 0
2014-05-06 | 19時 | 5.6657 | 0.63069 | 0 | 0 | 0 | 1.9299 | 1.9299 | 0
2014-05-06 | 20時 | 5.6657 | 0.45517 | 0 | 0 | 0 | 1.3928 | 1.3928 | 0
2014-05-06 | 21時 | 5.6657 | 0.58161 | 0 | 0 | 0 | 1.7797 | 1.7797 | 0
2014-05-06 | 22時 | 5.6657 | 0.38603 | 0 | 0 | 0 | 1.1813 | 1.1813 | 0
2014-05-06 | 23時 | 5.6657 | 0.43571 | 0 | 0 | 0 | 1.3333 | 1.3333 | 0
2014-05-07 | 0時 | 5.6657 | 0.57664 | 0 | 0 | 0 | 1.7645 | 1.7645 | 0
2014-05-07 | 1時 | 5.6657 | 0.60191 | 0 | 0 | 0 | 1.8418 | 1.8418 | 0
2014-05-07 | 2時 | 5.6657 | 0.62972 | 0 | 0 | 0 | 1.9269 | 1.9269 | 0
2014-05-07 | 3時 | 5.6657 | 0.66042 | 0 | 0 | 0 | 2.0209 | 2.0209 | 0
2014-05-07 | 4時 | 5.6657 | 0.68206 | 0 | 0 | 0 | 2.0871 | 2.0871 | 0
2014-05-07 | 5時 | 5.6657 | 0.68215 | 0 | 0 | 0 | 2.0874 | 2.0874 | 0
2014-05-07 | 6時 | 5.6657 | 0.68402 | 0 | 0 | 0 | 2.0931 | 2.0931 | 0
2014-05-07 | 7時 | 5.6657 | 0.67834 | 0 | 0 | 0 | 2.0757 | 2.0757 | 0
2014-05-07 | 8時 | 5.6657 | 0.44582 | 0 | 0 | 0 | 1.3642 | 1.3642 | 0
2014-05-07 | 9時 | 5.6657 | 0.038396 | 0 | 0 | 0 | 0.11749 | 0.11749 | 0
2014-05-07 | 10時 | 5.6657 | 0.013745 | 0 | 0 | 0 | 0.042061 | 0.042061 | 0
2014-05-07 | 11時 | 5.6657 | 0.011762 | 0 | 0 | 0 | 0.035992 | 0.035992 | 0
2014-05-07 | 12時 | 5.6657 | 0.017829 | 0 | 0 | 0 | 0.054557 | 0.054557 | 0
2014-05-07 | 13時 | 5.6657 | 0.018205 | 0 | 0 | 0 | 0.055706 | 0.055706 | 0
2014-05-07 | 14時 | 5.6657 | 0.019387 | 0 | 0 | 0 | 0.059324 | 0.059324 | 0
2014-05-07 | 15時 | 5.6657 | 0.023174 | 0 | 0 | 0 | 0.070912 | 0.070912 | 0
2014-05-07 | 16時 | 5.6657 | 0.051591 | 0 | 0 | 0 | 0.15787 | 0.15787 | 0
2014-05-07 | 17時 | 5.6657 | 0.34289 | 0 | 0 | 0 | 1.0493 | 1.0493 | 0
2014-05-07 | 18時 | 5.6657 | 0.49429 | 0 | 0 | 0 | 1.5125 | 1.5125 | 0
2014-05-07 | 19時 | 5.6657 | 0.66328 | 0 | 0 | 0 | 2.0296 | 2.0296 | 0
2014-05-07 | 20時 | 5.6657 | 0.47672 | 0 | 0 | 0 | 1.4588 | 1.4588 | 0
2014-05-07 | 21時 | 5.6657 | 0.58831 | 0 | 0 | 0 | 1.8002 | 1.8002 | 0
2014-05-07 | 22時 | 5.6657 | 0.49622 | 0 | 0 | 0 | 1.5184 | 1.5184 | 0
2014-05-07 | 23時 | 5.6657 | 0.65062 | 0 | 0 | 0 | 1.9909 | 1.9909 | 0
2014-05-08 | 0時 | 5.6657 | 0.68663 | 0 | 0 | 0 | 2.1011 | 2.1011 | 0
2014-05-08 | 1時 | 5.6657 | 0.77402 | 0 | 0 | 0 | 2.3685 | 2.3685 | 0
2014-05-08 | 2時 | 5.6657 | 0.80285 | 0 | 0 | 0 | 2.4567 | 2.4567 | 0
2014-05-08 | 3時 | 5.6657 | 0.81124 | 0 | 0 | 0 | 2.4824 | 2.4824 | 0
2014-05-08 | 4時 | 5.6657 | 0.78025 | 0 | 0 | 0 | 2.3876 | 2.3876 | 0
2014-05-08 | 5時 | 5.6657 | 0.82909 | 0 | 0 | 0 | 2.537 | 2.537 | 0
2014-05-08 | 6時 | 5.6657 | 0.80992 | 0 | 0 | 0 | 2.4783 | 2.4783 | 0
2014-05-08 | 7時 | 5.6657 | 0.82001 | 0 | 0 | 0 | 2.5092 | 2.5092 | 0
2014-05-08 | 8時 | 5.6657 | 0.66794 | 0 | 0 | 0 | 2.0439 | 2.0439 | 0
2014-05-08 | 9時 | 5.6657 | 0.097794 | 0 | 0 | 0 | 0.29925 | 0.29925 | 0
2014-05-08 | 10時 | 5.6657 | 0.014917 | 0 | 0 | 0 | 0.045645 | 0.045645 | 0
2014-05-08 | 11時 | 5.6657 | 0.011128 | 0 | 0 | 0 | 0.03405 | 0.03405 | 0
2014-05-08 | 12時 | 5.6657 | 0.018811 | 0 | 0 | 0 | 0.05756 | 0.05756 | 0
2014-05-08 | 13時 | 5.6657 | 0.019138 | 0 | 0 | 0 | 0.058563 | 0.058563 | 0
2014-05-08 | 14時 | 5.6657 | 0.02028 | 0 | 0 | 0 | 0.062056 | 0.062056 | 0
2014-05-08 | 15時 | 5.6657 | 0.023646 | 0 | 0 | 0 | 0.072355 | 0.072355 | 0
2014-05-08 | 16時 | 5.6657 | 0.020964 | 0 | 0 | 0 | 0.064151 | 0.064151 | 0
2014-05-08 | 17時 | 5.6657 | 0.28149 | 0 | 0 | 0 | 0.86135 | 0.86135 | 0
2014-05-08 | 18時 | 5.6657 | 0.5178 | 0 | 0 | 0 | 1.5845 | 1.5845 | 0
2014-05-08 | 19時 | 5.6657 | 0.69672 | 0 | 0 | 0 | 2.132 | 2.132 | 0
2014-05-08 | 20時 | 5.6657 | 0.54356 | 0 | 0 | 0 | 1.6633 | 1.6633 | 0
2014-05-08 | 21時 | 5.6657 | 0.69222 | 0 | 0 | 0 | 2.1182 | 2.1182 | 0
2014-05-08 | 22時 | 5.6657 | 0.60993 | 0 | 0 | 0 | 1.8664 | 1.8664 | 0
2014-05-08 | 23時 | 5.6657 | 0.81224 | 0 | 0 | 0 | 2.4855 | 2.4855 | 0
2014-05-09 | 0時 | 5.6657 | 0.86323 | 0 | 0 | 0 | 2.6415 | 2.6415 | 0
2014-05-09 | 1時 | 5.6657 | 0.88803 | 0 | 0 | 0 | 2.7174 | 2.7174 | 0
2014-05-09 | 2時 | 5.6657 | 0.92447 | 0 | 0 | 0 | 2.8289 | 2.8289 | 0
2014-05-09 | 3時 | 5.6657 | 0.92643 | 0 | 0 | 0 | 2.8349 | 2.8349 | 0
2014-05-09 | 4時 | 5.6657 | 0.93204 | 0 | 0 | 0 | 2.852 | 2.852 | 0
2014-05-09 | 5時 | 5.6657 | 0.95983 | 0 | 0 | 0 | 2.9371 | 2.9371 | 0
2014-05-09 | 6時 | 5.6657 | 0.96731 | 0 | 0 | 0 | 2.96 | 2.96 | 0
2014-05-09 | 7時 | 5.6657 | 1.0326 | 0 | 0 | 0 | 3.1596 | 3.1596 | 0
2014-05-09 | 8時 | 5.6657 | 0.91043 | 0 | 0 | 0 | 2.7859 | 2.7859 | 0
2014-05-09 | 9時 | 5.6657 | 0.3573 | 0 | 0 | 0 | 1.0933 | 1.0933 | 0
2014-05-09 | 10時 | 5.6657 | 0.15197 | 0 | 0 | 0 | 0.46502 | 0.46502 | 0
2014-05-09 | 11時 | 5.6657 | 0.076571 | 0 | 0 | 0 | 0.23431 | 0.23431 | 0
2014-05-09 | 12時 | 5.6657 | 0.024552 | 0 | 0 | 0 | 0.07513 | 0.07513 | 0
2014-05-09 | 13時 | 5.6657 | 0.024694 | 0 | 0 | 0 | 0.075564 | 0.075564 | 0
2014-05-09 | 14時 | 5.6657 | 0.024477 | 0 | 0 | 0 | 0.074901 | 0.074901 | 0
2014-05-09 | 15時 | 5.6657 | 0.046846 | 0 | 0 | 0 | 0.14335 | 0.14335 | 0
2014-05-09 | 16時 | 5.6657 | 0.4724 | 0 | 0 | 0 | 1.4456 | 1.4456 | 0
2014-05-09 | 17時 | 5.6657 | 0.65639 | 0 | 0 | 0 | 2.0085 | 2.0085 | 0
2014-05-09 | 18時 | 5.6657 | 0.727 | 0 | 0 | 0 | 2.2246 | 2.2246 | 0
2014-05-09 | 19時 | 5.6657 | 0.77659 | 0 | 0 | 0 | 2.3764 | 2.3764 | 0
2014-05-09 | 20時 | 5.6657 | 0.62916 | 0 | 0 | 0 | 1.9252 | 1.9252 | 0
2014-05-09 | 21時 | 5.6657 | 0.79928 | 0 | 0 | 0 | 2.4458 | 2.4458 | 0
2014-05-09 | 22時 | 5.6657 | 0.67682 | 0 | 0 | 0 | 2.0711 | 2.0711 | 0
2014-05-09 | 23時 | 5.6657 | 0.73625 | 0 | 0 | 0 | 2.2529 | 2.2529 | 0
2014-05-10 | 0時 | 5.6657 | 0.87545 | 0 | 0 | 0 | 2.6789 | 2.6789 | 0
2014-05-10 | 1時 | 5.6657 | 0.90911 | 0 | 0 | 0 | 2.7819 | 2.7819 | 0
2014-05-10 | 2時 | 5.6657 | 0.93676 | 0 | 0 | 0 | 2.8665 | 2.8665 | 0
2014-05-10 | 3時 | 5.6657 | 0.95623 | 0 | 0 | 0 | 2.9261 | 2.9261 | 0
2014-05-10 | 4時 | 5.6657 | 0.98368 | 0 | 0 | 0 | 3.0101 | 3.0101 | 0
2014-05-10 | 5時 | 5.6657 | 1.0016 | 0 | 0 | 0 | 3.065 | 3.065 | 0
2014-05-10 | 6時 | 5.6657 | 1.0135 | 0 | 0 | 0 | 3.1013 | 3.1013 | 0
2014-05-10 | 7時 | 5.6657 | 1.0871 | 0 | 0 | 0 | 3.3266 | 3.3266 | 0
2014-05-10 | 8時 | 5.6657 | 0.92099 | 0 | 0 | 0 | 2.8182 | 2.8182 | 0
2014-05-10 | 9時 | 5.6657 | 0.3932 | 0 | 0 | 0 | 1.2032 | 1.2032 | 0
2014-05-10 | 10時 | 5.6657 | 0.18146 | 0 | 0 | 0 | 0.55527 | 0.55527 | 0
2014-05-10 | 11時 | 5.6657 | 0.03229 | 0 | 0 | 0 | 0.098806 | 0.098806 | 0
2014-05-10 | 12時 | 5.6657 | 0.028421 | 0 | 0 | 0 | 0.086967 | 0.086967 | 0
2014-05-10 | 13時 | 5.6657 | 0.025916 | 0 | 0 | 0 | 0.079304 | 0.079304 | 0
2014-05-10 | 14時 | 5.6657 | 0.025188 | 0 | 0 | 0 | 0.077074 | 0.077074 | 0
2014-05-10 | 15時 | 5.6657 | 0.027219 | 0 | 0 | 0 | 0.083291 | 0.083291 | 0
2014-05-10 | 16時 | 5.6657 | 0.41525 | 0 | 0 | 0 | 1.2707 | 1.2707 | 0
2014-05-10 | 17時 | 5.6657 | 0.66381 | 0 | 0 | 0 | 2.0312 | 2.0312 | 0
2014-05-10 | 18時 | 5.6657 | 0.74044 | 0 | 0 | 0 | 2.2657 | 2.2657 | 0
2014-05-10 | 19時 | 5.6657 | 0.80723 | 0 | 0 | 0 | 2.4701 | 2.4701 | 0
2014-05-10 | 20時 | 5.6657 | 0.66421 | 0 | 0 | 0 | 2.0325 | 2.0325 | 0
2014-05-10 | 21時 | 5.6657 | 0.81626 | 0 | 0 | 0 | 2.4978 | 2.4978 | 0
2014-05-10 | 22時 | 5.6657 | 0.67093 | 0 | 0 | 0 | 2.0531 | 2.0531 | 0
2014-05-10 | 23時 | 5.6657 | 0.72932 | 0 | 0 | 0 | 2.2317 | 2.2317 | 0
2014-05-11 | 0時 | 5.6657 | 0.84982 | 0 | 0 | 0 | 2.6005 | 2.6005 | 0
2014-05-11 | 1時 | 5.6657 | 0.8728 | 0 | 0 | 0 | 2.6708 | 2.6708 | 0
2014-05-11 | 2時 | 5.6657 | 0.89392 | 0 | 0 | 0 | 2.7354 | 2.7354 | 0
2014-05-11 | 3時 | 5.6657 | 0.92094 | 0 | 0 | 0 | 2.8181 | 2.8181 | 0
2014-05-11 | 4時 | 5.6657 | 0.94376 | 0 | 0 | 0 | 2.8879 | 2.8879 | 0
2014-05-11 | 5時 | 5.6657 | 0.98277 | 0 | 0 | 0 | 3.0073 | 3.0073 | 0
2014-05-11 | 6時 | 5.6657 | 1.0123 | 0 | 0 | 0 | 3.0975 | 3.0975 | 0
2014-05-11 | 7時 | 5.6657 | 1.0308 | 0 | 0 | 0 | 3.1542 | 3.1542 | 0
2014-05-11 | 8時 | 5.6657 | 0.7338 | 0 | 0 | 0 | 2.2454 | 2.2454 | 0
2014-05-11 | 9時 | 5.6657 | 0.35263 | 0 | 0 | 0 | 1.079 | 1.079 | 0
2014-05-11 | 10時 | 5.6657 | 0.10454 | 0 | 0 | 0 | 0.3199 | 0.3199 | 0
2014-05-11 | 11時 | 5.6657 | 0.028025 | 0 | 0 | 0 | 0.085756 | 0.085756 | 0
2014-05-11 | 12時 | 5.6657 | 0.025378 | 0 | 0 | 0 | 0.077656 | 0.077656 | 0
2014-05-11 | 13時 | 5.6657 | 0.024289 | 0 | 0 | 0 | 0.074325 | 0.074325 | 0
2014-05-11 | 14時 | 5.6657 | 0.025011 | 0 | 0 | 0 | 0.076535 | 0.076535 | 0
2014-05-11 | 15時 | 5.6657 | 0.028363 | 0 | 0 | 0 | 0.086791 | 0.086791 | 0
2014-05-11 | 16時 | 5.6657 | 0.414 | 0 | 0 | 0 | 1.2668 | 1.2668 | 0
2014-05-11 | 17時 | 5.6657 | 0.69805 | 0 | 0 | 0 | 2.136 | 2.136 | 0
2014-05-11 | 18時 | 5.6657 | 0.80535 | 0 | 0 | 0 | 2.4644 | 2.4644 | 0
2014-05-11 | 19時 | 5.6657 | 0.8862 | 0 | 0 | 0 | 2.7118 | 2.7118 | 0
2014-05-11 | 20時 | 5.6657 | 0.75409 | 0 | 0 | 0 | 2.3075 | 2.3075 | 0
2014-05-11 | 21時 | 5.6657 | 0.92523 | 0 | 0 | 0 | 2.8312 | 2.8312 | 0
2014-05-11 | 22時 | 5.6657 | 0.78987 | 0 | 0 | 0 | 2.417 | 2.417 | 0
2014-05-11 | 23時 | 5.6657 | 0.85294 | 0 | 0 | 0 | 2.61 | 2.61 | 0
2014-05-12 | 0時 | 5.6657 | 0.9829 | 0 | 0 | 0 | 3.0077 | 3.0077 | 0
2014-05-12 | 1時 | 5.6657 | 1.0088 | 0 | 0 | 0 | 3.0869 | 3.0869 | 0
2014-05-12 | 2時 | 5.6657 | 1.0217 | 0 | 0 | 0 | 3.1264 | 3.1264 | 0
2014-05-12 | 3時 | 5.6657 | 1.0498 | 0 | 0 | 0 | 3.2125 | 3.2125 | 0
2014-05-12 | 4時 | 5.6657 | 1.0535 | 0 | 0 | 0 | 3.2238 | 3.2238 | 0
2014-05-12 | 5時 | 5.6657 | 1.0922 | 0 | 0 | 0 | 3.3422 | 3.3422 | 0
2014-05-12 | 6時 | 5.6657 | 1.1071 | 0 | 0 | 0 | 3.3876 | 3.3876 | 0
2014-05-12 | 7時 | 5.6657 | 1.074 | 0 | 0 | 0 | 3.2866 | 3.2866 | 0
2014-05-12 | 8時 | 5.6657 | 0.79094 | 0 | 0 | 0 | 2.4203 | 2.4203 | 0
2014-05-12 | 9時 | 5.6657 | 0.42403 | 0 | 0 | 0 | 1.2975 | 1.2975 | 0
2014-05-12 | 10時 | 5.6657 | 0.22415 | 0 | 0 | 0 | 0.6859 | 0.6859 | 0
2014-05-12 | 11時 | 5.6657 | 0.040373 | 0 | 0 | 0 | 0.12354 | 0.12354 | 0
2014-05-12 | 12時 | 5.6657 | 0.028875 | 0 | 0 | 0 | 0.088357 | 0.088357 | 0
2014-05-12 | 13時 | 5.6657 | 0.026148 | 0 | 0 | 0 | 0.080014 | 0.080014 | 0
2014-05-12 | 14時 | 5.6657 | 0.025603 | 0 | 0 | 0 | 0.078346 | 0.078346 | 0
2014-05-12 | 15時 | 5.6657 | 0.086158 | 0 | 0 | 0 | 0.26364 | 0.26364 | 0
2014-05-12 | 16時 | 5.6657 | 0.53 | 0 | 0 | 0 | 1.6218 | 1.6218 | 0
2014-05-12 | 17時 | 5.6657 | 0.70117 | 0 | 0 | 0 | 2.1456 | 2.1456 | 0
2014-05-12 | 18時 | 5.6657 | 0.81127 | 0 | 0 | 0 | 2.4825 | 2.4825 | 0
2014-05-12 | 19時 | 5.6657 | 0.88192 | 0 | 0 | 0 | 2.6987 | 2.6987 | 0
2014-05-12 | 20時 | 5.6657 | 0.73829 | 0 | 0 | 0 | 2.2592 | 2.2592 | 0
2014-05-12 | 21時 | 5.6657 | 0.91155 | 0 | 0 | 0 | 2.7893 | 2.7893 | 0
2014-05-12 | 22時 | 5.6657 | 0.7582 | 0 | 0 | 0 | 2.3201 | 2.3201 | 0
2014-05-12 | 23時 | 5.6657 | 0.82508 | 0 | 0 | 0 | 2.5247 | 2.5247 | 0
2014-05-13 | 0時 | 5.6657 | 0.95954 | 0 | 0 | 0 | 2.9362 | 2.9362 | 0
2014-05-13 | 1時 | 5.6657 | 0.99014 | 0 | 0 | 0 | 3.0298 | 3.0298 | 0
2014-05-13 | 2時 | 5.6657 | 0.99205 | 0 | 0 | 0 | 3.0357 | 3.0357 | 0
2014-05-13 | 3時 | 5.6657 | 1.0182 | 0 | 0 | 0 | 3.1158 | 3.1158 | 0
2014-05-13 | 4時 | 5.6657 | 1.0321 | 0 | 0 | 0 | 3.1581 | 3.1581 | 0
2014-05-13 | 5時 | 5.6657 | 1.0465 | 0 | 0 | 0 | 3.2023 | 3.2023 | 0
2014-05-13 | 6時 | 5.6657 | 1.0397 | 0 | 0 | 0 | 3.1815 | 3.1815 | 0
2014-05-13 | 7時 | 5.6657 | 1.1495 | 0 | 0 | 0 | 3.5176 | 3.5176 | 0
2014-05-13 | 8時 | 5.6657 | 1.095 | 0 | 0 | 0 | 3.3508 | 3.3508 | 0
2014-05-13 | 9時 | 5.6657 | 1.0156 | 0 | 0 | 0 | 3.1078 | 3.1078 | 0
2014-05-13 | 10時 | 5.6657 | 0.9834 | 0 | 0 | 0 | 3.0092 | 3.0092 | 0
2014-05-13 | 11時 | 5.6657 | 0.96141 | 0 | 0 | 0 | 2.9419 | 2.9419 | 0
2014-05-13 | 12時 | 5.6657 | 0.89546 | 0 | 0 | 0 | 2.7401 | 2.7401 | 0
2014-05-13 | 13時 | 5.6657 | 0.86722 | 0 | 0 | 0 | 2.6537 | 2.6537 | 0
2014-05-13 | 14時 | 5.6657 | 0.84469 | 0 | 0 | 0 | 2.5848 | 2.5848 | 0
2014-05-13 | 15時 | 5.6657 | 0.83773 | 0 | 0 | 0 | 2.5635 | 2.5635 | 0
2014-05-13 | 16時 | 5.6657 | 0.85737 | 0 | 0 | 0 | 2.6235 | 2.6235 | 0
2014-05-13 | 17時 | 5.6657 | 0.87369 | 0 | 0 | 0 | 2.6735 | 2.6735 | 0
2014-05-13 | 18時 | 5.6657 | 0.88169 | 0 | 0 | 0 | 2.698 | 2.698 | 0
2014-05-13 | 19時 | 5.6657 | 0.88419 | 0 | 0 | 0 | 2.7056 | 2.7056 | 0
2014-05-13 | 20時 | 5.6657 | 0.6985 | 0 | 0 | 0 | 2.1374 | 2.1374 | 0
2014-05-13 | 21時 | 5.6657 | 0.82593 | 0 | 0 | 0 | 2.5274 | 2.5274 | 0
2014-05-13 | 22時 | 5.6657 | 0.63889 | 0 | 0 | 0 | 1.955 | 1.955 | 0
2014-05-13 | 23時 | 5.6657 | 0.67272 | 0 | 0 | 0 | 2.0585 | 2.0585 | 0
2014-05-14 | 0時 | 5.6657 | 0.77208 | 0 | 0 | 0 | 2.3626 | 2.3626 | 0
2014-05-14 | 1時 | 5.6657 | 0.7724 | 0 | 0 | 0 | 2.3636 | 2.3636 | 0
2014-05-14 | 2時 | 5.6657 | 0.76731 | 0 | 0 | 0 | 2.348 | 2.348 | 0
2014-05-14 | 3時 | 5.6657 | 0.76636 | 0 | 0 | 0 | 2.3451 | 2.3451 | 0
2014-05-14 | 4時 | 5.6657 | 0.77653 | 0 | 0 | 0 | 2.3762 | 2.3762 | 0
2014-05-14 | 5時 | 5.6657 | 0.78228 | 0 | 0 | 0 | 2.3938 | 2.3938 | 0
2014-05-14 | 6時 | 5.6657 | 0.78653 | 0 | 0 | 0 | 2.4068 | 2.4068 | 0
2014-05-14 | 7時 | 5.6657 | 0.77046 | 0 | 0 | 0 | 2.3576 | 2.3576 | 0
2014-05-14 | 8時 | 5.6657 | 0.73571 | 0 | 0 | 0 | 2.2513 | 2.2513 | 0
2014-05-14 | 9時 | 5.6657 | 0.40399 | 0 | 0 | 0 | 1.2362 | 1.2362 | 0
2014-05-14 | 10時 | 5.6657 | 0.020112 | 0 | 0 | 0 | 0.061544 | 0.061544 | 0
2014-05-14 | 11時 | 5.6657 | 0.017206 | 0 | 0 | 0 | 0.05265 | 0.05265 | 0
2014-05-14 | 12時 | 5.6657 | 0.025519 | 0 | 0 | 0 | 0.078088 | 0.078088 | 0
2014-05-14 | 13時 | 5.6657 | 0.026055 | 0 | 0 | 0 | 0.07973 | 0.07973 | 0
2014-05-14 | 14時 | 5.6657 | 0.027645 | 0 | 0 | 0 | 0.084593 | 0.084593 | 0
2014-05-14 | 15時 | 5.6657 | 0.093182 | 0 | 0 | 0 | 0.28514 | 0.28514 | 0
2014-05-14 | 16時 | 5.6657 | 0.28986 | 0 | 0 | 0 | 0.88697 | 0.88697 | 0
2014-05-14 | 17時 | 5.6657 | 0.53883 | 0 | 0 | 0 | 1.6488 | 1.6488 | 0
2014-05-14 | 18時 | 5.6657 | 0.66216 | 0 | 0 | 0 | 2.0262 | 2.0262 | 0
2014-05-14 | 19時 | 5.6657 | 0.82427 | 0 | 0 | 0 | 2.5223 | 2.5223 | 0
2014-05-14 | 20時 | 5.6657 | 0.62649 | 0 | 0 | 0 | 1.9171 | 1.9171 | 0
2014-05-14 | 21時 | 5.6657 | 0.73523 | 0 | 0 | 0 | 2.2498 | 2.2498 | 0
2014-05-14 | 22時 | 5.6657 | 0.68824 | 0 | 0 | 0 | 2.106 | 2.106 | 0
2014-05-14 | 23時 | 5.6657 | 0.89431 | 0 | 0 | 0 | 2.7366 | 2.7366 | 0
2014-05-15 | 0時 | 5.6657 | 0.90205 | 0 | 0 | 0 | 2.7603 | 2.7603 | 0
2014-05-15 | 1時 | 5.6657 | 0.92303 | 0 | 0 | 0 | 2.8245 | 2.8245 | 0
2014-05-15 | 2時 | 5.6657 | 0.9024 | 0 | 0 | 0 | 2.7613 | 2.7613 | 0
2014-05-15 | 3時 | 5.6657 | 0.90577 | 0 | 0 | 0 | 2.7717 | 2.7717 | 0
2014-05-15 | 4時 | 5.6657 | 0.92077 | 0 | 0 | 0 | 2.8175 | 2.8175 | 0
2014-05-15 | 5時 | 5.6657 | 0.93033 | 0 | 0 | 0 | 2.8468 | 2.8468 | 0
2014-05-15 | 6時 | 5.6657 | 0.88668 | 0 | 0 | 0 | 2.7132 | 2.7132 | 0
2014-05-15 | 7時 | 5.6657 | 0.83842 | 0 | 0 | 0 | 2.5656 | 2.5656 | 0
2014-05-15 | 8時 | 5.6657 | 0.79085 | 0 | 0 | 0 | 2.42 | 2.42 | 0
2014-05-15 | 9時 | 5.6657 | 0.50617 | 0 | 0 | 0 | 1.5489 | 1.5489 | 0
2014-05-15 | 10時 | 5.6657 | 0.019608 | 0 | 0 | 0 | 0.06 | 0.06 | 0
2014-05-15 | 11時 | 5.6657 | 0.016193 | 0 | 0 | 0 | 0.049551 | 0.049551 | 0
2014-05-15 | 12時 | 5.6657 | 0.023715 | 0 | 0 | 0 | 0.072568 | 0.072568 | 0
2014-05-15 | 13時 | 5.6657 | 0.02367 | 0 | 0 | 0 | 0.072431 | 0.072431 | 0
2014-05-15 | 14時 | 5.6657 | 0.024841 | 0 | 0 | 0 | 0.076014 | 0.076014 | 0
2014-05-15 | 15時 | 5.6657 | 0.10479 | 0 | 0 | 0 | 0.32065 | 0.32065 | 0
2014-05-15 | 16時 | 5.6657 | 0.37912 | 0 | 0 | 0 | 1.1601 | 1.1601 | 0
2014-05-15 | 17時 | 5.6657 | 0.51847 | 0 | 0 | 0 | 1.5865 | 1.5865 | 0
2014-05-15 | 18時 | 5.6657 | 0.62057 | 0 | 0 | 0 | 1.8989 | 1.8989 | 0
2014-05-15 | 19時 | 5.6657 | 0.80278 | 0 | 0 | 0 | 2.4565 | 2.4565 | 0
2014-05-15 | 20時 | 5.6657 | 0.60913 | 0 | 0 | 0 | 1.8639 | 1.8639 | 0
2014-05-15 | 21時 | 5.6657 | 0.71959 | 0 | 0 | 0 | 2.2019 | 2.2019 | 0
2014-05-15 | 22時 | 5.6657 | 0.6418 | 0 | 0 | 0 | 1.9639 | 1.9639 | 0
2014-05-15 | 23時 | 5.6657 | 0.79772 | 0 | 0 | 0 | 2.441 | 2.441 | 0
2014-05-16 | 0時 | 5.6657 | 0.81609 | 0 | 0 | 0 | 2.4972 | 2.4972 | 0
2014-05-16 | 1時 | 5.6657 | 0.83091 | 0 | 0 | 0 | 2.5426 | 2.5426 | 0
2014-05-16 | 2時 | 5.6657 | 0.84322 | 0 | 0 | 0 | 2.5803 | 2.5803 | 0
2014-05-16 | 3時 | 5.6657 | 0.86165 | 0 | 0 | 0 | 2.6367 | 2.6367 | 0
2014-05-16 | 4時 | 5.6657 | 0.88438 | 0 | 0 | 0 | 2.7062 | 2.7062 | 0
2014-05-16 | 5時 | 5.6657 | 0.90493 | 0 | 0 | 0 | 2.7691 | 2.7691 | 0
2014-05-16 | 6時 | 5.6657 | 0.92547 | 0 | 0 | 0 | 2.8319 | 2.8319 | 0
2014-05-16 | 7時 | 5.6657 | 0.91678 | 0 | 0 | 0 | 2.8054 | 2.8054 | 0
2014-05-16 | 8時 | 5.6657 | 0.64905 | 0 | 0 | 0 | 1.9861 | 1.9861 | 0
2014-05-16 | 9時 | 5.6657 | 0.27802 | 0 | 0 | 0 | 0.85075 | 0.85075 | 0
2014-05-16 | 10時 | 5.6657 | 0.064418 | 0 | 0 | 0 | 0.19712 | 0.19712 | 0
2014-05-16 | 11時 | 5.6657 | 0.027413 | 0 | 0 | 0 | 0.083885 | 0.083885 | 0
2014-05-16 | 12時 | 5.6657 | 0.024708 | 0 | 0 | 0 | 0.075606 | 0.075606 | 0
2014-05-16 | 13時 | 5.6657 | 0.02378 | 0 | 0 | 0 | 0.072765 | 0.072765 | 0
2014-05-16 | 14時 | 5.6657 | 0.024661 | 0 | 0 | 0 | 0.075464 | 0.075464 | 0
2014-05-16 | 15時 | 5.6657 | 0.027606 | 0 | 0 | 0 | 0.084476 | 0.084476 | 0
2014-05-16 | 16時 | 5.6657 | 0.26471 | 0 | 0 | 0 | 0.81002 | 0.81002 | 0
2014-05-16 | 17時 | 5.6657 | 0.64942 | 0 | 0 | 0 | 1.9872 | 1.9872 | 0
2014-05-16 | 18時 | 5.6657 | 0.78371 | 0 | 0 | 0 | 2.3981 | 2.3981 | 0
2014-05-16 | 19時 | 5.6657 | 0.87326 | 0 | 0 | 0 | 2.6722 | 2.6722 | 0
2014-05-16 | 20時 | 5.6657 | 0.70403 | 0 | 0 | 0 | 2.1543 | 2.1543 | 0
2014-05-16 | 21時 | 5.6657 | 0.87152 | 0 | 0 | 0 | 2.6668 | 2.6668 | 0
2014-05-16 | 22時 | 5.6657 | 0.69191 | 0 | 0 | 0 | 2.1173 | 2.1173 | 0
2014-05-16 | 23時 | 5.6657 | 0.73994 | 0 | 0 | 0 | 2.2642 | 2.2642 | 0
2014-05-17 | 0時 | 5.6657 | 0.85547 | 0 | 0 | 0 | 2.6177 | 2.6177 | 0
2014-05-17 | 1時 | 5.6657 | 0.8707 | 0 | 0 | 0 | 2.6643 | 2.6643 | 0
2014-05-17 | 2時 | 5.6657 | 0.88182 | 0 | 0 | 0 | 2.6984 | 2.6984 | 0
2014-05-17 | 3時 | 5.6657 | 0.87228 | 0 | 0 | 0 | 2.6692 | 2.6692 | 0
2014-05-17 | 4時 | 5.6657 | 0.86655 | 0 | 0 | 0 | 2.6516 | 2.6516 | 0
2014-05-17 | 5時 | 5.6657 | 0.85792 | 0 | 0 | 0 | 2.6252 | 2.6252 | 0
2014-05-17 | 6時 | 5.6657 | 0.85999 | 0 | 0 | 0 | 2.6316 | 2.6316 | 0
2014-05-17 | 7時 | 5.6657 | 0.89856 | 0 | 0 | 0 | 2.7496 | 2.7496 | 0
2014-05-17 | 8時 | 5.6657 | 0.59873 | 0 | 0 | 0 | 1.8321 | 1.8321 | 0
2014-05-17 | 9時 | 5.6657 | 0.23783 | 0 | 0 | 0 | 0.72777 | 0.72777 | 0
2014-05-17 | 10時 | 5.6657 | 0.041249 | 0 | 0 | 0 | 0.12622 | 0.12622 | 0
2014-05-17 | 11時 | 5.6657 | 0.025269 | 0 | 0 | 0 | 0.077322 | 0.077322 | 0
2014-05-17 | 12時 | 5.6657 | 0.022365 | 0 | 0 | 0 | 0.068437 | 0.068437 | 0
2014-05-17 | 13時 | 5.6657 | 0.020535 | 0 | 0 | 0 | 0.062837 | 0.062837 | 0
2014-05-17 | 14時 | 5.6657 | 0.02029 | 0 | 0 | 0 | 0.062089 | 0.062089 | 0
2014-05-17 | 15時 | 5.6657 | 0.021653 | 0 | 0 | 0 | 0.066259 | 0.066259 | 0
2014-05-17 | 16時 | 5.6657 | 0.04267 | 0 | 0 | 0 | 0.13057 | 0.13057 | 0
2014-05-17 | 17時 | 5.6657 | 0.46453 | 0 | 0 | 0 | 1.4215 | 1.4215 | 0
2014-05-17 | 18時 | 5.6657 | 0.62164 | 0 | 0 | 0 | 1.9022 | 1.9022 | 0
2014-05-17 | 19時 | 5.6657 | 0.66602 | 0 | 0 | 0 | 2.038 | 2.038 | 0
2014-05-17 | 20時 | 5.6657 | 0.50234 | 0 | 0 | 0 | 1.5372 | 1.5372 | 0
2014-05-17 | 21時 | 5.6657 | 0.61693 | 0 | 0 | 0 | 1.8878 | 1.8878 | 0
2014-05-17 | 22時 | 5.6657 | 0.44777 | 0 | 0 | 0 | 1.3702 | 1.3702 | 0
2014-05-17 | 23時 | 5.6657 | 0.5025 | 0 | 0 | 0 | 1.5376 | 1.5376 | 0
2014-05-18 | 0時 | 5.6657 | 0.61429 | 0 | 0 | 0 | 1.8797 | 1.8797 | 0
2014-05-18 | 1時 | 5.6657 | 0.62481 | 0 | 0 | 0 | 1.9119 | 1.9119 | 0
2014-05-18 | 2時 | 5.6657 | 0.63251 | 0 | 0 | 0 | 1.9355 | 1.9355 | 0
2014-05-18 | 3時 | 5.6657 | 0.62669 | 0 | 0 | 0 | 1.9177 | 1.9177 | 0
2014-05-18 | 4時 | 5.6657 | 0.66889 | 0 | 0 | 0 | 2.0468 | 2.0468 | 0
2014-05-18 | 5時 | 5.6657 | 0.6846 | 0 | 0 | 0 | 2.0949 | 2.0949 | 0
2014-05-18 | 6時 | 5.6657 | 0.69749 | 0 | 0 | 0 | 2.1343 | 2.1343 | 0
2014-05-18 | 7時 | 5.6657 | 0.69383 | 0 | 0 | 0 | 2.1231 | 2.1231 | 0
2014-05-18 | 8時 | 5.6657 | 0.5356 | 0 | 0 | 0 | 1.6389 | 1.6389 | 0
2014-05-18 | 9時 | 5.6657 | 0.18755 | 0 | 0 | 0 | 0.5739 | 0.5739 | 0
2014-05-18 | 10時 | 5.6657 | 0.037131 | 0 | 0 | 0 | 0.11362 | 0.11362 | 0
2014-05-18 | 11時 | 5.6657 | 0.019498 | 0 | 0 | 0 | 0.059664 | 0.059664 | 0
2014-05-18 | 12時 | 5.6657 | 0.069973 | 0 | 0 | 0 | 0.21412 | 0.21412 | 0
2014-05-18 | 13時 | 5.6657 | 0.28536 | 0 | 0 | 0 | 0.87319 | 0.87319 | 0
2014-05-18 | 14時 | 5.6657 | 0.31075 | 0 | 0 | 0 | 0.95088 | 0.95088 | 0
2014-05-18 | 15時 | 5.6657 | 0.44018 | 0 | 0 | 0 | 1.3469 | 1.3469 | 0
2014-05-18 | 16時 | 5.6657 | 0.56614 | 0 | 0 | 0 | 1.7324 | 1.7324 | 0
2014-05-18 | 17時 | 5.6657 | 0.64952 | 0 | 0 | 0 | 1.9875 | 1.9875 | 0
2014-05-18 | 18時 | 5.6657 | 0.6845 | 0 | 0 | 0 | 2.0946 | 2.0946 | 0
2014-05-18 | 19時 | 5.6657 | 0.7119 | 0 | 0 | 0 | 2.1784 | 2.1784 | 0
2014-05-18 | 20時 | 5.6657 | 0.54722 | 0 | 0 | 0 | 1.6745 | 1.6745 | 0
2014-05-18 | 21時 | 5.6657 | 0.70064 | 0 | 0 | 0 | 2.144 | 2.144 | 0
2014-05-18 | 22時 | 5.6657 | 0.576 | 0 | 0 | 0 | 1.7626 | 1.7626 | 0
2014-05-18 | 23時 | 5.6657 | 0.6562 | 0 | 0 | 0 | 2.008 | 2.008 | 0
2014-05-19 | 0時 | 5.6657 | 0.76874 | 0 | 0 | 0 | 2.3523 | 2.3523 | 0
2014-05-19 | 1時 | 5.6657 | 0.76107 | 0 | 0 | 0 | 2.3289 | 2.3289 | 0
2014-05-19 | 2時 | 5.6657 | 0.78246 | 0 | 0 | 0 | 2.3943 | 2.3943 | 0
2014-05-19 | 3時 | 5.6657 | 0.82374 | 0 | 0 | 0 | 2.5206 | 2.5206 | 0
2014-05-19 | 4時 | 5.6657 | 0.8433 | 0 | 0 | 0 | 2.5805 | 2.5805 | 0
2014-05-19 | 5時 | 5.6657 | 0.84992 | 0 | 0 | 0 | 2.6007 | 2.6007 | 0
2014-05-19 | 6時 | 5.6657 | 0.87243 | 0 | 0 | 0 | 2.6696 | 2.6696 | 0
2014-05-19 | 7時 | 5.6657 | 0.93705 | 0 | 0 | 0 | 2.8674 | 2.8674 | 0
2014-05-19 | 8時 | 5.6657 | 0.91381 | 0 | 0 | 0 | 2.7963 | 2.7963 | 0
2014-05-19 | 9時 | 5.6657 | 0.84567 | 0 | 0 | 0 | 2.5878 | 2.5878 | 0
2014-05-19 | 10時 | 5.6657 | 0.80804 | 0 | 0 | 0 | 2.4726 | 2.4726 | 0
2014-05-19 | 11時 | 5.6657 | 0.75916 | 0 | 0 | 0 | 2.323 | 2.323 | 0
2014-05-19 | 12時 | 5.6657 | 0.74959 | 0 | 0 | 0 | 2.2937 | 2.2937 | 0
2014-05-19 | 13時 | 5.6657 | 0.72011 | 0 | 0 | 0 | 2.2035 | 2.2035 | 0
2014-05-19 | 14時 | 5.6657 | 0.6745 | 0 | 0 | 0 | 2.064 | 2.064 | 0
2014-05-19 | 15時 | 5.6657 | 0.60498 | 0 | 0 | 0 | 1.8512 | 1.8512 | 0
2014-05-19 | 16時 | 5.6657 | 0.59663 | 0 | 0 | 0 | 1.8257 | 1.8257 | 0
2014-05-19 | 17時 | 5.6657 | 0.61496 | 0 | 0 | 0 | 1.8818 | 1.8818 | 0
2014-05-19 | 18時 | 5.6657 | 0.6161 | 0 | 0 | 0 | 1.8853 | 1.8853 | 0
2014-05-19 | 19時 | 5.6657 | 0.61922 | 0 | 0 | 0 | 1.8948 | 1.8948 | 0
2014-05-19 | 20時 | 5.6657 | 0.45238 | 0 | 0 | 0 | 1.3843 | 1.3843 | 0
2014-05-19 | 21時 | 5.6657 | 0.59448 | 0 | 0 | 0 | 1.8191 | 1.8191 | 0
2014-05-19 | 22時 | 5.6657 | 0.42114 | 0 | 0 | 0 | 1.2887 | 1.2887 | 0
2014-05-19 | 23時 | 5.6657 | 0.48245 | 0 | 0 | 0 | 1.4763 | 1.4763 | 0
2014-05-20 | 0時 | 5.6657 | 0.52355 | 0 | 0 | 0 | 1.602 | 1.602 | 0
2014-05-20 | 1時 | 5.6657 | 0.52943 | 0 | 0 | 0 | 1.6201 | 1.6201 | 0
2014-05-20 | 2時 | 5.6657 | 0.59321 | 0 | 0 | 0 | 1.8152 | 1.8152 | 0
2014-05-20 | 3時 | 5.6657 | 0.55388 | 0 | 0 | 0 | 1.6949 | 1.6949 | 0
2014-05-20 | 4時 | 5.6657 | 0.564 | 0 | 0 | 0 | 1.7258 | 1.7258 | 0
2014-05-20 | 5時 | 5.6657 | 0.58739 | 0 | 0 | 0 | 1.7974 | 1.7974 | 0
2014-05-20 | 6時 | 5.6657 | 0.60364 | 0 | 0 | 0 | 1.8471 | 1.8471 | 0
2014-05-20 | 7時 | 5.6657 | 0.61782 | 0 | 0 | 0 | 1.8905 | 1.8905 | 0
2014-05-20 | 8時 | 5.6657 | 0.37772 | 0 | 0 | 0 | 1.1558 | 1.1558 | 0
2014-05-20 | 9時 | 5.6657 | 0.033495 | 0 | 0 | 0 | 0.10249 | 0.10249 | 0
2014-05-20 | 10時 | 5.6657 | 0.019186 | 0 | 0 | 0 | 0.058708 | 0.058708 | 0
2014-05-20 | 11時 | 5.6657 | 0.016189 | 0 | 0 | 0 | 0.049538 | 0.049538 | 0
2014-05-20 | 12時 | 5.6657 | 0.014629 | 0 | 0 | 0 | 0.044765 | 0.044765 | 0
2014-05-20 | 13時 | 5.6657 | 0.014383 | 0 | 0 | 0 | 0.044011 | 0.044011 | 0
2014-05-20 | 14時 | 5.6657 | 0.015706 | 0 | 0 | 0 | 0.048061 | 0.048061 | 0
2014-05-20 | 15時 | 5.6657 | 0.018425 | 0 | 0 | 0 | 0.056381 | 0.056381 | 0
2014-05-20 | 16時 | 5.6657 | 0.022681 | 0 | 0 | 0 | 0.069405 | 0.069405 | 0
2014-05-20 | 17時 | 5.6657 | 0.18994 | 0 | 0 | 0 | 0.58121 | 0.58121 | 0
2014-05-20 | 18時 | 5.6657 | 0.52415 | 0 | 0 | 0 | 1.6039 | 1.6039 | 0
2014-05-20 | 19時 | 5.6657 | 0.644 | 0 | 0 | 0 | 1.9707 | 1.9707 | 0
2014-05-20 | 20時 | 5.6657 | 0.52365 | 0 | 0 | 0 | 1.6024 | 1.6024 | 0
2014-05-20 | 21時 | 5.6657 | 0.68489 | 0 | 0 | 0 | 2.0958 | 2.0958 | 0
2014-05-20 | 22時 | 5.6657 | 0.55602 | 0 | 0 | 0 | 1.7014 | 1.7014 | 0
2014-05-20 | 23時 | 5.6657 | 0.62002 | 0 | 0 | 0 | 1.8973 | 1.8973 | 0
2014-05-21 | 0時 | 5.6657 | 0.75358 | 0 | 0 | 0 | 2.306 | 2.306 | 0
2014-05-21 | 1時 | 5.6657 | 0.7745 | 0 | 0 | 0 | 2.37 | 2.37 | 0
2014-05-21 | 2時 | 5.6657 | 0.79416 | 0 | 0 | 0 | 2.4301 | 2.4301 | 0
2014-05-21 | 3時 | 5.6657 | 0.80932 | 0 | 0 | 0 | 2.4765 | 2.4765 | 0
2014-05-21 | 4時 | 5.6657 | 0.81469 | 0 | 0 | 0 | 2.4929 | 2.4929 | 0
2014-05-21 | 5時 | 5.6657 | 0.83191 | 0 | 0 | 0 | 2.5457 | 2.5457 | 0
2014-05-21 | 6時 | 5.6657 | 0.83639 | 0 | 0 | 0 | 2.5593 | 2.5593 | 0
2014-05-21 | 7時 | 5.6657 | 0.79164 | 0 | 0 | 0 | 2.4224 | 2.4224 | 0
2014-05-21 | 8時 | 5.6657 | 0.70785 | 0 | 0 | 0 | 2.166 | 2.166 | 0
2014-05-21 | 9時 | 5.6657 | 0.18365 | 0 | 0 | 0 | 0.56196 | 0.56196 | 0
2014-05-21 | 10時 | 5.6657 | 0.017986 | 0 | 0 | 0 | 0.055038 | 0.055038 | 0
2014-05-21 | 11時 | 5.6657 | 0.013402 | 0 | 0 | 0 | 0.041011 | 0.041011 | 0
2014-05-21 | 12時 | 5.6657 | 0.018323 | 0 | 0 | 0 | 0.056069 | 0.056069 | 0
2014-05-21 | 13時 | 5.6657 | 0.016229 | 0 | 0 | 0 | 0.049662 | 0.049662 | 0
2014-05-21 | 14時 | 5.6657 | 0.01491 | 0 | 0 | 0 | 0.045626 | 0.045626 | 0
2014-05-21 | 15時 | 5.6657 | 0.015686 | 0 | 0 | 0 | 0.048 | 0.048 | 0
2014-05-21 | 16時 | 5.6657 | 0.012034 | 0 | 0 | 0 | 0.036823 | 0.036823 | 0
2014-05-21 | 17時 | 5.6657 | 0.041097 | 0 | 0 | 0 | 0.12576 | 0.12576 | 0
2014-05-21 | 18時 | 5.6657 | 0.31691 | 0 | 0 | 0 | 0.96975 | 0.96975 | 0
2014-05-21 | 19時 | 5.6657 | 0.52566 | 0 | 0 | 0 | 1.6085 | 1.6085 | 0
2014-05-21 | 20時 | 5.6657 | 0.35812 | 0 | 0 | 0 | 1.0958 | 1.0958 | 0
2014-05-21 | 21時 | 5.6657 | 0.48771 | 0 | 0 | 0 | 1.4924 | 1.4924 | 0
2014-05-21 | 22時 | 5.6657 | 0.40403 | 0 | 0 | 0 | 1.2363 | 1.2363 | 0
2014-05-21 | 23時 | 5.6657 | 0.55174 | 0 | 0 | 0 | 1.6883 | 1.6883 | 0
2014-05-22 | 0時 | 5.6657 | 0.56938 | 0 | 0 | 0 | 1.7423 | 1.7423 | 0
2014-05-22 | 1時 | 5.6657 | 0.57321 | 0 | 0 | 0 | 1.754 | 1.754 | 0
2014-05-22 | 2時 | 5.6657 | 0.58908 | 0 | 0 | 0 | 1.8026 | 1.8026 | 0
2014-05-22 | 3時 | 5.6657 | 0.59135 | 0 | 0 | 0 | 1.8095 | 1.8095 | 0
2014-05-22 | 4時 | 5.6657 | 0.58543 | 0 | 0 | 0 | 1.7914 | 1.7914 | 0
2014-05-22 | 5時 | 5.6657 | 0.59496 | 0 | 0 | 0 | 1.8206 | 1.8206 | 0
2014-05-22 | 6時 | 5.6657 | 0.60404 | 0 | 0 | 0 | 1.8483 | 1.8483 | 0
2014-05-22 | 7時 | 5.6657 | 0.56935 | 0 | 0 | 0 | 1.7422 | 1.7422 | 0
2014-05-22 | 8時 | 5.6657 | 0.5386 | 0 | 0 | 0 | 1.6481 | 1.6481 | 0
2014-05-22 | 9時 | 5.6657 | 0.40113 | 0 | 0 | 0 | 1.2274 | 1.2274 | 0
2014-05-22 | 10時 | 5.6657 | 0.35024 | 0 | 0 | 0 | 1.0717 | 1.0717 | 0
2014-05-22 | 11時 | 5.6657 | 0.30337 | 0 | 0 | 0 | 0.92832 | 0.92832 | 0
2014-05-22 | 12時 | 5.6657 | 0.56762 | 0 | 0 | 0 | 1.7369 | 1.7369 | 0
2014-05-22 | 13時 | 5.6657 | 0.60282 | 0 | 0 | 0 | 1.8446 | 1.8446 | 0
2014-05-22 | 14時 | 5.6657 | 0.42035 | 0 | 0 | 0 | 1.2863 | 1.2863 | 0
2014-05-22 | 15時 | 5.6657 | 0.52981 | 0 | 0 | 0 | 1.6212 | 1.6212 | 0
2014-05-22 | 16時 | 5.6657 | 0.49788 | 0 | 0 | 0 | 1.5235 | 1.5235 | 0
2014-05-22 | 17時 | 5.6657 | 0.56424 | 0 | 0 | 0 | 1.7266 | 1.7266 | 0
2014-05-22 | 18時 | 5.6657 | 0.66759 | 0 | 0 | 0 | 2.0428 | 2.0428 | 0
2014-05-22 | 19時 | 5.6657 | 0.83298 | 0 | 0 | 0 | 2.5489 | 2.5489 | 0
2014-05-22 | 20時 | 5.6657 | 0.59596 | 0 | 0 | 0 | 1.8236 | 1.8236 | 0
2014-05-22 | 21時 | 5.6657 | 0.74118 | 0 | 0 | 0 | 2.268 | 2.268 | 0
2014-05-22 | 22時 | 5.6657 | 0.60413 | 0 | 0 | 0 | 1.8486 | 1.8486 | 0
2014-05-22 | 23時 | 5.6657 | 0.73845 | 0 | 0 | 0 | 2.2597 | 2.2597 | 0
2014-05-23 | 0時 | 5.6657 | 0.75778 | 0 | 0 | 0 | 2.3188 | 2.3188 | 0
2014-05-23 | 1時 | 5.6657 | 0.78969 | 0 | 0 | 0 | 2.4165 | 2.4165 | 0
2014-05-23 | 2時 | 5.6657 | 0.83571 | 0 | 0 | 0 | 2.5573 | 2.5573 | 0
2014-05-23 | 3時 | 5.6657 | 0.84955 | 0 | 0 | 0 | 2.5996 | 2.5996 | 0
2014-05-23 | 4時 | 5.6657 | 0.87695 | 0 | 0 | 0 | 2.6835 | 2.6835 | 0
2014-05-23 | 5時 | 5.6657 | 0.89493 | 0 | 0 | 0 | 2.7385 | 2.7385 | 0
2014-05-23 | 6時 | 5.6657 | 0.90798 | 0 | 0 | 0 | 2.7784 | 2.7784 | 0
2014-05-23 | 7時 | 5.6657 | 0.94614 | 0 | 0 | 0 | 2.8952 | 2.8952 | 0
2014-05-23 | 8時 | 5.6657 | 0.62791 | 0 | 0 | 0 | 1.9214 | 1.9214 | 0
2014-05-23 | 9時 | 5.6657 | 0.26368 | 0 | 0 | 0 | 0.80685 | 0.80685 | 0
2014-05-23 | 10時 | 5.6657 | 0.051376 | 0 | 0 | 0 | 0.15721 | 0.15721 | 0
2014-05-23 | 11時 | 5.6657 | 0.026234 | 0 | 0 | 0 | 0.080276 | 0.080276 | 0
2014-05-23 | 12時 | 5.6657 | 0.022828 | 0 | 0 | 0 | 0.069853 | 0.069853 | 0
2014-05-23 | 13時 | 5.6657 | 0.021599 | 0 | 0 | 0 | 0.066094 | 0.066094 | 0
2014-05-23 | 14時 | 5.6657 | 0.022417 | 0 | 0 | 0 | 0.068596 | 0.068596 | 0
2014-05-23 | 15時 | 5.6657 | 0.023947 | 0 | 0 | 0 | 0.073277 | 0.073277 | 0
2014-05-23 | 16時 | 5.6657 | 0.067841 | 0 | 0 | 0 | 0.20759 | 0.20759 | 0
2014-05-23 | 17時 | 5.6657 | 0.54213 | 0 | 0 | 0 | 1.6589 | 1.6589 | 0
2014-05-23 | 18時 | 5.6657 | 0.69815 | 0 | 0 | 0 | 2.1363 | 2.1363 | 0
2014-05-23 | 19時 | 5.6657 | 0.78202 | 0 | 0 | 0 | 2.393 | 2.393 | 0
2014-05-23 | 20時 | 5.6657 | 0.65561 | 0 | 0 | 0 | 2.0062 | 2.0062 | 0
2014-05-23 | 21時 | 5.6657 | 0.85525 | 0 | 0 | 0 | 2.6171 | 2.6171 | 0
2014-05-23 | 22時 | 5.6657 | 0.70533 | 0 | 0 | 0 | 2.1583 | 2.1583 | 0
2014-05-23 | 23時 | 5.6657 | 0.78561 | 0 | 0 | 0 | 2.404 | 2.404 | 0
2014-05-24 | 0時 | 5.6657 | 0.91401 | 0 | 0 | 0 | 2.7969 | 2.7969 | 0
2014-05-24 | 1時 | 5.6657 | 0.94293 | 0 | 0 | 0 | 2.8854 | 2.8854 | 0
2014-05-24 | 2時 | 5.6657 | 0.94745 | 0 | 0 | 0 | 2.8992 | 2.8992 | 0
2014-05-24 | 3時 | 5.6657 | 0.94639 | 0 | 0 | 0 | 2.896 | 2.896 | 0
2014-05-24 | 4時 | 5.6657 | 0.93395 | 0 | 0 | 0 | 2.8579 | 2.8579 | 0
2014-05-24 | 5時 | 5.6657 | 0.92179 | 0 | 0 | 0 | 2.8207 | 2.8207 | 0
2014-05-24 | 6時 | 5.6657 | 0.94776 | 0 | 0 | 0 | 2.9001 | 2.9001 | 0
2014-05-24 | 7時 | 5.6657 | 1.0034 | 0 | 0 | 0 | 3.0705 | 3.0705 | 0
2014-05-24 | 8時 | 5.6657 | 0.9629 | 0 | 0 | 0 | 2.9465 | 2.9465 | 0
2014-05-24 | 9時 | 5.6657 | 0.85425 | 0 | 0 | 0 | 2.614 | 2.614 | 0
2014-05-24 | 10時 | 5.6657 | 0.84571 | 0 | 0 | 0 | 2.5879 | 2.5879 | 0
2014-05-24 | 11時 | 5.6657 | 0.39537 | 0 | 0 | 0 | 1.2098 | 1.2098 | 0
2014-05-24 | 12時 | 5.6657 | 0.19804 | 0 | 0 | 0 | 0.606 | 0.606 | 0
2014-05-24 | 13時 | 5.6657 | 0.12817 | 0 | 0 | 0 | 0.39221 | 0.39221 | 0
2014-05-24 | 14時 | 5.6657 | 0.23822 | 0 | 0 | 0 | 0.72895 | 0.72895 | 0
2014-05-24 | 15時 | 5.6657 | 0.46419 | 0 | 0 | 0 | 1.4204 | 1.4204 | 0
2014-05-24 | 16時 | 5.6657 | 0.67489 | 0 | 0 | 0 | 2.0651 | 2.0651 | 0
2014-05-24 | 17時 | 5.6657 | 0.77698 | 0 | 0 | 0 | 2.3776 | 2.3776 | 0
2014-05-24 | 18時 | 5.6657 | 0.8177 | 0 | 0 | 0 | 2.5022 | 2.5022 | 0
2014-05-24 | 19時 | 5.6657 | 0.84778 | 0 | 0 | 0 | 2.5942 | 2.5942 | 0
2014-05-24 | 20時 | 5.6657 | 0.65763 | 0 | 0 | 0 | 2.0123 | 2.0123 | 0
2014-05-24 | 21時 | 5.6657 | 0.80777 | 0 | 0 | 0 | 2.4718 | 2.4718 | 0
2014-05-24 | 22時 | 5.6657 | 0.64363 | 0 | 0 | 0 | 1.9695 | 1.9695 | 0
2014-05-24 | 23時 | 5.6657 | 0.70552 | 0 | 0 | 0 | 2.1589 | 2.1589 | 0
2014-05-25 | 0時 | 5.6657 | 0.83179 | 0 | 0 | 0 | 2.5453 | 2.5453 | 0
2014-05-25 | 1時 | 5.6657 | 0.8727 | 0 | 0 | 0 | 2.6705 | 2.6705 | 0
2014-05-25 | 2時 | 5.6657 | 0.89558 | 0 | 0 | 0 | 2.7405 | 2.7405 | 0
2014-05-25 | 3時 | 5.6657 | 0.8851 | 0 | 0 | 0 | 2.7084 | 2.7084 | 0
2014-05-25 | 4時 | 5.6657 | 0.84618 | 0 | 0 | 0 | 2.5893 | 2.5893 | 0
2014-05-25 | 5時 | 5.6657 | 0.85739 | 0 | 0 | 0 | 2.6236 | 2.6236 | 0
2014-05-25 | 6時 | 5.6657 | 0.88652 | 0 | 0 | 0 | 2.7128 | 2.7128 | 0
2014-05-25 | 7時 | 5.6657 | 0.94097 | 0 | 0 | 0 | 2.8794 | 2.8794 | 0
2014-05-25 | 8時 | 5.6657 | 0.89967 | 0 | 0 | 0 | 2.753 | 2.753 | 0
2014-05-25 | 9時 | 5.6657 | 0.49168 | 0 | 0 | 0 | 1.5045 | 1.5045 | 0
2014-05-25 | 10時 | 5.6657 | 0.24679 | 0 | 0 | 0 | 0.75518 | 0.75518 | 0
2014-05-25 | 11時 | 5.6657 | 0.083375 | 0 | 0 | 0 | 0.25513 | 0.25513 | 0
2014-05-25 | 12時 | 5.6657 | 0.032021 | 0 | 0 | 0 | 0.097984 | 0.097984 | 0
2014-05-25 | 13時 | 5.6657 | 0.036338 | 0 | 0 | 0 | 0.11119 | 0.11119 | 0
2014-05-25 | 14時 | 5.6657 | 0.24475 | 0 | 0 | 0 | 0.74894 | 0.74894 | 0
2014-05-25 | 15時 | 5.6657 | 0.55803 | 0 | 0 | 0 | 1.7076 | 1.7076 | 0
2014-05-25 | 16時 | 5.6657 | 0.67186 | 0 | 0 | 0 | 2.0559 | 2.0559 | 0
2014-05-25 | 17時 | 5.6657 | 0.75693 | 0 | 0 | 0 | 2.3162 | 2.3162 | 0
2014-05-25 | 18時 | 5.6657 | 0.79576 | 0 | 0 | 0 | 2.435 | 2.435 | 0
2014-05-25 | 19時 | 5.6657 | 0.84038 | 0 | 0 | 0 | 2.5716 | 2.5716 | 0
2014-05-25 | 20時 | 5.6657 | 0.67721 | 0 | 0 | 0 | 2.0723 | 2.0723 | 0
2014-05-25 | 21時 | 5.6657 | 0.82563 | 0 | 0 | 0 | 2.5264 | 2.5264 | 0
2014-05-25 | 22時 | 5.6657 | 0.69077 | 0 | 0 | 0 | 2.1137 | 2.1137 | 0
2014-05-25 | 23時 | 5.6657 | 0.76383 | 0 | 0 | 0 | 2.3373 | 2.3373 | 0
2014-05-26 | 0時 | 5.6657 | 0.8995 | 0 | 0 | 0 | 2.7525 | 2.7525 | 0
2014-05-26 | 1時 | 5.6657 | 0.93827 | 0 | 0 | 0 | 2.8711 | 2.8711 | 0
2014-05-26 | 2時 | 5.6657 | 0.96038 | 0 | 0 | 0 | 2.9388 | 2.9388 | 0
2014-05-26 | 3時 | 5.6657 | 0.92887 | 0 | 0 | 0 | 2.8423 | 2.8423 | 0
2014-05-26 | 4時 | 5.6657 | 0.94178 | 0 | 0 | 0 | 2.8819 | 2.8819 | 0
2014-05-26 | 5時 | 5.6657 | 0.95181 | 0 | 0 | 0 | 2.9125 | 2.9125 | 0
2014-05-26 | 6時 | 5.6657 | 0.95908 | 0 | 0 | 0 | 2.9348 | 2.9348 | 0
2014-05-26 | 7時 | 5.6657 | 0.91739 | 0 | 0 | 0 | 2.8072 | 2.8072 | 0
2014-05-26 | 8時 | 5.6657 | 0.65656 | 0 | 0 | 0 | 2.0091 | 2.0091 | 0
2014-05-26 | 9時 | 5.6657 | 0.28899 | 0 | 0 | 0 | 0.88432 | 0.88432 | 0
2014-05-26 | 10時 | 5.6657 | 0.089184 | 0 | 0 | 0 | 0.2729 | 0.2729 | 0
2014-05-26 | 11時 | 5.6657 | 0.026211 | 0 | 0 | 0 | 0.080207 | 0.080207 | 0
2014-05-26 | 12時 | 5.6657 | 0.024315 | 0 | 0 | 0 | 0.074403 | 0.074403 | 0
2014-05-26 | 13時 | 5.6657 | 0.023873 | 0 | 0 | 0 | 0.07305 | 0.07305 | 0
2014-05-26 | 14時 | 5.6657 | 0.024022 | 0 | 0 | 0 | 0.073507 | 0.073507 | 0
2014-05-26 | 15時 | 5.6657 | 0.17149 | 0 | 0 | 0 | 0.52477 | 0.52477 | 0
2014-05-26 | 16時 | 5.6657 | 0.56311 | 0 | 0 | 0 | 1.7231 | 1.7231 | 0
2014-05-26 | 17時 | 5.6657 | 0.68716 | 0 | 0 | 0 | 2.1027 | 2.1027 | 0
2014-05-26 | 18時 | 5.6657 | 0.74809 | 0 | 0 | 0 | 2.2891 | 2.2891 | 0
2014-05-26 | 19時 | 5.6657 | 0.7861 | 0 | 0 | 0 | 2.4055 | 2.4055 | 0
2014-05-26 | 20時 | 5.6657 | 0.63792 | 0 | 0 | 0 | 1.952 | 1.952 | 0
2014-05-26 | 21時 | 5.6657 | 0.79544 | 0 | 0 | 0 | 2.434 | 2.434 | 0
2014-05-26 | 22時 | 5.6657 | 0.61574 | 0 | 0 | 0 | 1.8842 | 1.8842 | 0
2014-05-26 | 23時 | 5.6657 | 0.6857 | 0 | 0 | 0 | 2.0982 | 2.0982 | 0
2014-05-27 | 0時 | 5.6657 | 0.81119 | 0 | 0 | 0 | 2.4822 | 2.4822 | 0
2014-05-27 | 1時 | 5.6657 | 0.82782 | 0 | 0 | 0 | 2.5331 | 2.5331 | 0
2014-05-27 | 2時 | 5.6657 | 0.82213 | 0 | 0 | 0 | 2.5157 | 2.5157 | 0
2014-05-27 | 3時 | 5.6657 | 0.81466 | 0 | 0 | 0 | 2.4929 | 2.4929 | 0
2014-05-27 | 4時 | 5.6657 | 0.79986 | 0 | 0 | 0 | 2.4476 | 2.4476 | 0
2014-05-27 | 5時 | 5.6657 | 0.79724 | 0 | 0 | 0 | 2.4395 | 2.4395 | 0
2014-05-27 | 6時 | 5.6657 | 0.79806 | 0 | 0 | 0 | 2.4421 | 2.4421 | 0
2014-05-27 | 7時 | 5.6657 | 0.72807 | 0 | 0 | 0 | 2.2279 | 2.2279 | 0
2014-05-27 | 8時 | 5.6657 | 0.44735 | 0 | 0 | 0 | 1.3689 | 1.3689 | 0
2014-05-27 | 9時 | 5.6657 | 0.10312 | 0 | 0 | 0 | 0.31556 | 0.31556 | 0
2014-05-27 | 10時 | 5.6657 | 0.024773 | 0 | 0 | 0 | 0.075804 | 0.075804 | 0
2014-05-27 | 11時 | 5.6657 | 0.021798 | 0 | 0 | 0 | 0.066702 | 0.066702 | 0
2014-05-27 | 12時 | 5.6657 | 0.019881 | 0 | 0 | 0 | 0.060835 | 0.060835 | 0
2014-05-27 | 13時 | 5.6657 | 0.019564 | 0 | 0 | 0 | 0.059865 | 0.059865 | 0
2014-05-27 | 14時 | 5.6657 | 0.020337 | 0 | 0 | 0 | 0.062232 | 0.062232 | 0
2014-05-27 | 15時 | 5.6657 | 0.022691 | 0 | 0 | 0 | 0.069435 | 0.069435 | 0
2014-05-27 | 16時 | 5.6657 | 0.026313 | 0 | 0 | 0 | 0.080518 | 0.080518 | 0
2014-05-27 | 17時 | 5.6657 | 0.42426 | 0 | 0 | 0 | 1.2982 | 1.2982 | 0
2014-05-27 | 18時 | 5.6657 | 0.65039 | 0 | 0 | 0 | 1.9902 | 1.9902 | 0
2014-05-27 | 19時 | 5.6657 | 0.74481 | 0 | 0 | 0 | 2.2791 | 2.2791 | 0
2014-05-27 | 20時 | 5.6657 | 0.63525 | 0 | 0 | 0 | 1.9439 | 1.9439 | 0
2014-05-27 | 21時 | 5.6657 | 0.82734 | 0 | 0 | 0 | 2.5317 | 2.5317 | 0
2014-05-27 | 22時 | 5.6657 | 0.69636 | 0 | 0 | 0 | 2.1309 | 2.1309 | 0
2014-05-27 | 23時 | 5.6657 | 0.76993 | 0 | 0 | 0 | 2.356 | 2.356 | 0
2014-05-28 | 0時 | 5.6657 | 0.91033 | 0 | 0 | 0 | 2.7856 | 2.7856 | 0
2014-05-28 | 1時 | 5.6657 | 0.95086 | 0 | 0 | 0 | 2.9096 | 2.9096 | 0
2014-05-28 | 2時 | 5.6657 | 0.97862 | 0 | 0 | 0 | 2.9946 | 2.9946 | 0
2014-05-28 | 3時 | 5.6657 | 0.99828 | 0 | 0 | 0 | 3.0547 | 3.0547 | 0
2014-05-28 | 4時 | 5.6657 | 1.0395 | 0 | 0 | 0 | 3.1807 | 3.1807 | 0
2014-05-28 | 5時 | 5.6657 | 1.0454 | 0 | 0 | 0 | 3.199 | 3.199 | 0
2014-05-28 | 6時 | 5.6657 | 1.0506 | 0 | 0 | 0 | 3.2148 | 3.2148 | 0
2014-05-28 | 7時 | 5.6657 | 0.95101 | 0 | 0 | 0 | 2.9101 | 2.9101 | 0
2014-05-28 | 8時 | 5.6657 | 0.62502 | 0 | 0 | 0 | 1.9126 | 1.9126 | 0
2014-05-28 | 9時 | 5.6657 | 0.16456 | 0 | 0 | 0 | 0.50355 | 0.50355 | 0
2014-05-28 | 10時 | 5.6657 | 0.024779 | 0 | 0 | 0 | 0.075824 | 0.075824 | 0
2014-05-28 | 11時 | 5.6657 | 0.019545 | 0 | 0 | 0 | 0.059807 | 0.059807 | 0
2014-05-28 | 12時 | 5.6657 | 0.024344 | 0 | 0 | 0 | 0.074493 | 0.074493 | 0
2014-05-28 | 13時 | 5.6657 | 0.022505 | 0 | 0 | 0 | 0.068864 | 0.068864 | 0
2014-05-28 | 14時 | 5.6657 | 0.022563 | 0 | 0 | 0 | 0.069042 | 0.069042 | 0
2014-05-28 | 15時 | 5.6657 | 0.026378 | 0 | 0 | 0 | 0.080717 | 0.080717 | 0
2014-05-28 | 16時 | 5.6657 | 0.087741 | 0 | 0 | 0 | 0.26849 | 0.26849 | 0
2014-05-28 | 17時 | 5.6657 | 0.47107 | 0 | 0 | 0 | 1.4415 | 1.4415 | 0
2014-05-28 | 18時 | 5.6657 | 0.62951 | 0 | 0 | 0 | 1.9263 | 1.9263 | 0
2014-05-28 | 19時 | 5.6657 | 0.80538 | 0 | 0 | 0 | 2.4644 | 2.4644 | 0
2014-05-28 | 20時 | 5.6657 | 0.63313 | 0 | 0 | 0 | 1.9374 | 1.9374 | 0
2014-05-28 | 21時 | 5.6657 | 0.76329 | 0 | 0 | 0 | 2.3357 | 2.3357 | 0
2014-05-28 | 22時 | 5.6657 | 0.69548 | 0 | 0 | 0 | 2.1282 | 2.1282 | 0
2014-05-28 | 23時 | 5.6657 | 0.87781 | 0 | 0 | 0 | 2.6861 | 2.6861 | 0
2014-05-29 | 0時 | 5.6657 | 0.91207 | 0 | 0 | 0 | 2.7909 | 2.7909 | 0
2014-05-29 | 1時 | 5.6657 | 0.93861 | 0 | 0 | 0 | 2.8721 | 2.8721 | 0
2014-05-29 | 2時 | 5.6657 | 0.98018 | 0 | 0 | 0 | 2.9993 | 2.9993 | 0
2014-05-29 | 3時 | 5.6657 | 0.99261 | 0 | 0 | 0 | 3.0374 | 3.0374 | 0
2014-05-29 | 4時 | 5.6657 | 0.99804 | 0 | 0 | 0 | 3.054 | 3.054 | 0
2014-05-29 | 5時 | 5.6657 | 1.0056 | 0 | 0 | 0 | 3.0773 | 3.0773 | 0
2014-05-29 | 6時 | 5.6657 | 0.99725 | 0 | 0 | 0 | 3.0516 | 3.0516 | 0
2014-05-29 | 7時 | 5.6657 | 0.9332 | 0 | 0 | 0 | 2.8556 | 2.8556 | 0
2014-05-29 | 8時 | 5.6657 | 0.70737 | 0 | 0 | 0 | 2.1646 | 2.1646 | 0
2014-05-29 | 9時 | 5.6657 | 0.17187 | 0 | 0 | 0 | 0.52592 | 0.52592 | 0
2014-05-29 | 10時 | 5.6657 | 0.02195 | 0 | 0 | 0 | 0.067167 | 0.067167 | 0
2014-05-29 | 11時 | 5.6657 | 0.018222 | 0 | 0 | 0 | 0.055758 | 0.055758 | 0
2014-05-29 | 12時 | 5.6657 | 0.025495 | 0 | 0 | 0 | 0.078014 | 0.078014 | 0
2014-05-29 | 13時 | 5.6657 | 0.025178 | 0 | 0 | 0 | 0.077045 | 0.077045 | 0
2014-05-29 | 14時 | 5.6657 | 0.026353 | 0 | 0 | 0 | 0.080641 | 0.080641 | 0
2014-05-29 | 15時 | 5.6657 | 0.028991 | 0 | 0 | 0 | 0.088712 | 0.088712 | 0
2014-05-29 | 16時 | 5.6657 | 0.10861 | 0 | 0 | 0 | 0.33235 | 0.33235 | 0
2014-05-29 | 17時 | 5.6657 | 0.54027 | 0 | 0 | 0 | 1.6532 | 1.6532 | 0
2014-05-29 | 18時 | 5.6657 | 0.69726 | 0 | 0 | 0 | 2.1336 | 2.1336 | 0
2014-05-29 | 19時 | 5.6657 | 0.90071 | 0 | 0 | 0 | 2.7562 | 2.7562 | 0
2014-05-29 | 20時 | 5.6657 | 0.75471 | 0 | 0 | 0 | 2.3094 | 2.3094 | 0
2014-05-29 | 21時 | 5.6657 | 0.90799 | 0 | 0 | 0 | 2.7784 | 2.7784 | 0
2014-05-29 | 22時 | 5.6657 | 0.8404 | 0 | 0 | 0 | 2.5716 | 2.5716 | 0
2014-05-29 | 23時 | 5.6657 | 1.0335 | 0 | 0 | 0 | 3.1625 | 3.1625 | 0
2014-05-30 | 0時 | 5.6657 | 1.0594 | 0 | 0 | 0 | 3.2417 | 3.2417 | 0
2014-05-30 | 1時 | 5.6657 | 1.0999 | 0 | 0 | 0 | 3.3656 | 3.3656 | 0
2014-05-30 | 2時 | 5.6657 | 1.1073 | 0 | 0 | 0 | 3.3882 | 3.3882 | 0
2014-05-30 | 3時 | 5.6657 | 1.1291 | 0 | 0 | 0 | 3.455 | 3.455 | 0
2014-05-30 | 4時 | 5.6657 | 1.1563 | 0 | 0 | 0 | 3.5382 | 3.5382 | 0
2014-05-30 | 5時 | 5.6657 | 1.1706 | 0 | 0 | 0 | 3.5821 | 3.5821 | 0
2014-05-30 | 6時 | 5.6657 | 1.1796 | 0 | 0 | 0 | 3.6096 | 3.6096 | 0
2014-05-30 | 7時 | 5.6657 | 1.1139 | 0 | 0 | 0 | 3.4086 | 3.4086 | 0
2014-05-30 | 8時 | 5.6657 | 0.84756 | 0 | 0 | 0 | 2.5935 | 2.5935 | 0
2014-05-30 | 9時 | 5.6657 | 0.4981 | 0 | 0 | 0 | 1.5242 | 1.5242 | 0
2014-05-30 | 10時 | 5.6657 | 0.28024 | 0 | 0 | 0 | 0.85753 | 0.85753 | 0
2014-05-30 | 11時 | 5.6657 | 0.077917 | 0 | 0 | 0 | 0.23843 | 0.23843 | 0
2014-05-30 | 12時 | 5.6657 | 0.029095 | 0 | 0 | 0 | 0.08903 | 0.08903 | 0
2014-05-30 | 13時 | 5.6657 | 0.025697 | 0 | 0 | 0 | 0.078634 | 0.078634 | 0
2014-05-30 | 14時 | 5.6657 | 0.025539 | 0 | 0 | 0 | 0.078148 | 0.078148 | 0
2014-05-30 | 15時 | 5.6657 | 0.16234 | 0 | 0 | 0 | 0.49676 | 0.49676 | 0
2014-05-30 | 16時 | 5.6657 | 0.50017 | 0 | 0 | 0 | 1.5305 | 1.5305 | 0
2014-05-30 | 17時 | 5.6657 | 0.68762 | 0 | 0 | 0 | 2.1041 | 2.1041 | 0
2014-05-30 | 18時 | 5.6657 | 0.76289 | 0 | 0 | 0 | 2.3344 | 2.3344 | 0
2014-05-30 | 19時 | 5.6657 | 0.80395 | 0 | 0 | 0 | 2.4601 | 2.4601 | 0
2014-05-30 | 20時 | 5.6657 | 0.68487 | 0 | 0 | 0 | 2.0957 | 2.0957 | 0
2014-05-30 | 21時 | 5.6657 | 0.85491 | 0 | 0 | 0 | 2.616 | 2.616 | 0
2014-05-30 | 22時 | 5.6657 | 0.70873 | 0 | 0 | 0 | 2.1687 | 2.1687 | 0
2014-05-30 | 23時 | 5.6657 | 0.7767 | 0 | 0 | 0 | 2.3767 | 2.3767 | 0
2014-05-31 | 0時 | 5.6657 | 0.90022 | 0 | 0 | 0 | 2.7547 | 2.7547 | 0
2014-05-31 | 1時 | 5.6657 | 0.93546 | 0 | 0 | 0 | 2.8625 | 2.8625 | 0
2014-05-31 | 2時 | 5.6657 | 0.96589 | 0 | 0 | 0 | 2.9556 | 2.9556 | 0
2014-05-31 | 3時 | 5.6657 | 0.97663 | 0 | 0 | 0 | 2.9885 | 2.9885 | 0
2014-05-31 | 4時 | 5.6657 | 0.98911 | 0 | 0 | 0 | 3.0267 | 3.0267 | 0
2014-05-31 | 5時 | 5.6657 | 1.0133 | 0 | 0 | 0 | 3.1007 | 3.1007 | 0
2014-05-31 | 6時 | 5.6657 | 1.03 | 0 | 0 | 0 | 3.1518 | 3.1518 | 0
2014-05-31 | 7時 | 5.6657 | 1.0147 | 0 | 0 | 0 | 3.105 | 3.105 | 0
2014-05-31 | 8時 | 5.6657 | 0.7499 | 0 | 0 | 0 | 2.2947 | 2.2947 | 0
2014-05-31 | 9時 | 5.6657 | 0.41992 | 0 | 0 | 0 | 1.285 | 1.285 | 0
2014-05-31 | 10時 | 5.6657 | 0.19592 | 0 | 0 | 0 | 0.59952 | 0.59952 | 0
2014-05-31 | 11時 | 5.6657 | 0.033146 | 0 | 0 | 0 | 0.10143 | 0.10143 | 0
2014-05-31 | 12時 | 5.6657 | 0.026532 | 0 | 0 | 0 | 0.081188 | 0.081188 | 0
2014-05-31 | 13時 | 5.6657 | 0.023963 | 0 | 0 | 0 | 0.073326 | 0.073326 | 0
2014-05-31 | 14時 | 5.6657 | 0.023074 | 0 | 0 | 0 | 0.070607 | 0.070607 | 0
2014-05-31 | 15時 | 5.6657 | 0.030132 | 0 | 0 | 0 | 0.092203 | 0.092203 | 0
2014-05-31 | 16時 | 5.6657 | 0.42414 | 0 | 0 | 0 | 1.2979 | 1.2979 | 0
2014-05-31 | 17時 | 5.6657 | 0.61343 | 0 | 0 | 0 | 1.8771 | 1.8771 | 0
2014-05-31 | 18時 | 5.6657 | 0.68315 | 0 | 0 | 0 | 2.0904 | 2.0904 | 0
2014-05-31 | 19時 | 5.6657 | 0.7177 | 0 | 0 | 0 | 2.1962 | 2.1962 | 0
2014-05-31 | 20時 | 5.6657 | 0.59466 | 0 | 0 | 0 | 1.8197 | 1.8197 | 0
2014-05-31 | 21時 | 5.6657 | 0.77809 | 0 | 0 | 0 | 2.3809 | 2.3809 | 0
2014-05-31 | 22時 | 5.6657 | 0.64342 | 0 | 0 | 0 | 1.9689 | 1.9689 | 0
2014-05-31 | 23時 | 5.6657 | 0.71852 | 0 | 0 | 0 | 2.1987 | 2.1987 | 0
2014-06-01 | 0時 | 5.6657 | 0.85118 | 0 | 0 | 0 | 2.6046 | 2.6046 | 0
2014-06-01 | 1時 | 5.6657 | 0.88205 | 0 | 0 | 0 | 2.6991 | 2.6991 | 0
2014-06-01 | 2時 | 5.6657 | 0.89468 | 0 | 0 | 0 | 2.7377 | 2.7377 | 0
2014-06-01 | 3時 | 5.6657 | 0.90629 | 0 | 0 | 0 | 2.7733 | 2.7733 | 0
2014-06-01 | 4時 | 5.6657 | 0.91605 | 0 | 0 | 0 | 2.8031 | 2.8031 | 0
2014-06-01 | 5時 | 5.6657 | 0.92868 | 0 | 0 | 0 | 2.8418 | 2.8418 | 0
2014-06-01 | 6時 | 5.6657 | 0.92677 | 0 | 0 | 0 | 2.8359 | 2.8359 | 0
2014-06-01 | 7時 | 5.6657 | 0.95586 | 0 | 0 | 0 | 2.9249 | 2.9249 | 0
2014-06-01 | 8時 | 5.6657 | 0.63732 | 0 | 0 | 0 | 1.9502 | 1.9502 | 0
2014-06-01 | 9時 | 5.6657 | 0.27372 | 0 | 0 | 0 | 0.83759 | 0.83759 | 0
2014-06-01 | 10時 | 5.6657 | 0.072906 | 0 | 0 | 0 | 0.22309 | 0.22309 | 0
2014-06-01 | 11時 | 5.6657 | 0.025466 | 0 | 0 | 0 | 0.077925 | 0.077925 | 0
2014-06-01 | 12時 | 5.6657 | 0.021829 | 0 | 0 | 0 | 0.066797 | 0.066797 | 0
2014-06-01 | 13時 | 5.6657 | 0.018576 | 0 | 0 | 0 | 0.056844 | 0.056844 | 0
2014-06-01 | 14時 | 5.6657 | 0.018207 | 0 | 0 | 0 | 0.055712 | 0.055712 | 0
2014-06-01 | 15時 | 5.6657 | 0.020786 | 0 | 0 | 0 | 0.063605 | 0.063605 | 0
2014-06-01 | 16時 | 5.6657 | 0.046599 | 0 | 0 | 0 | 0.14259 | 0.14259 | 0
2014-06-01 | 17時 | 5.6657 | 0.46593 | 0 | 0 | 0 | 1.4258 | 1.4258 | 0
2014-06-01 | 18時 | 5.6657 | 0.60439 | 0 | 0 | 0 | 1.8494 | 1.8494 | 0
2014-06-01 | 19時 | 5.6657 | 0.66047 | 0 | 0 | 0 | 2.0211 | 2.0211 | 0
2014-06-01 | 20時 | 5.6657 | 0.55987 | 0 | 0 | 0 | 1.7132 | 1.7132 | 0
2014-06-01 | 21時 | 5.6657 | 0.73247 | 0 | 0 | 0 | 2.2414 | 2.2414 | 0
2014-06-01 | 22時 | 5.6657 | 0.58215 | 0 | 0 | 0 | 1.7814 | 1.7814 | 0
2014-06-01 | 23時 | 5.6657 | 0.65688 | 0 | 0 | 0 | 2.01 | 2.01 | 0
2014-06-02 | 0時 | 5.6657 | 0.78461 | 0 | 0 | 0 | 2.4009 | 2.4009 | 0
2014-06-02 | 1時 | 5.6657 | 0.80231 | 0 | 0 | 0 | 2.4551 | 2.4551 | 0
2014-06-02 | 2時 | 5.6657 | 0.8189 | 0 | 0 | 0 | 2.5058 | 2.5058 | 0
2014-06-02 | 3時 | 5.6657 | 0.82214 | 0 | 0 | 0 | 2.5157 | 2.5157 | 0
2014-06-02 | 4時 | 5.6657 | 0.82681 | 0 | 0 | 0 | 2.53 | 2.53 | 0
2014-06-02 | 5時 | 5.6657 | 0.82279 | 0 | 0 | 0 | 2.5177 | 2.5177 | 0
2014-06-02 | 6時 | 5.6657 | 0.81874 | 0 | 0 | 0 | 2.5053 | 2.5053 | 0
2014-06-02 | 7時 | 5.6657 | 0.8635 | 0 | 0 | 0 | 2.6423 | 2.6423 | 0
2014-06-02 | 8時 | 5.6657 | 0.81337 | 0 | 0 | 0 | 2.4889 | 2.4889 | 0
2014-06-02 | 9時 | 5.6657 | 0.73581 | 0 | 0 | 0 | 2.2516 | 2.2516 | 0
2014-06-02 | 10時 | 5.6657 | 0.6527 | 0 | 0 | 0 | 1.9973 | 1.9973 | 0
2014-06-02 | 11時 | 5.6657 | 0.49256 | 0 | 0 | 0 | 1.5072 | 1.5072 | 0
2014-06-02 | 12時 | 5.6657 | 0.57374 | 0 | 0 | 0 | 1.7556 | 1.7556 | 0
2014-06-02 | 13時 | 5.6657 | 0.50247 | 0 | 0 | 0 | 1.5376 | 1.5376 | 0
2014-06-02 | 14時 | 5.6657 | 0.48759 | 0 | 0 | 0 | 1.492 | 1.492 | 0
2014-06-02 | 15時 | 5.6657 | 0.47046 | 0 | 0 | 0 | 1.4396 | 1.4396 | 0
2014-06-02 | 16時 | 5.6657 | 0.53201 | 0 | 0 | 0 | 1.6279 | 1.6279 | 0
2014-06-02 | 17時 | 5.6657 | 0.57928 | 0 | 0 | 0 | 1.7726 | 1.7726 | 0
2014-06-02 | 18時 | 5.6657 | 0.59908 | 0 | 0 | 0 | 1.8332 | 1.8332 | 0
2014-06-02 | 19時 | 5.6657 | 0.61842 | 0 | 0 | 0 | 1.8924 | 1.8924 | 0
2014-06-02 | 20時 | 5.6657 | 0.4493 | 0 | 0 | 0 | 1.3748 | 1.3748 | 0
2014-06-02 | 21時 | 5.6657 | 0.58298 | 0 | 0 | 0 | 1.7839 | 1.7839 | 0
2014-06-02 | 22時 | 5.6657 | 0.40683 | 0 | 0 | 0 | 1.2449 | 1.2449 | 0
2014-06-02 | 23時 | 5.6657 | 0.45601 | 0 | 0 | 0 | 1.3954 | 1.3954 | 0
2014-06-03 | 0時 | 5.6657 | 0.54503 | 0 | 0 | 0 | 1.6678 | 1.6678 | 0
2014-06-03 | 1時 | 5.6657 | 0.54421 | 0 | 0 | 0 | 1.6653 | 1.6653 | 0
2014-06-03 | 2時 | 5.6657 | 0.5465 | 0 | 0 | 0 | 1.6723 | 1.6723 | 0
2014-06-03 | 3時 | 5.6657 | 0.54505 | 0 | 0 | 0 | 1.6679 | 1.6679 | 0
2014-06-03 | 4時 | 5.6657 | 0.54662 | 0 | 0 | 0 | 1.6726 | 1.6726 | 0
2014-06-03 | 5時 | 5.6657 | 0.53491 | 0 | 0 | 0 | 1.6368 | 1.6368 | 0
2014-06-03 | 6時 | 5.6657 | 0.52796 | 0 | 0 | 0 | 1.6156 | 1.6156 | 0
2014-06-03 | 7時 | 5.6657 | 0.50675 | 0 | 0 | 0 | 1.5507 | 1.5507 | 0
2014-06-03 | 8時 | 5.6657 | 0.23847 | 0 | 0 | 0 | 0.72971 | 0.72971 | 0
2014-06-03 | 9時 | 5.6657 | 0.015842 | 0 | 0 | 0 | 0.048477 | 0.048477 | 0
2014-06-03 | 10時 | 5.6657 | 0.013891 | 0 | 0 | 0 | 0.042505 | 0.042505 | 0
2014-06-03 | 11時 | 5.6657 | 0.011105 | 0 | 0 | 0 | 0.033981 | 0.033981 | 0
2014-06-03 | 12時 | 5.6657 | 0.0098392 | 0 | 0 | 0 | 0.030108 | 0.030108 | 0
2014-06-03 | 13時 | 5.6657 | 0.0095416 | 0 | 0 | 0 | 0.029197 | 0.029197 | 0
2014-06-03 | 14時 | 5.6657 | 0.01134 | 0 | 0 | 0 | 0.034699 | 0.034699 | 0
2014-06-03 | 15時 | 5.6657 | 0.013701 | 0 | 0 | 0 | 0.041926 | 0.041926 | 0
2014-06-03 | 16時 | 5.6657 | 0.017823 | 0 | 0 | 0 | 0.054537 | 0.054537 | 0
2014-06-03 | 17時 | 5.6657 | 0.020625 | 0 | 0 | 0 | 0.063111 | 0.063111 | 0
2014-06-03 | 18時 | 5.6657 | 0.26201 | 0 | 0 | 0 | 0.80174 | 0.80174 | 0
2014-06-03 | 19時 | 5.6657 | 0.43949 | 0 | 0 | 0 | 1.3448 | 1.3448 | 0
2014-06-03 | 20時 | 5.6657 | 0.31634 | 0 | 0 | 0 | 0.96801 | 0.96801 | 0
2014-06-03 | 21時 | 5.6657 | 0.4559 | 0 | 0 | 0 | 1.3951 | 1.3951 | 0
2014-06-03 | 22時 | 5.6657 | 0.29351 | 0 | 0 | 0 | 0.89813 | 0.89813 | 0
2014-06-03 | 23時 | 5.6657 | 0.35288 | 0 | 0 | 0 | 1.0798 | 1.0798 | 0
2014-06-04 | 0時 | 5.6657 | 0.47191 | 0 | 0 | 0 | 1.444 | 1.444 | 0
2014-06-04 | 1時 | 5.6657 | 0.47979 | 0 | 0 | 0 | 1.4681 | 1.4681 | 0
2014-06-04 | 2時 | 5.6657 | 0.50479 | 0 | 0 | 0 | 1.5446 | 1.5446 | 0
2014-06-04 | 3時 | 5.6657 | 0.5077 | 0 | 0 | 0 | 1.5536 | 1.5536 | 0
2014-06-04 | 4時 | 5.6657 | 0.50706 | 0 | 0 | 0 | 1.5516 | 1.5516 | 0
2014-06-04 | 5時 | 5.6657 | 0.51808 | 0 | 0 | 0 | 1.5853 | 1.5853 | 0
2014-06-04 | 6時 | 5.6657 | 0.51992 | 0 | 0 | 0 | 1.5909 | 1.5909 | 0
2014-06-04 | 7時 | 5.6657 | 0.49485 | 0 | 0 | 0 | 1.5143 | 1.5143 | 0
2014-06-04 | 8時 | 5.6657 | 0.47531 | 0 | 0 | 0 | 1.4544 | 1.4544 | 0
2014-06-04 | 9時 | 5.6657 | 0.29441 | 0 | 0 | 0 | 0.9009 | 0.9009 | 0
2014-06-04 | 10時 | 5.6657 | 0.24247 | 0 | 0 | 0 | 0.74197 | 0.74197 | 0
2014-06-04 | 11時 | 5.6657 | 0.042147 | 0 | 0 | 0 | 0.12897 | 0.12897 | 0
2014-06-04 | 12時 | 5.6657 | 0.28626 | 0 | 0 | 0 | 0.87596 | 0.87596 | 0
2014-06-04 | 13時 | 5.6657 | 0.36032 | 0 | 0 | 0 | 1.1026 | 1.1026 | 0
2014-06-04 | 14時 | 5.6657 | 0.37734 | 0 | 0 | 0 | 1.1547 | 1.1547 | 0
2014-06-04 | 15時 | 5.6657 | 0.40587 | 0 | 0 | 0 | 1.242 | 1.242 | 0
2014-06-04 | 16時 | 5.6657 | 0.26408 | 0 | 0 | 0 | 0.80809 | 0.80809 | 0
2014-06-04 | 17時 | 5.6657 | 0.30839 | 0 | 0 | 0 | 0.94367 | 0.94367 | 0
2014-06-04 | 18時 | 5.6657 | 0.38705 | 0 | 0 | 0 | 1.1844 | 1.1844 | 0
2014-06-04 | 19時 | 5.6657 | 0.51643 | 0 | 0 | 0 | 1.5803 | 1.5803 | 0
2014-06-04 | 20時 | 5.6657 | 0.31542 | 0 | 0 | 0 | 0.96519 | 0.96519 | 0
2014-06-04 | 21時 | 5.6657 | 0.43287 | 0 | 0 | 0 | 1.3246 | 1.3246 | 0
2014-06-04 | 22時 | 5.6657 | 0.33516 | 0 | 0 | 0 | 1.0256 | 1.0256 | 0
2014-06-04 | 23時 | 5.6657 | 0.49555 | 0 | 0 | 0 | 1.5164 | 1.5164 | 0
2014-06-05 | 0時 | 5.6657 | 0.512 | 0 | 0 | 0 | 1.5667 | 1.5667 | 0
2014-06-05 | 1時 | 5.6657 | 0.51899 | 0 | 0 | 0 | 1.5881 | 1.5881 | 0
2014-06-05 | 2時 | 5.6657 | 0.52095 | 0 | 0 | 0 | 1.5941 | 1.5941 | 0
2014-06-05 | 3時 | 5.6657 | 0.52501 | 0 | 0 | 0 | 1.6065 | 1.6065 | 0
2014-06-05 | 4時 | 5.6657 | 0.53378 | 0 | 0 | 0 | 1.6334 | 1.6334 | 0
2014-06-05 | 5時 | 5.6657 | 0.55395 | 0 | 0 | 0 | 1.6951 | 1.6951 | 0
2014-06-05 | 6時 | 5.6657 | 0.57311 | 0 | 0 | 0 | 1.7537 | 1.7537 | 0
2014-06-05 | 7時 | 5.6657 | 0.52634 | 0 | 0 | 0 | 1.6106 | 1.6106 | 0
2014-06-05 | 8時 | 5.6657 | 0.24391 | 0 | 0 | 0 | 0.74638 | 0.74638 | 0
2014-06-05 | 9時 | 5.6657 | 0.011876 | 0 | 0 | 0 | 0.036341 | 0.036341 | 0
2014-06-05 | 10時 | 5.6657 | 0.0075034 | 0 | 0 | 0 | 0.02296 | 0.02296 | 0
2014-06-05 | 11時 | 5.6657 | 0.004969 | 0 | 0 | 0 | 0.015205 | 0.015205 | 0
2014-06-05 | 12時 | 5.6657 | 0.013748 | 0 | 0 | 0 | 0.04207 | 0.04207 | 0
2014-06-05 | 13時 | 5.6657 | 0.014207 | 0 | 0 | 0 | 0.043474 | 0.043474 | 0
2014-06-05 | 14時 | 5.6657 | 0.016596 | 0 | 0 | 0 | 0.050783 | 0.050783 | 0
2014-06-05 | 15時 | 5.6657 | 0.020471 | 0 | 0 | 0 | 0.062641 | 0.062641 | 0
2014-06-05 | 16時 | 5.6657 | 0.016681 | 0 | 0 | 0 | 0.051044 | 0.051044 | 0
2014-06-05 | 17時 | 5.6657 | 0.22292 | 0 | 0 | 0 | 0.68214 | 0.68214 | 0
2014-06-05 | 18時 | 5.6657 | 0.4075 | 0 | 0 | 0 | 1.2469 | 1.2469 | 0
2014-06-05 | 19時 | 5.6657 | 0.57259 | 0 | 0 | 0 | 1.7521 | 1.7521 | 0
2014-06-05 | 20時 | 5.6657 | 0.38588 | 0 | 0 | 0 | 1.1808 | 1.1808 | 0
2014-06-05 | 21時 | 5.6657 | 0.50132 | 0 | 0 | 0 | 1.5341 | 1.5341 | 0
2014-06-05 | 22時 | 5.6657 | 0.41563 | 0 | 0 | 0 | 1.2718 | 1.2718 | 0
2014-06-05 | 23時 | 5.6657 | 0.57826 | 0 | 0 | 0 | 1.7695 | 1.7695 | 0
2014-06-06 | 0時 | 5.6657 | 0.60262 | 0 | 0 | 0 | 1.844 | 1.844 | 0
2014-06-06 | 1時 | 5.6657 | 0.62606 | 0 | 0 | 0 | 1.9158 | 1.9158 | 0
2014-06-06 | 2時 | 5.6657 | 0.63065 | 0 | 0 | 0 | 1.9298 | 1.9298 | 0
2014-06-06 | 3時 | 5.6657 | 0.6423 | 0 | 0 | 0 | 1.9654 | 1.9654 | 0
2014-06-06 | 4時 | 5.6657 | 0.6575 | 0 | 0 | 0 | 2.0119 | 2.0119 | 0
2014-06-06 | 5時 | 5.6657 | 0.66943 | 0 | 0 | 0 | 2.0485 | 2.0485 | 0
2014-06-06 | 6時 | 5.6657 | 0.65483 | 0 | 0 | 0 | 2.0038 | 2.0038 | 0
2014-06-06 | 7時 | 5.6657 | 0.68595 | 0 | 0 | 0 | 2.099 | 2.099 | 0
2014-06-06 | 8時 | 5.6657 | 0.63729 | 0 | 0 | 0 | 1.9501 | 1.9501 | 0
2014-06-06 | 9時 | 5.6657 | 0.52145 | 0 | 0 | 0 | 1.5956 | 1.5956 | 0
2014-06-06 | 10時 | 5.6657 | 0.35917 | 0 | 0 | 0 | 1.0991 | 1.0991 | 0
2014-06-06 | 11時 | 5.6657 | 0.12158 | 0 | 0 | 0 | 0.37203 | 0.37203 | 0
2014-06-06 | 12時 | 5.6657 | 0.053515 | 0 | 0 | 0 | 0.16376 | 0.16376 | 0
2014-06-06 | 13時 | 5.6657 | 0.019661 | 0 | 0 | 0 | 0.060162 | 0.060162 | 0
2014-06-06 | 14時 | 5.6657 | 0.053804 | 0 | 0 | 0 | 0.16464 | 0.16464 | 0
2014-06-06 | 15時 | 5.6657 | 0.33208 | 0 | 0 | 0 | 1.0162 | 1.0162 | 0
2014-06-06 | 16時 | 5.6657 | 0.48002 | 0 | 0 | 0 | 1.4689 | 1.4689 | 0
2014-06-06 | 17時 | 5.6657 | 0.56176 | 0 | 0 | 0 | 1.719 | 1.719 | 0
2014-06-06 | 18時 | 5.6657 | 0.5963 | 0 | 0 | 0 | 1.8247 | 1.8247 | 0
2014-06-06 | 19時 | 5.6657 | 0.63415 | 0 | 0 | 0 | 1.9405 | 1.9405 | 0
2014-06-06 | 20時 | 5.6657 | 0.4908 | 0 | 0 | 0 | 1.5018 | 1.5018 | 0
2014-06-06 | 21時 | 5.6657 | 0.60699 | 0 | 0 | 0 | 1.8574 | 1.8574 | 0
2014-06-06 | 22時 | 5.6657 | 0.48064 | 0 | 0 | 0 | 1.4708 | 1.4708 | 0
2014-06-06 | 23時 | 5.6657 | 0.5348 | 0 | 0 | 0 | 1.6365 | 1.6365 | 0
2014-06-07 | 0時 | 5.6657 | 0.67989 | 0 | 0 | 0 | 2.0805 | 2.0805 | 0
2014-06-07 | 1時 | 5.6657 | 0.7187 | 0 | 0 | 0 | 2.1992 | 2.1992 | 0
2014-06-07 | 2時 | 5.6657 | 0.74092 | 0 | 0 | 0 | 2.2672 | 2.2672 | 0
2014-06-07 | 3時 | 5.6657 | 0.77505 | 0 | 0 | 0 | 2.3717 | 2.3717 | 0
2014-06-07 | 4時 | 5.6657 | 0.76548 | 0 | 0 | 0 | 2.3424 | 2.3424 | 0
2014-06-07 | 5時 | 5.6657 | 0.79816 | 0 | 0 | 0 | 2.4424 | 2.4424 | 0
2014-06-07 | 6時 | 5.6657 | 0.8253 | 0 | 0 | 0 | 2.5254 | 2.5254 | 0
2014-06-07 | 7時 | 5.6657 | 0.75275 | 0 | 0 | 0 | 2.3034 | 2.3034 | 0
2014-06-07 | 8時 | 5.6657 | 0.52462 | 0 | 0 | 0 | 1.6053 | 1.6053 | 0
2014-06-07 | 9時 | 5.6657 | 0.17228 | 0 | 0 | 0 | 0.52718 | 0.52718 | 0
2014-06-07 | 10時 | 5.6657 | 0.02496 | 0 | 0 | 0 | 0.076377 | 0.076377 | 0
2014-06-07 | 11時 | 5.6657 | 0.021216 | 0 | 0 | 0 | 0.064922 | 0.064922 | 0
2014-06-07 | 12時 | 5.6657 | 0.018421 | 0 | 0 | 0 | 0.056368 | 0.056368 | 0
2014-06-07 | 13時 | 5.6657 | 0.017212 | 0 | 0 | 0 | 0.052669 | 0.052669 | 0
2014-06-07 | 14時 | 5.6657 | 0.017993 | 0 | 0 | 0 | 0.055058 | 0.055058 | 0
2014-06-07 | 15時 | 5.6657 | 0.020679 | 0 | 0 | 0 | 0.063279 | 0.063279 | 0
2014-06-07 | 16時 | 5.6657 | 0.094074 | 0 | 0 | 0 | 0.28787 | 0.28787 | 0
2014-06-07 | 17時 | 5.6657 | 0.47194 | 0 | 0 | 0 | 1.4441 | 1.4441 | 0
2014-06-07 | 18時 | 5.6657 | 0.5667 | 0 | 0 | 0 | 1.7341 | 1.7341 | 0
2014-06-07 | 19時 | 5.6657 | 0.61806 | 0 | 0 | 0 | 1.8913 | 1.8913 | 0
2014-06-07 | 20時 | 5.6657 | 0.47715 | 0 | 0 | 0 | 1.4601 | 1.4601 | 0
2014-06-07 | 21時 | 5.6657 | 0.64717 | 0 | 0 | 0 | 1.9804 | 1.9804 | 0
2014-06-07 | 22時 | 5.6657 | 0.50073 | 0 | 0 | 0 | 1.5322 | 1.5322 | 0
2014-06-07 | 23時 | 5.6657 | 0.58419 | 0 | 0 | 0 | 1.7876 | 1.7876 | 0
2014-06-08 | 0時 | 5.6657 | 0.72011 | 0 | 0 | 0 | 2.2035 | 2.2035 | 0
2014-06-08 | 1時 | 5.6657 | 0.7431 | 0 | 0 | 0 | 2.2739 | 2.2739 | 0
2014-06-08 | 2時 | 5.6657 | 0.77062 | 0 | 0 | 0 | 2.3581 | 2.3581 | 0
2014-06-08 | 3時 | 5.6657 | 0.79995 | 0 | 0 | 0 | 2.4478 | 2.4478 | 0
2014-06-08 | 4時 | 5.6657 | 0.81878 | 0 | 0 | 0 | 2.5055 | 2.5055 | 0
2014-06-08 | 5時 | 5.6657 | 0.8224 | 0 | 0 | 0 | 2.5165 | 2.5165 | 0
2014-06-08 | 6時 | 5.6657 | 0.84475 | 0 | 0 | 0 | 2.5849 | 2.5849 | 0
2014-06-08 | 7時 | 5.6657 | 0.85164 | 0 | 0 | 0 | 2.606 | 2.606 | 0
2014-06-08 | 8時 | 5.6657 | 0.55345 | 0 | 0 | 0 | 1.6935 | 1.6935 | 0
2014-06-08 | 9時 | 5.6657 | 0.21602 | 0 | 0 | 0 | 0.66103 | 0.66103 | 0
2014-06-08 | 10時 | 5.6657 | 0.046571 | 0 | 0 | 0 | 0.14251 | 0.14251 | 0
2014-06-08 | 11時 | 5.6657 | 0.0235 | 0 | 0 | 0 | 0.07191 | 0.07191 | 0
2014-06-08 | 12時 | 5.6657 | 0.021261 | 0 | 0 | 0 | 0.065058 | 0.065058 | 0
2014-06-08 | 13時 | 5.6657 | 0.020574 | 0 | 0 | 0 | 0.062956 | 0.062956 | 0
2014-06-08 | 14時 | 5.6657 | 0.021575 | 0 | 0 | 0 | 0.06602 | 0.06602 | 0
2014-06-08 | 15時 | 5.6657 | 0.024574 | 0 | 0 | 0 | 0.075197 | 0.075197 | 0
2014-06-08 | 16時 | 5.6657 | 0.28465 | 0 | 0 | 0 | 0.87103 | 0.87103 | 0
2014-06-08 | 17時 | 5.6657 | 0.58522 | 0 | 0 | 0 | 1.7908 | 1.7908 | 0
2014-06-08 | 18時 | 5.6657 | 0.69089 | 0 | 0 | 0 | 2.1141 | 2.1141 | 0
2014-06-08 | 19時 | 5.6657 | 0.74328 | 0 | 0 | 0 | 2.2744 | 2.2744 | 0
2014-06-08 | 20時 | 5.6657 | 0.58978 | 0 | 0 | 0 | 1.8047 | 1.8047 | 0
2014-06-08 | 21時 | 5.6657 | 0.74248 | 0 | 0 | 0 | 2.272 | 2.272 | 0
2014-06-08 | 22時 | 5.6657 | 0.59606 | 0 | 0 | 0 | 1.8239 | 1.8239 | 0
2014-06-08 | 23時 | 5.6657 | 0.69112 | 0 | 0 | 0 | 2.1148 | 2.1148 | 0
2014-06-09 | 0時 | 5.6657 | 0.81668 | 0 | 0 | 0 | 2.4991 | 2.4991 | 0
2014-06-09 | 1時 | 5.6657 | 0.82819 | 0 | 0 | 0 | 2.5343 | 2.5343 | 0
2014-06-09 | 2時 | 5.6657 | 0.84611 | 0 | 0 | 0 | 2.5891 | 2.5891 | 0
2014-06-09 | 3時 | 5.6657 | 0.85556 | 0 | 0 | 0 | 2.618 | 2.618 | 0
2014-06-09 | 4時 | 5.6657 | 0.877 | 0 | 0 | 0 | 2.6836 | 2.6836 | 0
2014-06-09 | 5時 | 5.6657 | 0.89988 | 0 | 0 | 0 | 2.7536 | 2.7536 | 0
2014-06-09 | 6時 | 5.6657 | 0.92328 | 0 | 0 | 0 | 2.8252 | 2.8252 | 0
2014-06-09 | 7時 | 5.6657 | 0.86017 | 0 | 0 | 0 | 2.6321 | 2.6321 | 0
2014-06-09 | 8時 | 5.6657 | 0.56888 | 0 | 0 | 0 | 1.7408 | 1.7408 | 0
2014-06-09 | 9時 | 5.6657 | 0.25818 | 0 | 0 | 0 | 0.79004 | 0.79004 | 0
2014-06-09 | 10時 | 5.6657 | 0.042372 | 0 | 0 | 0 | 0.12966 | 0.12966 | 0
2014-06-09 | 11時 | 5.6657 | 0.021987 | 0 | 0 | 0 | 0.067281 | 0.067281 | 0
2014-06-09 | 12時 | 5.6657 | 0.019876 | 0 | 0 | 0 | 0.06082 | 0.06082 | 0
2014-06-09 | 13時 | 5.6657 | 0.018668 | 0 | 0 | 0 | 0.057125 | 0.057125 | 0
2014-06-09 | 14時 | 5.6657 | 0.019294 | 0 | 0 | 0 | 0.059039 | 0.059039 | 0
2014-06-09 | 15時 | 5.6657 | 0.022083 | 0 | 0 | 0 | 0.067575 | 0.067575 | 0
2014-06-09 | 16時 | 5.6657 | 0.19609 | 0 | 0 | 0 | 0.60004 | 0.60004 | 0
2014-06-09 | 17時 | 5.6657 | 0.51323 | 0 | 0 | 0 | 1.5705 | 1.5705 | 0
2014-06-09 | 18時 | 5.6657 | 0.60012 | 0 | 0 | 0 | 1.8364 | 1.8364 | 0
2014-06-09 | 19時 | 5.6657 | 0.66003 | 0 | 0 | 0 | 2.0197 | 2.0197 | 0
2014-06-09 | 20時 | 5.6657 | 0.51491 | 0 | 0 | 0 | 1.5756 | 1.5756 | 0
2014-06-09 | 21時 | 5.6657 | 0.66539 | 0 | 0 | 0 | 2.0361 | 2.0361 | 0
2014-06-09 | 22時 | 5.6657 | 0.49885 | 0 | 0 | 0 | 1.5265 | 1.5265 | 0
2014-06-09 | 23時 | 5.6657 | 0.55759 | 0 | 0 | 0 | 1.7062 | 1.7062 | 0
2014-06-10 | 0時 | 5.6657 | 0.67122 | 0 | 0 | 0 | 2.0539 | 2.0539 | 0
2014-06-10 | 1時 | 5.6657 | 0.68366 | 0 | 0 | 0 | 2.092 | 2.092 | 0
2014-06-10 | 2時 | 5.6657 | 0.69483 | 0 | 0 | 0 | 2.1262 | 2.1262 | 0
2014-06-10 | 3時 | 5.6657 | 0.70439 | 0 | 0 | 0 | 2.1554 | 2.1554 | 0
2014-06-10 | 4時 | 5.6657 | 0.70509 | 0 | 0 | 0 | 2.1576 | 2.1576 | 0
2014-06-10 | 5時 | 5.6657 | 0.7282 | 0 | 0 | 0 | 2.2283 | 2.2283 | 0
2014-06-10 | 6時 | 5.6657 | 0.72773 | 0 | 0 | 0 | 2.2269 | 2.2269 | 0
2014-06-10 | 7時 | 5.6657 | 0.75509 | 0 | 0 | 0 | 2.3106 | 2.3106 | 0
2014-06-10 | 8時 | 5.6657 | 0.69879 | 0 | 0 | 0 | 2.1383 | 2.1383 | 0
2014-06-10 | 9時 | 5.6657 | 0.46142 | 0 | 0 | 0 | 1.4119 | 1.4119 | 0
2014-06-10 | 10時 | 5.6657 | 0.17502 | 0 | 0 | 0 | 0.53556 | 0.53556 | 0
2014-06-10 | 11時 | 5.6657 | 0.021572 | 0 | 0 | 0 | 0.06601 | 0.06601 | 0
2014-06-10 | 12時 | 5.6657 | 0.019641 | 0 | 0 | 0 | 0.060101 | 0.060101 | 0
2014-06-10 | 13時 | 5.6657 | 0.018923 | 0 | 0 | 0 | 0.057903 | 0.057903 | 0
2014-06-10 | 14時 | 5.6657 | 0.018977 | 0 | 0 | 0 | 0.05807 | 0.05807 | 0
2014-06-10 | 15時 | 5.6657 | 0.019597 | 0 | 0 | 0 | 0.059968 | 0.059968 | 0
2014-06-10 | 16時 | 5.6657 | 0.18189 | 0 | 0 | 0 | 0.55657 | 0.55657 | 0
2014-06-10 | 17時 | 5.6657 | 0.45524 | 0 | 0 | 0 | 1.393 | 1.393 | 0
2014-06-10 | 18時 | 5.6657 | 0.5591 | 0 | 0 | 0 | 1.7108 | 1.7108 | 0
2014-06-10 | 19時 | 5.6657 | 0.61403 | 0 | 0 | 0 | 1.8789 | 1.8789 | 0
2014-06-10 | 20時 | 5.6657 | 0.47799 | 0 | 0 | 0 | 1.4627 | 1.4627 | 0
2014-06-10 | 21時 | 5.6657 | 0.62812 | 0 | 0 | 0 | 1.9221 | 1.9221 | 0
2014-06-10 | 22時 | 5.6657 | 0.44574 | 0 | 0 | 0 | 1.364 | 1.364 | 0
2014-06-10 | 23時 | 5.6657 | 0.47539 | 0 | 0 | 0 | 1.4547 | 1.4547 | 0
2014-06-11 | 0時 | 5.6657 | 0.58143 | 0 | 0 | 0 | 1.7792 | 1.7792 | 0
2014-06-11 | 1時 | 5.6657 | 0.60737 | 0 | 0 | 0 | 1.8585 | 1.8585 | 0
2014-06-11 | 2時 | 5.6657 | 0.636 | 0 | 0 | 0 | 1.9462 | 1.9462 | 0
2014-06-11 | 3時 | 5.6657 | 0.65722 | 0 | 0 | 0 | 2.0111 | 2.0111 | 0
2014-06-11 | 4時 | 5.6657 | 0.67497 | 0 | 0 | 0 | 2.0654 | 2.0654 | 0
2014-06-11 | 5時 | 5.6657 | 0.68909 | 0 | 0 | 0 | 2.1086 | 2.1086 | 0
2014-06-11 | 6時 | 5.6657 | 0.70046 | 0 | 0 | 0 | 2.1434 | 2.1434 | 0
2014-06-11 | 7時 | 5.6657 | 0.64053 | 0 | 0 | 0 | 1.96 | 1.96 | 0
2014-06-11 | 8時 | 5.6657 | 0.38095 | 0 | 0 | 0 | 1.1657 | 1.1657 | 0
2014-06-11 | 9時 | 5.6657 | 0.01903 | 0 | 0 | 0 | 0.058233 | 0.058233 | 0
2014-06-11 | 10時 | 5.6657 | 0.013697 | 0 | 0 | 0 | 0.041912 | 0.041912 | 0
2014-06-11 | 11時 | 5.6657 | 0.011521 | 0 | 0 | 0 | 0.035255 | 0.035255 | 0
2014-06-11 | 12時 | 5.6657 | 0.020331 | 0 | 0 | 0 | 0.062213 | 0.062213 | 0
2014-06-11 | 13時 | 5.6657 | 0.020767 | 0 | 0 | 0 | 0.063546 | 0.063546 | 0
2014-06-11 | 14時 | 5.6657 | 0.022323 | 0 | 0 | 0 | 0.068308 | 0.068308 | 0
2014-06-11 | 15時 | 5.6657 | 0.024708 | 0 | 0 | 0 | 0.075606 | 0.075606 | 0
2014-06-11 | 16時 | 5.6657 | 0.021595 | 0 | 0 | 0 | 0.066082 | 0.066082 | 0
2014-06-11 | 17時 | 5.6657 | 0.32488 | 0 | 0 | 0 | 0.99413 | 0.99413 | 0
2014-06-11 | 18時 | 5.6657 | 0.57231 | 0 | 0 | 0 | 1.7513 | 1.7513 | 0
2014-06-11 | 19時 | 5.6657 | 0.76568 | 0 | 0 | 0 | 2.343 | 2.343 | 0
2014-06-11 | 20時 | 5.6657 | 0.60014 | 0 | 0 | 0 | 1.8364 | 1.8364 | 0
2014-06-11 | 21時 | 5.6657 | 0.76073 | 0 | 0 | 0 | 2.3278 | 2.3278 | 0
2014-06-11 | 22時 | 5.6657 | 0.69959 | 0 | 0 | 0 | 2.1408 | 2.1408 | 0
2014-06-11 | 23時 | 5.6657 | 0.88233 | 0 | 0 | 0 | 2.6999 | 2.6999 | 0
2014-06-12 | 0時 | 5.6657 | 0.92968 | 0 | 0 | 0 | 2.8448 | 2.8448 | 0
2014-06-12 | 1時 | 5.6657 | 0.96598 | 0 | 0 | 0 | 2.9559 | 2.9559 | 0
2014-06-12 | 2時 | 5.6657 | 0.97424 | 0 | 0 | 0 | 2.9812 | 2.9812 | 0
2014-06-12 | 3時 | 5.6657 | 1.0197 | 0 | 0 | 0 | 3.1203 | 3.1203 | 0
2014-06-12 | 4時 | 5.6657 | 1.0358 | 0 | 0 | 0 | 3.1694 | 3.1694 | 0
2014-06-12 | 5時 | 5.6657 | 1.0542 | 0 | 0 | 0 | 3.2257 | 3.2257 | 0
2014-06-12 | 6時 | 5.6657 | 1.0635 | 0 | 0 | 0 | 3.2544 | 3.2544 | 0
2014-06-12 | 7時 | 5.6657 | 0.94322 | 0 | 0 | 0 | 2.8863 | 2.8863 | 0
2014-06-12 | 8時 | 5.6657 | 0.63344 | 0 | 0 | 0 | 1.9383 | 1.9383 | 0
2014-06-12 | 9時 | 5.6657 | 0.24586 | 0 | 0 | 0 | 0.75233 | 0.75233 | 0
2014-06-12 | 10時 | 5.6657 | 0.023864 | 0 | 0 | 0 | 0.073025 | 0.073025 | 0
2014-06-12 | 11時 | 5.6657 | 0.017529 | 0 | 0 | 0 | 0.053639 | 0.053639 | 0
2014-06-12 | 12時 | 5.6657 | 0.022197 | 0 | 0 | 0 | 0.067923 | 0.067923 | 0
2014-06-12 | 13時 | 5.6657 | 0.019716 | 0 | 0 | 0 | 0.06033 | 0.06033 | 0
2014-06-12 | 14時 | 5.6657 | 0.019485 | 0 | 0 | 0 | 0.059623 | 0.059623 | 0
2014-06-12 | 15時 | 5.6657 | 0.021761 | 0 | 0 | 0 | 0.066588 | 0.066588 | 0
2014-06-12 | 16時 | 5.6657 | 0.046103 | 0 | 0 | 0 | 0.14108 | 0.14108 | 0
2014-06-12 | 17時 | 5.6657 | 0.3128 | 0 | 0 | 0 | 0.95716 | 0.95716 | 0
2014-06-12 | 18時 | 5.6657 | 0.47266 | 0 | 0 | 0 | 1.4463 | 1.4463 | 0
2014-06-12 | 19時 | 5.6657 | 0.65354 | 0 | 0 | 0 | 1.9998 | 1.9998 | 0
2014-06-12 | 20時 | 5.6657 | 0.45979 | 0 | 0 | 0 | 1.407 | 1.407 | 0
2014-06-12 | 21時 | 5.6657 | 0.57851 | 0 | 0 | 0 | 1.7702 | 1.7702 | 0
2014-06-12 | 22時 | 5.6657 | 0.48509 | 0 | 0 | 0 | 1.4844 | 1.4844 | 0
2014-06-12 | 23時 | 5.6657 | 0.65157 | 0 | 0 | 0 | 1.9938 | 1.9938 | 0
2014-06-13 | 0時 | 5.6657 | 0.67744 | 0 | 0 | 0 | 2.073 | 2.073 | 0
2014-06-13 | 1時 | 5.6657 | 0.67955 | 0 | 0 | 0 | 2.0794 | 2.0794 | 0
2014-06-13 | 2時 | 5.6657 | 0.69244 | 0 | 0 | 0 | 2.1189 | 2.1189 | 0
2014-06-13 | 3時 | 5.6657 | 0.70305 | 0 | 0 | 0 | 2.1513 | 2.1513 | 0
2014-06-13 | 4時 | 5.6657 | 0.71588 | 0 | 0 | 0 | 2.1906 | 2.1906 | 0
2014-06-13 | 5時 | 5.6657 | 0.72534 | 0 | 0 | 0 | 2.2195 | 2.2195 | 0
2014-06-13 | 6時 | 5.6657 | 0.74793 | 0 | 0 | 0 | 2.2887 | 2.2887 | 0
2014-06-13 | 7時 | 5.6657 | 0.79255 | 0 | 0 | 0 | 2.4252 | 2.4252 | 0
2014-06-13 | 8時 | 5.6657 | 0.60274 | 0 | 0 | 0 | 1.8444 | 1.8444 | 0
2014-06-13 | 9時 | 5.6657 | 0.24809 | 0 | 0 | 0 | 0.75914 | 0.75914 | 0
2014-06-13 | 10時 | 5.6657 | 0.07697 | 0 | 0 | 0 | 0.23553 | 0.23553 | 0
2014-06-13 | 11時 | 5.6657 | 0.022752 | 0 | 0 | 0 | 0.069622 | 0.069622 | 0
2014-06-13 | 12時 | 5.6657 | 0.021212 | 0 | 0 | 0 | 0.064908 | 0.064908 | 0
2014-06-13 | 13時 | 5.6657 | 0.019731 | 0 | 0 | 0 | 0.060376 | 0.060376 | 0
2014-06-13 | 14時 | 5.6657 | 0.020717 | 0 | 0 | 0 | 0.063393 | 0.063393 | 0
2014-06-13 | 15時 | 5.6657 | 0.082476 | 0 | 0 | 0 | 0.25238 | 0.25238 | 0
2014-06-13 | 16時 | 5.6657 | 0.43635 | 0 | 0 | 0 | 1.3352 | 1.3352 | 0
2014-06-13 | 17時 | 5.6657 | 0.56011 | 0 | 0 | 0 | 1.7139 | 1.7139 | 0
2014-06-13 | 18時 | 5.6657 | 0.62611 | 0 | 0 | 0 | 1.9159 | 1.9159 | 0
2014-06-13 | 19時 | 5.6657 | 0.65646 | 0 | 0 | 0 | 2.0088 | 2.0088 | 0
2014-06-13 | 20時 | 5.6657 | 0.48748 | 0 | 0 | 0 | 1.4917 | 1.4917 | 0
2014-06-13 | 21時 | 5.6657 | 0.63145 | 0 | 0 | 0 | 1.9322 | 1.9322 | 0
2014-06-13 | 22時 | 5.6657 | 0.4612 | 0 | 0 | 0 | 1.4113 | 1.4113 | 0
2014-06-13 | 23時 | 5.6657 | 0.53471 | 0 | 0 | 0 | 1.6362 | 1.6362 | 0
2014-06-14 | 0時 | 5.6657 | 0.69975 | 0 | 0 | 0 | 2.1412 | 2.1412 | 0
2014-06-14 | 1時 | 5.6657 | 0.76638 | 0 | 0 | 0 | 2.3451 | 2.3451 | 0
2014-06-14 | 2時 | 5.6657 | 0.78967 | 0 | 0 | 0 | 2.4164 | 2.4164 | 0
2014-06-14 | 3時 | 5.6657 | 0.82145 | 0 | 0 | 0 | 2.5136 | 2.5136 | 0
2014-06-14 | 4時 | 5.6657 | 0.84137 | 0 | 0 | 0 | 2.5746 | 2.5746 | 0
2014-06-14 | 5時 | 5.6657 | 0.86415 | 0 | 0 | 0 | 2.6443 | 2.6443 | 0
2014-06-14 | 6時 | 5.6657 | 0.8782 | 0 | 0 | 0 | 2.6873 | 2.6873 | 0
2014-06-14 | 7時 | 5.6657 | 0.85591 | 0 | 0 | 0 | 2.6191 | 2.6191 | 0
2014-06-14 | 8時 | 5.6657 | 0.59014 | 0 | 0 | 0 | 1.8058 | 1.8058 | 0
2014-06-14 | 9時 | 5.6657 | 0.27196 | 0 | 0 | 0 | 0.83219 | 0.83219 | 0
2014-06-14 | 10時 | 5.6657 | 0.10424 | 0 | 0 | 0 | 0.31897 | 0.31897 | 0
2014-06-14 | 11時 | 5.6657 | 0.024934 | 0 | 0 | 0 | 0.076299 | 0.076299 | 0
2014-06-14 | 12時 | 5.6657 | 0.020938 | 0 | 0 | 0 | 0.06407 | 0.06407 | 0
2014-06-14 | 13時 | 5.6657 | 0.019795 | 0 | 0 | 0 | 0.060571 | 0.060571 | 0
2014-06-14 | 14時 | 5.6657 | 0.063891 | 0 | 0 | 0 | 0.19551 | 0.19551 | 0
2014-06-14 | 15時 | 5.6657 | 0.38462 | 0 | 0 | 0 | 1.1769 | 1.1769 | 0
2014-06-14 | 16時 | 5.6657 | 0.48098 | 0 | 0 | 0 | 1.4718 | 1.4718 | 0
2014-06-14 | 17時 | 5.6657 | 0.56506 | 0 | 0 | 0 | 1.7291 | 1.7291 | 0
2014-06-14 | 18時 | 5.6657 | 0.61932 | 0 | 0 | 0 | 1.8951 | 1.8951 | 0
2014-06-14 | 19時 | 5.6657 | 0.64456 | 0 | 0 | 0 | 1.9724 | 1.9724 | 0
2014-06-14 | 20時 | 5.6657 | 0.51129 | 0 | 0 | 0 | 1.5646 | 1.5646 | 0
2014-06-14 | 21時 | 5.6657 | 0.69397 | 0 | 0 | 0 | 2.1236 | 2.1236 | 0
2014-06-14 | 22時 | 5.6657 | 0.53597 | 0 | 0 | 0 | 1.6401 | 1.6401 | 0
2014-06-14 | 23時 | 5.6657 | 0.59536 | 0 | 0 | 0 | 1.8218 | 1.8218 | 0
2014-06-15 | 0時 | 5.6657 | 0.72172 | 0 | 0 | 0 | 2.2085 | 2.2085 | 0
2014-06-15 | 1時 | 5.6657 | 0.75827 | 0 | 0 | 0 | 2.3203 | 2.3203 | 0
2014-06-15 | 2時 | 5.6657 | 0.77195 | 0 | 0 | 0 | 2.3622 | 2.3622 | 0
2014-06-15 | 3時 | 5.6657 | 0.80794 | 0 | 0 | 0 | 2.4723 | 2.4723 | 0
2014-06-15 | 4時 | 5.6657 | 0.83251 | 0 | 0 | 0 | 2.5475 | 2.5475 | 0
2014-06-15 | 5時 | 5.6657 | 0.83241 | 0 | 0 | 0 | 2.5472 | 2.5472 | 0
2014-06-15 | 6時 | 5.6657 | 0.8218 | 0 | 0 | 0 | 2.5147 | 2.5147 | 0
2014-06-15 | 7時 | 5.6657 | 0.86261 | 0 | 0 | 0 | 2.6396 | 2.6396 | 0
2014-06-15 | 8時 | 5.6657 | 0.68964 | 0 | 0 | 0 | 2.1103 | 2.1103 | 0
2014-06-15 | 9時 | 5.6657 | 0.31085 | 0 | 0 | 0 | 0.95121 | 0.95121 | 0
2014-06-15 | 10時 | 5.6657 | 0.14958 | 0 | 0 | 0 | 0.45773 | 0.45773 | 0
2014-06-15 | 11時 | 5.6657 | 0.028575 | 0 | 0 | 0 | 0.087439 | 0.087439 | 0
2014-06-15 | 12時 | 5.6657 | 0.022787 | 0 | 0 | 0 | 0.069729 | 0.069729 | 0
2014-06-15 | 13時 | 5.6657 | 0.022577 | 0 | 0 | 0 | 0.069087 | 0.069087 | 0
2014-06-15 | 14時 | 5.6657 | 0.169 | 0 | 0 | 0 | 0.51714 | 0.51714 | 0
2014-06-15 | 15時 | 5.6657 | 0.4439 | 0 | 0 | 0 | 1.3583 | 1.3583 | 0
2014-06-15 | 16時 | 5.6657 | 0.55755 | 0 | 0 | 0 | 1.7061 | 1.7061 | 0
2014-06-15 | 17時 | 5.6657 | 0.64221 | 0 | 0 | 0 | 1.9652 | 1.9652 | 0
2014-06-15 | 18時 | 5.6657 | 0.69682 | 0 | 0 | 0 | 2.1323 | 2.1323 | 0
2014-06-15 | 19時 | 5.6657 | 0.72816 | 0 | 0 | 0 | 2.2282 | 2.2282 | 0
2014-06-15 | 20時 | 5.6657 | 0.58298 | 0 | 0 | 0 | 1.7839 | 1.7839 | 0
2014-06-15 | 21時 | 5.6657 | 0.7244 | 0 | 0 | 0 | 2.2167 | 2.2167 | 0
2014-06-15 | 22時 | 5.6657 | 0.56207 | 0 | 0 | 0 | 1.7199 | 1.7199 | 0
2014-06-15 | 23時 | 5.6657 | 0.64938 | 0 | 0 | 0 | 1.9871 | 1.9871 | 0
2014-06-16 | 0時 | 5.6657 | 0.79049 | 0 | 0 | 0 | 2.4189 | 2.4189 | 0
2014-06-16 | 1時 | 5.6657 | 0.82937 | 0 | 0 | 0 | 2.5379 | 2.5379 | 0
2014-06-16 | 2時 | 5.6657 | 0.85028 | 0 | 0 | 0 | 2.6019 | 2.6019 | 0
2014-06-16 | 3時 | 5.6657 | 0.88368 | 0 | 0 | 0 | 2.7041 | 2.7041 | 0
2014-06-16 | 4時 | 5.6657 | 0.90563 | 0 | 0 | 0 | 2.7712 | 2.7712 | 0
2014-06-16 | 5時 | 5.6657 | 0.9334 | 0 | 0 | 0 | 2.8562 | 2.8562 | 0
2014-06-16 | 6時 | 5.6657 | 0.95636 | 0 | 0 | 0 | 2.9265 | 2.9265 | 0
2014-06-16 | 7時 | 5.6657 | 0.85573 | 0 | 0 | 0 | 2.6185 | 2.6185 | 0
2014-06-16 | 8時 | 5.6657 | 0.5689 | 0 | 0 | 0 | 1.7408 | 1.7408 | 0
2014-06-16 | 9時 | 5.6657 | 0.21021 | 0 | 0 | 0 | 0.64325 | 0.64325 | 0
2014-06-16 | 10時 | 5.6657 | 0.025986 | 0 | 0 | 0 | 0.079517 | 0.079517 | 0
2014-06-16 | 11時 | 5.6657 | 0.021244 | 0 | 0 | 0 | 0.065006 | 0.065006 | 0
2014-06-16 | 12時 | 5.6657 | 0.020086 | 0 | 0 | 0 | 0.061464 | 0.061464 | 0
2014-06-16 | 13時 | 5.6657 | 0.018332 | 0 | 0 | 0 | 0.056096 | 0.056096 | 0
2014-06-16 | 14時 | 5.6657 | 0.01934 | 0 | 0 | 0 | 0.05918 | 0.05918 | 0
2014-06-16 | 15時 | 5.6657 | 0.021334 | 0 | 0 | 0 | 0.065281 | 0.065281 | 0
2014-06-16 | 16時 | 5.6657 | 0.036614 | 0 | 0 | 0 | 0.11204 | 0.11204 | 0
2014-06-16 | 17時 | 5.6657 | 0.41964 | 0 | 0 | 0 | 1.2841 | 1.2841 | 0
2014-06-16 | 18時 | 5.6657 | 0.58777 | 0 | 0 | 0 | 1.7986 | 1.7986 | 0
2014-06-16 | 19時 | 5.6657 | 0.665 | 0 | 0 | 0 | 2.0349 | 2.0349 | 0
2014-06-16 | 20時 | 5.6657 | 0.5348 | 0 | 0 | 0 | 1.6365 | 1.6365 | 0
2014-06-16 | 21時 | 5.6657 | 0.72081 | 0 | 0 | 0 | 2.2057 | 2.2057 | 0
2014-06-16 | 22時 | 5.6657 | 0.54802 | 0 | 0 | 0 | 1.6769 | 1.6769 | 0
2014-06-16 | 23時 | 5.6657 | 0.62954 | 0 | 0 | 0 | 1.9264 | 1.9264 | 0
2014-06-17 | 0時 | 5.6657 | 0.7733 | 0 | 0 | 0 | 2.3663 | 2.3663 | 0
2014-06-17 | 1時 | 5.6657 | 0.78291 | 0 | 0 | 0 | 2.3957 | 2.3957 | 0
2014-06-17 | 2時 | 5.6657 | 0.79777 | 0 | 0 | 0 | 2.4412 | 2.4412 | 0
2014-06-17 | 3時 | 5.6657 | 0.79498 | 0 | 0 | 0 | 2.4326 | 2.4326 | 0
2014-06-17 | 4時 | 5.6657 | 0.80385 | 0 | 0 | 0 | 2.4598 | 2.4598 | 0
2014-06-17 | 5時 | 5.6657 | 0.83188 | 0 | 0 | 0 | 2.5456 | 2.5456 | 0
2014-06-17 | 6時 | 5.6657 | 0.82464 | 0 | 0 | 0 | 2.5234 | 2.5234 | 0
2014-06-17 | 7時 | 5.6657 | 0.76654 | 0 | 0 | 0 | 2.3456 | 2.3456 | 0
2014-06-17 | 8時 | 5.6657 | 0.42895 | 0 | 0 | 0 | 1.3126 | 1.3126 | 0
2014-06-17 | 9時 | 5.6657 | 0.094647 | 0 | 0 | 0 | 0.28962 | 0.28962 | 0
2014-06-17 | 10時 | 5.6657 | 0.023051 | 0 | 0 | 0 | 0.070536 | 0.070536 | 0
2014-06-17 | 11時 | 5.6657 | 0.017099 | 0 | 0 | 0 | 0.052324 | 0.052324 | 0
2014-06-17 | 12時 | 5.6657 | 0.014752 | 0 | 0 | 0 | 0.04514 | 0.04514 | 0
2014-06-17 | 13時 | 5.6657 | 0.0139 | 0 | 0 | 0 | 0.042535 | 0.042535 | 0
2014-06-17 | 14時 | 5.6657 | 0.014411 | 0 | 0 | 0 | 0.044097 | 0.044097 | 0
2014-06-17 | 15時 | 5.6657 | 0.016114 | 0 | 0 | 0 | 0.04931 | 0.04931 | 0
2014-06-17 | 16時 | 5.6657 | 0.019545 | 0 | 0 | 0 | 0.059808 | 0.059808 | 0
2014-06-17 | 17時 | 5.6657 | 0.075368 | 0 | 0 | 0 | 0.23063 | 0.23063 | 0
2014-06-17 | 18時 | 5.6657 | 0.42263 | 0 | 0 | 0 | 1.2932 | 1.2932 | 0
2014-06-17 | 19時 | 5.6657 | 0.53219 | 0 | 0 | 0 | 1.6285 | 1.6285 | 0
2014-06-17 | 20時 | 5.6657 | 0.43053 | 0 | 0 | 0 | 1.3174 | 1.3174 | 0
2014-06-17 | 21時 | 5.6657 | 0.61956 | 0 | 0 | 0 | 1.8959 | 1.8959 | 0
2014-06-17 | 22時 | 5.6657 | 0.47033 | 0 | 0 | 0 | 1.4392 | 1.4392 | 0
2014-06-17 | 23時 | 5.6657 | 0.53597 | 0 | 0 | 0 | 1.6401 | 1.6401 | 0
2014-06-18 | 0時 | 5.6657 | 0.679 | 0 | 0 | 0 | 2.0777 | 2.0777 | 0
2014-06-18 | 1時 | 5.6657 | 0.69948 | 0 | 0 | 0 | 2.1404 | 2.1404 | 0
2014-06-18 | 2時 | 5.6657 | 0.72156 | 0 | 0 | 0 | 2.208 | 2.208 | 0
2014-06-18 | 3時 | 5.6657 | 0.70974 | 0 | 0 | 0 | 2.1718 | 2.1718 | 0
2014-06-18 | 4時 | 5.6657 | 0.7267 | 0 | 0 | 0 | 2.2237 | 2.2237 | 0
2014-06-18 | 5時 | 5.6657 | 0.7265 | 0 | 0 | 0 | 2.2231 | 2.2231 | 0
2014-06-18 | 6時 | 5.6657 | 0.72203 | 0 | 0 | 0 | 2.2094 | 2.2094 | 0
2014-06-18 | 7時 | 5.6657 | 0.64084 | 0 | 0 | 0 | 1.961 | 1.961 | 0
2014-06-18 | 8時 | 5.6657 | 0.39231 | 0 | 0 | 0 | 1.2005 | 1.2005 | 0
2014-06-18 | 9時 | 5.6657 | 0.012487 | 0 | 0 | 0 | 0.038211 | 0.038211 | 0
2014-06-18 | 10時 | 5.6657 | 0.0074481 | 0 | 0 | 0 | 0.022791 | 0.022791 | 0
2014-06-18 | 11時 | 5.6657 | 0.0036403 | 0 | 0 | 0 | 0.011139 | 0.011139 | 0
2014-06-18 | 12時 | 5.6657 | 0.0089636 | 0 | 0 | 0 | 0.027429 | 0.027429 | 0
2014-06-18 | 13時 | 5.6657 | 0.0083725 | 0 | 0 | 0 | 0.02562 | 0.02562 | 0
2014-06-18 | 14時 | 5.6657 | 0.0084945 | 0 | 0 | 0 | 0.025993 | 0.025993 | 0
2014-06-18 | 15時 | 5.6657 | 0.010034 | 0 | 0 | 0 | 0.030704 | 0.030704 | 0
2014-06-18 | 16時 | 5.6657 | 0.0056404 | 0 | 0 | 0 | 0.01726 | 0.01726 | 0
2014-06-18 | 17時 | 5.6657 | 0.0084266 | 0 | 0 | 0 | 0.025785 | 0.025785 | 0
2014-06-18 | 18時 | 5.6657 | 0.012591 | 0 | 0 | 0 | 0.03853 | 0.03853 | 0
2014-06-18 | 19時 | 5.6657 | 0.13883 | 0 | 0 | 0 | 0.42482 | 0.42482 | 0
2014-06-18 | 20時 | 5.6657 | 0.12542 | 0 | 0 | 0 | 0.38378 | 0.38378 | 0
2014-06-18 | 21時 | 5.6657 | 0.25827 | 0 | 0 | 0 | 0.79031 | 0.79031 | 0
2014-06-18 | 22時 | 5.6657 | 0.18133 | 0 | 0 | 0 | 0.55486 | 0.55486 | 0
2014-06-18 | 23時 | 5.6657 | 0.34839 | 0 | 0 | 0 | 1.0661 | 1.0661 | 0
2014-06-19 | 0時 | 5.6657 | 0.39621 | 0 | 0 | 0 | 1.2124 | 1.2124 | 0
2014-06-19 | 1時 | 5.6657 | 0.40711 | 0 | 0 | 0 | 1.2458 | 1.2458 | 0
2014-06-19 | 2時 | 5.6657 | 0.43191 | 0 | 0 | 0 | 1.3216 | 1.3216 | 0
2014-06-19 | 3時 | 5.6657 | 0.44007 | 0 | 0 | 0 | 1.3466 | 1.3466 | 0
2014-06-19 | 4時 | 5.6657 | 0.45248 | 0 | 0 | 0 | 1.3846 | 1.3846 | 0
2014-06-19 | 5時 | 5.6657 | 0.45894 | 0 | 0 | 0 | 1.4044 | 1.4044 | 0
2014-06-19 | 6時 | 5.6657 | 0.4585 | 0 | 0 | 0 | 1.403 | 1.403 | 0
2014-06-19 | 7時 | 5.6657 | 0.4293 | 0 | 0 | 0 | 1.3137 | 1.3137 | 0
2014-06-19 | 8時 | 5.6657 | 0.39509 | 0 | 0 | 0 | 1.209 | 1.209 | 0
2014-06-19 | 9時 | 5.6657 | 0.23784 | 0 | 0 | 0 | 0.7278 | 0.7278 | 0
2014-06-19 | 10時 | 5.6657 | 0.14851 | 0 | 0 | 0 | 0.45443 | 0.45443 | 0
2014-06-19 | 11時 | 5.6657 | 0.11958 | 0 | 0 | 0 | 0.36593 | 0.36593 | 0
2014-06-19 | 12時 | 5.6657 | 0.34385 | 0 | 0 | 0 | 1.0522 | 1.0522 | 0
2014-06-19 | 13時 | 5.6657 | 0.36457 | 0 | 0 | 0 | 1.1156 | 1.1156 | 0
2014-06-19 | 14時 | 5.6657 | 0.37952 | 0 | 0 | 0 | 1.1613 | 1.1613 | 0
2014-06-19 | 15時 | 5.6657 | 0.40321 | 0 | 0 | 0 | 1.2338 | 1.2338 | 0
2014-06-19 | 16時 | 5.6657 | 0.26876 | 0 | 0 | 0 | 0.82241 | 0.82241 | 0
2014-06-19 | 17時 | 5.6657 | 0.29986 | 0 | 0 | 0 | 0.91758 | 0.91758 | 0
2014-06-19 | 18時 | 5.6657 | 0.37093 | 0 | 0 | 0 | 1.1351 | 1.1351 | 0
2014-06-19 | 19時 | 5.6657 | 0.49638 | 0 | 0 | 0 | 1.5189 | 1.5189 | 0
2014-06-19 | 20時 | 5.6657 | 0.28357 | 0 | 0 | 0 | 0.86771 | 0.86771 | 0
2014-06-19 | 21時 | 5.6657 | 0.38173 | 0 | 0 | 0 | 1.1681 | 1.1681 | 0
2014-06-19 | 22時 | 5.6657 | 0.27433 | 0 | 0 | 0 | 0.83944 | 0.83944 | 0
2014-06-19 | 23時 | 5.6657 | 0.42721 | 0 | 0 | 0 | 1.3073 | 1.3073 | 0
2014-06-20 | 0時 | 5.6657 | 0.43898 | 0 | 0 | 0 | 1.3433 | 1.3433 | 0
2014-06-20 | 1時 | 5.6657 | 0.45098 | 0 | 0 | 0 | 1.38 | 1.38 | 0
2014-06-20 | 2時 | 5.6657 | 0.47367 | 0 | 0 | 0 | 1.4494 | 1.4494 | 0
2014-06-20 | 3時 | 5.6657 | 0.4775 | 0 | 0 | 0 | 1.4612 | 1.4612 | 0
2014-06-20 | 4時 | 5.6657 | 0.48678 | 0 | 0 | 0 | 1.4895 | 1.4895 | 0
2014-06-20 | 5時 | 5.6657 | 0.48906 | 0 | 0 | 0 | 1.4965 | 1.4965 | 0
2014-06-20 | 6時 | 5.6657 | 0.49626 | 0 | 0 | 0 | 1.5185 | 1.5185 | 0
2014-06-20 | 7時 | 5.6657 | 0.54586 | 0 | 0 | 0 | 1.6703 | 1.6703 | 0
2014-06-20 | 8時 | 5.6657 | 0.35526 | 0 | 0 | 0 | 1.0871 | 1.0871 | 0
2014-06-20 | 9時 | 5.6657 | 0.057482 | 0 | 0 | 0 | 0.1759 | 0.1759 | 0
2014-06-20 | 10時 | 5.6657 | 0.018691 | 0 | 0 | 0 | 0.057196 | 0.057196 | 0
2014-06-20 | 11時 | 5.6657 | 0.017333 | 0 | 0 | 0 | 0.053038 | 0.053038 | 0
2014-06-20 | 12時 | 5.6657 | 0.016414 | 0 | 0 | 0 | 0.050228 | 0.050228 | 0
2014-06-20 | 13時 | 5.6657 | 0.016964 | 0 | 0 | 0 | 0.051911 | 0.051911 | 0
2014-06-20 | 14時 | 5.6657 | 0.01936 | 0 | 0 | 0 | 0.059242 | 0.059242 | 0
2014-06-20 | 15時 | 5.6657 | 0.064672 | 0 | 0 | 0 | 0.1979 | 0.1979 | 0
2014-06-20 | 16時 | 5.6657 | 0.33016 | 0 | 0 | 0 | 1.0103 | 1.0103 | 0
2014-06-20 | 17時 | 5.6657 | 0.47137 | 0 | 0 | 0 | 1.4424 | 1.4424 | 0
2014-06-20 | 18時 | 5.6657 | 0.55376 | 0 | 0 | 0 | 1.6945 | 1.6945 | 0
2014-06-20 | 19時 | 5.6657 | 0.59303 | 0 | 0 | 0 | 1.8147 | 1.8147 | 0
2014-06-20 | 20時 | 5.6657 | 0.4386 | 0 | 0 | 0 | 1.3421 | 1.3421 | 0
2014-06-20 | 21時 | 5.6657 | 0.57845 | 0 | 0 | 0 | 1.7701 | 1.7701 | 0
2014-06-20 | 22時 | 5.6657 | 0.40213 | 0 | 0 | 0 | 1.2305 | 1.2305 | 0
2014-06-20 | 23時 | 5.6657 | 0.45869 | 0 | 0 | 0 | 1.4036 | 1.4036 | 0
2014-06-21 | 0時 | 5.6657 | 0.58444 | 0 | 0 | 0 | 1.7884 | 1.7884 | 0
2014-06-21 | 1時 | 5.6657 | 0.60984 | 0 | 0 | 0 | 1.8661 | 1.8661 | 0
2014-06-21 | 2時 | 5.6657 | 0.62265 | 0 | 0 | 0 | 1.9053 | 1.9053 | 0
2014-06-21 | 3時 | 5.6657 | 0.64613 | 0 | 0 | 0 | 1.9772 | 1.9772 | 0
2014-06-21 | 4時 | 5.6657 | 0.65672 | 0 | 0 | 0 | 2.0096 | 2.0096 | 0
2014-06-21 | 5時 | 5.6657 | 0.66259 | 0 | 0 | 0 | 2.0275 | 2.0275 | 0
2014-06-21 | 6時 | 5.6657 | 0.65368 | 0 | 0 | 0 | 2.0003 | 2.0003 | 0
2014-06-21 | 7時 | 5.6657 | 0.67342 | 0 | 0 | 0 | 2.0607 | 2.0607 | 0
2014-06-21 | 8時 | 5.6657 | 0.42554 | 0 | 0 | 0 | 1.3022 | 1.3022 | 0
2014-06-21 | 9時 | 5.6657 | 0.072913 | 0 | 0 | 0 | 0.22312 | 0.22312 | 0
2014-06-21 | 10時 | 5.6657 | 0.019442 | 0 | 0 | 0 | 0.059491 | 0.059491 | 0
2014-06-21 | 11時 | 5.6657 | 0.015671 | 0 | 0 | 0 | 0.047953 | 0.047953 | 0
2014-06-21 | 12時 | 5.6657 | 0.014428 | 0 | 0 | 0 | 0.04415 | 0.04415 | 0
2014-06-21 | 13時 | 5.6657 | 0.01359 | 0 | 0 | 0 | 0.041585 | 0.041585 | 0
2014-06-21 | 14時 | 5.6657 | 0.013729 | 0 | 0 | 0 | 0.042009 | 0.042009 | 0
2014-06-21 | 15時 | 5.6657 | 0.015224 | 0 | 0 | 0 | 0.046585 | 0.046585 | 0
2014-06-21 | 16時 | 5.6657 | 0.018891 | 0 | 0 | 0 | 0.057808 | 0.057808 | 0
2014-06-21 | 17時 | 5.6657 | 0.16306 | 0 | 0 | 0 | 0.49897 | 0.49897 | 0
2014-06-21 | 18時 | 5.6657 | 0.45229 | 0 | 0 | 0 | 1.384 | 1.384 | 0
2014-06-21 | 19時 | 5.6657 | 0.53379 | 0 | 0 | 0 | 1.6334 | 1.6334 | 0
2014-06-21 | 20時 | 5.6657 | 0.40634 | 0 | 0 | 0 | 1.2434 | 1.2434 | 0
2014-06-21 | 21時 | 5.6657 | 0.57694 | 0 | 0 | 0 | 1.7654 | 1.7654 | 0
2014-06-21 | 22時 | 5.6657 | 0.40976 | 0 | 0 | 0 | 1.2539 | 1.2539 | 0
2014-06-21 | 23時 | 5.6657 | 0.46867 | 0 | 0 | 0 | 1.4341 | 1.4341 | 0
2014-06-22 | 0時 | 5.6657 | 0.58855 | 0 | 0 | 0 | 1.801 | 1.801 | 0
2014-06-22 | 1時 | 5.6657 | 0.61181 | 0 | 0 | 0 | 1.8721 | 1.8721 | 0
2014-06-22 | 2時 | 5.6657 | 0.63787 | 0 | 0 | 0 | 1.9519 | 1.9519 | 0
2014-06-22 | 3時 | 5.6657 | 0.62687 | 0 | 0 | 0 | 1.9182 | 1.9182 | 0
2014-06-22 | 4時 | 5.6657 | 0.61012 | 0 | 0 | 0 | 1.867 | 1.867 | 0
2014-06-22 | 5時 | 5.6657 | 0.56871 | 0 | 0 | 0 | 1.7402 | 1.7402 | 0
2014-06-22 | 6時 | 5.6657 | 0.55775 | 0 | 0 | 0 | 1.7067 | 1.7067 | 0
2014-06-22 | 7時 | 5.6657 | 0.59858 | 0 | 0 | 0 | 1.8317 | 1.8317 | 0
2014-06-22 | 8時 | 5.6657 | 0.56178 | 0 | 0 | 0 | 1.719 | 1.719 | 0
2014-06-22 | 9時 | 5.6657 | 0.35156 | 0 | 0 | 0 | 1.0758 | 1.0758 | 0
2014-06-22 | 10時 | 5.6657 | 0.44138 | 0 | 0 | 0 | 1.3506 | 1.3506 | 0
2014-06-22 | 11時 | 5.6657 | 0.44649 | 0 | 0 | 0 | 1.3662 | 1.3662 | 0
2014-06-22 | 12時 | 5.6657 | 0.40446 | 0 | 0 | 0 | 1.2376 | 1.2376 | 0
2014-06-22 | 13時 | 5.6657 | 0.45338 | 0 | 0 | 0 | 1.3873 | 1.3873 | 0
2014-06-22 | 14時 | 5.6657 | 0.4966 | 0 | 0 | 0 | 1.5196 | 1.5196 | 0
2014-06-22 | 15時 | 5.6657 | 0.53191 | 0 | 0 | 0 | 1.6277 | 1.6277 | 0
2014-06-22 | 16時 | 5.6657 | 0.56788 | 0 | 0 | 0 | 1.7377 | 1.7377 | 0
2014-06-22 | 17時 | 5.6657 | 0.60938 | 0 | 0 | 0 | 1.8647 | 1.8647 | 0
2014-06-22 | 18時 | 5.6657 | 0.64576 | 0 | 0 | 0 | 1.976 | 1.976 | 0
2014-06-22 | 19時 | 5.6657 | 0.66925 | 0 | 0 | 0 | 2.0479 | 2.0479 | 0
2014-06-22 | 20時 | 5.6657 | 0.50449 | 0 | 0 | 0 | 1.5437 | 1.5437 | 0
2014-06-22 | 21時 | 5.6657 | 0.65191 | 0 | 0 | 0 | 1.9948 | 1.9948 | 0
2014-06-22 | 22時 | 5.6657 | 0.48672 | 0 | 0 | 0 | 1.4894 | 1.4894 | 0
2014-06-22 | 23時 | 5.6657 | 0.53531 | 0 | 0 | 0 | 1.6381 | 1.6381 | 0
2014-06-23 | 0時 | 5.6657 | 0.65566 | 0 | 0 | 0 | 2.0063 | 2.0063 | 0
2014-06-23 | 1時 | 5.6657 | 0.66995 | 0 | 0 | 0 | 2.05 | 2.05 | 0
2014-06-23 | 2時 | 5.6657 | 0.67405 | 0 | 0 | 0 | 2.0626 | 2.0626 | 0
2014-06-23 | 3時 | 5.6657 | 0.68757 | 0 | 0 | 0 | 2.104 | 2.104 | 0
2014-06-23 | 4時 | 5.6657 | 0.68807 | 0 | 0 | 0 | 2.1055 | 2.1055 | 0
2014-06-23 | 5時 | 5.6657 | 0.68143 | 0 | 0 | 0 | 2.0852 | 2.0852 | 0
2014-06-23 | 6時 | 5.6657 | 0.66271 | 0 | 0 | 0 | 2.0279 | 2.0279 | 0
2014-06-23 | 7時 | 5.6657 | 0.60808 | 0 | 0 | 0 | 1.8607 | 1.8607 | 0
2014-06-23 | 8時 | 5.6657 | 0.42597 | 0 | 0 | 0 | 1.3035 | 1.3035 | 0
2014-06-23 | 9時 | 5.6657 | 0.2143 | 0 | 0 | 0 | 0.65575 | 0.65575 | 0
2014-06-23 | 10時 | 5.6657 | 0.021263 | 0 | 0 | 0 | 0.065064 | 0.065064 | 0
2014-06-23 | 11時 | 5.6657 | 0.01859 | 0 | 0 | 0 | 0.056884 | 0.056884 | 0
2014-06-23 | 12時 | 5.6657 | 0.016142 | 0 | 0 | 0 | 0.049395 | 0.049395 | 0
2014-06-23 | 13時 | 5.6657 | 0.015658 | 0 | 0 | 0 | 0.047913 | 0.047913 | 0
2014-06-23 | 14時 | 5.6657 | 0.016603 | 0 | 0 | 0 | 0.050806 | 0.050806 | 0
2014-06-23 | 15時 | 5.6657 | 0.018077 | 0 | 0 | 0 | 0.055317 | 0.055317 | 0
2014-06-23 | 16時 | 5.6657 | 0.021697 | 0 | 0 | 0 | 0.066394 | 0.066394 | 0
2014-06-23 | 17時 | 5.6657 | 0.28298 | 0 | 0 | 0 | 0.86592 | 0.86592 | 0
2014-06-23 | 18時 | 5.6657 | 0.49181 | 0 | 0 | 0 | 1.5049 | 1.5049 | 0
2014-06-23 | 19時 | 5.6657 | 0.56535 | 0 | 0 | 0 | 1.73 | 1.73 | 0
2014-06-23 | 20時 | 5.6657 | 0.41844 | 0 | 0 | 0 | 1.2804 | 1.2804 | 0
2014-06-23 | 21時 | 5.6657 | 0.57462 | 0 | 0 | 0 | 1.7583 | 1.7583 | 0
2014-06-23 | 22時 | 5.6657 | 0.39874 | 0 | 0 | 0 | 1.2201 | 1.2201 | 0
2014-06-23 | 23時 | 5.6657 | 0.43711 | 0 | 0 | 0 | 1.3376 | 1.3376 | 0
2014-06-24 | 0時 | 5.6657 | 0.55119 | 0 | 0 | 0 | 1.6866 | 1.6866 | 0
2014-06-24 | 1時 | 5.6657 | 0.56073 | 0 | 0 | 0 | 1.7158 | 1.7158 | 0
2014-06-24 | 2時 | 5.6657 | 0.62306 | 0 | 0 | 0 | 1.9066 | 1.9066 | 0
2014-06-24 | 3時 | 5.6657 | 0.64597 | 0 | 0 | 0 | 1.9767 | 1.9767 | 0
2014-06-24 | 4時 | 5.6657 | 0.6136 | 0 | 0 | 0 | 1.8776 | 1.8776 | 0
2014-06-24 | 5時 | 5.6657 | 0.67463 | 0 | 0 | 0 | 2.0644 | 2.0644 | 0
2014-06-24 | 6時 | 5.6657 | 0.65919 | 0 | 0 | 0 | 2.0171 | 2.0171 | 0
2014-06-24 | 7時 | 5.6657 | 0.62302 | 0 | 0 | 0 | 1.9065 | 1.9065 | 0
2014-06-24 | 8時 | 5.6657 | 0.32868 | 0 | 0 | 0 | 1.0058 | 1.0058 | 0
2014-06-24 | 9時 | 5.6657 | 0.020118 | 0 | 0 | 0 | 0.061562 | 0.061562 | 0
2014-06-24 | 10時 | 5.6657 | 0.015869 | 0 | 0 | 0 | 0.048558 | 0.048558 | 0
2014-06-24 | 11時 | 5.6657 | 0.012457 | 0 | 0 | 0 | 0.038119 | 0.038119 | 0
2014-06-24 | 12時 | 5.6657 | 0.010116 | 0 | 0 | 0 | 0.030954 | 0.030954 | 0
2014-06-24 | 13時 | 5.6657 | 0.0088814 | 0 | 0 | 0 | 0.027177 | 0.027177 | 0
2014-06-24 | 14時 | 5.6657 | 0.0094649 | 0 | 0 | 0 | 0.028963 | 0.028963 | 0
2014-06-24 | 15時 | 5.6657 | 0.010966 | 0 | 0 | 0 | 0.033555 | 0.033555 | 0
2014-06-24 | 16時 | 5.6657 | 0.014123 | 0 | 0 | 0 | 0.043216 | 0.043216 | 0
2014-06-24 | 17時 | 5.6657 | 0.017564 | 0 | 0 | 0 | 0.053746 | 0.053746 | 0
2014-06-24 | 18時 | 5.6657 | 0.062514 | 0 | 0 | 0 | 0.19129 | 0.19129 | 0
2014-06-24 | 19時 | 5.6657 | 0.37904 | 0 | 0 | 0 | 1.1599 | 1.1599 | 0
2014-06-24 | 20時 | 5.6657 | 0.32496 | 0 | 0 | 0 | 0.99439 | 0.99439 | 0
2014-06-24 | 21時 | 5.6657 | 0.51198 | 0 | 0 | 0 | 1.5667 | 1.5667 | 0
2014-06-24 | 22時 | 5.6657 | 0.37271 | 0 | 0 | 0 | 1.1405 | 1.1405 | 0
2014-06-24 | 23時 | 5.6657 | 0.44217 | 0 | 0 | 0 | 1.353 | 1.353 | 0
2014-06-25 | 0時 | 5.6657 | 0.57265 | 0 | 0 | 0 | 1.7523 | 1.7523 | 0
2014-06-25 | 1時 | 5.6657 | 0.6033 | 0 | 0 | 0 | 1.8461 | 1.8461 | 0
2014-06-25 | 2時 | 5.6657 | 0.62246 | 0 | 0 | 0 | 1.9047 | 1.9047 | 0
2014-06-25 | 3時 | 5.6657 | 0.64682 | 0 | 0 | 0 | 1.9793 | 1.9793 | 0
2014-06-25 | 4時 | 5.6657 | 0.67529 | 0 | 0 | 0 | 2.0664 | 2.0664 | 0
2014-06-25 | 5時 | 5.6657 | 0.68228 | 0 | 0 | 0 | 2.0878 | 2.0878 | 0
2014-06-25 | 6時 | 5.6657 | 0.64876 | 0 | 0 | 0 | 1.9852 | 1.9852 | 0
2014-06-25 | 7時 | 5.6657 | 0.51521 | 0 | 0 | 0 | 1.5765 | 1.5765 | 0
2014-06-25 | 8時 | 5.6657 | 0.2274 | 0 | 0 | 0 | 0.69584 | 0.69584 | 0
2014-06-25 | 9時 | 5.6657 | 0.01295 | 0 | 0 | 0 | 0.039626 | 0.039626 | 0
2014-06-25 | 10時 | 5.6657 | 0.0051231 | 0 | 0 | 0 | 0.015677 | 0.015677 | 0
2014-06-25 | 11時 | 5.6657 | 0.0022071 | 0 | 0 | 0 | 0.0067538 | 0.0067538 | 0
2014-06-25 | 12時 | 5.6657 | 0.0087525 | 0 | 0 | 0 | 0.026783 | 0.026783 | 0
2014-06-25 | 13時 | 5.6657 | 0.0079149 | 0 | 0 | 0 | 0.024219 | 0.024219 | 0
2014-06-25 | 14時 | 5.6657 | 0.0086901 | 0 | 0 | 0 | 0.026592 | 0.026592 | 0
2014-06-25 | 15時 | 5.6657 | 0.011065 | 0 | 0 | 0 | 0.033858 | 0.033858 | 0
2014-06-25 | 16時 | 5.6657 | 0.0079081 | 0 | 0 | 0 | 0.024199 | 0.024199 | 0
2014-06-25 | 17時 | 5.6657 | 0.010998 | 0 | 0 | 0 | 0.033653 | 0.033653 | 0
2014-06-25 | 18時 | 5.6657 | 0.014678 | 0 | 0 | 0 | 0.044914 | 0.044914 | 0
2014-06-25 | 19時 | 5.6657 | 0.14553 | 0 | 0 | 0 | 0.44533 | 0.44533 | 0
2014-06-25 | 20時 | 5.6657 | 0.16405 | 0 | 0 | 0 | 0.50199 | 0.50199 | 0
2014-06-25 | 21時 | 5.6657 | 0.33107 | 0 | 0 | 0 | 1.0131 | 1.0131 | 0
2014-06-25 | 22時 | 5.6657 | 0.26341 | 0 | 0 | 0 | 0.80604 | 0.80604 | 0
2014-06-25 | 23時 | 5.6657 | 0.42301 | 0 | 0 | 0 | 1.2944 | 1.2944 | 0
2014-06-26 | 0時 | 5.6657 | 0.44511 | 0 | 0 | 0 | 1.362 | 1.362 | 0
2014-06-26 | 1時 | 5.6657 | 0.45788 | 0 | 0 | 0 | 1.4011 | 1.4011 | 0
2014-06-26 | 2時 | 5.6657 | 0.45265 | 0 | 0 | 0 | 1.3851 | 1.3851 | 0
2014-06-26 | 3時 | 5.6657 | 0.45644 | 0 | 0 | 0 | 1.3967 | 1.3967 | 0
2014-06-26 | 4時 | 5.6657 | 0.46526 | 0 | 0 | 0 | 1.4237 | 1.4237 | 0
2014-06-26 | 5時 | 5.6657 | 0.4797 | 0 | 0 | 0 | 1.4679 | 1.4679 | 0
2014-06-26 | 6時 | 5.6657 | 0.48325 | 0 | 0 | 0 | 1.4788 | 1.4788 | 0
2014-06-26 | 7時 | 5.6657 | 0.46061 | 0 | 0 | 0 | 1.4095 | 1.4095 | 0
2014-06-26 | 8時 | 5.6657 | 0.43315 | 0 | 0 | 0 | 1.3254 | 1.3254 | 0
2014-06-26 | 9時 | 5.6657 | 0.17635 | 0 | 0 | 0 | 0.53963 | 0.53963 | 0
2014-06-26 | 10時 | 5.6657 | 0.058412 | 0 | 0 | 0 | 0.17874 | 0.17874 | 0
2014-06-26 | 11時 | 5.6657 | 0.10867 | 0 | 0 | 0 | 0.33252 | 0.33252 | 0
2014-06-26 | 12時 | 5.6657 | 0.3596 | 0 | 0 | 0 | 1.1004 | 1.1004 | 0
2014-06-26 | 13時 | 5.6657 | 0.35846 | 0 | 0 | 0 | 1.0969 | 1.0969 | 0
2014-06-26 | 14時 | 5.6657 | 0.37028 | 0 | 0 | 0 | 1.133 | 1.133 | 0
2014-06-26 | 15時 | 5.6657 | 0.40297 | 0 | 0 | 0 | 1.2331 | 1.2331 | 0
2014-06-26 | 16時 | 5.6657 | 0.27154 | 0 | 0 | 0 | 0.83091 | 0.83091 | 0
2014-06-26 | 17時 | 5.6657 | 0.30157 | 0 | 0 | 0 | 0.9228 | 0.9228 | 0
2014-06-26 | 18時 | 5.6657 | 0.37527 | 0 | 0 | 0 | 1.1483 | 1.1483 | 0
2014-06-26 | 19時 | 5.6657 | 0.50704 | 0 | 0 | 0 | 1.5516 | 1.5516 | 0
2014-06-26 | 20時 | 5.6657 | 0.29663 | 0 | 0 | 0 | 0.90769 | 0.90769 | 0
2014-06-26 | 21時 | 5.6657 | 0.39959 | 0 | 0 | 0 | 1.2228 | 1.2228 | 0
2014-06-26 | 22時 | 5.6657 | 0.29083 | 0 | 0 | 0 | 0.88994 | 0.88994 | 0
2014-06-26 | 23時 | 5.6657 | 0.44283 | 0 | 0 | 0 | 1.3551 | 1.3551 | 0
2014-06-27 | 0時 | 5.6657 | 0.46202 | 0 | 0 | 0 | 1.4138 | 1.4138 | 0
2014-06-27 | 1時 | 5.6657 | 0.47206 | 0 | 0 | 0 | 1.4445 | 1.4445 | 0
2014-06-27 | 2時 | 5.6657 | 0.47865 | 0 | 0 | 0 | 1.4647 | 1.4647 | 0
2014-06-27 | 3時 | 5.6657 | 0.48394 | 0 | 0 | 0 | 1.4809 | 1.4809 | 0
2014-06-27 | 4時 | 5.6657 | 0.48594 | 0 | 0 | 0 | 1.487 | 1.487 | 0
2014-06-27 | 5時 | 5.6657 | 0.49286 | 0 | 0 | 0 | 1.5082 | 1.5082 | 0
2014-06-27 | 6時 | 5.6657 | 0.48157 | 0 | 0 | 0 | 1.4736 | 1.4736 | 0
2014-06-27 | 7時 | 5.6657 | 0.52384 | 0 | 0 | 0 | 1.6029 | 1.6029 | 0
2014-06-27 | 8時 | 5.6657 | 0.42819 | 0 | 0 | 0 | 1.3103 | 1.3103 | 0
2014-06-27 | 9時 | 5.6657 | 0.099001 | 0 | 0 | 0 | 0.30294 | 0.30294 | 0
2014-06-27 | 10時 | 5.6657 | 0.091183 | 0 | 0 | 0 | 0.27902 | 0.27902 | 0
2014-06-27 | 11時 | 5.6657 | 0.015721 | 0 | 0 | 0 | 0.048105 | 0.048105 | 0
2014-06-27 | 12時 | 5.6657 | 0.15115 | 0 | 0 | 0 | 0.46253 | 0.46253 | 0
2014-06-27 | 13時 | 5.6657 | 0.1987 | 0 | 0 | 0 | 0.60803 | 0.60803 | 0
2014-06-27 | 14時 | 5.6657 | 0.15421 | 0 | 0 | 0 | 0.47189 | 0.47189 | 0
2014-06-27 | 15時 | 5.6657 | 0.16242 | 0 | 0 | 0 | 0.49702 | 0.49702 | 0
2014-06-27 | 16時 | 5.6657 | 0.34876 | 0 | 0 | 0 | 1.0672 | 1.0672 | 0
2014-06-27 | 17時 | 5.6657 | 0.46756 | 0 | 0 | 0 | 1.4307 | 1.4307 | 0
2014-06-27 | 18時 | 5.6657 | 0.53224 | 0 | 0 | 0 | 1.6286 | 1.6286 | 0
2014-06-27 | 19時 | 5.6657 | 0.56143 | 0 | 0 | 0 | 1.718 | 1.718 | 0
2014-06-27 | 20時 | 5.6657 | 0.40109 | 0 | 0 | 0 | 1.2273 | 1.2273 | 0
2014-06-27 | 21時 | 5.6657 | 0.54357 | 0 | 0 | 0 | 1.6633 | 1.6633 | 0
2014-06-27 | 22時 | 5.6657 | 0.37463 | 0 | 0 | 0 | 1.1464 | 1.1464 | 0
2014-06-27 | 23時 | 5.6657 | 0.42423 | 0 | 0 | 0 | 1.2982 | 1.2982 | 0
2014-06-28 | 0時 | 5.6657 | 0.54671 | 0 | 0 | 0 | 1.6729 | 1.6729 | 0
2014-06-28 | 1時 | 5.6657 | 0.56605 | 0 | 0 | 0 | 1.7321 | 1.7321 | 0
2014-06-28 | 2時 | 5.6657 | 0.59066 | 0 | 0 | 0 | 1.8074 | 1.8074 | 0
2014-06-28 | 3時 | 5.6657 | 0.63217 | 0 | 0 | 0 | 1.9344 | 1.9344 | 0
2014-06-28 | 4時 | 5.6657 | 0.65324 | 0 | 0 | 0 | 1.9989 | 1.9989 | 0
2014-06-28 | 5時 | 5.6657 | 0.68327 | 0 | 0 | 0 | 2.0908 | 2.0908 | 0
2014-06-28 | 6時 | 5.6657 | 0.67123 | 0 | 0 | 0 | 2.054 | 2.054 | 0
2014-06-28 | 7時 | 5.6657 | 0.53958 | 0 | 0 | 0 | 1.6511 | 1.6511 | 0
2014-06-28 | 8時 | 5.6657 | 0.2561 | 0 | 0 | 0 | 0.78367 | 0.78367 | 0
2014-06-28 | 9時 | 5.6657 | 0.012624 | 0 | 0 | 0 | 0.03863 | 0.03863 | 0
2014-06-28 | 10時 | 5.6657 | 0.0062903 | 0 | 0 | 0 | 0.019248 | 0.019248 | 0
2014-06-28 | 11時 | 5.6657 | 0.0024039 | 0 | 0 | 0 | 0.0073561 | 0.0073561 | 0
2014-06-28 | 12時 | 5.6657 | 0.010879 | 0 | 0 | 0 | 0.03329 | 0.03329 | 0
2014-06-28 | 13時 | 5.6657 | 0.011154 | 0 | 0 | 0 | 0.034131 | 0.034131 | 0
2014-06-28 | 14時 | 5.6657 | 0.012456 | 0 | 0 | 0 | 0.038114 | 0.038114 | 0
2014-06-28 | 15時 | 5.6657 | 0.015152 | 0 | 0 | 0 | 0.046365 | 0.046365 | 0
2014-06-28 | 16時 | 5.6657 | 0.012772 | 0 | 0 | 0 | 0.039081 | 0.039081 | 0
2014-06-28 | 17時 | 5.6657 | 0.014944 | 0 | 0 | 0 | 0.045729 | 0.045729 | 0
2014-06-28 | 18時 | 5.6657 | 0.14818 | 0 | 0 | 0 | 0.45343 | 0.45343 | 0
2014-06-28 | 19時 | 5.6657 | 0.4852 | 0 | 0 | 0 | 1.4847 | 1.4847 | 0
2014-06-28 | 20時 | 5.6657 | 0.33246 | 0 | 0 | 0 | 1.0173 | 1.0173 | 0
2014-06-28 | 21時 | 5.6657 | 0.48596 | 0 | 0 | 0 | 1.487 | 1.487 | 0
2014-06-28 | 22時 | 5.6657 | 0.41223 | 0 | 0 | 0 | 1.2614 | 1.2614 | 0
2014-06-28 | 23時 | 5.6657 | 0.58281 | 0 | 0 | 0 | 1.7834 | 1.7834 | 0
2014-06-29 | 0時 | 5.6657 | 0.61861 | 0 | 0 | 0 | 1.893 | 1.893 | 0
2014-06-29 | 1時 | 5.6657 | 0.64187 | 0 | 0 | 0 | 1.9641 | 1.9641 | 0
2014-06-29 | 2時 | 5.6657 | 0.65791 | 0 | 0 | 0 | 2.0132 | 2.0132 | 0
2014-06-29 | 3時 | 5.6657 | 0.67018 | 0 | 0 | 0 | 2.0508 | 2.0508 | 0
2014-06-29 | 4時 | 5.6657 | 0.702 | 0 | 0 | 0 | 2.1481 | 2.1481 | 0
2014-06-29 | 5時 | 5.6657 | 0.70994 | 0 | 0 | 0 | 2.1724 | 2.1724 | 0
2014-06-29 | 6時 | 5.6657 | 0.68568 | 0 | 0 | 0 | 2.0982 | 2.0982 | 0
2014-06-29 | 7時 | 5.6657 | 0.62976 | 0 | 0 | 0 | 1.9271 | 1.9271 | 0
2014-06-29 | 8時 | 5.6657 | 0.40005 | 0 | 0 | 0 | 1.2242 | 1.2242 | 0
2014-06-29 | 9時 | 5.6657 | 0.10418 | 0 | 0 | 0 | 0.31879 | 0.31879 | 0
2014-06-29 | 10時 | 5.6657 | 0.019524 | 0 | 0 | 0 | 0.059744 | 0.059744 | 0
2014-06-29 | 11時 | 5.6657 | 0.015657 | 0 | 0 | 0 | 0.04791 | 0.04791 | 0
2014-06-29 | 12時 | 5.6657 | 0.014183 | 0 | 0 | 0 | 0.0434 | 0.0434 | 0
2014-06-29 | 13時 | 5.6657 | 0.016755 | 0 | 0 | 0 | 0.051271 | 0.051271 | 0
2014-06-29 | 14時 | 5.6657 | 0.056746 | 0 | 0 | 0 | 0.17364 | 0.17364 | 0
2014-06-29 | 15時 | 5.6657 | 0.30095 | 0 | 0 | 0 | 0.9209 | 0.9209 | 0
2014-06-29 | 16時 | 5.6657 | 0.38719 | 0 | 0 | 0 | 1.1848 | 1.1848 | 0
2014-06-29 | 17時 | 5.6657 | 0.48789 | 0 | 0 | 0 | 1.4929 | 1.4929 | 0
2014-06-29 | 18時 | 5.6657 | 0.54544 | 0 | 0 | 0 | 1.6691 | 1.6691 | 0
2014-06-29 | 19時 | 5.6657 | 0.56766 | 0 | 0 | 0 | 1.737 | 1.737 | 0
2014-06-29 | 20時 | 5.6657 | 0.40326 | 0 | 0 | 0 | 1.234 | 1.234 | 0
2014-06-29 | 21時 | 5.6657 | 0.54842 | 0 | 0 | 0 | 1.6782 | 1.6782 | 0
2014-06-29 | 22時 | 5.6657 | 0.37372 | 0 | 0 | 0 | 1.1436 | 1.1436 | 0
2014-06-29 | 23時 | 5.6657 | 0.41676 | 0 | 0 | 0 | 1.2753 | 1.2753 | 0
2014-06-30 | 0時 | 5.6657 | 0.51817 | 0 | 0 | 0 | 1.5856 | 1.5856 | 0
2014-06-30 | 1時 | 5.6657 | 0.52039 | 0 | 0 | 0 | 1.5924 | 1.5924 | 0
2014-06-30 | 2時 | 5.6657 | 0.52376 | 0 | 0 | 0 | 1.6027 | 1.6027 | 0
2014-06-30 | 3時 | 5.6657 | 0.52698 | 0 | 0 | 0 | 1.6125 | 1.6125 | 0
2014-06-30 | 4時 | 5.6657 | 0.53025 | 0 | 0 | 0 | 1.6226 | 1.6226 | 0
2014-06-30 | 5時 | 5.6657 | 0.53545 | 0 | 0 | 0 | 1.6385 | 1.6385 | 0
2014-06-30 | 6時 | 5.6657 | 0.53053 | 0 | 0 | 0 | 1.6234 | 1.6234 | 0
2014-06-30 | 7時 | 5.6657 | 0.57599 | 0 | 0 | 0 | 1.7625 | 1.7625 | 0
2014-06-30 | 8時 | 5.6657 | 0.5476 | 0 | 0 | 0 | 1.6757 | 1.6757 | 0
2014-06-30 | 9時 | 5.6657 | 0.45787 | 0 | 0 | 0 | 1.4011 | 1.4011 | 0
2014-06-30 | 10時 | 5.6657 | 0.47306 | 0 | 0 | 0 | 1.4476 | 1.4476 | 0
2014-06-30 | 11時 | 5.6657 | 0.44062 | 0 | 0 | 0 | 1.3483 | 1.3483 | 0
2014-06-30 | 12時 | 5.6657 | 0.42615 | 0 | 0 | 0 | 1.304 | 1.304 | 0
2014-06-30 | 13時 | 5.6657 | 0.4212 | 0 | 0 | 0 | 1.2889 | 1.2889 | 0
2014-06-30 | 14時 | 5.6657 | 0.41563 | 0 | 0 | 0 | 1.2718 | 1.2718 | 0
2014-06-30 | 15時 | 5.6657 | 0.43127 | 0 | 0 | 0 | 1.3197 | 1.3197 | 0
2014-06-30 | 16時 | 5.6657 | 0.4517 | 0 | 0 | 0 | 1.3822 | 1.3822 | 0
2014-06-30 | 17時 | 5.6657 | 0.47789 | 0 | 0 | 0 | 1.4623 | 1.4623 | 0
2014-06-30 | 18時 | 5.6657 | 0.50295 | 0 | 0 | 0 | 1.539 | 1.539 | 0
2014-06-30 | 19時 | 5.6657 | 0.51719 | 0 | 0 | 0 | 1.5826 | 1.5826 | 0
2014-06-30 | 20時 | 5.6657 | 0.3489 | 0 | 0 | 0 | 1.0676 | 1.0676 | 0
2014-06-30 | 21時 | 5.6657 | 0.48812 | 0 | 0 | 0 | 1.4937 | 1.4937 | 0
2014-06-30 | 22時 | 5.6657 | 0.31462 | 0 | 0 | 0 | 0.96273 | 0.96273 | 0
2014-06-30 | 23時 | 5.6657 | 0.36047 | 0 | 0 | 0 | 1.103 | 1.103 | 0
2014-07-01 | 0時 | 5.6657 | 0.46832 | 0 | 0 | 0 | 1.4331 | 1.4331 | 0
2014-07-01 | 1時 | 5.6657 | 0.48046 | 0 | 0 | 0 | 1.4702 | 1.4702 | 0
2014-07-01 | 2時 | 5.6657 | 0.48446 | 0 | 0 | 0 | 1.4824 | 1.4824 | 0
2014-07-01 | 3時 | 5.6657 | 0.48304 | 0 | 0 | 0 | 1.4781 | 1.4781 | 0
2014-07-01 | 4時 | 5.6657 | 0.48728 | 0 | 0 | 0 | 1.4911 | 1.4911 | 0
2014-07-01 | 5時 | 5.6657 | 0.49155 | 0 | 0 | 0 | 1.5041 | 1.5041 | 0
2014-07-01 | 6時 | 5.6657 | 0.48109 | 0 | 0 | 0 | 1.4721 | 1.4721 | 0
2014-07-01 | 7時 | 5.6657 | 0.52969 | 0 | 0 | 0 | 1.6208 | 1.6208 | 0
2014-07-01 | 8時 | 5.6657 | 0.29541 | 0 | 0 | 0 | 0.90397 | 0.90397 | 0
2014-07-01 | 9時 | 5.6657 | 0.017767 | 0 | 0 | 0 | 0.054368 | 0.054368 | 0
2014-07-01 | 10時 | 5.6657 | 0.016652 | 0 | 0 | 0 | 0.050954 | 0.050954 | 0
2014-07-01 | 11時 | 5.6657 | 0.014591 | 0 | 0 | 0 | 0.044647 | 0.044647 | 0
2014-07-01 | 12時 | 5.6657 | 0.013567 | 0 | 0 | 0 | 0.041516 | 0.041516 | 0
2014-07-01 | 13時 | 5.6657 | 0.013231 | 0 | 0 | 0 | 0.040487 | 0.040487 | 0
2014-07-01 | 14時 | 5.6657 | 0.013739 | 0 | 0 | 0 | 0.042042 | 0.042042 | 0
2014-07-01 | 15時 | 5.6657 | 0.016845 | 0 | 0 | 0 | 0.051545 | 0.051545 | 0
2014-07-01 | 16時 | 5.6657 | 0.020427 | 0 | 0 | 0 | 0.062506 | 0.062506 | 0
2014-07-01 | 17時 | 5.6657 | 0.25029 | 0 | 0 | 0 | 0.76589 | 0.76589 | 0
2014-07-01 | 18時 | 5.6657 | 0.47137 | 0 | 0 | 0 | 1.4424 | 1.4424 | 0
2014-07-01 | 19時 | 5.6657 | 0.5487 | 0 | 0 | 0 | 1.679 | 1.679 | 0
2014-07-01 | 20時 | 5.6657 | 0.40551 | 0 | 0 | 0 | 1.2409 | 1.2409 | 0
2014-07-01 | 21時 | 5.6657 | 0.5622 | 0 | 0 | 0 | 1.7203 | 1.7203 | 0
2014-07-01 | 22時 | 5.6657 | 0.38732 | 0 | 0 | 0 | 1.1852 | 1.1852 | 0
2014-07-01 | 23時 | 5.6657 | 0.47382 | 0 | 0 | 0 | 1.4499 | 1.4499 | 0
2014-07-02 | 0時 | 5.6657 | 0.6203 | 0 | 0 | 0 | 1.8981 | 1.8981 | 0
2014-07-02 | 1時 | 5.6657 | 0.66494 | 0 | 0 | 0 | 2.0347 | 2.0347 | 0
2014-07-02 | 2時 | 5.6657 | 0.68413 | 0 | 0 | 0 | 2.0934 | 2.0934 | 0
2014-07-02 | 3時 | 5.6657 | 0.71807 | 0 | 0 | 0 | 2.1973 | 2.1973 | 0
2014-07-02 | 4時 | 5.6657 | 0.71407 | 0 | 0 | 0 | 2.1851 | 2.1851 | 0
2014-07-02 | 5時 | 5.6657 | 0.71856 | 0 | 0 | 0 | 2.1988 | 2.1988 | 0
2014-07-02 | 6時 | 5.6657 | 0.65799 | 0 | 0 | 0 | 2.0135 | 2.0135 | 0
2014-07-02 | 7時 | 5.6657 | 0.43976 | 0 | 0 | 0 | 1.3457 | 1.3457 | 0
2014-07-02 | 8時 | 5.6657 | 0.19534 | 0 | 0 | 0 | 0.59773 | 0.59773 | 0
2014-07-02 | 9時 | 5.6657 | 0.010311 | 0 | 0 | 0 | 0.031551 | 0.031551 | 0
2014-07-02 | 10時 | 5.6657 | 0.004922 | 0 | 0 | 0 | 0.015061 | 0.015061 | 0
2014-07-02 | 11時 | 5.6657 | 0.0022416 | 0 | 0 | 0 | 0.0068594 | 0.0068594 | 0
2014-07-02 | 12時 | 5.6657 | 0.010294 | 0 | 0 | 0 | 0.031499 | 0.031499 | 0
2014-07-02 | 13時 | 5.6657 | 0.010715 | 0 | 0 | 0 | 0.032787 | 0.032787 | 0
2014-07-02 | 14時 | 5.6657 | 0.011923 | 0 | 0 | 0 | 0.036483 | 0.036483 | 0
2014-07-02 | 15時 | 5.6657 | 0.013623 | 0 | 0 | 0 | 0.041686 | 0.041686 | 0
2014-07-02 | 16時 | 5.6657 | 0.0099289 | 0 | 0 | 0 | 0.030382 | 0.030382 | 0
2014-07-02 | 17時 | 5.6657 | 0.011869 | 0 | 0 | 0 | 0.03632 | 0.03632 | 0
2014-07-02 | 18時 | 5.6657 | 0.041584 | 0 | 0 | 0 | 0.12725 | 0.12725 | 0
2014-07-02 | 19時 | 5.6657 | 0.39468 | 0 | 0 | 0 | 1.2077 | 1.2077 | 0
2014-07-02 | 20時 | 5.6657 | 0.29744 | 0 | 0 | 0 | 0.91017 | 0.91017 | 0
2014-07-02 | 21時 | 5.6657 | 0.43293 | 0 | 0 | 0 | 1.3248 | 1.3248 | 0
2014-07-02 | 22時 | 5.6657 | 0.36667 | 0 | 0 | 0 | 1.122 | 1.122 | 0
2014-07-02 | 23時 | 5.6657 | 0.54205 | 0 | 0 | 0 | 1.6587 | 1.6587 | 0
2014-07-03 | 0時 | 5.6657 | 0.58215 | 0 | 0 | 0 | 1.7814 | 1.7814 | 0
2014-07-03 | 1時 | 5.6657 | 0.5794 | 0 | 0 | 0 | 1.773 | 1.773 | 0
2014-07-03 | 2時 | 5.6657 | 0.60231 | 0 | 0 | 0 | 1.8431 | 1.8431 | 0
2014-07-03 | 3時 | 5.6657 | 0.62243 | 0 | 0 | 0 | 1.9046 | 1.9046 | 0
2014-07-03 | 4時 | 5.6657 | 0.64749 | 0 | 0 | 0 | 1.9813 | 1.9813 | 0
2014-07-03 | 5時 | 5.6657 | 0.66173 | 0 | 0 | 0 | 2.0249 | 2.0249 | 0
2014-07-03 | 6時 | 5.6657 | 0.63169 | 0 | 0 | 0 | 1.933 | 1.933 | 0
2014-07-03 | 7時 | 5.6657 | 0.49791 | 0 | 0 | 0 | 1.5236 | 1.5236 | 0
2014-07-03 | 8時 | 5.6657 | 0.26815 | 0 | 0 | 0 | 0.82054 | 0.82054 | 0
2014-07-03 | 9時 | 5.6657 | 0.011254 | 0 | 0 | 0 | 0.034436 | 0.034436 | 0
2014-07-03 | 10時 | 5.6657 | 0.0047725 | 0 | 0 | 0 | 0.014604 | 0.014604 | 0
2014-07-03 | 11時 | 5.6657 | 0.0021177 | 0 | 0 | 0 | 0.00648 | 0.00648 | 0
2014-07-03 | 12時 | 5.6657 | 0.010151 | 0 | 0 | 0 | 0.031063 | 0.031063 | 0
2014-07-03 | 13時 | 5.6657 | 0.012533 | 0 | 0 | 0 | 0.03835 | 0.03835 | 0
2014-07-03 | 14時 | 5.6657 | 0.017608 | 0 | 0 | 0 | 0.05388 | 0.05388 | 0
2014-07-03 | 15時 | 5.6657 | 0.01845 | 0 | 0 | 0 | 0.056456 | 0.056456 | 0
2014-07-03 | 16時 | 5.6657 | 0.060791 | 0 | 0 | 0 | 0.18602 | 0.18602 | 0
2014-07-03 | 17時 | 5.6657 | 0.23504 | 0 | 0 | 0 | 0.71922 | 0.71922 | 0
2014-07-03 | 18時 | 5.6657 | 0.37797 | 0 | 0 | 0 | 1.1566 | 1.1566 | 0
2014-07-03 | 19時 | 5.6657 | 0.5264 | 0 | 0 | 0 | 1.6108 | 1.6108 | 0
2014-07-03 | 20時 | 5.6657 | 0.34669 | 0 | 0 | 0 | 1.0609 | 1.0609 | 0
2014-07-03 | 21時 | 5.6657 | 0.47258 | 0 | 0 | 0 | 1.4461 | 1.4461 | 0
2014-07-03 | 22時 | 5.6657 | 0.41331 | 0 | 0 | 0 | 1.2647 | 1.2647 | 0
2014-07-03 | 23時 | 5.6657 | 0.58145 | 0 | 0 | 0 | 1.7792 | 1.7792 | 0
2014-07-04 | 0時 | 5.6657 | 0.62389 | 0 | 0 | 0 | 1.9091 | 1.9091 | 0
2014-07-04 | 1時 | 5.6657 | 0.62142 | 0 | 0 | 0 | 1.9015 | 1.9015 | 0
2014-07-04 | 2時 | 5.6657 | 0.63113 | 0 | 0 | 0 | 1.9312 | 1.9312 | 0
2014-07-04 | 3時 | 5.6657 | 0.61345 | 0 | 0 | 0 | 1.8772 | 1.8772 | 0
2014-07-04 | 4時 | 5.6657 | 0.59151 | 0 | 0 | 0 | 1.81 | 1.81 | 0
2014-07-04 | 5時 | 5.6657 | 0.57972 | 0 | 0 | 0 | 1.7739 | 1.7739 | 0
2014-07-04 | 6時 | 5.6657 | 0.55319 | 0 | 0 | 0 | 1.6928 | 1.6928 | 0
2014-07-04 | 7時 | 5.6657 | 0.49741 | 0 | 0 | 0 | 1.5221 | 1.5221 | 0
2014-07-04 | 8時 | 5.6657 | 0.32893 | 0 | 0 | 0 | 1.0065 | 1.0065 | 0
2014-07-04 | 9時 | 5.6657 | 0.11075 | 0 | 0 | 0 | 0.3389 | 0.3389 | 0
2014-07-04 | 10時 | 5.6657 | 0.016407 | 0 | 0 | 0 | 0.050207 | 0.050207 | 0
2014-07-04 | 11時 | 5.6657 | 0.013197 | 0 | 0 | 0 | 0.040384 | 0.040384 | 0
2014-07-04 | 12時 | 5.6657 | 0.012033 | 0 | 0 | 0 | 0.03682 | 0.03682 | 0
2014-07-04 | 13時 | 5.6657 | 0.011493 | 0 | 0 | 0 | 0.035167 | 0.035167 | 0
2014-07-04 | 14時 | 5.6657 | 0.014181 | 0 | 0 | 0 | 0.043395 | 0.043395 | 0
2014-07-04 | 15時 | 5.6657 | 0.016199 | 0 | 0 | 0 | 0.049568 | 0.049568 | 0
2014-07-04 | 16時 | 5.6657 | 0.039013 | 0 | 0 | 0 | 0.11938 | 0.11938 | 0
2014-07-04 | 17時 | 5.6657 | 0.32358 | 0 | 0 | 0 | 0.99016 | 0.99016 | 0
2014-07-04 | 18時 | 5.6657 | 0.44972 | 0 | 0 | 0 | 1.3761 | 1.3761 | 0
2014-07-04 | 19時 | 5.6657 | 0.51646 | 0 | 0 | 0 | 1.5804 | 1.5804 | 0
2014-07-04 | 20時 | 5.6657 | 0.36939 | 0 | 0 | 0 | 1.1303 | 1.1303 | 0
2014-07-04 | 21時 | 5.6657 | 0.53091 | 0 | 0 | 0 | 1.6246 | 1.6246 | 0
2014-07-04 | 22時 | 5.6657 | 0.37272 | 0 | 0 | 0 | 1.1405 | 1.1405 | 0
2014-07-04 | 23時 | 5.6657 | 0.41912 | 0 | 0 | 0 | 1.2825 | 1.2825 | 0
2014-07-05 | 0時 | 5.6657 | 0.49708 | 0 | 0 | 0 | 1.5211 | 1.5211 | 0
2014-07-05 | 1時 | 5.6657 | 0.51085 | 0 | 0 | 0 | 1.5632 | 1.5632 | 0
2014-07-05 | 2時 | 5.6657 | 0.51586 | 0 | 0 | 0 | 1.5785 | 1.5785 | 0
2014-07-05 | 3時 | 5.6657 | 0.51613 | 0 | 0 | 0 | 1.5794 | 1.5794 | 0
2014-07-05 | 4時 | 5.6657 | 0.52373 | 0 | 0 | 0 | 1.6026 | 1.6026 | 0
2014-07-05 | 5時 | 5.6657 | 0.52372 | 0 | 0 | 0 | 1.6026 | 1.6026 | 0
2014-07-05 | 6時 | 5.6657 | 0.50777 | 0 | 0 | 0 | 1.5538 | 1.5538 | 0
2014-07-05 | 7時 | 5.6657 | 0.46732 | 0 | 0 | 0 | 1.43 | 1.43 | 0
2014-07-05 | 8時 | 5.6657 | 0.2422 | 0 | 0 | 0 | 0.74112 | 0.74112 | 0
2014-07-05 | 9時 | 5.6657 | 0.01504 | 0 | 0 | 0 | 0.046021 | 0.046021 | 0
2014-07-05 | 10時 | 5.6657 | 0.013803 | 0 | 0 | 0 | 0.042236 | 0.042236 | 0
2014-07-05 | 11時 | 5.6657 | 0.011335 | 0 | 0 | 0 | 0.034686 | 0.034686 | 0
2014-07-05 | 12時 | 5.6657 | 0.0097091 | 0 | 0 | 0 | 0.02971 | 0.02971 | 0
2014-07-05 | 13時 | 5.6657 | 0.0095967 | 0 | 0 | 0 | 0.029366 | 0.029366 | 0
2014-07-05 | 14時 | 5.6657 | 0.012536 | 0 | 0 | 0 | 0.03836 | 0.03836 | 0
2014-07-05 | 15時 | 5.6657 | 0.014959 | 0 | 0 | 0 | 0.045775 | 0.045775 | 0
2014-07-05 | 16時 | 5.6657 | 0.01733 | 0 | 0 | 0 | 0.053028 | 0.053028 | 0
2014-07-05 | 17時 | 5.6657 | 0.19918 | 0 | 0 | 0 | 0.60949 | 0.60949 | 0
2014-07-05 | 18時 | 5.6657 | 0.40419 | 0 | 0 | 0 | 1.2368 | 1.2368 | 0
2014-07-05 | 19時 | 5.6657 | 0.47934 | 0 | 0 | 0 | 1.4668 | 1.4668 | 0
2014-07-05 | 20時 | 5.6657 | 0.34819 | 0 | 0 | 0 | 1.0655 | 1.0655 | 0
2014-07-05 | 21時 | 5.6657 | 0.52096 | 0 | 0 | 0 | 1.5942 | 1.5942 | 0
2014-07-05 | 22時 | 5.6657 | 0.36493 | 0 | 0 | 0 | 1.1167 | 1.1167 | 0
2014-07-05 | 23時 | 5.6657 | 0.43525 | 0 | 0 | 0 | 1.3319 | 1.3319 | 0
2014-07-06 | 0時 | 5.6657 | 0.5619 | 0 | 0 | 0 | 1.7194 | 1.7194 | 0
2014-07-06 | 1時 | 5.6657 | 0.59469 | 0 | 0 | 0 | 1.8198 | 1.8198 | 0
2014-07-06 | 2時 | 5.6657 | 0.61342 | 0 | 0 | 0 | 1.8771 | 1.8771 | 0
2014-07-06 | 3時 | 5.6657 | 0.61349 | 0 | 0 | 0 | 1.8773 | 1.8773 | 0
2014-07-06 | 4時 | 5.6657 | 0.61106 | 0 | 0 | 0 | 1.8698 | 1.8698 | 0
2014-07-06 | 5時 | 5.6657 | 0.57539 | 0 | 0 | 0 | 1.7607 | 1.7607 | 0
2014-07-06 | 6時 | 5.6657 | 0.54499 | 0 | 0 | 0 | 1.6677 | 1.6677 | 0
2014-07-06 | 7時 | 5.6657 | 0.58356 | 0 | 0 | 0 | 1.7857 | 1.7857 | 0
2014-07-06 | 8時 | 5.6657 | 0.50939 | 0 | 0 | 0 | 1.5587 | 1.5587 | 0
2014-07-06 | 9時 | 5.6657 | 0.39611 | 0 | 0 | 0 | 1.2121 | 1.2121 | 0
2014-07-06 | 10時 | 5.6657 | 0.11063 | 0 | 0 | 0 | 0.33852 | 0.33852 | 0
2014-07-06 | 11時 | 5.6657 | 0.016854 | 0 | 0 | 0 | 0.051573 | 0.051573 | 0
2014-07-06 | 12時 | 5.6657 | 0.13777 | 0 | 0 | 0 | 0.42158 | 0.42158 | 0
2014-07-06 | 13時 | 5.6657 | 0.27581 | 0 | 0 | 0 | 0.84398 | 0.84398 | 0
2014-07-06 | 14時 | 5.6657 | 0.31118 | 0 | 0 | 0 | 0.95221 | 0.95221 | 0
2014-07-06 | 15時 | 5.6657 | 0.30532 | 0 | 0 | 0 | 0.93428 | 0.93428 | 0
2014-07-06 | 16時 | 5.6657 | 0.37186 | 0 | 0 | 0 | 1.1379 | 1.1379 | 0
2014-07-06 | 17時 | 5.6657 | 0.44295 | 0 | 0 | 0 | 1.3554 | 1.3554 | 0
2014-07-06 | 18時 | 5.6657 | 0.51525 | 0 | 0 | 0 | 1.5767 | 1.5767 | 0
2014-07-06 | 19時 | 5.6657 | 0.54179 | 0 | 0 | 0 | 1.6579 | 1.6579 | 0
2014-07-06 | 20時 | 5.6657 | 0.37478 | 0 | 0 | 0 | 1.1468 | 1.1468 | 0
2014-07-06 | 21時 | 5.6657 | 0.51803 | 0 | 0 | 0 | 1.5852 | 1.5852 | 0
2014-07-06 | 22時 | 5.6657 | 0.34266 | 0 | 0 | 0 | 1.0485 | 1.0485 | 0
2014-07-06 | 23時 | 5.6657 | 0.38814 | 0 | 0 | 0 | 1.1877 | 1.1877 | 0
2014-07-07 | 0時 | 5.6657 | 0.49886 | 0 | 0 | 0 | 1.5265 | 1.5265 | 0
2014-07-07 | 1時 | 5.6657 | 0.51149 | 0 | 0 | 0 | 1.5652 | 1.5652 | 0
2014-07-07 | 2時 | 5.6657 | 0.51763 | 0 | 0 | 0 | 1.5839 | 1.5839 | 0
2014-07-07 | 3時 | 5.6657 | 0.53434 | 0 | 0 | 0 | 1.6351 | 1.6351 | 0
2014-07-07 | 4時 | 5.6657 | 0.53801 | 0 | 0 | 0 | 1.6463 | 1.6463 | 0
2014-07-07 | 5時 | 5.6657 | 0.54558 | 0 | 0 | 0 | 1.6695 | 1.6695 | 0
2014-07-07 | 6時 | 5.6657 | 0.53278 | 0 | 0 | 0 | 1.6303 | 1.6303 | 0
2014-07-07 | 7時 | 5.6657 | 0.58015 | 0 | 0 | 0 | 1.7753 | 1.7753 | 0
2014-07-07 | 8時 | 5.6657 | 0.55271 | 0 | 0 | 0 | 1.6913 | 1.6913 | 0
2014-07-07 | 9時 | 5.6657 | 0.4672 | 0 | 0 | 0 | 1.4296 | 1.4296 | 0
2014-07-07 | 10時 | 5.6657 | 0.46933 | 0 | 0 | 0 | 1.4362 | 1.4362 | 0
2014-07-07 | 11時 | 5.6657 | 0.44736 | 0 | 0 | 0 | 1.3689 | 1.3689 | 0
2014-07-07 | 12時 | 5.6657 | 0.38879 | 0 | 0 | 0 | 1.1897 | 1.1897 | 0
2014-07-07 | 13時 | 5.6657 | 0.30562 | 0 | 0 | 0 | 0.93521 | 0.93521 | 0
2014-07-07 | 14時 | 5.6657 | 0.39032 | 0 | 0 | 0 | 1.1944 | 1.1944 | 0
2014-07-07 | 15時 | 5.6657 | 0.43549 | 0 | 0 | 0 | 1.3326 | 1.3326 | 0
2014-07-07 | 16時 | 5.6657 | 0.47338 | 0 | 0 | 0 | 1.4485 | 1.4485 | 0
2014-07-07 | 17時 | 5.6657 | 0.51552 | 0 | 0 | 0 | 1.5775 | 1.5775 | 0
2014-07-07 | 18時 | 5.6657 | 0.56025 | 0 | 0 | 0 | 1.7144 | 1.7144 | 0
2014-07-07 | 19時 | 5.6657 | 0.59182 | 0 | 0 | 0 | 1.811 | 1.811 | 0
2014-07-07 | 20時 | 5.6657 | 0.43623 | 0 | 0 | 0 | 1.3349 | 1.3349 | 0
2014-07-07 | 21時 | 5.6657 | 0.59863 | 0 | 0 | 0 | 1.8318 | 1.8318 | 0
2014-07-07 | 22時 | 5.6657 | 0.4416 | 0 | 0 | 0 | 1.3513 | 1.3513 | 0
2014-07-07 | 23時 | 5.6657 | 0.50662 | 0 | 0 | 0 | 1.5503 | 1.5503 | 0
2014-07-08 | 0時 | 5.6657 | 0.62576 | 0 | 0 | 0 | 1.9148 | 1.9148 | 0
2014-07-08 | 1時 | 5.6657 | 0.65069 | 0 | 0 | 0 | 1.9911 | 1.9911 | 0
2014-07-08 | 2時 | 5.6657 | 0.66728 | 0 | 0 | 0 | 2.0419 | 2.0419 | 0
2014-07-08 | 3時 | 5.6657 | 0.6836 | 0 | 0 | 0 | 2.0918 | 2.0918 | 0
2014-07-08 | 4時 | 5.6657 | 0.7016 | 0 | 0 | 0 | 2.1469 | 2.1469 | 0
2014-07-08 | 5時 | 5.6657 | 0.71562 | 0 | 0 | 0 | 2.1898 | 2.1898 | 0
2014-07-08 | 6時 | 5.6657 | 0.66229 | 0 | 0 | 0 | 2.0266 | 2.0266 | 0
2014-07-08 | 7時 | 5.6657 | 0.60901 | 0 | 0 | 0 | 1.8636 | 1.8636 | 0
2014-07-08 | 8時 | 5.6657 | 0.35327 | 0 | 0 | 0 | 1.081 | 1.081 | 0
2014-07-08 | 9時 | 5.6657 | 0.046228 | 0 | 0 | 0 | 0.14146 | 0.14146 | 0
2014-07-08 | 10時 | 5.6657 | 0.017585 | 0 | 0 | 0 | 0.053811 | 0.053811 | 0
2014-07-08 | 11時 | 5.6657 | 0.014513 | 0 | 0 | 0 | 0.044409 | 0.044409 | 0
2014-07-08 | 12時 | 5.6657 | 0.012357 | 0 | 0 | 0 | 0.037814 | 0.037814 | 0
2014-07-08 | 13時 | 5.6657 | 0.012069 | 0 | 0 | 0 | 0.03693 | 0.03693 | 0
2014-07-08 | 14時 | 5.6657 | 0.012411 | 0 | 0 | 0 | 0.037977 | 0.037977 | 0
2014-07-08 | 15時 | 5.6657 | 0.014594 | 0 | 0 | 0 | 0.044659 | 0.044659 | 0
2014-07-08 | 16時 | 5.6657 | 0.018378 | 0 | 0 | 0 | 0.056237 | 0.056237 | 0
2014-07-08 | 17時 | 5.6657 | 0.16558 | 0 | 0 | 0 | 0.50668 | 0.50668 | 0
2014-07-08 | 18時 | 5.6657 | 0.42709 | 0 | 0 | 0 | 1.3069 | 1.3069 | 0
2014-07-08 | 19時 | 5.6657 | 0.51156 | 0 | 0 | 0 | 1.5654 | 1.5654 | 0
2014-07-08 | 20時 | 5.6657 | 0.36975 | 0 | 0 | 0 | 1.1314 | 1.1314 | 0
2014-07-08 | 21時 | 5.6657 | 0.52889 | 0 | 0 | 0 | 1.6184 | 1.6184 | 0
2014-07-08 | 22時 | 5.6657 | 0.37725 | 0 | 0 | 0 | 1.1544 | 1.1544 | 0
2014-07-08 | 23時 | 5.6657 | 0.44852 | 0 | 0 | 0 | 1.3725 | 1.3725 | 0
2014-07-09 | 0時 | 5.6657 | 0.57694 | 0 | 0 | 0 | 1.7654 | 1.7654 | 0
2014-07-09 | 1時 | 5.6657 | 0.59621 | 0 | 0 | 0 | 1.8244 | 1.8244 | 0
2014-07-09 | 2時 | 5.6657 | 0.62054 | 0 | 0 | 0 | 1.8989 | 1.8989 | 0
2014-07-09 | 3時 | 5.6657 | 0.63096 | 0 | 0 | 0 | 1.9307 | 1.9307 | 0
2014-07-09 | 4時 | 5.6657 | 0.63957 | 0 | 0 | 0 | 1.9571 | 1.9571 | 0
2014-07-09 | 5時 | 5.6657 | 0.65893 | 0 | 0 | 0 | 2.0163 | 2.0163 | 0
2014-07-09 | 6時 | 5.6657 | 0.59784 | 0 | 0 | 0 | 1.8294 | 1.8294 | 0
2014-07-09 | 7時 | 5.6657 | 0.46063 | 0 | 0 | 0 | 1.4095 | 1.4095 | 0
2014-07-09 | 8時 | 5.6657 | 0.21379 | 0 | 0 | 0 | 0.6542 | 0.6542 | 0
2014-07-09 | 9時 | 5.6657 | 0.010068 | 0 | 0 | 0 | 0.030807 | 0.030807 | 0
2014-07-09 | 10時 | 5.6657 | 0.0035368 | 0 | 0 | 0 | 0.010823 | 0.010823 | 0
2014-07-09 | 11時 | 5.6657 | 0.00019342 | 0 | 0 | 0 | 0.00059188 | 0.00059188 | 0
2014-07-09 | 12時 | 5.6657 | 0.0078574 | 0 | 0 | 0 | 0.024044 | 0.024044 | 0
2014-07-09 | 13時 | 5.6657 | 0.0080025 | 0 | 0 | 0 | 0.024488 | 0.024488 | 0
2014-07-09 | 14時 | 5.6657 | 0.0097723 | 0 | 0 | 0 | 0.029903 | 0.029903 | 0
2014-07-09 | 15時 | 5.6657 | 0.0125 | 0 | 0 | 0 | 0.038249 | 0.038249 | 0
2014-07-09 | 16時 | 5.6657 | 0.0090277 | 0 | 0 | 0 | 0.027625 | 0.027625 | 0
2014-07-09 | 17時 | 5.6657 | 0.01151 | 0 | 0 | 0 | 0.035221 | 0.035221 | 0
2014-07-09 | 18時 | 5.6657 | 0.01786 | 0 | 0 | 0 | 0.054652 | 0.054652 | 0
2014-07-09 | 19時 | 5.6657 | 0.33843 | 0 | 0 | 0 | 1.0356 | 1.0356 | 0
2014-07-09 | 20時 | 5.6657 | 0.2241 | 0 | 0 | 0 | 0.68575 | 0.68575 | 0
2014-07-09 | 21時 | 5.6657 | 0.37171 | 0 | 0 | 0 | 1.1374 | 1.1374 | 0
2014-07-09 | 22時 | 5.6657 | 0.29069 | 0 | 0 | 0 | 0.88952 | 0.88952 | 0
2014-07-09 | 23時 | 5.6657 | 0.464 | 0 | 0 | 0 | 1.4199 | 1.4199 | 0
2014-07-10 | 0時 | 5.6657 | 0.47632 | 0 | 0 | 0 | 1.4575 | 1.4575 | 0
2014-07-10 | 1時 | 5.6657 | 0.47526 | 0 | 0 | 0 | 1.4543 | 1.4543 | 0
2014-07-10 | 2時 | 5.6657 | 0.48165 | 0 | 0 | 0 | 1.4738 | 1.4738 | 0
2014-07-10 | 3時 | 5.6657 | 0.48599 | 0 | 0 | 0 | 1.4871 | 1.4871 | 0
2014-07-10 | 4時 | 5.6657 | 0.49462 | 0 | 0 | 0 | 1.5135 | 1.5135 | 0
2014-07-10 | 5時 | 5.6657 | 0.49972 | 0 | 0 | 0 | 1.5292 | 1.5292 | 0
2014-07-10 | 6時 | 5.6657 | 0.46768 | 0 | 0 | 0 | 1.4311 | 1.4311 | 0
2014-07-10 | 7時 | 5.6657 | 0.34909 | 0 | 0 | 0 | 1.0682 | 1.0682 | 0
2014-07-10 | 8時 | 5.6657 | 0.13432 | 0 | 0 | 0 | 0.41101 | 0.41101 | 0
2014-07-10 | 9時 | 5.6657 | 0.0074652 | 0 | 0 | 0 | 0.022843 | 0.022843 | 0
2014-07-10 | 10時 | 5.6657 | 0.001649 | 0 | 0 | 0 | 0.0050461 | 0.0050461 | 0
2014-07-10 | 11時 | 5.6657 | 0 | 0 | 0 | 0 | 0 | 0 | 0
2014-07-10 | 12時 | 5.6657 | 0.0047489 | 0 | 0 | 0 | 0.014532 | 0.014532 | 0
2014-07-10 | 13時 | 5.6657 | 0.0057678 | 0 | 0 | 0 | 0.017649 | 0.017649 | 0
2014-07-10 | 14時 | 5.6657 | 0.006489 | 0 | 0 | 0 | 0.019856 | 0.019856 | 0
2014-07-10 | 15時 | 5.6657 | 0.009256 | 0 | 0 | 0 | 0.028323 | 0.028323 | 0
2014-07-10 | 16時 | 5.6657 | 0.0058081 | 0 | 0 | 0 | 0.017773 | 0.017773 | 0
2014-07-10 | 17時 | 5.6657 | 0.0078928 | 0 | 0 | 0 | 0.024152 | 0.024152 | 0
2014-07-10 | 18時 | 5.6657 | 0.011978 | 0 | 0 | 0 | 0.036651 | 0.036651 | 0
2014-07-10 | 19時 | 5.6657 | 0.11118 | 0 | 0 | 0 | 0.34023 | 0.34023 | 0
2014-07-10 | 20時 | 5.6657 | 0.15309 | 0 | 0 | 0 | 0.46844 | 0.46844 | 0
2014-07-10 | 21時 | 5.6657 | 0.30291 | 0 | 0 | 0 | 0.9269 | 0.9269 | 0
2014-07-10 | 22時 | 5.6657 | 0.23651 | 0 | 0 | 0 | 0.72373 | 0.72373 | 0
2014-07-10 | 23時 | 5.6657 | 0.42265 | 0 | 0 | 0 | 1.2933 | 1.2933 | 0
2014-07-11 | 0時 | 5.6657 | 0.47245 | 0 | 0 | 0 | 1.4457 | 1.4457 | 0
2014-07-11 | 1時 | 5.6657 | 0.49677 | 0 | 0 | 0 | 1.5201 | 1.5201 | 0
2014-07-11 | 2時 | 5.6657 | 0.51941 | 0 | 0 | 0 | 1.5894 | 1.5894 | 0
2014-07-11 | 3時 | 5.6657 | 0.53755 | 0 | 0 | 0 | 1.6449 | 1.6449 | 0
2014-07-11 | 4時 | 5.6657 | 0.5614 | 0 | 0 | 0 | 1.7179 | 1.7179 | 0
2014-07-11 | 5時 | 5.6657 | 0.57827 | 0 | 0 | 0 | 1.7695 | 1.7695 | 0
2014-07-11 | 6時 | 5.6657 | 0.53813 | 0 | 0 | 0 | 1.6467 | 1.6467 | 0
2014-07-11 | 7時 | 5.6657 | 0.48335 | 0 | 0 | 0 | 1.479 | 1.479 | 0
2014-07-11 | 8時 | 5.6657 | 0.26005 | 0 | 0 | 0 | 0.79577 | 0.79577 | 0
2014-07-11 | 9時 | 5.6657 | 0.014404 | 0 | 0 | 0 | 0.044078 | 0.044078 | 0
2014-07-11 | 10時 | 5.6657 | 0.011826 | 0 | 0 | 0 | 0.036187 | 0.036187 | 0
2014-07-11 | 11時 | 5.6657 | 0.007988 | 0 | 0 | 0 | 0.024443 | 0.024443 | 0
2014-07-11 | 12時 | 5.6657 | 0.010647 | 0 | 0 | 0 | 0.03258 | 0.03258 | 0
2014-07-11 | 13時 | 5.6657 | 0.012803 | 0 | 0 | 0 | 0.039176 | 0.039176 | 0
2014-07-11 | 14時 | 5.6657 | 0.012248 | 0 | 0 | 0 | 0.037478 | 0.037478 | 0
2014-07-11 | 15時 | 5.6657 | 0.011396 | 0 | 0 | 0 | 0.034873 | 0.034873 | 0
2014-07-11 | 16時 | 5.6657 | 0.043293 | 0 | 0 | 0 | 0.13248 | 0.13248 | 0
2014-07-11 | 17時 | 5.6657 | 0.22002 | 0 | 0 | 0 | 0.67326 | 0.67326 | 0
2014-07-11 | 18時 | 5.6657 | 0.32741 | 0 | 0 | 0 | 1.0019 | 1.0019 | 0
2014-07-11 | 19時 | 5.6657 | 0.37146 | 0 | 0 | 0 | 1.1367 | 1.1367 | 0
2014-07-11 | 20時 | 5.6657 | 0.23078 | 0 | 0 | 0 | 0.70619 | 0.70619 | 0
2014-07-11 | 21時 | 5.6657 | 0.37121 | 0 | 0 | 0 | 1.1359 | 1.1359 | 0
2014-07-11 | 22時 | 5.6657 | 0.20188 | 0 | 0 | 0 | 0.61775 | 0.61775 | 0
2014-07-11 | 23時 | 5.6657 | 0.25137 | 0 | 0 | 0 | 0.76919 | 0.76919 | 0
2014-07-12 | 0時 | 5.6657 | 0.36628 | 0 | 0 | 0 | 1.1208 | 1.1208 | 0
2014-07-12 | 1時 | 5.6657 | 0.3903 | 0 | 0 | 0 | 1.1943 | 1.1943 | 0
2014-07-12 | 2時 | 5.6657 | 0.40522 | 0 | 0 | 0 | 1.24 | 1.24 | 0
2014-07-12 | 3時 | 5.6657 | 0.40295 | 0 | 0 | 0 | 1.233 | 1.233 | 0
2014-07-12 | 4時 | 5.6657 | 0.41281 | 0 | 0 | 0 | 1.2632 | 1.2632 | 0
2014-07-12 | 5時 | 5.6657 | 0.42307 | 0 | 0 | 0 | 1.2946 | 1.2946 | 0
2014-07-12 | 6時 | 5.6657 | 0.39882 | 0 | 0 | 0 | 1.2204 | 1.2204 | 0
2014-07-12 | 7時 | 5.6657 | 0.35777 | 0 | 0 | 0 | 1.0948 | 1.0948 | 0
2014-07-12 | 8時 | 5.6657 | 0.16911 | 0 | 0 | 0 | 0.51748 | 0.51748 | 0
2014-07-12 | 9時 | 5.6657 | 0.010215 | 0 | 0 | 0 | 0.031257 | 0.031257 | 0
2014-07-12 | 10時 | 5.6657 | 0.0083802 | 0 | 0 | 0 | 0.025644 | 0.025644 | 0
2014-07-12 | 11時 | 5.6657 | 0.0077359 | 0 | 0 | 0 | 0.023672 | 0.023672 | 0
2014-07-12 | 12時 | 5.6657 | 0.0096136 | 0 | 0 | 0 | 0.029418 | 0.029418 | 0
2014-07-12 | 13時 | 5.6657 | 0.011141 | 0 | 0 | 0 | 0.034093 | 0.034093 | 0
2014-07-12 | 14時 | 5.6657 | 0.0091053 | 0 | 0 | 0 | 0.027862 | 0.027862 | 0
2014-07-12 | 15時 | 5.6657 | 0.011156 | 0 | 0 | 0 | 0.034137 | 0.034137 | 0
2014-07-12 | 16時 | 5.6657 | 0.013885 | 0 | 0 | 0 | 0.042489 | 0.042489 | 0
2014-07-12 | 17時 | 5.6657 | 0.13805 | 0 | 0 | 0 | 0.42243 | 0.42243 | 0
2014-07-12 | 18時 | 5.6657 | 0.33521 | 0 | 0 | 0 | 1.0257 | 1.0257 | 0
2014-07-12 | 19時 | 5.6657 | 0.41533 | 0 | 0 | 0 | 1.2709 | 1.2709 | 0
2014-07-12 | 20時 | 5.6657 | 0.28878 | 0 | 0 | 0 | 0.88368 | 0.88368 | 0
2014-07-12 | 21時 | 5.6657 | 0.47143 | 0 | 0 | 0 | 1.4426 | 1.4426 | 0
2014-07-12 | 22時 | 5.6657 | 0.32062 | 0 | 0 | 0 | 0.98109 | 0.98109 | 0
2014-07-12 | 23時 | 5.6657 | 0.37611 | 0 | 0 | 0 | 1.1509 | 1.1509 | 0
2014-07-13 | 0時 | 5.6657 | 0.50954 | 0 | 0 | 0 | 1.5592 | 1.5592 | 0
2014-07-13 | 1時 | 5.6657 | 0.53522 | 0 | 0 | 0 | 1.6378 | 1.6378 | 0
2014-07-13 | 2時 | 5.6657 | 0.5548 | 0 | 0 | 0 | 1.6977 | 1.6977 | 0
2014-07-13 | 3時 | 5.6657 | 0.56104 | 0 | 0 | 0 | 1.7168 | 1.7168 | 0
2014-07-13 | 4時 | 5.6657 | 0.59241 | 0 | 0 | 0 | 1.8128 | 1.8128 | 0
2014-07-13 | 5時 | 5.6657 | 0.60204 | 0 | 0 | 0 | 1.8422 | 1.8422 | 0
2014-07-13 | 6時 | 5.6657 | 0.5617 | 0 | 0 | 0 | 1.7188 | 1.7188 | 0
2014-07-13 | 7時 | 5.6657 | 0.52416 | 0 | 0 | 0 | 1.6039 | 1.6039 | 0
2014-07-13 | 8時 | 5.6657 | 0.33638 | 0 | 0 | 0 | 1.0293 | 1.0293 | 0
2014-07-13 | 9時 | 5.6657 | 0.018591 | 0 | 0 | 0 | 0.056887 | 0.056887 | 0
2014-07-13 | 10時 | 5.6657 | 0.012437 | 0 | 0 | 0 | 0.038058 | 0.038058 | 0
2014-07-13 | 11時 | 5.6657 | 0.0086407 | 0 | 0 | 0 | 0.02644 | 0.02644 | 0
2014-07-13 | 12時 | 5.6657 | 0.006495 | 0 | 0 | 0 | 0.019875 | 0.019875 | 0
2014-07-13 | 13時 | 5.6657 | 0.0051627 | 0 | 0 | 0 | 0.015798 | 0.015798 | 0
2014-07-13 | 14時 | 5.6657 | 0.0063966 | 0 | 0 | 0 | 0.019573 | 0.019573 | 0
2014-07-13 | 15時 | 5.6657 | 0.0084257 | 0 | 0 | 0 | 0.025783 | 0.025783 | 0
2014-07-13 | 16時 | 5.6657 | 0.011041 | 0 | 0 | 0 | 0.033784 | 0.033784 | 0
2014-07-13 | 17時 | 5.6657 | 0.013024 | 0 | 0 | 0 | 0.039853 | 0.039853 | 0
2014-07-13 | 18時 | 5.6657 | 0.021393 | 0 | 0 | 0 | 0.065461 | 0.065461 | 0
2014-07-13 | 19時 | 5.6657 | 0.23602 | 0 | 0 | 0 | 0.72221 | 0.72221 | 0
2014-07-13 | 20時 | 5.6657 | 0.15969 | 0 | 0 | 0 | 0.48866 | 0.48866 | 0
2014-07-13 | 21時 | 5.6657 | 0.34481 | 0 | 0 | 0 | 1.0551 | 1.0551 | 0
2014-07-13 | 22時 | 5.6657 | 0.19836 | 0 | 0 | 0 | 0.607 | 0.607 | 0
2014-07-13 | 23時 | 5.6657 | 0.25453 | 0 | 0 | 0 | 0.77888 | 0.77888 | 0
2014-07-14 | 0時 | 5.6657 | 0.3711 | 0 | 0 | 0 | 1.1356 | 1.1356 | 0
2014-07-14 | 1時 | 5.6657 | 0.38816 | 0 | 0 | 0 | 1.1878 | 1.1878 | 0
2014-07-14 | 2時 | 5.6657 | 0.39852 | 0 | 0 | 0 | 1.2195 | 1.2195 | 0
2014-07-14 | 3時 | 5.6657 | 0.42703 | 0 | 0 | 0 | 1.3067 | 1.3067 | 0
2014-07-14 | 4時 | 5.6657 | 0.43985 | 0 | 0 | 0 | 1.346 | 1.346 | 0
2014-07-14 | 5時 | 5.6657 | 0.44788 | 0 | 0 | 0 | 1.3705 | 1.3705 | 0
2014-07-14 | 6時 | 5.6657 | 0.43993 | 0 | 0 | 0 | 1.3462 | 1.3462 | 0
2014-07-14 | 7時 | 5.6657 | 0.49481 | 0 | 0 | 0 | 1.5141 | 1.5141 | 0
2014-07-14 | 8時 | 5.6657 | 0.48288 | 0 | 0 | 0 | 1.4776 | 1.4776 | 0
2014-07-14 | 9時 | 5.6657 | 0.39789 | 0 | 0 | 0 | 1.2175 | 1.2175 | 0
2014-07-14 | 10時 | 5.6657 | 0.43124 | 0 | 0 | 0 | 1.3196 | 1.3196 | 0
2014-07-14 | 11時 | 5.6657 | 0.3873 | 0 | 0 | 0 | 1.1851 | 1.1851 | 0
2014-07-14 | 12時 | 5.6657 | 0.30788 | 0 | 0 | 0 | 0.9421 | 0.9421 | 0
2014-07-14 | 13時 | 5.6657 | 0.34976 | 0 | 0 | 0 | 1.0703 | 1.0703 | 0
2014-07-14 | 14時 | 5.6657 | 0.38401 | 0 | 0 | 0 | 1.1751 | 1.1751 | 0
2014-07-14 | 15時 | 5.6657 | 0.41145 | 0 | 0 | 0 | 1.259 | 1.259 | 0
2014-07-14 | 16時 | 5.6657 | 0.46099 | 0 | 0 | 0 | 1.4106 | 1.4106 | 0
2014-07-14 | 17時 | 5.6657 | 0.49635 | 0 | 0 | 0 | 1.5188 | 1.5188 | 0
2014-07-14 | 18時 | 5.6657 | 0.52925 | 0 | 0 | 0 | 1.6195 | 1.6195 | 0
2014-07-14 | 19時 | 5.6657 | 0.54689 | 0 | 0 | 0 | 1.6735 | 1.6735 | 0
2014-07-14 | 20時 | 5.6657 | 0.3725 | 0 | 0 | 0 | 1.1398 | 1.1398 | 0
2014-07-14 | 21時 | 5.6657 | 0.51242 | 0 | 0 | 0 | 1.568 | 1.568 | 0
2014-07-14 | 22時 | 5.6657 | 0.33426 | 0 | 0 | 0 | 1.0228 | 1.0228 | 0
2014-07-14 | 23時 | 5.6657 | 0.37622 | 0 | 0 | 0 | 1.1512 | 1.1512 | 0
2014-07-15 | 0時 | 5.6657 | 0.48694 | 0 | 0 | 0 | 1.49 | 1.49 | 0
2014-07-15 | 1時 | 5.6657 | 0.49403 | 0 | 0 | 0 | 1.5117 | 1.5117 | 0
2014-07-15 | 2時 | 5.6657 | 0.4991 | 0 | 0 | 0 | 1.5272 | 1.5272 | 0
2014-07-15 | 3時 | 5.6657 | 0.50471 | 0 | 0 | 0 | 1.5444 | 1.5444 | 0
2014-07-15 | 4時 | 5.6657 | 0.50989 | 0 | 0 | 0 | 1.5603 | 1.5603 | 0
2014-07-15 | 5時 | 5.6657 | 0.52128 | 0 | 0 | 0 | 1.5951 | 1.5951 | 0
2014-07-15 | 6時 | 5.6657 | 0.5011 | 0 | 0 | 0 | 1.5334 | 1.5334 | 0
2014-07-15 | 7時 | 5.6657 | 0.54727 | 0 | 0 | 0 | 1.6747 | 1.6747 | 0
2014-07-15 | 8時 | 5.6657 | 0.41722 | 0 | 0 | 0 | 1.2767 | 1.2767 | 0
2014-07-15 | 9時 | 5.6657 | 0.37876 | 0 | 0 | 0 | 1.159 | 1.159 | 0
2014-07-15 | 10時 | 5.6657 | 0.19587 | 0 | 0 | 0 | 0.59937 | 0.59937 | 0
2014-07-15 | 11時 | 5.6657 | 0.068217 | 0 | 0 | 0 | 0.20874 | 0.20874 | 0
2014-07-15 | 12時 | 5.6657 | 0.10484 | 0 | 0 | 0 | 0.32081 | 0.32081 | 0
2014-07-15 | 13時 | 5.6657 | 0.023096 | 0 | 0 | 0 | 0.070673 | 0.070673 | 0
2014-07-15 | 14時 | 5.6657 | 0.095067 | 0 | 0 | 0 | 0.29091 | 0.29091 | 0
2014-07-15 | 15時 | 5.6657 | 0.19061 | 0 | 0 | 0 | 0.58327 | 0.58327 | 0
2014-07-15 | 16時 | 5.6657 | 0.33875 | 0 | 0 | 0 | 1.0366 | 1.0366 | 0
2014-07-15 | 17時 | 5.6657 | 0.43788 | 0 | 0 | 0 | 1.3399 | 1.3399 | 0
2014-07-15 | 18時 | 5.6657 | 0.51459 | 0 | 0 | 0 | 1.5746 | 1.5746 | 0
2014-07-15 | 19時 | 5.6657 | 0.56086 | 0 | 0 | 0 | 1.7162 | 1.7162 | 0
2014-07-15 | 20時 | 5.6657 | 0.40756 | 0 | 0 | 0 | 1.2471 | 1.2471 | 0
2014-07-15 | 21時 | 5.6657 | 0.5726 | 0 | 0 | 0 | 1.7522 | 1.7522 | 0
2014-07-15 | 22時 | 5.6657 | 0.42221 | 0 | 0 | 0 | 1.292 | 1.292 | 0
2014-07-15 | 23時 | 5.6657 | 0.48298 | 0 | 0 | 0 | 1.4779 | 1.4779 | 0
2014-07-16 | 0時 | 5.6657 | 0.59393 | 0 | 0 | 0 | 1.8174 | 1.8174 | 0
2014-07-16 | 1時 | 5.6657 | 0.59076 | 0 | 0 | 0 | 1.8077 | 1.8077 | 0
2014-07-16 | 2時 | 5.6657 | 0.59562 | 0 | 0 | 0 | 1.8226 | 1.8226 | 0
2014-07-16 | 3時 | 5.6657 | 0.60414 | 0 | 0 | 0 | 1.8487 | 1.8487 | 0
2014-07-16 | 4時 | 5.6657 | 0.60943 | 0 | 0 | 0 | 1.8649 | 1.8649 | 0
2014-07-16 | 5時 | 5.6657 | 0.60957 | 0 | 0 | 0 | 1.8653 | 1.8653 | 0
2014-07-16 | 6時 | 5.6657 | 0.56966 | 0 | 0 | 0 | 1.7432 | 1.7432 | 0
2014-07-16 | 7時 | 5.6657 | 0.45473 | 0 | 0 | 0 | 1.3915 | 1.3915 | 0
2014-07-16 | 8時 | 5.6657 | 0.27187 | 0 | 0 | 0 | 0.83194 | 0.83194 | 0
2014-07-16 | 9時 | 5.6657 | 0.01091 | 0 | 0 | 0 | 0.033384 | 0.033384 | 0
2014-07-16 | 10時 | 5.6657 | 0.0064822 | 0 | 0 | 0 | 0.019835 | 0.019835 | 0
2014-07-16 | 11時 | 5.6657 | 0.0027109 | 0 | 0 | 0 | 0.0082953 | 0.0082953 | 0
2014-07-16 | 12時 | 5.6657 | 0.0094513 | 0 | 0 | 0 | 0.028921 | 0.028921 | 0
2014-07-16 | 13時 | 5.6657 | 0.010067 | 0 | 0 | 0 | 0.030806 | 0.030806 | 0
2014-07-16 | 14時 | 5.6657 | 0.010937 | 0 | 0 | 0 | 0.033466 | 0.033466 | 0
2014-07-16 | 15時 | 5.6657 | 0.013269 | 0 | 0 | 0 | 0.040602 | 0.040602 | 0
2014-07-16 | 16時 | 5.6657 | 0.0094005 | 0 | 0 | 0 | 0.028766 | 0.028766 | 0
2014-07-16 | 17時 | 5.6657 | 0.011812 | 0 | 0 | 0 | 0.036145 | 0.036145 | 0
2014-07-16 | 18時 | 5.6657 | 0.11771 | 0 | 0 | 0 | 0.3602 | 0.3602 | 0
2014-07-16 | 19時 | 5.6657 | 0.44143 | 0 | 0 | 0 | 1.3508 | 1.3508 | 0
2014-07-16 | 20時 | 5.6657 | 0.2762 | 0 | 0 | 0 | 0.84517 | 0.84517 | 0
2014-07-16 | 21時 | 5.6657 | 0.42072 | 0 | 0 | 0 | 1.2874 | 1.2874 | 0
2014-07-16 | 22時 | 5.6657 | 0.34578 | 0 | 0 | 0 | 1.0581 | 1.0581 | 0
2014-07-16 | 23時 | 5.6657 | 0.52458 | 0 | 0 | 0 | 1.6052 | 1.6052 | 0
2014-07-17 | 0時 | 5.6657 | 0.55996 | 0 | 0 | 0 | 1.7135 | 1.7135 | 0
2014-07-17 | 1時 | 5.6657 | 0.58818 | 0 | 0 | 0 | 1.7998 | 1.7998 | 0
2014-07-17 | 2時 | 5.6657 | 0.59766 | 0 | 0 | 0 | 1.8288 | 1.8288 | 0
2014-07-17 | 3時 | 5.6657 | 0.60841 | 0 | 0 | 0 | 1.8617 | 1.8617 | 0
2014-07-17 | 4時 | 5.6657 | 0.60431 | 0 | 0 | 0 | 1.8492 | 1.8492 | 0
2014-07-17 | 5時 | 5.6657 | 0.58624 | 0 | 0 | 0 | 1.7939 | 1.7939 | 0
2014-07-17 | 6時 | 5.6657 | 0.53526 | 0 | 0 | 0 | 1.6379 | 1.6379 | 0
2014-07-17 | 7時 | 5.6657 | 0.43387 | 0 | 0 | 0 | 1.3277 | 1.3277 | 0
2014-07-17 | 8時 | 5.6657 | 0.22448 | 0 | 0 | 0 | 0.6869 | 0.6869 | 0
2014-07-17 | 9時 | 5.6657 | 0.0082153 | 0 | 0 | 0 | 0.025139 | 0.025139 | 0
2014-07-17 | 10時 | 5.6657 | 0.0022777 | 0 | 0 | 0 | 0.0069697 | 0.0069697 | 0
2014-07-17 | 11時 | 5.6657 | 0 | 0 | 0 | 0 | 0 | 0 | 0
2014-07-17 | 12時 | 5.6657 | 0.0056198 | 0 | 0 | 0 | 0.017197 | 0.017197 | 0
2014-07-17 | 13時 | 5.6657 | 0.0066859 | 0 | 0 | 0 | 0.020459 | 0.020459 | 0
2014-07-17 | 14時 | 5.6657 | 0.0076221 | 0 | 0 | 0 | 0.023324 | 0.023324 | 0
2014-07-17 | 15時 | 5.6657 | 0.0091452 | 0 | 0 | 0 | 0.027984 | 0.027984 | 0
2014-07-17 | 16時 | 5.6657 | 0.0056243 | 0 | 0 | 0 | 0.01721 | 0.01721 | 0
2014-07-17 | 17時 | 5.6657 | 0.0075848 | 0 | 0 | 0 | 0.02321 | 0.02321 | 0
2014-07-17 | 18時 | 5.6657 | 0.01164 | 0 | 0 | 0 | 0.03562 | 0.03562 | 0
2014-07-17 | 19時 | 5.6657 | 0.14561 | 0 | 0 | 0 | 0.44556 | 0.44556 | 0
2014-07-17 | 20時 | 5.6657 | 0.13332 | 0 | 0 | 0 | 0.40796 | 0.40796 | 0
2014-07-17 | 21時 | 5.6657 | 0.28597 | 0 | 0 | 0 | 0.87506 | 0.87506 | 0
2014-07-17 | 22時 | 5.6657 | 0.20496 | 0 | 0 | 0 | 0.62719 | 0.62719 | 0
2014-07-17 | 23時 | 5.6657 | 0.37839 | 0 | 0 | 0 | 1.1579 | 1.1579 | 0
2014-07-18 | 0時 | 5.6657 | 0.42627 | 0 | 0 | 0 | 1.3044 | 1.3044 | 0
2014-07-18 | 1時 | 5.6657 | 0.46218 | 0 | 0 | 0 | 1.4143 | 1.4143 | 0
2014-07-18 | 2時 | 5.6657 | 0.48045 | 0 | 0 | 0 | 1.4702 | 1.4702 | 0
2014-07-18 | 3時 | 5.6657 | 0.49681 | 0 | 0 | 0 | 1.5202 | 1.5202 | 0
2014-07-18 | 4時 | 5.6657 | 0.50441 | 0 | 0 | 0 | 1.5435 | 1.5435 | 0
2014-07-18 | 5時 | 5.6657 | 0.51308 | 0 | 0 | 0 | 1.57 | 1.57 | 0
2014-07-18 | 6時 | 5.6657 | 0.45678 | 0 | 0 | 0 | 1.3977 | 1.3977 | 0
2014-07-18 | 7時 | 5.6657 | 0.4199 | 0 | 0 | 0 | 1.2849 | 1.2849 | 0
2014-07-18 | 8時 | 5.6657 | 0.20037 | 0 | 0 | 0 | 0.61313 | 0.61313 | 0
2014-07-18 | 9時 | 5.6657 | 0.0099923 | 0 | 0 | 0 | 0.030577 | 0.030577 | 0
2014-07-18 | 10時 | 5.6657 | 0.0068546 | 0 | 0 | 0 | 0.020975 | 0.020975 | 0
2014-07-18 | 11時 | 5.6657 | 0.0052965 | 0 | 0 | 0 | 0.016207 | 0.016207 | 0
2014-07-18 | 12時 | 5.6657 | 0.0042113 | 0 | 0 | 0 | 0.012887 | 0.012887 | 0
2014-07-18 | 13時 | 5.6657 | 0.0054462 | 0 | 0 | 0 | 0.016665 | 0.016665 | 0
2014-07-18 | 14時 | 5.6657 | 0.0076814 | 0 | 0 | 0 | 0.023505 | 0.023505 | 0
2014-07-18 | 15時 | 5.6657 | 0.0089975 | 0 | 0 | 0 | 0.027532 | 0.027532 | 0
2014-07-18 | 16時 | 5.6657 | 0.0091372 | 0 | 0 | 0 | 0.02796 | 0.02796 | 0
2014-07-18 | 17時 | 5.6657 | 0.010757 | 0 | 0 | 0 | 0.032916 | 0.032916 | 0
2014-07-18 | 18時 | 5.6657 | 0.057396 | 0 | 0 | 0 | 0.17563 | 0.17563 | 0
2014-07-18 | 19時 | 5.6657 | 0.25083 | 0 | 0 | 0 | 0.76754 | 0.76754 | 0
2014-07-18 | 20時 | 5.6657 | 0.14588 | 0 | 0 | 0 | 0.44638 | 0.44638 | 0
2014-07-18 | 21時 | 5.6657 | 0.36608 | 0 | 0 | 0 | 1.1202 | 1.1202 | 0
2014-07-18 | 22時 | 5.6657 | 0.22876 | 0 | 0 | 0 | 0.69999 | 0.69999 | 0
2014-07-18 | 23時 | 5.6657 | 0.31191 | 0 | 0 | 0 | 0.95446 | 0.95446 | 0
2014-07-19 | 0時 | 5.6657 | 0.44337 | 0 | 0 | 0 | 1.3567 | 1.3567 | 0
2014-07-19 | 1時 | 5.6657 | 0.47087 | 0 | 0 | 0 | 1.4409 | 1.4409 | 0
2014-07-19 | 2時 | 5.6657 | 0.49092 | 0 | 0 | 0 | 1.5022 | 1.5022 | 0
2014-07-19 | 3時 | 5.6657 | 0.5053 | 0 | 0 | 0 | 1.5462 | 1.5462 | 0
2014-07-19 | 4時 | 5.6657 | 0.51781 | 0 | 0 | 0 | 1.5845 | 1.5845 | 0
2014-07-19 | 5時 | 5.6657 | 0.52476 | 0 | 0 | 0 | 1.6058 | 1.6058 | 0
2014-07-19 | 6時 | 5.6657 | 0.47699 | 0 | 0 | 0 | 1.4596 | 1.4596 | 0
2014-07-19 | 7時 | 5.6657 | 0.42768 | 0 | 0 | 0 | 1.3087 | 1.3087 | 0
2014-07-19 | 8時 | 5.6657 | 0.19036 | 0 | 0 | 0 | 0.58251 | 0.58251 | 0
2014-07-19 | 9時 | 5.6657 | 0.0093792 | 0 | 0 | 0 | 0.0287 | 0.0287 | 0
2014-07-19 | 10時 | 5.6657 | 0.0048701 | 0 | 0 | 0 | 0.014903 | 0.014903 | 0
2014-07-19 | 11時 | 5.6657 | 0.001698 | 0 | 0 | 0 | 0.0051959 | 0.0051959 | 0
2014-07-19 | 12時 | 5.6657 | 0 | 0 | 0 | 0 | 0 | 0 | 0
2014-07-19 | 13時 | 5.6657 | 0 | 0 | 0 | 0 | 0 | 0 | 0
2014-07-19 | 14時 | 5.6657 | 0 | 0 | 0 | 0 | 0 | 0 | 0
2014-07-19 | 15時 | 5.6657 | 0 | 0 | 0 | 0 | 0 | 0 | 0
2014-07-19 | 16時 | 5.6657 | 0.0032479 | 0 | 0 | 0 | 0.0099385 | 0.0099385 | 0
2014-07-19 | 17時 | 5.6657 | 0.0058779 | 0 | 0 | 0 | 0.017986 | 0.017986 | 0
2014-07-19 | 18時 | 5.6657 | 0.0089941 | 0 | 0 | 0 | 0.027522 | 0.027522 | 0
2014-07-19 | 19時 | 5.6657 | 0.011899 | 0 | 0 | 0 | 0.036412 | 0.036412 | 0
2014-07-19 | 20時 | 5.6657 | 0.006667 | 0 | 0 | 0 | 0.020401 | 0.020401 | 0
2014-07-19 | 21時 | 5.6657 | 0.018625 | 0 | 0 | 0 | 0.056991 | 0.056991 | 0
2014-07-19 | 22時 | 5.6657 | 0.056163 | 0 | 0 | 0 | 0.17186 | 0.17186 | 0
2014-07-19 | 23時 | 5.6657 | 0.18411 | 0 | 0 | 0 | 0.56336 | 0.56336 | 0
2014-07-20 | 0時 | 5.6657 | 0.34273 | 0 | 0 | 0 | 1.0487 | 1.0487 | 0
2014-07-20 | 1時 | 5.6657 | 0.38308 | 0 | 0 | 0 | 1.1722 | 1.1722 | 0
2014-07-20 | 2時 | 5.6657 | 0.40912 | 0 | 0 | 0 | 1.2519 | 1.2519 | 0
2014-07-20 | 3時 | 5.6657 | 0.4307 | 0 | 0 | 0 | 1.3179 | 1.3179 | 0
2014-07-20 | 4時 | 5.6657 | 0.44093 | 0 | 0 | 0 | 1.3492 | 1.3492 | 0
2014-07-20 | 5時 | 5.6657 | 0.43874 | 0 | 0 | 0 | 1.3425 | 1.3425 | 0
2014-07-20 | 6時 | 5.6657 | 0.38466 | 0 | 0 | 0 | 1.177 | 1.177 | 0
2014-07-20 | 7時 | 5.6657 | 0.36818 | 0 | 0 | 0 | 1.1266 | 1.1266 | 0
2014-07-20 | 8時 | 5.6657 | 0.14473 | 0 | 0 | 0 | 0.44286 | 0.44286 | 0
2014-07-20 | 9時 | 5.6657 | 0.0073732 | 0 | 0 | 0 | 0.022562 | 0.022562 | 0
2014-07-20 | 10時 | 5.6657 | 0.0042715 | 0 | 0 | 0 | 0.013071 | 0.013071 | 0
2014-07-20 | 11時 | 5.6657 | 0.001856 | 0 | 0 | 0 | 0.0056794 | 0.0056794 | 0
2014-07-20 | 12時 | 5.6657 | 0.0019704 | 0 | 0 | 0 | 0.0060295 | 0.0060295 | 0
2014-07-20 | 13時 | 5.6657 | 0.0033263 | 0 | 0 | 0 | 0.010178 | 0.010178 | 0
2014-07-20 | 14時 | 5.6657 | 0.004353 | 0 | 0 | 0 | 0.01332 | 0.01332 | 0
2014-07-20 | 15時 | 5.6657 | 0.0049339 | 0 | 0 | 0 | 0.015098 | 0.015098 | 0
2014-07-20 | 16時 | 5.6657 | 0.0060036 | 0 | 0 | 0 | 0.018371 | 0.018371 | 0
2014-07-20 | 17時 | 5.6657 | 0.007482 | 0 | 0 | 0 | 0.022895 | 0.022895 | 0
2014-07-20 | 18時 | 5.6657 | 0.0087802 | 0 | 0 | 0 | 0.026867 | 0.026867 | 0
2014-07-20 | 19時 | 5.6657 | 0.12659 | 0 | 0 | 0 | 0.38735 | 0.38735 | 0
2014-07-20 | 20時 | 5.6657 | 0.015165 | 0 | 0 | 0 | 0.046406 | 0.046406 | 0
2014-07-20 | 21時 | 5.6657 | 0.18505 | 0 | 0 | 0 | 0.56626 | 0.56626 | 0
2014-07-20 | 22時 | 5.6657 | 0.023303 | 0 | 0 | 0 | 0.071307 | 0.071307 | 0
2014-07-20 | 23時 | 5.6657 | 0.05826 | 0 | 0 | 0 | 0.17828 | 0.17828 | 0
2014-07-21 | 0時 | 5.6657 | 0.17956 | 0 | 0 | 0 | 0.54946 | 0.54946 | 0
2014-07-21 | 1時 | 5.6657 | 0.2004 | 0 | 0 | 0 | 0.61323 | 0.61323 | 0
2014-07-21 | 2時 | 5.6657 | 0.22128 | 0 | 0 | 0 | 0.67713 | 0.67713 | 0
2014-07-21 | 3時 | 5.6657 | 0.23091 | 0 | 0 | 0 | 0.7066 | 0.7066 | 0
2014-07-21 | 4時 | 5.6657 | 0.24236 | 0 | 0 | 0 | 0.74164 | 0.74164 | 0
2014-07-21 | 5時 | 5.6657 | 0.23327 | 0 | 0 | 0 | 0.71381 | 0.71381 | 0
2014-07-21 | 6時 | 5.6657 | 0.20839 | 0 | 0 | 0 | 0.63766 | 0.63766 | 0
2014-07-21 | 7時 | 5.6657 | 0.23077 | 0 | 0 | 0 | 0.70615 | 0.70615 | 0
2014-07-21 | 8時 | 5.6657 | 0.080965 | 0 | 0 | 0 | 0.24775 | 0.24775 | 0
2014-07-21 | 9時 | 5.6657 | 0.0035549 | 0 | 0 | 0 | 0.010878 | 0.010878 | 0
2014-07-21 | 10時 | 5.6657 | 0.00099823 | 0 | 0 | 0 | 0.0030546 | 0.0030546 | 0
2014-07-21 | 11時 | 5.6657 | 0 | 0 | 0 | 0 | 0 | 0 | 0
2014-07-21 | 12時 | 5.6657 | 0 | 0 | 0 | 0 | 0 | 0 | 0
2014-07-21 | 13時 | 5.6657 | 0 | 0 | 0 | 0 | 0 | 0 | 0
2014-07-21 | 14時 | 5.6657 | 0 | 0 | 0 | 0 | 0 | 0 | 0
2014-07-21 | 15時 | 5.6657 | 0 | 0 | 0 | 0 | 0 | 0 | 0
2014-07-21 | 16時 | 5.6657 | 0 | 0 | 0 | 0 | 0 | 0 | 0
2014-07-21 | 17時 | 5.6657 | 0.0030256 | 0 | 0 | 0 | 0.0092585 | 0.0092585 | 0
2014-07-21 | 18時 | 5.6657 | 0.0094872 | 0 | 0 | 0 | 0.029031 | 0.029031 | 0
2014-07-21 | 19時 | 5.6657 | 0.012413 | 0 | 0 | 0 | 0.037985 | 0.037985 | 0
2014-07-21 | 20時 | 5.6657 | 0.0065692 | 0 | 0 | 0 | 0.020102 | 0.020102 | 0
2014-07-21 | 21時 | 5.6657 | 0.014439 | 0 | 0 | 0 | 0.044183 | 0.044183 | 0
2014-07-21 | 22時 | 5.6657 | 0.034857 | 0 | 0 | 0 | 0.10666 | 0.10666 | 0
2014-07-21 | 23時 | 5.6657 | 0.15118 | 0 | 0 | 0 | 0.46261 | 0.46261 | 0
2014-07-22 | 0時 | 5.6657 | 0.32099 | 0 | 0 | 0 | 0.98222 | 0.98222 | 0
2014-07-22 | 1時 | 5.6657 | 0.36903 | 0 | 0 | 0 | 1.1292 | 1.1292 | 0
2014-07-22 | 2時 | 5.6657 | 0.40245 | 0 | 0 | 0 | 1.2315 | 1.2315 | 0
2014-07-22 | 3時 | 5.6657 | 0.43046 | 0 | 0 | 0 | 1.3172 | 1.3172 | 0
2014-07-22 | 4時 | 5.6657 | 0.44729 | 0 | 0 | 0 | 1.3687 | 1.3687 | 0
2014-07-22 | 5時 | 5.6657 | 0.4576 | 0 | 0 | 0 | 1.4003 | 1.4003 | 0
2014-07-22 | 6時 | 5.6657 | 0.41157 | 0 | 0 | 0 | 1.2594 | 1.2594 | 0
2014-07-22 | 7時 | 5.6657 | 0.37561 | 0 | 0 | 0 | 1.1494 | 1.1494 | 0
2014-07-22 | 8時 | 5.6657 | 0.14465 | 0 | 0 | 0 | 0.44262 | 0.44262 | 0
2014-07-22 | 9時 | 5.6657 | 0.008201 | 0 | 0 | 0 | 0.025095 | 0.025095 | 0
2014-07-22 | 10時 | 5.6657 | 0.0030126 | 0 | 0 | 0 | 0.0092184 | 0.0092184 | 0
2014-07-22 | 11時 | 5.6657 | 0 | 0 | 0 | 0 | 0 | 0 | 0
2014-07-22 | 12時 | 5.6657 | 0 | 0 | 0 | 0 | 0 | 0 | 0
2014-07-22 | 13時 | 5.6657 | 0 | 0 | 0 | 0 | 0 | 0 | 0
2014-07-22 | 14時 | 5.6657 | 0 | 0 | 0 | 0 | 0 | 0 | 0
2014-07-22 | 15時 | 5.6657 | 0 | 0 | 0 | 0 | 0 | 0 | 0
2014-07-22 | 16時 | 5.6657 | 0 | 0 | 0 | 0 | 0 | 0 | 0
2014-07-22 | 17時 | 5.6657 | 0 | 0 | 0 | 0 | 0 | 0 | 0
2014-07-22 | 18時 | 5.6657 | 0.005866 | 0 | 0 | 0 | 0.01795 | 0.01795 | 0
2014-07-22 | 19時 | 5.6657 | 0.010373 | 0 | 0 | 0 | 0.031741 | 0.031741 | 0
2014-07-22 | 20時 | 5.6657 | 0.0049202 | 0 | 0 | 0 | 0.015056 | 0.015056 | 0
2014-07-22 | 21時 | 5.6657 | 0.010776 | 0 | 0 | 0 | 0.032975 | 0.032975 | 0
2014-07-22 | 22時 | 5.6657 | 0.0041499 | 0 | 0 | 0 | 0.012699 | 0.012699 | 0
2014-07-22 | 23時 | 5.6657 | 0.0068526 | 0 | 0 | 0 | 0.020969 | 0.020969 | 0
2014-07-23 | 0時 | 5.6657 | 0.12477 | 0 | 0 | 0 | 0.38179 | 0.38179 | 0
2014-07-23 | 1時 | 5.6657 | 0.26671 | 0 | 0 | 0 | 0.81613 | 0.81613 | 0
2014-07-23 | 2時 | 5.6657 | 0.30943 | 0 | 0 | 0 | 0.94685 | 0.94685 | 0
2014-07-23 | 3時 | 5.6657 | 0.34814 | 0 | 0 | 0 | 1.0653 | 1.0653 | 0
2014-07-23 | 4時 | 5.6657 | 0.35452 | 0 | 0 | 0 | 1.0848 | 1.0848 | 0
2014-07-23 | 5時 | 5.6657 | 0.37021 | 0 | 0 | 0 | 1.1328 | 1.1328 | 0
2014-07-23 | 6時 | 5.6657 | 0.35262 | 0 | 0 | 0 | 1.079 | 1.079 | 0
2014-07-23 | 7時 | 5.6657 | 0.32186 | 0 | 0 | 0 | 0.98489 | 0.98489 | 0
2014-07-23 | 8時 | 5.6657 | 0.30176 | 0 | 0 | 0 | 0.9234 | 0.9234 | 0
2014-07-23 | 9時 | 5.6657 | 0.155 | 0 | 0 | 0 | 0.47431 | 0.47431 | 0
2014-07-23 | 10時 | 5.6657 | 0.095328 | 0 | 0 | 0 | 0.2917 | 0.2917 | 0
2014-07-23 | 11時 | 5.6657 | 0.084867 | 0 | 0 | 0 | 0.25969 | 0.25969 | 0
2014-07-23 | 12時 | 5.6657 | 0.30884 | 0 | 0 | 0 | 0.94505 | 0.94505 | 0
2014-07-23 | 13時 | 5.6657 | 0.32869 | 0 | 0 | 0 | 1.0058 | 1.0058 | 0
2014-07-23 | 14時 | 5.6657 | 0.35903 | 0 | 0 | 0 | 1.0986 | 1.0986 | 0
2014-07-23 | 15時 | 5.6657 | 0.40622 | 0 | 0 | 0 | 1.243 | 1.243 | 0
2014-07-23 | 16時 | 5.6657 | 0.27011 | 0 | 0 | 0 | 0.82655 | 0.82655 | 0
2014-07-23 | 17時 | 5.6657 | 0.29749 | 0 | 0 | 0 | 0.9103 | 0.9103 | 0
2014-07-23 | 18時 | 5.6657 | 0.37642 | 0 | 0 | 0 | 1.1518 | 1.1518 | 0
2014-07-23 | 19時 | 5.6657 | 0.51504 | 0 | 0 | 0 | 1.576 | 1.576 | 0
2014-07-23 | 20時 | 5.6657 | 0.31129 | 0 | 0 | 0 | 0.95254 | 0.95254 | 0
2014-07-23 | 21時 | 5.6657 | 0.41517 | 0 | 0 | 0 | 1.2704 | 1.2704 | 0
2014-07-23 | 22時 | 5.6657 | 0.30658 | 0 | 0 | 0 | 0.93812 | 0.93812 | 0
2014-07-23 | 23時 | 5.6657 | 0.45742 | 0 | 0 | 0 | 1.3997 | 1.3997 | 0
2014-07-24 | 0時 | 5.6657 | 0.46602 | 0 | 0 | 0 | 1.426 | 1.426 | 0
2014-07-24 | 1時 | 5.6657 | 0.47212 | 0 | 0 | 0 | 1.4447 | 1.4447 | 0
2014-07-24 | 2時 | 5.6657 | 0.47469 | 0 | 0 | 0 | 1.4525 | 1.4525 | 0
2014-07-24 | 3時 | 5.6657 | 0.48176 | 0 | 0 | 0 | 1.4742 | 1.4742 | 0
2014-07-24 | 4時 | 5.6657 | 0.48752 | 0 | 0 | 0 | 1.4918 | 1.4918 | 0
2014-07-24 | 5時 | 5.6657 | 0.48095 | 0 | 0 | 0 | 1.4717 | 1.4717 | 0
2014-07-24 | 6時 | 5.6657 | 0.45795 | 0 | 0 | 0 | 1.4013 | 1.4013 | 0
2014-07-24 | 7時 | 5.6657 | 0.42751 | 0 | 0 | 0 | 1.3082 | 1.3082 | 0
2014-07-24 | 8時 | 5.6657 | 0.38689 | 0 | 0 | 0 | 1.1839 | 1.1839 | 0
2014-07-24 | 9時 | 5.6657 | 0.22258 | 0 | 0 | 0 | 0.68111 | 0.68111 | 0
2014-07-24 | 10時 | 5.6657 | 0.137 | 0 | 0 | 0 | 0.41922 | 0.41922 | 0
2014-07-24 | 11時 | 5.6657 | 0.092346 | 0 | 0 | 0 | 0.28258 | 0.28258 | 0
2014-07-24 | 12時 | 5.6657 | 0.28713 | 0 | 0 | 0 | 0.87861 | 0.87861 | 0
2014-07-24 | 13時 | 5.6657 | 0.13347 | 0 | 0 | 0 | 0.40841 | 0.40841 | 0
2014-07-24 | 14時 | 5.6657 | 0.14108 | 0 | 0 | 0 | 0.43171 | 0.43171 | 0
2014-07-24 | 15時 | 5.6657 | 0.13529 | 0 | 0 | 0 | 0.414 | 0.414 | 0
2014-07-24 | 16時 | 5.6657 | 0.041869 | 0 | 0 | 0 | 0.12812 | 0.12812 | 0
2014-07-24 | 17時 | 5.6657 | 0.11278 | 0 | 0 | 0 | 0.3451 | 0.3451 | 0
2014-07-24 | 18時 | 5.6657 | 0.2432 | 0 | 0 | 0 | 0.74418 | 0.74418 | 0
2014-07-24 | 19時 | 5.6657 | 0.4155 | 0 | 0 | 0 | 1.2714 | 1.2714 | 0
2014-07-24 | 20時 | 5.6657 | 0.24506 | 0 | 0 | 0 | 0.7499 | 0.7499 | 0
2014-07-24 | 21時 | 5.6657 | 0.37473 | 0 | 0 | 0 | 1.1467 | 1.1467 | 0
2014-07-24 | 22時 | 5.6657 | 0.28807 | 0 | 0 | 0 | 0.8815 | 0.8815 | 0
2014-07-24 | 23時 | 5.6657 | 0.45819 | 0 | 0 | 0 | 1.4021 | 1.4021 | 0
2014-07-25 | 0時 | 5.6657 | 0.49193 | 0 | 0 | 0 | 1.5053 | 1.5053 | 0
2014-07-25 | 1時 | 5.6657 | 0.51983 | 0 | 0 | 0 | 1.5907 | 1.5907 | 0
2014-07-25 | 2時 | 5.6657 | 0.53754 | 0 | 0 | 0 | 1.6449 | 1.6449 | 0
2014-07-25 | 3時 | 5.6657 | 0.56139 | 0 | 0 | 0 | 1.7179 | 1.7179 | 0
2014-07-25 | 4時 | 5.6657 | 0.57755 | 0 | 0 | 0 | 1.7673 | 1.7673 | 0
2014-07-25 | 5時 | 5.6657 | 0.57932 | 0 | 0 | 0 | 1.7727 | 1.7727 | 0
2014-07-25 | 6時 | 5.6657 | 0.50806 | 0 | 0 | 0 | 1.5547 | 1.5547 | 0
2014-07-25 | 7時 | 5.6657 | 0.46073 | 0 | 0 | 0 | 1.4098 | 1.4098 | 0
2014-07-25 | 8時 | 5.6657 | 0.25267 | 0 | 0 | 0 | 0.77318 | 0.77318 | 0
2014-07-25 | 9時 | 5.6657 | 0.0092086 | 0 | 0 | 0 | 0.028178 | 0.028178 | 0
2014-07-25 | 10時 | 5.6657 | 0.0050561 | 0 | 0 | 0 | 0.015472 | 0.015472 | 0
2014-07-25 | 11時 | 5.6657 | 0.00038408 | 0 | 0 | 0 | 0.0011753 | 0.0011753 | 0
2014-07-25 | 12時 | 5.6657 | 0 | 0 | 0 | 0 | 0 | 0 | 0
2014-07-25 | 13時 | 5.6657 | 0 | 0 | 0 | 0 | 0 | 0 | 0
2014-07-25 | 14時 | 5.6657 | 0 | 0 | 0 | 0 | 0 | 0 | 0
2014-07-25 | 15時 | 5.6657 | 0 | 0 | 0 | 0 | 0 | 0 | 0
2014-07-25 | 16時 | 5.6657 | 0 | 0 | 0 | 0 | 0 | 0 | 0
2014-07-25 | 17時 | 5.6657 | 0 | 0 | 0 | 0 | 0 | 0 | 0
2014-07-25 | 18時 | 5.6657 | 0.0016181 | 0 | 0 | 0 | 0.0049513 | 0.0049513 | 0
2014-07-25 | 19時 | 5.6657 | 0.0079033 | 0 | 0 | 0 | 0.024184 | 0.024184 | 0
2014-07-25 | 20時 | 5.6657 | 0.0043316 | 0 | 0 | 0 | 0.013255 | 0.013255 | 0
2014-07-25 | 21時 | 5.6657 | 0.012351 | 0 | 0 | 0 | 0.037795 | 0.037795 | 0
2014-07-25 | 22時 | 5.6657 | 0.0072941 | 0 | 0 | 0 | 0.02232 | 0.02232 | 0
2014-07-25 | 23時 | 5.6657 | 0.034793 | 0 | 0 | 0 | 0.10647 | 0.10647 | 0
2014-07-26 | 0時 | 5.6657 | 0.25199 | 0 | 0 | 0 | 0.77108 | 0.77108 | 0
2014-07-26 | 1時 | 5.6657 | 0.33754 | 0 | 0 | 0 | 1.0329 | 1.0329 | 0
2014-07-26 | 2時 | 5.6657 | 0.37223 | 0 | 0 | 0 | 1.139 | 1.139 | 0
2014-07-26 | 3時 | 5.6657 | 0.40842 | 0 | 0 | 0 | 1.2498 | 1.2498 | 0
2014-07-26 | 4時 | 5.6657 | 0.4257 | 0 | 0 | 0 | 1.3026 | 1.3026 | 0
2014-07-26 | 5時 | 5.6657 | 0.42796 | 0 | 0 | 0 | 1.3096 | 1.3096 | 0
2014-07-26 | 6時 | 5.6657 | 0.35963 | 0 | 0 | 0 | 1.1005 | 1.1005 | 0
2014-07-26 | 7時 | 5.6657 | 0.32539 | 0 | 0 | 0 | 0.9957 | 0.9957 | 0
2014-07-26 | 8時 | 5.6657 | 0.087581 | 0 | 0 | 0 | 0.268 | 0.268 | 0
2014-07-26 | 9時 | 5.6657 | 0.0026713 | 0 | 0 | 0 | 0.0081742 | 0.0081742 | 0
2014-07-26 | 10時 | 5.6657 | 0 | 0 | 0 | 0 | 0 | 0 | 0
2014-07-26 | 11時 | 5.6657 | 0 | 0 | 0 | 0 | 0 | 0 | 0
2014-07-26 | 12時 | 5.6657 | 0 | 0 | 0 | 0 | 0 | 0 | 0
2014-07-26 | 13時 | 5.6657 | 0 | 0 | 0 | 0 | 0 | 0 | 0
2014-07-26 | 14時 | 5.6657 | 0 | 0 | 0 | 0 | 0 | 0 | 0
2014-07-26 | 15時 | 5.6657 | 0 | 0 | 0 | 0 | 0 | 0 | 0
2014-07-26 | 16時 | 5.6657 | 0 | 0 | 0 | 0 | 0 | 0 | 0
2014-07-26 | 17時 | 5.6657 | 0 | 0 | 0 | 0 | 0 | 0 | 0
2014-07-26 | 18時 | 5.6657 | 0 | 0 | 0 | 0 | 0 | 0 | 0
2014-07-26 | 19時 | 5.6657 | 0 | 0 | 0 | 0 | 0 | 0 | 0
2014-07-26 | 20時 | 5.6657 | 0 | 0 | 0 | 0 | 0 | 0 | 0
2014-07-26 | 21時 | 5.6657 | 6.6682e-05 | 0 | 0 | 0 | 0.00020405 | 0.00020405 | 0
2014-07-26 | 22時 | 5.6657 | 0 | 0 | 0 | 0 | 0 | 0 | 0
2014-07-26 | 23時 | 5.6657 | 0.0016506 | 0 | 0 | 0 | 0.0050508 | 0.0050508 | 0
2014-07-27 | 0時 | 5.6657 | 0.0070808 | 0 | 0 | 0 | 0.021667 | 0.021667 | 0
2014-07-27 | 1時 | 5.6657 | 0.0077082 | 0 | 0 | 0 | 0.023587 | 0.023587 | 0
2014-07-27 | 2時 | 5.6657 | 0.0087666 | 0 | 0 | 0 | 0.026826 | 0.026826 | 0
2014-07-27 | 3時 | 5.6657 | 0.071666 | 0 | 0 | 0 | 0.2193 | 0.2193 | 0
2014-07-27 | 4時 | 5.6657 | 0.15729 | 0 | 0 | 0 | 0.48132 | 0.48132 | 0
2014-07-27 | 5時 | 5.6657 | 0.1864 | 0 | 0 | 0 | 0.57039 | 0.57039 | 0
2014-07-27 | 6時 | 5.6657 | 0.17747 | 0 | 0 | 0 | 0.54307 | 0.54307 | 0
2014-07-27 | 7時 | 5.6657 | 0.21123 | 0 | 0 | 0 | 0.64635 | 0.64635 | 0
2014-07-27 | 8時 | 5.6657 | 0.096642 | 0 | 0 | 0 | 0.29572 | 0.29572 | 0
2014-07-27 | 9時 | 5.6657 | 0.004223 | 0 | 0 | 0 | 0.012922 | 0.012922 | 0
2014-07-27 | 10時 | 5.6657 | 0.0040524 | 0 | 0 | 0 | 0.0124 | 0.0124 | 0
2014-07-27 | 11時 | 5.6657 | 0.0018449 | 0 | 0 | 0 | 0.0056455 | 0.0056455 | 0
2014-07-27 | 12時 | 5.6657 | 0.002713 | 0 | 0 | 0 | 0.0083019 | 0.0083019 | 0
2014-07-27 | 13時 | 5.6657 | 0.0043439 | 0 | 0 | 0 | 0.013292 | 0.013292 | 0
2014-07-27 | 14時 | 5.6657 | 0.006067 | 0 | 0 | 0 | 0.018565 | 0.018565 | 0
2014-07-27 | 15時 | 5.6657 | 0.0066399 | 0 | 0 | 0 | 0.020318 | 0.020318 | 0
2014-07-27 | 16時 | 5.6657 | 0.0082553 | 0 | 0 | 0 | 0.025261 | 0.025261 | 0
2014-07-27 | 17時 | 5.6657 | 0.026783 | 0 | 0 | 0 | 0.081957 | 0.081957 | 0
2014-07-27 | 18時 | 5.6657 | 0.13474 | 0 | 0 | 0 | 0.4123 | 0.4123 | 0
2014-07-27 | 19時 | 5.6657 | 0.2086 | 0 | 0 | 0 | 0.63831 | 0.63831 | 0
2014-07-27 | 20時 | 5.6657 | 0.037715 | 0 | 0 | 0 | 0.11541 | 0.11541 | 0
2014-07-27 | 21時 | 5.6657 | 0.20979 | 0 | 0 | 0 | 0.64195 | 0.64195 | 0
2014-07-27 | 22時 | 5.6657 | 0.043578 | 0 | 0 | 0 | 0.13335 | 0.13335 | 0
2014-07-27 | 23時 | 5.6657 | 0.091117 | 0 | 0 | 0 | 0.27882 | 0.27882 | 0
2014-07-28 | 0時 | 5.6657 | 0.20322 | 0 | 0 | 0 | 0.62185 | 0.62185 | 0
2014-07-28 | 1時 | 5.6657 | 0.21585 | 0 | 0 | 0 | 0.66049 | 0.66049 | 0
2014-07-28 | 2時 | 5.6657 | 0.23324 | 0 | 0 | 0 | 0.71371 | 0.71371 | 0
2014-07-28 | 3時 | 5.6657 | 0.25876 | 0 | 0 | 0 | 0.79182 | 0.79182 | 0
2014-07-28 | 4時 | 5.6657 | 0.28494 | 0 | 0 | 0 | 0.87191 | 0.87191 | 0
2014-07-28 | 5時 | 5.6657 | 0.30767 | 0 | 0 | 0 | 0.94148 | 0.94148 | 0
2014-07-28 | 6時 | 5.6657 | 0.27249 | 0 | 0 | 0 | 0.83381 | 0.83381 | 0
2014-07-28 | 7時 | 5.6657 | 0.29447 | 0 | 0 | 0 | 0.90109 | 0.90109 | 0
2014-07-28 | 8時 | 5.6657 | 0.14924 | 0 | 0 | 0 | 0.45669 | 0.45669 | 0
2014-07-28 | 9時 | 5.6657 | 0.0070136 | 0 | 0 | 0 | 0.021462 | 0.021462 | 0
2014-07-28 | 10時 | 5.6657 | 0.0051505 | 0 | 0 | 0 | 0.015761 | 0.015761 | 0
2014-07-28 | 11時 | 5.6657 | 0.0054743 | 0 | 0 | 0 | 0.016751 | 0.016751 | 0
2014-07-28 | 12時 | 5.6657 | 0.0047066 | 0 | 0 | 0 | 0.014402 | 0.014402 | 0
2014-07-28 | 13時 | 5.6657 | 0.0060065 | 0 | 0 | 0 | 0.01838 | 0.01838 | 0
2014-07-28 | 14時 | 5.6657 | 0.0099081 | 0 | 0 | 0 | 0.030319 | 0.030319 | 0
2014-07-28 | 15時 | 5.6657 | 0.0089359 | 0 | 0 | 0 | 0.027344 | 0.027344 | 0
2014-07-28 | 16時 | 5.6657 | 0.038363 | 0 | 0 | 0 | 0.11739 | 0.11739 | 0
2014-07-28 | 17時 | 5.6657 | 0.14652 | 0 | 0 | 0 | 0.44834 | 0.44834 | 0
2014-07-28 | 18時 | 5.6657 | 0.21776 | 0 | 0 | 0 | 0.66633 | 0.66633 | 0
2014-07-28 | 19時 | 5.6657 | 0.29879 | 0 | 0 | 0 | 0.91431 | 0.91431 | 0
2014-07-28 | 20時 | 5.6657 | 0.16802 | 0 | 0 | 0 | 0.51415 | 0.51415 | 0
2014-07-28 | 21時 | 5.6657 | 0.3442 | 0 | 0 | 0 | 1.0532 | 1.0532 | 0
2014-07-28 | 22時 | 5.6657 | 0.19565 | 0 | 0 | 0 | 0.59869 | 0.59869 | 0
2014-07-28 | 23時 | 5.6657 | 0.25726 | 0 | 0 | 0 | 0.78722 | 0.78722 | 0
2014-07-29 | 0時 | 5.6657 | 0.38251 | 0 | 0 | 0 | 1.1705 | 1.1705 | 0
2014-07-29 | 1時 | 5.6657 | 0.4018 | 0 | 0 | 0 | 1.2295 | 1.2295 | 0
2014-07-29 | 2時 | 5.6657 | 0.42115 | 0 | 0 | 0 | 1.2887 | 1.2887 | 0
2014-07-29 | 3時 | 5.6657 | 0.43399 | 0 | 0 | 0 | 1.328 | 1.328 | 0
2014-07-29 | 4時 | 5.6657 | 0.44657 | 0 | 0 | 0 | 1.3665 | 1.3665 | 0
2014-07-29 | 5時 | 5.6657 | 0.44795 | 0 | 0 | 0 | 1.3707 | 1.3707 | 0
2014-07-29 | 6時 | 5.6657 | 0.42834 | 0 | 0 | 0 | 1.3107 | 1.3107 | 0
2014-07-29 | 7時 | 5.6657 | 0.45339 | 0 | 0 | 0 | 1.3874 | 1.3874 | 0
2014-07-29 | 8時 | 5.6657 | 0.41523 | 0 | 0 | 0 | 1.2706 | 1.2706 | 0
2014-07-29 | 9時 | 5.6657 | 0.38506 | 0 | 0 | 0 | 1.1783 | 1.1783 | 0
2014-07-29 | 10時 | 5.6657 | 0.41227 | 0 | 0 | 0 | 1.2615 | 1.2615 | 0
2014-07-29 | 11時 | 5.6657 | 0.39822 | 0 | 0 | 0 | 1.2186 | 1.2186 | 0
2014-07-29 | 12時 | 5.6657 | 0.39086 | 0 | 0 | 0 | 1.196 | 1.196 | 0
2014-07-29 | 13時 | 5.6657 | 0.38461 | 0 | 0 | 0 | 1.1769 | 1.1769 | 0
2014-07-29 | 14時 | 5.6657 | 0.3974 | 0 | 0 | 0 | 1.216 | 1.216 | 0
2014-07-29 | 15時 | 5.6657 | 0.42327 | 0 | 0 | 0 | 1.2952 | 1.2952 | 0
2014-07-29 | 16時 | 5.6657 | 0.45478 | 0 | 0 | 0 | 1.3916 | 1.3916 | 0
2014-07-29 | 17時 | 5.6657 | 0.48526 | 0 | 0 | 0 | 1.4849 | 1.4849 | 0
2014-07-29 | 18時 | 5.6657 | 0.51227 | 0 | 0 | 0 | 1.5675 | 1.5675 | 0
2014-07-29 | 19時 | 5.6657 | 0.52976 | 0 | 0 | 0 | 1.6211 | 1.6211 | 0
2014-07-29 | 20時 | 5.6657 | 0.35731 | 0 | 0 | 0 | 1.0934 | 1.0934 | 0
2014-07-29 | 21時 | 5.6657 | 0.49613 | 0 | 0 | 0 | 1.5182 | 1.5182 | 0
2014-07-29 | 22時 | 5.6657 | 0.32143 | 0 | 0 | 0 | 0.98358 | 0.98358 | 0
2014-07-29 | 23時 | 5.6657 | 0.36215 | 0 | 0 | 0 | 1.1082 | 1.1082 | 0
2014-07-30 | 0時 | 5.6657 | 0.4697 | 0 | 0 | 0 | 1.4373 | 1.4373 | 0
2014-07-30 | 1時 | 5.6657 | 0.47474 | 0 | 0 | 0 | 1.4527 | 1.4527 | 0
2014-07-30 | 2時 | 5.6657 | 0.47243 | 0 | 0 | 0 | 1.4456 | 1.4456 | 0
2014-07-30 | 3時 | 5.6657 | 0.45366 | 0 | 0 | 0 | 1.3882 | 1.3882 | 0
2014-07-30 | 4時 | 5.6657 | 0.45288 | 0 | 0 | 0 | 1.3858 | 1.3858 | 0
2014-07-30 | 5時 | 5.6657 | 0.44113 | 0 | 0 | 0 | 1.3499 | 1.3499 | 0
2014-07-30 | 6時 | 5.6657 | 0.41608 | 0 | 0 | 0 | 1.2732 | 1.2732 | 0
2014-07-30 | 7時 | 5.6657 | 0.38573 | 0 | 0 | 0 | 1.1803 | 1.1803 | 0
2014-07-30 | 8時 | 5.6657 | 0.34064 | 0 | 0 | 0 | 1.0424 | 1.0424 | 0
2014-07-30 | 9時 | 5.6657 | 0.18684 | 0 | 0 | 0 | 0.57172 | 0.57172 | 0
2014-07-30 | 10時 | 5.6657 | 0.10742 | 0 | 0 | 0 | 0.3287 | 0.3287 | 0
2014-07-30 | 11時 | 5.6657 | 0.081889 | 0 | 0 | 0 | 0.25058 | 0.25058 | 0
2014-07-30 | 12時 | 5.6657 | 0.28865 | 0 | 0 | 0 | 0.88326 | 0.88326 | 0
2014-07-30 | 13時 | 5.6657 | 0.29295 | 0 | 0 | 0 | 0.89643 | 0.89643 | 0
2014-07-30 | 14時 | 5.6657 | 0.30413 | 0 | 0 | 0 | 0.93065 | 0.93065 | 0
2014-07-30 | 15時 | 5.6657 | 0.3305 | 0 | 0 | 0 | 1.0113 | 1.0113 | 0
2014-07-30 | 16時 | 5.6657 | 0.18684 | 0 | 0 | 0 | 0.57173 | 0.57173 | 0
2014-07-30 | 17時 | 5.6657 | 0.20652 | 0 | 0 | 0 | 0.63196 | 0.63196 | 0
2014-07-30 | 18時 | 5.6657 | 0.28385 | 0 | 0 | 0 | 0.86858 | 0.86858 | 0
2014-07-30 | 19時 | 5.6657 | 0.42684 | 0 | 0 | 0 | 1.3061 | 1.3061 | 0
2014-07-30 | 20時 | 5.6657 | 0.21838 | 0 | 0 | 0 | 0.66825 | 0.66825 | 0
2014-07-30 | 21時 | 5.6657 | 0.32075 | 0 | 0 | 0 | 0.98149 | 0.98149 | 0
2014-07-30 | 22時 | 5.6657 | 0.23368 | 0 | 0 | 0 | 0.71506 | 0.71506 | 0
2014-07-30 | 23時 | 5.6657 | 0.40625 | 0 | 0 | 0 | 1.2431 | 1.2431 | 0
2014-07-31 | 0時 | 5.6657 | 0.41773 | 0 | 0 | 0 | 1.2783 | 1.2783 | 0
2014-07-31 | 1時 | 5.6657 | 0.43008 | 0 | 0 | 0 | 1.316 | 1.316 | 0
2014-07-31 | 2時 | 5.6657 | 0.43796 | 0 | 0 | 0 | 1.3401 | 1.3401 | 0
2014-07-31 | 3時 | 5.6657 | 0.44526 | 0 | 0 | 0 | 1.3625 | 1.3625 | 0
2014-07-31 | 4時 | 5.6657 | 0.44665 | 0 | 0 | 0 | 1.3668 | 1.3668 | 0
2014-07-31 | 5時 | 5.6657 | 0.43742 | 0 | 0 | 0 | 1.3385 | 1.3385 | 0
2014-07-31 | 6時 | 5.6657 | 0.40227 | 0 | 0 | 0 | 1.231 | 1.231 | 0
2014-07-31 | 7時 | 5.6657 | 0.37785 | 0 | 0 | 0 | 1.1562 | 1.1562 | 0
2014-07-31 | 8時 | 5.6657 | 0.30838 | 0 | 0 | 0 | 0.94364 | 0.94364 | 0
2014-07-31 | 9時 | 5.6657 | 0.0083353 | 0 | 0 | 0 | 0.025506 | 0.025506 | 0
2014-07-31 | 10時 | 5.6657 | 0.0027255 | 0 | 0 | 0 | 0.00834 | 0.00834 | 0
2014-07-31 | 11時 | 5.6657 | 0 | 0 | 0 | 0 | 0 | 0 | 0
2014-07-31 | 12時 | 5.6657 | 0.012989 | 0 | 0 | 0 | 0.039745 | 0.039745 | 0
2014-07-31 | 13時 | 5.6657 | 0.038926 | 0 | 0 | 0 | 0.11911 | 0.11911 | 0
2014-07-31 | 14時 | 5.6657 | 0.023628 | 0 | 0 | 0 | 0.0723 | 0.0723 | 0
2014-07-31 | 15時 | 5.6657 | 0.1879 | 0 | 0 | 0 | 0.57497 | 0.57497 | 0
2014-07-31 | 16時 | 5.6657 | 0.10766 | 0 | 0 | 0 | 0.32945 | 0.32945 | 0
2014-07-31 | 17時 | 5.6657 | 0.15063 | 0 | 0 | 0 | 0.46094 | 0.46094 | 0
2014-07-31 | 18時 | 5.6657 | 0.28677 | 0 | 0 | 0 | 0.8775 | 0.8775 | 0
2014-07-31 | 19時 | 5.6657 | 0.45235 | 0 | 0 | 0 | 1.3842 | 1.3842 | 0
2014-07-31 | 20時 | 5.6657 | 0.25589 | 0 | 0 | 0 | 0.78302 | 0.78302 | 0
2014-07-31 | 21時 | 5.6657 | 0.37165 | 0 | 0 | 0 | 1.1372 | 1.1372 | 0
2014-07-31 | 22時 | 5.6657 | 0.27105 | 0 | 0 | 0 | 0.82941 | 0.82941 | 0
2014-07-31 | 23時 | 5.6657 | 0.42648 | 0 | 0 | 0 | 1.305 | 1.305 | 0
2014-08-01 | 0時 | 5.6657 | 0.44862 | 0 | 0 | 0 | 1.3728 | 1.3728 | 0
2014-08-01 | 1時 | 5.6657 | 0.45566 | 0 | 0 | 0 | 1.3943 | 1.3943 | 0
2014-08-01 | 2時 | 5.6657 | 0.47117 | 0 | 0 | 0 | 1.4418 | 1.4418 | 0
2014-08-01 | 3時 | 5.6657 | 0.48001 | 0 | 0 | 0 | 1.4688 | 1.4688 | 0
2014-08-01 | 4時 | 5.6657 | 0.48859 | 0 | 0 | 0 | 1.4951 | 1.4951 | 0
2014-08-01 | 5時 | 5.6657 | 0.48301 | 0 | 0 | 0 | 1.478 | 1.478 | 0
2014-08-01 | 6時 | 5.6657 | 0.45821 | 0 | 0 | 0 | 1.4021 | 1.4021 | 0
2014-08-01 | 7時 | 5.6657 | 0.46635 | 0 | 0 | 0 | 1.427 | 1.427 | 0
2014-08-01 | 8時 | 5.6657 | 0.43289 | 0 | 0 | 0 | 1.3246 | 1.3246 | 0
2014-08-01 | 9時 | 5.6657 | 0.30389 | 0 | 0 | 0 | 0.92992 | 0.92992 | 0
2014-08-01 | 10時 | 5.6657 | 0.16854 | 0 | 0 | 0 | 0.51574 | 0.51574 | 0
2014-08-01 | 11時 | 5.6657 | 0.10421 | 0 | 0 | 0 | 0.31887 | 0.31887 | 0
2014-08-01 | 12時 | 5.6657 | 0.12483 | 0 | 0 | 0 | 0.38199 | 0.38199 | 0
2014-08-01 | 13時 | 5.6657 | 0.14503 | 0 | 0 | 0 | 0.44379 | 0.44379 | 0
2014-08-01 | 14時 | 5.6657 | 0.23693 | 0 | 0 | 0 | 0.72501 | 0.72501 | 0
2014-08-01 | 15時 | 5.6657 | 0.26844 | 0 | 0 | 0 | 0.82142 | 0.82142 | 0
2014-08-01 | 16時 | 5.6657 | 0.34256 | 0 | 0 | 0 | 1.0482 | 1.0482 | 0
2014-08-01 | 17時 | 5.6657 | 0.39888 | 0 | 0 | 0 | 1.2206 | 1.2206 | 0
2014-08-01 | 18時 | 5.6657 | 0.45688 | 0 | 0 | 0 | 1.3981 | 1.3981 | 0
2014-08-01 | 19時 | 5.6657 | 0.49905 | 0 | 0 | 0 | 1.5271 | 1.5271 | 0
2014-08-01 | 20時 | 5.6657 | 0.33504 | 0 | 0 | 0 | 1.0252 | 1.0252 | 0
2014-08-01 | 21時 | 5.6657 | 0.48357 | 0 | 0 | 0 | 1.4797 | 1.4797 | 0
2014-08-01 | 22時 | 5.6657 | 0.31122 | 0 | 0 | 0 | 0.95235 | 0.95235 | 0
2014-08-01 | 23時 | 5.6657 | 0.3645 | 0 | 0 | 0 | 1.1154 | 1.1154 | 0
2014-08-02 | 0時 | 5.6657 | 0.48141 | 0 | 0 | 0 | 1.4731 | 1.4731 | 0
2014-08-02 | 1時 | 5.6657 | 0.50118 | 0 | 0 | 0 | 1.5336 | 1.5336 | 0
2014-08-02 | 2時 | 5.6657 | 0.50899 | 0 | 0 | 0 | 1.5575 | 1.5575 | 0
2014-08-02 | 3時 | 5.6657 | 0.51084 | 0 | 0 | 0 | 1.5632 | 1.5632 | 0
2014-08-02 | 4時 | 5.6657 | 0.51599 | 0 | 0 | 0 | 1.5789 | 1.5789 | 0
2014-08-02 | 5時 | 5.6657 | 0.50169 | 0 | 0 | 0 | 1.5352 | 1.5352 | 0
2014-08-02 | 6時 | 5.6657 | 0.44539 | 0 | 0 | 0 | 1.3629 | 1.3629 | 0
2014-08-02 | 7時 | 5.6657 | 0.42834 | 0 | 0 | 0 | 1.3107 | 1.3107 | 0
2014-08-02 | 8時 | 5.6657 | 0.27156 | 0 | 0 | 0 | 0.83097 | 0.83097 | 0
2014-08-02 | 9時 | 5.6657 | 0.043198 | 0 | 0 | 0 | 0.13219 | 0.13219 | 0
2014-08-02 | 10時 | 5.6657 | 0.012057 | 0 | 0 | 0 | 0.036893 | 0.036893 | 0
2014-08-02 | 11時 | 5.6657 | 0.0098754 | 0 | 0 | 0 | 0.030219 | 0.030219 | 0
2014-08-02 | 12時 | 5.6657 | 0.0069574 | 0 | 0 | 0 | 0.02129 | 0.02129 | 0
2014-08-02 | 13時 | 5.6657 | 0.0062664 | 0 | 0 | 0 | 0.019175 | 0.019175 | 0
2014-08-02 | 14時 | 5.6657 | 0.0076081 | 0 | 0 | 0 | 0.023281 | 0.023281 | 0
2014-08-02 | 15時 | 5.6657 | 0.010962 | 0 | 0 | 0 | 0.033545 | 0.033545 | 0
2014-08-02 | 16時 | 5.6657 | 0.012529 | 0 | 0 | 0 | 0.038337 | 0.038337 | 0
2014-08-02 | 17時 | 5.6657 | 0.11188 | 0 | 0 | 0 | 0.34235 | 0.34235 | 0
2014-08-02 | 18時 | 5.6657 | 0.27313 | 0 | 0 | 0 | 0.83577 | 0.83577 | 0
2014-08-02 | 19時 | 5.6657 | 0.32648 | 0 | 0 | 0 | 0.99903 | 0.99903 | 0
2014-08-02 | 20時 | 5.6657 | 0.1808 | 0 | 0 | 0 | 0.55325 | 0.55325 | 0
2014-08-02 | 21時 | 5.6657 | 0.36617 | 0 | 0 | 0 | 1.1205 | 1.1205 | 0
2014-08-02 | 22時 | 5.6657 | 0.22039 | 0 | 0 | 0 | 0.67438 | 0.67438 | 0
2014-08-02 | 23時 | 5.6657 | 0.25961 | 0 | 0 | 0 | 0.79441 | 0.79441 | 0
2014-08-03 | 0時 | 5.6657 | 0.39654 | 0 | 0 | 0 | 1.2134 | 1.2134 | 0
2014-08-03 | 1時 | 5.6657 | 0.42787 | 0 | 0 | 0 | 1.3093 | 1.3093 | 0
2014-08-03 | 2時 | 5.6657 | 0.45326 | 0 | 0 | 0 | 1.387 | 1.387 | 0
2014-08-03 | 3時 | 5.6657 | 0.47465 | 0 | 0 | 0 | 1.4524 | 1.4524 | 0
2014-08-03 | 4時 | 5.6657 | 0.47963 | 0 | 0 | 0 | 1.4677 | 1.4677 | 0
2014-08-03 | 5時 | 5.6657 | 0.46054 | 0 | 0 | 0 | 1.4092 | 1.4092 | 0
2014-08-03 | 6時 | 5.6657 | 0.43197 | 0 | 0 | 0 | 1.3218 | 1.3218 | 0
2014-08-03 | 7時 | 5.6657 | 0.42762 | 0 | 0 | 0 | 1.3085 | 1.3085 | 0
2014-08-03 | 8時 | 5.6657 | 0.38322 | 0 | 0 | 0 | 1.1726 | 1.1726 | 0
2014-08-03 | 9時 | 5.6657 | 0.27213 | 0 | 0 | 0 | 0.83272 | 0.83272 | 0
2014-08-03 | 10時 | 5.6657 | 0.094692 | 0 | 0 | 0 | 0.28976 | 0.28976 | 0
2014-08-03 | 11時 | 5.6657 | 0.0084642 | 0 | 0 | 0 | 0.0259 | 0.0259 | 0
2014-08-03 | 12時 | 5.6657 | 0.0081315 | 0 | 0 | 0 | 0.024882 | 0.024882 | 0
2014-08-03 | 13時 | 5.6657 | 0.0051509 | 0 | 0 | 0 | 0.015762 | 0.015762 | 0
2014-08-03 | 14時 | 5.6657 | 0.0034525 | 0 | 0 | 0 | 0.010565 | 0.010565 | 0
2014-08-03 | 15時 | 5.6657 | 0.0043457 | 0 | 0 | 0 | 0.013298 | 0.013298 | 0
2014-08-03 | 16時 | 5.6657 | 0.0065911 | 0 | 0 | 0 | 0.020169 | 0.020169 | 0
2014-08-03 | 17時 | 5.6657 | 0.020418 | 0 | 0 | 0 | 0.062481 | 0.062481 | 0
2014-08-03 | 18時 | 5.6657 | 0.18333 | 0 | 0 | 0 | 0.56099 | 0.56099 | 0
2014-08-03 | 19時 | 5.6657 | 0.25207 | 0 | 0 | 0 | 0.77134 | 0.77134 | 0
2014-08-03 | 20時 | 5.6657 | 0.11221 | 0 | 0 | 0 | 0.34336 | 0.34336 | 0
2014-08-03 | 21時 | 5.6657 | 0.24817 | 0 | 0 | 0 | 0.7594 | 0.7594 | 0
2014-08-03 | 22時 | 5.6657 | 0.072978 | 0 | 0 | 0 | 0.22331 | 0.22331 | 0
2014-08-03 | 23時 | 5.6657 | 0.10296 | 0 | 0 | 0 | 0.31507 | 0.31507 | 0
2014-08-04 | 0時 | 5.6657 | 0.22959 | 0 | 0 | 0 | 0.70255 | 0.70255 | 0
2014-08-04 | 1時 | 5.6657 | 0.26306 | 0 | 0 | 0 | 0.80496 | 0.80496 | 0
2014-08-04 | 2時 | 5.6657 | 0.28519 | 0 | 0 | 0 | 0.87267 | 0.87267 | 0
2014-08-04 | 3時 | 5.6657 | 0.29588 | 0 | 0 | 0 | 0.90539 | 0.90539 | 0
2014-08-04 | 4時 | 5.6657 | 0.3284 | 0 | 0 | 0 | 1.0049 | 1.0049 | 0
2014-08-04 | 5時 | 5.6657 | 0.32523 | 0 | 0 | 0 | 0.99519 | 0.99519 | 0
2014-08-04 | 6時 | 5.6657 | 0.27856 | 0 | 0 | 0 | 0.85238 | 0.85238 | 0
2014-08-04 | 7時 | 5.6657 | 0.24835 | 0 | 0 | 0 | 0.75994 | 0.75994 | 0
2014-08-04 | 8時 | 5.6657 | 0.10826 | 0 | 0 | 0 | 0.33127 | 0.33127 | 0
2014-08-04 | 9時 | 5.6657 | 0.043809 | 0 | 0 | 0 | 0.13405 | 0.13405 | 0
2014-08-04 | 10時 | 5.6657 | 0.056652 | 0 | 0 | 0 | 0.17336 | 0.17336 | 0
2014-08-04 | 11時 | 5.6657 | 0.0063276 | 0 | 0 | 0 | 0.019362 | 0.019362 | 0
2014-08-04 | 12時 | 5.6657 | 0.0041067 | 0 | 0 | 0 | 0.012567 | 0.012567 | 0
2014-08-04 | 13時 | 5.6657 | 0.0031578 | 0 | 0 | 0 | 0.0096628 | 0.0096628 | 0
2014-08-04 | 14時 | 5.6657 | 0.0021672 | 0 | 0 | 0 | 0.0066318 | 0.0066318 | 0
2014-08-04 | 15時 | 5.6657 | 0.0034082 | 0 | 0 | 0 | 0.010429 | 0.010429 | 0
2014-08-04 | 16時 | 5.6657 | 0.004466 | 0 | 0 | 0 | 0.013666 | 0.013666 | 0
2014-08-04 | 17時 | 5.6657 | 0.0083898 | 0 | 0 | 0 | 0.025673 | 0.025673 | 0
2014-08-04 | 18時 | 5.6657 | 0.011118 | 0 | 0 | 0 | 0.034022 | 0.034022 | 0
2014-08-04 | 19時 | 5.6657 | 0.089945 | 0 | 0 | 0 | 0.27523 | 0.27523 | 0
2014-08-04 | 20時 | 5.6657 | 0.079882 | 0 | 0 | 0 | 0.24444 | 0.24444 | 0
2014-08-04 | 21時 | 5.6657 | 0.29811 | 0 | 0 | 0 | 0.91223 | 0.91223 | 0
2014-08-04 | 22時 | 5.6657 | 0.15148 | 0 | 0 | 0 | 0.46354 | 0.46354 | 0
2014-08-04 | 23時 | 5.6657 | 0.22035 | 0 | 0 | 0 | 0.67427 | 0.67427 | 0
2014-08-05 | 0時 | 5.6657 | 0.35133 | 0 | 0 | 0 | 1.0751 | 1.0751 | 0
2014-08-05 | 1時 | 5.6657 | 0.38775 | 0 | 0 | 0 | 1.1865 | 1.1865 | 0
2014-08-05 | 2時 | 5.6657 | 0.41895 | 0 | 0 | 0 | 1.282 | 1.282 | 0
2014-08-05 | 3時 | 5.6657 | 0.45655 | 0 | 0 | 0 | 1.397 | 1.397 | 0
2014-08-05 | 4時 | 5.6657 | 0.46858 | 0 | 0 | 0 | 1.4338 | 1.4338 | 0
2014-08-05 | 5時 | 5.6657 | 0.45089 | 0 | 0 | 0 | 1.3797 | 1.3797 | 0
2014-08-05 | 6時 | 5.6657 | 0.36482 | 0 | 0 | 0 | 1.1164 | 1.1164 | 0
2014-08-05 | 7時 | 5.6657 | 0.31472 | 0 | 0 | 0 | 0.96303 | 0.96303 | 0
2014-08-05 | 8時 | 5.6657 | 0.10611 | 0 | 0 | 0 | 0.32468 | 0.32468 | 0
2014-08-05 | 9時 | 5.6657 | 0.0027423 | 0 | 0 | 0 | 0.0083914 | 0.0083914 | 0
2014-08-05 | 10時 | 5.6657 | 0 | 0 | 0 | 0 | 0 | 0 | 0
2014-08-05 | 11時 | 5.6657 | 0 | 0 | 0 | 0 | 0 | 0 | 0
2014-08-05 | 12時 | 5.6657 | 0 | 0 | 0 | 0 | 0 | 0 | 0
2014-08-05 | 13時 | 5.6657 | 0 | 0 | 0 | 0 | 0 | 0 | 0
2014-08-05 | 14時 | 5.6657 | 0 | 0 | 0 | 0 | 0 | 0 | 0
2014-08-05 | 15時 | 5.6657 | 0 | 0 | 0 | 0 | 0 | 0 | 0
2014-08-05 | 16時 | 5.6657 | 0 | 0 | 0 | 0 | 0 | 0 | 0
2014-08-05 | 17時 | 5.6657 | 0 | 0 | 0 | 0 | 0 | 0 | 0
2014-08-05 | 18時 | 5.6657 | 0 | 0 | 0 | 0 | 0 | 0 | 0
2014-08-05 | 19時 | 5.6657 | 0 | 0 | 0 | 0 | 0 | 0 | 0
2014-08-05 | 20時 | 5.6657 | 0 | 0 | 0 | 0 | 0 | 0 | 0
2014-08-05 | 21時 | 5.6657 | 0 | 0 | 0 | 0 | 0 | 0 | 0
2014-08-05 | 22時 | 5.6657 | 0 | 0 | 0 | 0 | 0 | 0 | 0
2014-08-05 | 23時 | 5.6657 | 0 | 0 | 0 | 0 | 0 | 0 | 0
2014-08-06 | 0時 | 5.6657 | 0 | 0 | 0 | 0 | 0 | 0 | 0
2014-08-06 | 1時 | 5.6657 | 0 | 0 | 0 | 0 | 0 | 0 | 0
2014-08-06 | 2時 | 5.6657 | 0 | 0 | 0 | 0 | 0 | 0 | 0
2014-08-06 | 3時 | 5.6657 | 0 | 0 | 0 | 0 | 0 | 0 | 0
2014-08-06 | 4時 | 5.6657 | 0.00083715 | 0 | 0 | 0 | 0.0025617 | 0.0025617 | 0
2014-08-06 | 5時 | 5.6657 | 0.0048857 | 0 | 0 | 0 | 0.01495 | 0.01495 | 0
2014-08-06 | 6時 | 5.6657 | 0.0052182 | 0 | 0 | 0 | 0.015968 | 0.015968 | 0
2014-08-06 | 7時 | 5.6657 | 0.0024736 | 0 | 0 | 0 | 0.0075691 | 0.0075691 | 0
2014-08-06 | 8時 | 5.6657 | 0 | 0 | 0 | 0 | 0 | 0 | 0
2014-08-06 | 9時 | 5.6657 | 0 | 0 | 0 | 0 | 0 | 0 | 0
2014-08-06 | 10時 | 5.6657 | 0 | 0 | 0 | 0 | 0 | 0 | 0
2014-08-06 | 11時 | 5.6657 | 0 | 0 | 0 | 0 | 0 | 0 | 0
2014-08-06 | 12時 | 5.6657 | 0 | 0 | 0 | 0 | 0 | 0 | 0
2014-08-06 | 13時 | 5.6657 | 0 | 0 | 0 | 0 | 0 | 0 | 0
2014-08-06 | 14時 | 5.6657 | 0 | 0 | 0 | 0 | 0 | 0 | 0
2014-08-06 | 15時 | 5.6657 | 0 | 0 | 0 | 0 | 0 | 0 | 0
2014-08-06 | 16時 | 5.6657 | 0 | 0 | 0 | 0 | 0 | 0 | 0
2014-08-06 | 17時 | 5.6657 | 0 | 0 | 0 | 0 | 0 | 0 | 0
2014-08-06 | 18時 | 5.6657 | 0 | 0 | 0 | 0 | 0 | 0 | 0
2014-08-06 | 19時 | 5.6657 | 0 | 0 | 0 | 0 | 0 | 0 | 0
2014-08-06 | 20時 | 5.6657 | 0 | 0 | 0 | 0 | 0 | 0 | 0
2014-08-06 | 21時 | 5.6657 | 0 | 0 | 0 | 0 | 0 | 0 | 0
2014-08-06 | 22時 | 5.6657 | 0 | 0 | 0 | 0 | 0 | 0 | 0
2014-08-06 | 23時 | 5.6657 | 0 | 0 | 0 | 0 | 0 | 0 | 0
2014-08-07 | 0時 | 5.6657 | 0 | 0 | 0 | 0 | 0 | 0 | 0
2014-08-07 | 1時 | 5.6657 | 0 | 0 | 0 | 0 | 0 | 0 | 0
2014-08-07 | 2時 | 5.6657 | 0 | 0 | 0 | 0 | 0 | 0 | 0
2014-08-07 | 3時 | 5.6657 | 0 | 0 | 0 | 0 | 0 | 0 | 0
2014-08-07 | 4時 | 5.6657 | 0 | 0 | 0 | 0 | 0 | 0 | 0
2014-08-07 | 5時 | 5.6657 | 0 | 0 | 0 | 0 | 0 | 0 | 0
2014-08-07 | 6時 | 5.6657 | 0.0027213 | 0 | 0 | 0 | 0.0083273 | 0.0083273 | 0
2014-08-07 | 7時 | 5.6657 | 0.0047152 | 0 | 0 | 0 | 0.014428 | 0.014428 | 0
2014-08-07 | 8時 | 5.6657 | 0.0049935 | 0 | 0 | 0 | 0.01528 | 0.01528 | 0
2014-08-07 | 9時 | 5.6657 | 0 | 0 | 0 | 0 | 0 | 0 | 0
2014-08-07 | 10時 | 5.6657 | 0 | 0 | 0 | 0 | 0 | 0 | 0
2014-08-07 | 11時 | 5.6657 | 0 | 0 | 0 | 0 | 0 | 0 | 0
2014-08-07 | 12時 | 5.6657 | 0.0060978 | 0 | 0 | 0 | 0.018659 | 0.018659 | 0
2014-08-07 | 13時 | 5.6657 | 0.031194 | 0 | 0 | 0 | 0.095453 | 0.095453 | 0
2014-08-07 | 14時 | 5.6657 | 0.05346 | 0 | 0 | 0 | 0.16359 | 0.16359 | 0
2014-08-07 | 15時 | 5.6657 | 0.082907 | 0 | 0 | 0 | 0.2537 | 0.2537 | 0
2014-08-07 | 16時 | 5.6657 | 0.002217 | 0 | 0 | 0 | 0.006784 | 0.006784 | 0
2014-08-07 | 17時 | 5.6657 | 0.014456 | 0 | 0 | 0 | 0.044237 | 0.044237 | 0
2014-08-07 | 18時 | 5.6657 | 0.10254 | 0 | 0 | 0 | 0.31377 | 0.31377 | 0
2014-08-07 | 19時 | 5.6657 | 0.26486 | 0 | 0 | 0 | 0.81048 | 0.81048 | 0
2014-08-07 | 20時 | 5.6657 | 0.07947 | 0 | 0 | 0 | 0.24318 | 0.24318 | 0
2014-08-07 | 21時 | 5.6657 | 0.21203 | 0 | 0 | 0 | 0.64881 | 0.64881 | 0
2014-08-07 | 22時 | 5.6657 | 0.12998 | 0 | 0 | 0 | 0.39773 | 0.39773 | 0
2014-08-07 | 23時 | 5.6657 | 0.30392 | 0 | 0 | 0 | 0.92999 | 0.92999 | 0
2014-08-08 | 0時 | 5.6657 | 0.34238 | 0 | 0 | 0 | 1.0477 | 1.0477 | 0
2014-08-08 | 1時 | 5.6657 | 0.36615 | 0 | 0 | 0 | 1.1204 | 1.1204 | 0
2014-08-08 | 2時 | 5.6657 | 0.39379 | 0 | 0 | 0 | 1.205 | 1.205 | 0
2014-08-08 | 3時 | 5.6657 | 0.41341 | 0 | 0 | 0 | 1.265 | 1.265 | 0
2014-08-08 | 4時 | 5.6657 | 0.43408 | 0 | 0 | 0 | 1.3283 | 1.3283 | 0
2014-08-08 | 5時 | 5.6657 | 0.40863 | 0 | 0 | 0 | 1.2504 | 1.2504 | 0
2014-08-08 | 6時 | 5.6657 | 0.32739 | 0 | 0 | 0 | 1.0018 | 1.0018 | 0
2014-08-08 | 7時 | 5.6657 | 0.30298 | 0 | 0 | 0 | 0.92713 | 0.92713 | 0
2014-08-08 | 8時 | 5.6657 | 0.19243 | 0 | 0 | 0 | 0.58884 | 0.58884 | 0
2014-08-08 | 9時 | 5.6657 | 0.0090548 | 0 | 0 | 0 | 0.027708 | 0.027708 | 0
2014-08-08 | 10時 | 5.6657 | 0.0082646 | 0 | 0 | 0 | 0.02529 | 0.02529 | 0
2014-08-08 | 11時 | 5.6657 | 0.0054527 | 0 | 0 | 0 | 0.016685 | 0.016685 | 0
2014-08-08 | 12時 | 5.6657 | 0.0030024 | 0 | 0 | 0 | 0.0091873 | 0.0091873 | 0
2014-08-08 | 13時 | 5.6657 | 0.0046998 | 0 | 0 | 0 | 0.014381 | 0.014381 | 0
2014-08-08 | 14時 | 5.6657 | 0.0054963 | 0 | 0 | 0 | 0.016819 | 0.016819 | 0
2014-08-08 | 15時 | 5.6657 | 0.0074914 | 0 | 0 | 0 | 0.022924 | 0.022924 | 0
2014-08-08 | 16時 | 5.6657 | 0.0089547 | 0 | 0 | 0 | 0.027401 | 0.027401 | 0
2014-08-08 | 17時 | 5.6657 | 0.011227 | 0 | 0 | 0 | 0.034355 | 0.034355 | 0
2014-08-08 | 18時 | 5.6657 | 0.038057 | 0 | 0 | 0 | 0.11645 | 0.11645 | 0
2014-08-08 | 19時 | 5.6657 | 0.23643 | 0 | 0 | 0 | 0.72347 | 0.72347 | 0
2014-08-08 | 20時 | 5.6657 | 0.12594 | 0 | 0 | 0 | 0.38538 | 0.38538 | 0
2014-08-08 | 21時 | 5.6657 | 0.28874 | 0 | 0 | 0 | 0.88355 | 0.88355 | 0
2014-08-08 | 22時 | 5.6657 | 0.12615 | 0 | 0 | 0 | 0.38601 | 0.38601 | 0
2014-08-08 | 23時 | 5.6657 | 0.17566 | 0 | 0 | 0 | 0.53751 | 0.53751 | 0
2014-08-09 | 0時 | 5.6657 | 0.28255 | 0 | 0 | 0 | 0.86461 | 0.86461 | 0
2014-08-09 | 1時 | 5.6657 | 0.30555 | 0 | 0 | 0 | 0.93497 | 0.93497 | 0
2014-08-09 | 2時 | 5.6657 | 0.32093 | 0 | 0 | 0 | 0.98205 | 0.98205 | 0
2014-08-09 | 3時 | 5.6657 | 0.32405 | 0 | 0 | 0 | 0.99161 | 0.99161 | 0
2014-08-09 | 4時 | 5.6657 | 0.33363 | 0 | 0 | 0 | 1.0209 | 1.0209 | 0
2014-08-09 | 5時 | 5.6657 | 0.30615 | 0 | 0 | 0 | 0.93683 | 0.93683 | 0
2014-08-09 | 6時 | 5.6657 | 0.25928 | 0 | 0 | 0 | 0.79338 | 0.79338 | 0
2014-08-09 | 7時 | 5.6657 | 0.27791 | 0 | 0 | 0 | 0.85039 | 0.85039 | 0
2014-08-09 | 8時 | 5.6657 | 0.18196 | 0 | 0 | 0 | 0.55679 | 0.55679 | 0
2014-08-09 | 9時 | 5.6657 | 0.0077333 | 0 | 0 | 0 | 0.023664 | 0.023664 | 0
2014-08-09 | 10時 | 5.6657 | 0.0077415 | 0 | 0 | 0 | 0.023689 | 0.023689 | 0
2014-08-09 | 11時 | 5.6657 | 0.0047404 | 0 | 0 | 0 | 0.014506 | 0.014506 | 0
2014-08-09 | 12時 | 5.6657 | 0.004712 | 0 | 0 | 0 | 0.014419 | 0.014419 | 0
2014-08-09 | 13時 | 5.6657 | 0.005822 | 0 | 0 | 0 | 0.017815 | 0.017815 | 0
2014-08-09 | 14時 | 5.6657 | 0.0068903 | 0 | 0 | 0 | 0.021084 | 0.021084 | 0
2014-08-09 | 15時 | 5.6657 | 0.0090917 | 0 | 0 | 0 | 0.027821 | 0.027821 | 0
2014-08-09 | 16時 | 5.6657 | 0.082905 | 0 | 0 | 0 | 0.25369 | 0.25369 | 0
2014-08-09 | 17時 | 5.6657 | 0.18461 | 0 | 0 | 0 | 0.56491 | 0.56491 | 0
2014-08-09 | 18時 | 5.6657 | 0.23998 | 0 | 0 | 0 | 0.73435 | 0.73435 | 0
2014-08-09 | 19時 | 5.6657 | 0.28496 | 0 | 0 | 0 | 0.87199 | 0.87199 | 0
2014-08-09 | 20時 | 5.6657 | 0.12781 | 0 | 0 | 0 | 0.39111 | 0.39111 | 0
2014-08-09 | 21時 | 5.6657 | 0.27538 | 0 | 0 | 0 | 0.84267 | 0.84267 | 0
2014-08-09 | 22時 | 5.6657 | 0.10862 | 0 | 0 | 0 | 0.33239 | 0.33239 | 0
2014-08-09 | 23時 | 5.6657 | 0.13849 | 0 | 0 | 0 | 0.42377 | 0.42377 | 0
2014-08-10 | 0時 | 5.6657 | 0.26213 | 0 | 0 | 0 | 0.80213 | 0.80213 | 0
2014-08-10 | 1時 | 5.6657 | 0.26898 | 0 | 0 | 0 | 0.82308 | 0.82308 | 0
2014-08-10 | 2時 | 5.6657 | 0.26895 | 0 | 0 | 0 | 0.823 | 0.823 | 0
2014-08-10 | 3時 | 5.6657 | 0.27992 | 0 | 0 | 0 | 0.85654 | 0.85654 | 0
2014-08-10 | 4時 | 5.6657 | 0.28322 | 0 | 0 | 0 | 0.86664 | 0.86664 | 0
2014-08-10 | 5時 | 5.6657 | 0.272 | 0 | 0 | 0 | 0.83232 | 0.83232 | 0
2014-08-10 | 6時 | 5.6657 | 0.26294 | 0 | 0 | 0 | 0.80458 | 0.80458 | 0
2014-08-10 | 7時 | 5.6657 | 0.2469 | 0 | 0 | 0 | 0.75552 | 0.75552 | 0
2014-08-10 | 8時 | 5.6657 | 0.21936 | 0 | 0 | 0 | 0.67124 | 0.67124 | 0
2014-08-10 | 9時 | 5.6657 | 0.061987 | 0 | 0 | 0 | 0.18968 | 0.18968 | 0
2014-08-10 | 10時 | 5.6657 | 0.0040086 | 0 | 0 | 0 | 0.012266 | 0.012266 | 0
2014-08-10 | 11時 | 5.6657 | 0.0030196 | 0 | 0 | 0 | 0.0092401 | 0.0092401 | 0
2014-08-10 | 12時 | 5.6657 | 0.13764 | 0 | 0 | 0 | 0.42118 | 0.42118 | 0
2014-08-10 | 13時 | 5.6657 | 0.18531 | 0 | 0 | 0 | 0.56705 | 0.56705 | 0
2014-08-10 | 14時 | 5.6657 | 0.21473 | 0 | 0 | 0 | 0.65708 | 0.65708 | 0
2014-08-10 | 15時 | 5.6657 | 0.24971 | 0 | 0 | 0 | 0.7641 | 0.7641 | 0
2014-08-10 | 16時 | 5.6657 | 0.1227 | 0 | 0 | 0 | 0.37548 | 0.37548 | 0
2014-08-10 | 17時 | 5.6657 | 0.1458 | 0 | 0 | 0 | 0.44616 | 0.44616 | 0
2014-08-10 | 18時 | 5.6657 | 0.21166 | 0 | 0 | 0 | 0.64768 | 0.64768 | 0
2014-08-10 | 19時 | 5.6657 | 0.34833 | 0 | 0 | 0 | 1.0659 | 1.0659 | 0
2014-08-10 | 20時 | 5.6657 | 0.14098 | 0 | 0 | 0 | 0.43139 | 0.43139 | 0
2014-08-10 | 21時 | 5.6657 | 0.24173 | 0 | 0 | 0 | 0.73968 | 0.73968 | 0
2014-08-10 | 22時 | 5.6657 | 0.13555 | 0 | 0 | 0 | 0.41479 | 0.41479 | 0
2014-08-10 | 23時 | 5.6657 | 0.28834 | 0 | 0 | 0 | 0.88232 | 0.88232 | 0
2014-08-11 | 0時 | 5.6657 | 0.30203 | 0 | 0 | 0 | 0.9242 | 0.9242 | 0
2014-08-11 | 1時 | 5.6657 | 0.30873 | 0 | 0 | 0 | 0.94473 | 0.94473 | 0
2014-08-11 | 2時 | 5.6657 | 0.31037 | 0 | 0 | 0 | 0.94972 | 0.94972 | 0
2014-08-11 | 3時 | 5.6657 | 0.31742 | 0 | 0 | 0 | 0.97131 | 0.97131 | 0
2014-08-11 | 4時 | 5.6657 | 0.32338 | 0 | 0 | 0 | 0.98954 | 0.98954 | 0
2014-08-11 | 5時 | 5.6657 | 0.31383 | 0 | 0 | 0 | 0.96032 | 0.96032 | 0
2014-08-11 | 6時 | 5.6657 | 0.29279 | 0 | 0 | 0 | 0.89595 | 0.89595 | 0
2014-08-11 | 7時 | 5.6657 | 0.26491 | 0 | 0 | 0 | 0.81061 | 0.81061 | 0
2014-08-11 | 8時 | 5.6657 | 0.24989 | 0 | 0 | 0 | 0.76467 | 0.76467 | 0
2014-08-11 | 9時 | 5.6657 | 0.076265 | 0 | 0 | 0 | 0.23337 | 0.23337 | 0
2014-08-11 | 10時 | 5.6657 | 0.0034846 | 0 | 0 | 0 | 0.010663 | 0.010663 | 0
2014-08-11 | 11時 | 5.6657 | 0.0016687 | 0 | 0 | 0 | 0.0051064 | 0.0051064 | 0
2014-08-11 | 12時 | 5.6657 | 0.093422 | 0 | 0 | 0 | 0.28587 | 0.28587 | 0
2014-08-11 | 13時 | 5.6657 | 0.18777 | 0 | 0 | 0 | 0.57459 | 0.57459 | 0
2014-08-11 | 14時 | 5.6657 | 0.24762 | 0 | 0 | 0 | 0.75772 | 0.75772 | 0
2014-08-11 | 15時 | 5.6657 | 0.282 | 0 | 0 | 0 | 0.86292 | 0.86292 | 0
2014-08-11 | 16時 | 5.6657 | 0.14996 | 0 | 0 | 0 | 0.45888 | 0.45888 | 0
2014-08-11 | 17時 | 5.6657 | 0.16819 | 0 | 0 | 0 | 0.51466 | 0.51466 | 0
2014-08-11 | 18時 | 5.6657 | 0.24801 | 0 | 0 | 0 | 0.75891 | 0.75891 | 0
2014-08-11 | 19時 | 5.6657 | 0.40335 | 0 | 0 | 0 | 1.2343 | 1.2343 | 0
2014-08-11 | 20時 | 5.6657 | 0.20502 | 0 | 0 | 0 | 0.62737 | 0.62737 | 0
2014-08-11 | 21時 | 5.6657 | 0.31223 | 0 | 0 | 0 | 0.95544 | 0.95544 | 0
2014-08-11 | 22時 | 5.6657 | 0.2087 | 0 | 0 | 0 | 0.63861 | 0.63861 | 0
2014-08-11 | 23時 | 5.6657 | 0.36867 | 0 | 0 | 0 | 1.1281 | 1.1281 | 0
2014-08-12 | 0時 | 5.6657 | 0.38208 | 0 | 0 | 0 | 1.1692 | 1.1692 | 0
2014-08-12 | 1時 | 5.6657 | 0.38812 | 0 | 0 | 0 | 1.1877 | 1.1877 | 0
2014-08-12 | 2時 | 5.6657 | 0.38918 | 0 | 0 | 0 | 1.1909 | 1.1909 | 0
2014-08-12 | 3時 | 5.6657 | 0.38868 | 0 | 0 | 0 | 1.1894 | 1.1894 | 0
2014-08-12 | 4時 | 5.6657 | 0.39106 | 0 | 0 | 0 | 1.1967 | 1.1967 | 0
2014-08-12 | 5時 | 5.6657 | 0.38205 | 0 | 0 | 0 | 1.1691 | 1.1691 | 0
2014-08-12 | 6時 | 5.6657 | 0.36203 | 0 | 0 | 0 | 1.1078 | 1.1078 | 0
2014-08-12 | 7時 | 5.6657 | 0.32818 | 0 | 0 | 0 | 1.0042 | 1.0042 | 0
2014-08-12 | 8時 | 5.6657 | 0.29238 | 0 | 0 | 0 | 0.89469 | 0.89469 | 0
2014-08-12 | 9時 | 5.6657 | 0.12756 | 0 | 0 | 0 | 0.39032 | 0.39032 | 0
2014-08-12 | 10時 | 5.6657 | 0.05173 | 0 | 0 | 0 | 0.15829 | 0.15829 | 0
2014-08-12 | 11時 | 5.6657 | 0.039745 | 0 | 0 | 0 | 0.12162 | 0.12162 | 0
2014-08-12 | 12時 | 5.6657 | 0.22458 | 0 | 0 | 0 | 0.68721 | 0.68721 | 0
2014-08-12 | 13時 | 5.6657 | 0.2696 | 0 | 0 | 0 | 0.82496 | 0.82496 | 0
2014-08-12 | 14時 | 5.6657 | 0.29212 | 0 | 0 | 0 | 0.89388 | 0.89388 | 0
2014-08-12 | 15時 | 5.6657 | 0.30056 | 0 | 0 | 0 | 0.9197 | 0.9197 | 0
2014-08-12 | 16時 | 5.6657 | 0.17197 | 0 | 0 | 0 | 0.52623 | 0.52623 | 0
2014-08-12 | 17時 | 5.6657 | 0.19167 | 0 | 0 | 0 | 0.58651 | 0.58651 | 0
2014-08-12 | 18時 | 5.6657 | 0.27169 | 0 | 0 | 0 | 0.83137 | 0.83137 | 0
2014-08-12 | 19時 | 5.6657 | 0.41797 | 0 | 0 | 0 | 1.279 | 1.279 | 0
2014-08-12 | 20時 | 5.6657 | 0.21119 | 0 | 0 | 0 | 0.64623 | 0.64623 | 0
2014-08-12 | 21時 | 5.6657 | 0.31798 | 0 | 0 | 0 | 0.97301 | 0.97301 | 0
2014-08-12 | 22時 | 5.6657 | 0.21683 | 0 | 0 | 0 | 0.66351 | 0.66351 | 0
2014-08-12 | 23時 | 5.6657 | 0.36603 | 0 | 0 | 0 | 1.1201 | 1.1201 | 0
2014-08-13 | 0時 | 5.6657 | 0.37947 | 0 | 0 | 0 | 1.1612 | 1.1612 | 0
2014-08-13 | 1時 | 5.6657 | 0.38657 | 0 | 0 | 0 | 1.1829 | 1.1829 | 0
2014-08-13 | 2時 | 5.6657 | 0.39091 | 0 | 0 | 0 | 1.1962 | 1.1962 | 0
2014-08-13 | 3時 | 5.6657 | 0.39281 | 0 | 0 | 0 | 1.202 | 1.202 | 0
2014-08-13 | 4時 | 5.6657 | 0.39473 | 0 | 0 | 0 | 1.2079 | 1.2079 | 0
2014-08-13 | 5時 | 5.6657 | 0.37568 | 0 | 0 | 0 | 1.1496 | 1.1496 | 0
2014-08-13 | 6時 | 5.6657 | 0.34096 | 0 | 0 | 0 | 1.0433 | 1.0433 | 0
2014-08-13 | 7時 | 5.6657 | 0.29974 | 0 | 0 | 0 | 0.9172 | 0.9172 | 0
2014-08-13 | 8時 | 5.6657 | 0.25074 | 0 | 0 | 0 | 0.76726 | 0.76726 | 0
2014-08-13 | 9時 | 5.6657 | 0.0060576 | 0 | 0 | 0 | 0.018536 | 0.018536 | 0
2014-08-13 | 10時 | 5.6657 | 0.00024501 | 0 | 0 | 0 | 0.00074975 | 0.00074975 | 0
2014-08-13 | 11時 | 5.6657 | 0 | 0 | 0 | 0 | 0 | 0 | 0
2014-08-13 | 12時 | 5.6657 | 0.0037536 | 0 | 0 | 0 | 0.011486 | 0.011486 | 0
2014-08-13 | 13時 | 5.6657 | 0.0045316 | 0 | 0 | 0 | 0.013867 | 0.013867 | 0
2014-08-13 | 14時 | 5.6657 | 0.0049574 | 0 | 0 | 0 | 0.01517 | 0.01517 | 0
2014-08-13 | 15時 | 5.6657 | 0.0065872 | 0 | 0 | 0 | 0.020157 | 0.020157 | 0
2014-08-13 | 16時 | 5.6657 | 0.001364 | 0 | 0 | 0 | 0.0041738 | 0.0041738 | 0
2014-08-13 | 17時 | 5.6657 | 0.0037057 | 0 | 0 | 0 | 0.011339 | 0.011339 | 0
2014-08-13 | 18時 | 5.6657 | 0.0078805 | 0 | 0 | 0 | 0.024114 | 0.024114 | 0
2014-08-13 | 19時 | 5.6657 | 0.087945 | 0 | 0 | 0 | 0.26911 | 0.26911 | 0
2014-08-13 | 20時 | 5.6657 | 0.062146 | 0 | 0 | 0 | 0.19017 | 0.19017 | 0
2014-08-13 | 21時 | 5.6657 | 0.21313 | 0 | 0 | 0 | 0.65219 | 0.65219 | 0
2014-08-13 | 22時 | 5.6657 | 0.14666 | 0 | 0 | 0 | 0.44878 | 0.44878 | 0
2014-08-13 | 23時 | 5.6657 | 0.32305 | 0 | 0 | 0 | 0.98853 | 0.98853 | 0
2014-08-14 | 0時 | 5.6657 | 0.35392 | 0 | 0 | 0 | 1.083 | 1.083 | 0
2014-08-14 | 1時 | 5.6657 | 0.37234 | 0 | 0 | 0 | 1.1394 | 1.1394 | 0
2014-08-14 | 2時 | 5.6657 | 0.393 | 0 | 0 | 0 | 1.2026 | 1.2026 | 0
2014-08-14 | 3時 | 5.6657 | 0.40416 | 0 | 0 | 0 | 1.2367 | 1.2367 | 0
2014-08-14 | 4時 | 5.6657 | 0.41134 | 0 | 0 | 0 | 1.2587 | 1.2587 | 0
2014-08-14 | 5時 | 5.6657 | 0.3961 | 0 | 0 | 0 | 1.2121 | 1.2121 | 0
2014-08-14 | 6時 | 5.6657 | 0.31155 | 0 | 0 | 0 | 0.95333 | 0.95333 | 0
2014-08-14 | 7時 | 5.6657 | 0.21173 | 0 | 0 | 0 | 0.6479 | 0.6479 | 0
2014-08-14 | 8時 | 5.6657 | 0.076387 | 0 | 0 | 0 | 0.23374 | 0.23374 | 0
2014-08-14 | 9時 | 5.6657 | 0.00085439 | 0 | 0 | 0 | 0.0026144 | 0.0026144 | 0
2014-08-14 | 10時 | 5.6657 | 0 | 0 | 0 | 0 | 0 | 0 | 0
2014-08-14 | 11時 | 5.6657 | 0 | 0 | 0 | 0 | 0 | 0 | 0
2014-08-14 | 12時 | 5.6657 | 0 | 0 | 0 | 0 | 0 | 0 | 0
2014-08-14 | 13時 | 5.6657 | 0 | 0 | 0 | 0 | 0 | 0 | 0
2014-08-14 | 14時 | 5.6657 | 0.00027936 | 0 | 0 | 0 | 0.00085483 | 0.00085483 | 0
2014-08-14 | 15時 | 5.6657 | 0.0073628 | 0 | 0 | 0 | 0.02253 | 0.02253 | 0
2014-08-14 | 16時 | 5.6657 | 0.0017074 | 0 | 0 | 0 | 0.0052247 | 0.0052247 | 0
2014-08-14 | 17時 | 5.6657 | 0.0030558 | 0 | 0 | 0 | 0.0093508 | 0.0093508 | 0
2014-08-14 | 18時 | 5.6657 | 0.0058323 | 0 | 0 | 0 | 0.017847 | 0.017847 | 0
2014-08-14 | 19時 | 5.6657 | 0.040846 | 0 | 0 | 0 | 0.12499 | 0.12499 | 0
2014-08-14 | 20時 | 5.6657 | 0.0057122 | 0 | 0 | 0 | 0.017479 | 0.017479 | 0
2014-08-14 | 21時 | 5.6657 | 0.12389 | 0 | 0 | 0 | 0.37912 | 0.37912 | 0
2014-08-14 | 22時 | 5.6657 | 0.064899 | 0 | 0 | 0 | 0.19859 | 0.19859 | 0
2014-08-14 | 23時 | 5.6657 | 0.24539 | 0 | 0 | 0 | 0.7509 | 0.7509 | 0
2014-08-15 | 0時 | 5.6657 | 0.27827 | 0 | 0 | 0 | 0.85152 | 0.85152 | 0
2014-08-15 | 1時 | 5.6657 | 0.29541 | 0 | 0 | 0 | 0.90396 | 0.90396 | 0
2014-08-15 | 2時 | 5.6657 | 0.30814 | 0 | 0 | 0 | 0.94291 | 0.94291 | 0
2014-08-15 | 3時 | 5.6657 | 0.32346 | 0 | 0 | 0 | 0.9898 | 0.9898 | 0
2014-08-15 | 4時 | 5.6657 | 0.34189 | 0 | 0 | 0 | 1.0462 | 1.0462 | 0
2014-08-15 | 5時 | 5.6657 | 0.33851 | 0 | 0 | 0 | 1.0359 | 1.0359 | 0
2014-08-15 | 6時 | 5.6657 | 0.31474 | 0 | 0 | 0 | 0.96312 | 0.96312 | 0
2014-08-15 | 7時 | 5.6657 | 0.30426 | 0 | 0 | 0 | 0.93105 | 0.93105 | 0
2014-08-15 | 8時 | 5.6657 | 0.20147 | 0 | 0 | 0 | 0.61649 | 0.61649 | 0
2014-08-15 | 9時 | 5.6657 | 0.010579 | 0 | 0 | 0 | 0.032373 | 0.032373 | 0
2014-08-15 | 10時 | 5.6657 | 0.0081549 | 0 | 0 | 0 | 0.024954 | 0.024954 | 0
2014-08-15 | 11時 | 5.6657 | 0.0057504 | 0 | 0 | 0 | 0.017596 | 0.017596 | 0
2014-08-15 | 12時 | 5.6657 | 0.0056004 | 0 | 0 | 0 | 0.017137 | 0.017137 | 0
2014-08-15 | 13時 | 5.6657 | 0.0055469 | 0 | 0 | 0 | 0.016974 | 0.016974 | 0
2014-08-15 | 14時 | 5.6657 | 0.0057151 | 0 | 0 | 0 | 0.017488 | 0.017488 | 0
2014-08-15 | 15時 | 5.6657 | 0.0061398 | 0 | 0 | 0 | 0.018788 | 0.018788 | 0
2014-08-15 | 16時 | 5.6657 | 0.0077239 | 0 | 0 | 0 | 0.023635 | 0.023635 | 0
2014-08-15 | 17時 | 5.6657 | 0.01019 | 0 | 0 | 0 | 0.031181 | 0.031181 | 0
2014-08-15 | 18時 | 5.6657 | 0.094273 | 0 | 0 | 0 | 0.28848 | 0.28848 | 0
2014-08-15 | 19時 | 5.6657 | 0.24598 | 0 | 0 | 0 | 0.7527 | 0.7527 | 0
2014-08-15 | 20時 | 5.6657 | 0.11809 | 0 | 0 | 0 | 0.36137 | 0.36137 | 0
2014-08-15 | 21時 | 5.6657 | 0.27686 | 0 | 0 | 0 | 0.84718 | 0.84718 | 0
2014-08-15 | 22時 | 5.6657 | 0.11665 | 0 | 0 | 0 | 0.35696 | 0.35696 | 0
2014-08-15 | 23時 | 5.6657 | 0.17131 | 0 | 0 | 0 | 0.5242 | 0.5242 | 0
2014-08-16 | 0時 | 5.6657 | 0.28952 | 0 | 0 | 0 | 0.88592 | 0.88592 | 0
2014-08-16 | 1時 | 5.6657 | 0.30503 | 0 | 0 | 0 | 0.93338 | 0.93338 | 0
2014-08-16 | 2時 | 5.6657 | 0.31021 | 0 | 0 | 0 | 0.94924 | 0.94924 | 0
2014-08-16 | 3時 | 5.6657 | 0.31727 | 0 | 0 | 0 | 0.97086 | 0.97086 | 0
2014-08-16 | 4時 | 5.6657 | 0.322 | 0 | 0 | 0 | 0.98531 | 0.98531 | 0
2014-08-16 | 5時 | 5.6657 | 0.312 | 0 | 0 | 0 | 0.95471 | 0.95471 | 0
2014-08-16 | 6時 | 5.6657 | 0.29087 | 0 | 0 | 0 | 0.89006 | 0.89006 | 0
2014-08-16 | 7時 | 5.6657 | 0.32531 | 0 | 0 | 0 | 0.99545 | 0.99545 | 0
2014-08-16 | 8時 | 5.6657 | 0.28168 | 0 | 0 | 0 | 0.86196 | 0.86196 | 0
2014-08-16 | 9時 | 5.6657 | 0.23225 | 0 | 0 | 0 | 0.7107 | 0.7107 | 0
2014-08-16 | 10時 | 5.6657 | 0.26675 | 0 | 0 | 0 | 0.81627 | 0.81627 | 0
2014-08-16 | 11時 | 5.6657 | 0.26915 | 0 | 0 | 0 | 0.8236 | 0.8236 | 0
2014-08-16 | 12時 | 5.6657 | 0.26665 | 0 | 0 | 0 | 0.81595 | 0.81595 | 0
2014-08-16 | 13時 | 5.6657 | 0.2717 | 0 | 0 | 0 | 0.83139 | 0.83139 | 0
2014-08-16 | 14時 | 5.6657 | 0.26234 | 0 | 0 | 0 | 0.80277 | 0.80277 | 0
2014-08-16 | 15時 | 5.6657 | 0.25396 | 0 | 0 | 0 | 0.77712 | 0.77712 | 0
2014-08-16 | 16時 | 5.6657 | 0.27984 | 0 | 0 | 0 | 0.85631 | 0.85631 | 0
2014-08-16 | 17時 | 5.6657 | 0.32759 | 0 | 0 | 0 | 1.0024 | 1.0024 | 0
2014-08-16 | 18時 | 5.6657 | 0.36583 | 0 | 0 | 0 | 1.1194 | 1.1194 | 0
2014-08-16 | 19時 | 5.6657 | 0.39103 | 0 | 0 | 0 | 1.1966 | 1.1966 | 0
2014-08-16 | 20時 | 5.6657 | 0.22183 | 0 | 0 | 0 | 0.67879 | 0.67879 | 0
2014-08-16 | 21時 | 5.6657 | 0.36255 | 0 | 0 | 0 | 1.1094 | 1.1094 | 0
2014-08-16 | 22時 | 5.6657 | 0.18964 | 0 | 0 | 0 | 0.58031 | 0.58031 | 0
2014-08-16 | 23時 | 5.6657 | 0.23177 | 0 | 0 | 0 | 0.70921 | 0.70921 | 0
2014-08-17 | 0時 | 5.6657 | 0.34665 | 0 | 0 | 0 | 1.0608 | 1.0608 | 0
2014-08-17 | 1時 | 5.6657 | 0.3604 | 0 | 0 | 0 | 1.1028 | 1.1028 | 0
2014-08-17 | 2時 | 5.6657 | 0.37061 | 0 | 0 | 0 | 1.1341 | 1.1341 | 0
2014-08-17 | 3時 | 5.6657 | 0.38345 | 0 | 0 | 0 | 1.1734 | 1.1734 | 0
2014-08-17 | 4時 | 5.6657 | 0.3925 | 0 | 0 | 0 | 1.2011 | 1.2011 | 0
2014-08-17 | 5時 | 5.6657 | 0.39009 | 0 | 0 | 0 | 1.1937 | 1.1937 | 0
2014-08-17 | 6時 | 5.6657 | 0.38549 | 0 | 0 | 0 | 1.1796 | 1.1796 | 0
2014-08-17 | 7時 | 5.6657 | 0.4334 | 0 | 0 | 0 | 1.3262 | 1.3262 | 0
2014-08-17 | 8時 | 5.6657 | 0.40502 | 0 | 0 | 0 | 1.2394 | 1.2394 | 0
2014-08-17 | 9時 | 5.6657 | 0.33569 | 0 | 0 | 0 | 1.0272 | 1.0272 | 0
2014-08-17 | 10時 | 5.6657 | 0.37998 | 0 | 0 | 0 | 1.1628 | 1.1628 | 0
2014-08-17 | 11時 | 5.6657 | 0.37165 | 0 | 0 | 0 | 1.1373 | 1.1373 | 0
2014-08-17 | 12時 | 5.6657 | 0.35184 | 0 | 0 | 0 | 1.0766 | 1.0766 | 0
2014-08-17 | 13時 | 5.6657 | 0.35192 | 0 | 0 | 0 | 1.0769 | 1.0769 | 0
2014-08-17 | 14時 | 5.6657 | 0.36119 | 0 | 0 | 0 | 1.1052 | 1.1052 | 0
2014-08-17 | 15時 | 5.6657 | 0.38836 | 0 | 0 | 0 | 1.1884 | 1.1884 | 0
2014-08-17 | 16時 | 5.6657 | 0.41233 | 0 | 0 | 0 | 1.2617 | 1.2617 | 0
2014-08-17 | 17時 | 5.6657 | 0.44351 | 0 | 0 | 0 | 1.3571 | 1.3571 | 0
2014-08-17 | 18時 | 5.6657 | 0.47149 | 0 | 0 | 0 | 1.4428 | 1.4428 | 0
2014-08-17 | 19時 | 5.6657 | 0.49381 | 0 | 0 | 0 | 1.511 | 1.511 | 0
2014-08-17 | 20時 | 5.6657 | 0.31697 | 0 | 0 | 0 | 0.96994 | 0.96994 | 0
2014-08-17 | 21時 | 5.6657 | 0.45691 | 0 | 0 | 0 | 1.3982 | 1.3982 | 0
2014-08-17 | 22時 | 5.6657 | 0.28109 | 0 | 0 | 0 | 0.86013 | 0.86013 | 0
2014-08-17 | 23時 | 5.6657 | 0.32136 | 0 | 0 | 0 | 0.98335 | 0.98335 | 0
2014-08-18 | 0時 | 5.6657 | 0.42874 | 0 | 0 | 0 | 1.312 | 1.312 | 0
2014-08-18 | 1時 | 5.6657 | 0.43881 | 0 | 0 | 0 | 1.3428 | 1.3428 | 0
2014-08-18 | 2時 | 5.6657 | 0.45286 | 0 | 0 | 0 | 1.3857 | 1.3857 | 0
2014-08-18 | 3時 | 5.6657 | 0.45676 | 0 | 0 | 0 | 1.3977 | 1.3977 | 0
2014-08-18 | 4時 | 5.6657 | 0.4625 | 0 | 0 | 0 | 1.4153 | 1.4153 | 0
2014-08-18 | 5時 | 5.6657 | 0.44829 | 0 | 0 | 0 | 1.3718 | 1.3718 | 0
2014-08-18 | 6時 | 5.6657 | 0.41852 | 0 | 0 | 0 | 1.2807 | 1.2807 | 0
2014-08-18 | 7時 | 5.6657 | 0.46334 | 0 | 0 | 0 | 1.4178 | 1.4178 | 0
2014-08-18 | 8時 | 5.6657 | 0.43981 | 0 | 0 | 0 | 1.3458 | 1.3458 | 0
2014-08-18 | 9時 | 5.6657 | 0.36743 | 0 | 0 | 0 | 1.1244 | 1.1244 | 0
2014-08-18 | 10時 | 5.6657 | 0.37418 | 0 | 0 | 0 | 1.145 | 1.145 | 0
2014-08-18 | 11時 | 5.6657 | 0.34411 | 0 | 0 | 0 | 1.053 | 1.053 | 0
2014-08-18 | 12時 | 5.6657 | 0.32011 | 0 | 0 | 0 | 0.97953 | 0.97953 | 0
2014-08-18 | 13時 | 5.6657 | 0.30361 | 0 | 0 | 0 | 0.92904 | 0.92904 | 0
2014-08-18 | 14時 | 5.6657 | 0.29908 | 0 | 0 | 0 | 0.91517 | 0.91517 | 0
2014-08-18 | 15時 | 5.6657 | 0.31073 | 0 | 0 | 0 | 0.95083 | 0.95083 | 0
2014-08-18 | 16時 | 5.6657 | 0.33843 | 0 | 0 | 0 | 1.0356 | 1.0356 | 0
2014-08-18 | 17時 | 5.6657 | 0.37809 | 0 | 0 | 0 | 1.157 | 1.157 | 0
2014-08-18 | 18時 | 5.6657 | 0.41175 | 0 | 0 | 0 | 1.26 | 1.26 | 0
2014-08-18 | 19時 | 5.6657 | 0.44346 | 0 | 0 | 0 | 1.357 | 1.357 | 0
2014-08-18 | 20時 | 5.6657 | 0.28232 | 0 | 0 | 0 | 0.8639 | 0.8639 | 0
2014-08-18 | 21時 | 5.6657 | 0.42885 | 0 | 0 | 0 | 1.3123 | 1.3123 | 0
2014-08-18 | 22時 | 5.6657 | 0.25745 | 0 | 0 | 0 | 0.7878 | 0.7878 | 0
2014-08-18 | 23時 | 5.6657 | 0.30185 | 0 | 0 | 0 | 0.92367 | 0.92367 | 0
2014-08-19 | 0時 | 5.6657 | 0.41247 | 0 | 0 | 0 | 1.2622 | 1.2622 | 0
2014-08-19 | 1時 | 5.6657 | 0.42448 | 0 | 0 | 0 | 1.2989 | 1.2989 | 0
2014-08-19 | 2時 | 5.6657 | 0.43302 | 0 | 0 | 0 | 1.325 | 1.325 | 0
2014-08-19 | 3時 | 5.6657 | 0.44187 | 0 | 0 | 0 | 1.3521 | 1.3521 | 0
2014-08-19 | 4時 | 5.6657 | 0.45074 | 0 | 0 | 0 | 1.3793 | 1.3793 | 0
2014-08-19 | 5時 | 5.6657 | 0.43702 | 0 | 0 | 0 | 1.3373 | 1.3373 | 0
2014-08-19 | 6時 | 5.6657 | 0.40459 | 0 | 0 | 0 | 1.238 | 1.238 | 0
2014-08-19 | 7時 | 5.6657 | 0.44181 | 0 | 0 | 0 | 1.3519 | 1.3519 | 0
2014-08-19 | 8時 | 5.6657 | 0.41036 | 0 | 0 | 0 | 1.2557 | 1.2557 | 0
2014-08-19 | 9時 | 5.6657 | 0.3261 | 0 | 0 | 0 | 0.99787 | 0.99787 | 0
2014-08-19 | 10時 | 5.6657 | 0.19995 | 0 | 0 | 0 | 0.61185 | 0.61185 | 0
2014-08-19 | 11時 | 5.6657 | 0.033772 | 0 | 0 | 0 | 0.10334 | 0.10334 | 0
2014-08-19 | 12時 | 5.6657 | 0.011828 | 0 | 0 | 0 | 0.036194 | 0.036194 | 0
2014-08-19 | 13時 | 5.6657 | 0.010756 | 0 | 0 | 0 | 0.032912 | 0.032912 | 0
2014-08-19 | 14時 | 5.6657 | 0.011289 | 0 | 0 | 0 | 0.034545 | 0.034545 | 0
2014-08-19 | 15時 | 5.6657 | 0.084453 | 0 | 0 | 0 | 0.25843 | 0.25843 | 0
2014-08-19 | 16時 | 5.6657 | 0.21578 | 0 | 0 | 0 | 0.6603 | 0.6603 | 0
2014-08-19 | 17時 | 5.6657 | 0.29252 | 0 | 0 | 0 | 0.89511 | 0.89511 | 0
2014-08-19 | 18時 | 5.6657 | 0.35437 | 0 | 0 | 0 | 1.0844 | 1.0844 | 0
2014-08-19 | 19時 | 5.6657 | 0.40372 | 0 | 0 | 0 | 1.2354 | 1.2354 | 0
2014-08-19 | 20時 | 5.6657 | 0.25161 | 0 | 0 | 0 | 0.76992 | 0.76992 | 0
2014-08-19 | 21時 | 5.6657 | 0.40026 | 0 | 0 | 0 | 1.2248 | 1.2248 | 0
2014-08-19 | 22時 | 5.6657 | 0.23092 | 0 | 0 | 0 | 0.70661 | 0.70661 | 0
2014-08-19 | 23時 | 5.6657 | 0.27755 | 0 | 0 | 0 | 0.8493 | 0.8493 | 0
2014-08-20 | 0時 | 5.6657 | 0.39175 | 0 | 0 | 0 | 1.1988 | 1.1988 | 0
2014-08-20 | 1時 | 5.6657 | 0.40567 | 0 | 0 | 0 | 1.2414 | 1.2414 | 0
2014-08-20 | 2時 | 5.6657 | 0.40996 | 0 | 0 | 0 | 1.2545 | 1.2545 | 0
2014-08-20 | 3時 | 5.6657 | 0.41361 | 0 | 0 | 0 | 1.2656 | 1.2656 | 0
2014-08-20 | 4時 | 5.6657 | 0.41629 | 0 | 0 | 0 | 1.2738 | 1.2738 | 0
2014-08-20 | 5時 | 5.6657 | 0.39635 | 0 | 0 | 0 | 1.2128 | 1.2128 | 0
2014-08-20 | 6時 | 5.6657 | 0.35543 | 0 | 0 | 0 | 1.0876 | 1.0876 | 0
2014-08-20 | 7時 | 5.6657 | 0.30227 | 0 | 0 | 0 | 0.92494 | 0.92494 | 0
2014-08-20 | 8時 | 5.6657 | 0.23522 | 0 | 0 | 0 | 0.71979 | 0.71979 | 0
2014-08-20 | 9時 | 5.6657 | 0.0049784 | 0 | 0 | 0 | 0.015234 | 0.015234 | 0
2014-08-20 | 10時 | 5.6657 | 0 | 0 | 0 | 0 | 0 | 0 | 0
2014-08-20 | 11時 | 5.6657 | 0 | 0 | 0 | 0 | 0 | 0 | 0
2014-08-20 | 12時 | 5.6657 | 0 | 0 | 0 | 0 | 0 | 0 | 0
2014-08-20 | 13時 | 5.6657 | 0.004217 | 0 | 0 | 0 | 0.012904 | 0.012904 | 0
2014-08-20 | 14時 | 5.6657 | 0.0073606 | 0 | 0 | 0 | 0.022523 | 0.022523 | 0
2014-08-20 | 15時 | 5.6657 | 0.0091689 | 0 | 0 | 0 | 0.028057 | 0.028057 | 0
2014-08-20 | 16時 | 5.6657 | 0.0037839 | 0 | 0 | 0 | 0.011579 | 0.011579 | 0
2014-08-20 | 17時 | 5.6657 | 0.0045205 | 0 | 0 | 0 | 0.013833 | 0.013833 | 0
2014-08-20 | 18時 | 5.6657 | 0.019881 | 0 | 0 | 0 | 0.060836 | 0.060836 | 0
2014-08-20 | 19時 | 5.6657 | 0.25354 | 0 | 0 | 0 | 0.77583 | 0.77583 | 0
2014-08-20 | 20時 | 5.6657 | 0.11175 | 0 | 0 | 0 | 0.34196 | 0.34196 | 0
2014-08-20 | 21時 | 5.6657 | 0.2485 | 0 | 0 | 0 | 0.76042 | 0.76042 | 0
2014-08-20 | 22時 | 5.6657 | 0.14933 | 0 | 0 | 0 | 0.45695 | 0.45695 | 0
2014-08-20 | 23時 | 5.6657 | 0.32703 | 0 | 0 | 0 | 1.0007 | 1.0007 | 0
2014-08-21 | 0時 | 5.6657 | 0.35805 | 0 | 0 | 0 | 1.0956 | 1.0956 | 0
2014-08-21 | 1時 | 5.6657 | 0.38506 | 0 | 0 | 0 | 1.1783 | 1.1783 | 0
2014-08-21 | 2時 | 5.6657 | 0.39891 | 0 | 0 | 0 | 1.2207 | 1.2207 | 0
2014-08-21 | 3時 | 5.6657 | 0.3985 | 0 | 0 | 0 | 1.2194 | 1.2194 | 0
2014-08-21 | 4時 | 5.6657 | 0.39441 | 0 | 0 | 0 | 1.2069 | 1.2069 | 0
2014-08-21 | 5時 | 5.6657 | 0.36665 | 0 | 0 | 0 | 1.1219 | 1.1219 | 0
2014-08-21 | 6時 | 5.6657 | 0.30699 | 0 | 0 | 0 | 0.93939 | 0.93939 | 0
2014-08-21 | 7時 | 5.6657 | 0.21973 | 0 | 0 | 0 | 0.67237 | 0.67237 | 0
2014-08-21 | 8時 | 5.6657 | 0.10209 | 0 | 0 | 0 | 0.31241 | 0.31241 | 0
2014-08-21 | 9時 | 5.6657 | 0.0029608 | 0 | 0 | 0 | 0.0090601 | 0.0090601 | 0
2014-08-21 | 10時 | 5.6657 | 0 | 0 | 0 | 0 | 0 | 0 | 0
2014-08-21 | 11時 | 5.6657 | 0 | 0 | 0 | 0 | 0 | 0 | 0
2014-08-21 | 12時 | 5.6657 | 0 | 0 | 0 | 0 | 0 | 0 | 0
2014-08-21 | 13時 | 5.6657 | 0.00054763 | 0 | 0 | 0 | 0.0016757 | 0.0016757 | 0
2014-08-21 | 14時 | 5.6657 | 0.0019754 | 0 | 0 | 0 | 0.0060446 | 0.0060446 | 0
2014-08-21 | 15時 | 5.6657 | 0.0044512 | 0 | 0 | 0 | 0.013621 | 0.013621 | 0
2014-08-21 | 16時 | 5.6657 | 0 | 0 | 0 | 0 | 0 | 0 | 0
2014-08-21 | 17時 | 5.6657 | 0 | 0 | 0 | 0 | 0 | 0 | 0
2014-08-21 | 18時 | 5.6657 | 0.0038599 | 0 | 0 | 0 | 0.011811 | 0.011811 | 0
2014-08-21 | 19時 | 5.6657 | 0.012099 | 0 | 0 | 0 | 0.037022 | 0.037022 | 0
2014-08-21 | 20時 | 5.6657 | 0.0047294 | 0 | 0 | 0 | 0.014472 | 0.014472 | 0
2014-08-21 | 21時 | 5.6657 | 0.057984 | 0 | 0 | 0 | 0.17743 | 0.17743 | 0
2014-08-21 | 22時 | 5.6657 | 0.10689 | 0 | 0 | 0 | 0.32707 | 0.32707 | 0
2014-08-21 | 23時 | 5.6657 | 0.29386 | 0 | 0 | 0 | 0.8992 | 0.8992 | 0
2014-08-22 | 0時 | 5.6657 | 0.30483 | 0 | 0 | 0 | 0.93279 | 0.93279 | 0
2014-08-22 | 1時 | 5.6657 | 0.3246 | 0 | 0 | 0 | 0.99326 | 0.99326 | 0
2014-08-22 | 2時 | 5.6657 | 0.34041 | 0 | 0 | 0 | 1.0417 | 1.0417 | 0
2014-08-22 | 3時 | 5.6657 | 0.36444 | 0 | 0 | 0 | 1.1152 | 1.1152 | 0
2014-08-22 | 4時 | 5.6657 | 0.39053 | 0 | 0 | 0 | 1.195 | 1.195 | 0
2014-08-22 | 5時 | 5.6657 | 0.35781 | 0 | 0 | 0 | 1.0949 | 1.0949 | 0
2014-08-22 | 6時 | 5.6657 | 0.28276 | 0 | 0 | 0 | 0.86524 | 0.86524 | 0
2014-08-22 | 7時 | 5.6657 | 0.26318 | 0 | 0 | 0 | 0.80532 | 0.80532 | 0
2014-08-22 | 8時 | 5.6657 | 0.14542 | 0 | 0 | 0 | 0.44499 | 0.44499 | 0
2014-08-22 | 9時 | 5.6657 | 0.0052451 | 0 | 0 | 0 | 0.01605 | 0.01605 | 0
2014-08-22 | 10時 | 5.6657 | 0.0031573 | 0 | 0 | 0 | 0.0096614 | 0.0096614 | 0
2014-08-22 | 11時 | 5.6657 | 0.00077693 | 0 | 0 | 0 | 0.0023774 | 0.0023774 | 0
2014-08-22 | 12時 | 5.6657 | 0 | 0 | 0 | 0 | 0 | 0 | 0
2014-08-22 | 13時 | 5.6657 | 0 | 0 | 0 | 0 | 0 | 0 | 0
2014-08-22 | 14時 | 5.6657 | 0 | 0 | 0 | 0 | 0 | 0 | 0
2014-08-22 | 15時 | 5.6657 | 0.0012999 | 0 | 0 | 0 | 0.0039777 | 0.0039777 | 0
2014-08-22 | 16時 | 5.6657 | 0.0037419 | 0 | 0 | 0 | 0.01145 | 0.01145 | 0
2014-08-22 | 17時 | 5.6657 | 0.0061637 | 0 | 0 | 0 | 0.018861 | 0.018861 | 0
2014-08-22 | 18時 | 5.6657 | 0.0089405 | 0 | 0 | 0 | 0.027358 | 0.027358 | 0
2014-08-22 | 19時 | 5.6657 | 0.011227 | 0 | 0 | 0 | 0.034355 | 0.034355 | 0
2014-08-22 | 20時 | 5.6657 | 0.0047337 | 0 | 0 | 0 | 0.014485 | 0.014485 | 0
2014-08-22 | 21時 | 5.6657 | 0.052171 | 0 | 0 | 0 | 0.15964 | 0.15964 | 0
2014-08-22 | 22時 | 5.6657 | 0.031422 | 0 | 0 | 0 | 0.096152 | 0.096152 | 0
2014-08-22 | 23時 | 5.6657 | 0.12844 | 0 | 0 | 0 | 0.39302 | 0.39302 | 0
2014-08-23 | 0時 | 5.6657 | 0.25977 | 0 | 0 | 0 | 0.79489 | 0.79489 | 0
2014-08-23 | 1時 | 5.6657 | 0.28885 | 0 | 0 | 0 | 0.88389 | 0.88389 | 0
2014-08-23 | 2時 | 5.6657 | 0.31594 | 0 | 0 | 0 | 0.96677 | 0.96677 | 0
2014-08-23 | 3時 | 5.6657 | 0.32795 | 0 | 0 | 0 | 1.0035 | 1.0035 | 0
2014-08-23 | 4時 | 5.6657 | 0.33561 | 0 | 0 | 0 | 1.027 | 1.027 | 0
2014-08-23 | 5時 | 5.6657 | 0.31614 | 0 | 0 | 0 | 0.96738 | 0.96738 | 0
2014-08-23 | 6時 | 5.6657 | 0.28299 | 0 | 0 | 0 | 0.86594 | 0.86594 | 0
2014-08-23 | 7時 | 5.6657 | 0.25451 | 0 | 0 | 0 | 0.77881 | 0.77881 | 0
2014-08-23 | 8時 | 5.6657 | 0.14183 | 0 | 0 | 0 | 0.434 | 0.434 | 0
2014-08-23 | 9時 | 5.6657 | 0.008249 | 0 | 0 | 0 | 0.025242 | 0.025242 | 0
2014-08-23 | 10時 | 5.6657 | 0.0075751 | 0 | 0 | 0 | 0.02318 | 0.02318 | 0
2014-08-23 | 11時 | 5.6657 | 0.005477 | 0 | 0 | 0 | 0.01676 | 0.01676 | 0
2014-08-23 | 12時 | 5.6657 | 0.0056838 | 0 | 0 | 0 | 0.017393 | 0.017393 | 0
2014-08-23 | 13時 | 5.6657 | 0.0082558 | 0 | 0 | 0 | 0.025263 | 0.025263 | 0
2014-08-23 | 14時 | 5.6657 | 0.009481 | 0 | 0 | 0 | 0.029012 | 0.029012 | 0
2014-08-23 | 15時 | 5.6657 | 0.052419 | 0 | 0 | 0 | 0.1604 | 0.1604 | 0
2014-08-23 | 16時 | 5.6657 | 0.13223 | 0 | 0 | 0 | 0.40463 | 0.40463 | 0
2014-08-23 | 17時 | 5.6657 | 0.16472 | 0 | 0 | 0 | 0.50405 | 0.50405 | 0
2014-08-23 | 18時 | 5.6657 | 0.20555 | 0 | 0 | 0 | 0.62897 | 0.62897 | 0
2014-08-23 | 19時 | 5.6657 | 0.24215 | 0 | 0 | 0 | 0.74099 | 0.74099 | 0
2014-08-23 | 20時 | 5.6657 | 0.085439 | 0 | 0 | 0 | 0.26144 | 0.26144 | 0
2014-08-23 | 21時 | 5.6657 | 0.24711 | 0 | 0 | 0 | 0.75617 | 0.75617 | 0
2014-08-23 | 22時 | 5.6657 | 0.085577 | 0 | 0 | 0 | 0.26187 | 0.26187 | 0
2014-08-23 | 23時 | 5.6657 | 0.14155 | 0 | 0 | 0 | 0.43314 | 0.43314 | 0
2014-08-24 | 0時 | 5.6657 | 0.29026 | 0 | 0 | 0 | 0.88819 | 0.88819 | 0
2014-08-24 | 1時 | 5.6657 | 0.30085 | 0 | 0 | 0 | 0.92061 | 0.92061 | 0
2014-08-24 | 2時 | 5.6657 | 0.32865 | 0 | 0 | 0 | 1.0057 | 1.0057 | 0
2014-08-24 | 3時 | 5.6657 | 0.35956 | 0 | 0 | 0 | 1.1002 | 1.1002 | 0
2014-08-24 | 4時 | 5.6657 | 0.37755 | 0 | 0 | 0 | 1.1553 | 1.1553 | 0
2014-08-24 | 5時 | 5.6657 | 0.34009 | 0 | 0 | 0 | 1.0407 | 1.0407 | 0
2014-08-24 | 6時 | 5.6657 | 0.25752 | 0 | 0 | 0 | 0.788 | 0.788 | 0
2014-08-24 | 7時 | 5.6657 | 0.22541 | 0 | 0 | 0 | 0.68976 | 0.68976 | 0
2014-08-24 | 8時 | 5.6657 | 0.12058 | 0 | 0 | 0 | 0.36899 | 0.36899 | 0
2014-08-24 | 9時 | 5.6657 | 0.0041944 | 0 | 0 | 0 | 0.012835 | 0.012835 | 0
2014-08-24 | 10時 | 5.6657 | 0.0023744 | 0 | 0 | 0 | 0.0072656 | 0.0072656 | 0
2014-08-24 | 11時 | 5.6657 | 0 | 0 | 0 | 0 | 0 | 0 | 0
2014-08-24 | 12時 | 5.6657 | 0 | 0 | 0 | 0 | 0 | 0 | 0
2014-08-24 | 13時 | 5.6657 | 0 | 0 | 0 | 0 | 0 | 0 | 0
2014-08-24 | 14時 | 5.6657 | 0 | 0 | 0 | 0 | 0 | 0 | 0
2014-08-24 | 15時 | 5.6657 | 0 | 0 | 0 | 0 | 0 | 0 | 0
2014-08-24 | 16時 | 5.6657 | 0 | 0 | 0 | 0 | 0 | 0 | 0
2014-08-24 | 17時 | 5.6657 | 0 | 0 | 0 | 0 | 0 | 0 | 0
2014-08-24 | 18時 | 5.6657 | 0.0039406 | 0 | 0 | 0 | 0.012058 | 0.012058 | 0
2014-08-24 | 19時 | 5.6657 | 0.0071011 | 0 | 0 | 0 | 0.021729 | 0.021729 | 0
2014-08-24 | 20時 | 5.6657 | 0.0017008 | 0 | 0 | 0 | 0.0052044 | 0.0052044 | 0
2014-08-24 | 21時 | 5.6657 | 0.009887 | 0 | 0 | 0 | 0.030254 | 0.030254 | 0
2014-08-24 | 22時 | 5.6657 | 0.0027089 | 0 | 0 | 0 | 0.0082891 | 0.0082891 | 0
2014-08-24 | 23時 | 5.6657 | 0.0062486 | 0 | 0 | 0 | 0.019121 | 0.019121 | 0
2014-08-25 | 0時 | 5.6657 | 0.13322 | 0 | 0 | 0 | 0.40765 | 0.40765 | 0
2014-08-25 | 1時 | 5.6657 | 0.26082 | 0 | 0 | 0 | 0.79812 | 0.79812 | 0
2014-08-25 | 2時 | 5.6657 | 0.29398 | 0 | 0 | 0 | 0.89957 | 0.89957 | 0
2014-08-25 | 3時 | 5.6657 | 0.3215 | 0 | 0 | 0 | 0.98379 | 0.98379 | 0
2014-08-25 | 4時 | 5.6657 | 0.34375 | 0 | 0 | 0 | 1.0519 | 1.0519 | 0
2014-08-25 | 5時 | 5.6657 | 0.30264 | 0 | 0 | 0 | 0.92609 | 0.92609 | 0
2014-08-25 | 6時 | 5.6657 | 0.22074 | 0 | 0 | 0 | 0.67545 | 0.67545 | 0
2014-08-25 | 7時 | 5.6657 | 0.19871 | 0 | 0 | 0 | 0.60806 | 0.60806 | 0
2014-08-25 | 8時 | 5.6657 | 0.089696 | 0 | 0 | 0 | 0.27447 | 0.27447 | 0
2014-08-25 | 9時 | 5.6657 | 0.0035151 | 0 | 0 | 0 | 0.010756 | 0.010756 | 0
2014-08-25 | 10時 | 5.6657 | 0.0019906 | 0 | 0 | 0 | 0.0060913 | 0.0060913 | 0
2014-08-25 | 11時 | 5.6657 | 0 | 0 | 0 | 0 | 0 | 0 | 0
2014-08-25 | 12時 | 5.6657 | 0 | 0 | 0 | 0 | 0 | 0 | 0
2014-08-25 | 13時 | 5.6657 | 0 | 0 | 0 | 0 | 0 | 0 | 0
2014-08-25 | 14時 | 5.6657 | 0 | 0 | 0 | 0 | 0 | 0 | 0
2014-08-25 | 15時 | 5.6657 | 0 | 0 | 0 | 0 | 0 | 0 | 0
2014-08-25 | 16時 | 5.6657 | 0.00067437 | 0 | 0 | 0 | 0.0020636 | 0.0020636 | 0
2014-08-25 | 17時 | 5.6657 | 0.0074977 | 0 | 0 | 0 | 0.022943 | 0.022943 | 0
2014-08-25 | 18時 | 5.6657 | 0.011522 | 0 | 0 | 0 | 0.035257 | 0.035257 | 0
2014-08-25 | 19時 | 5.6657 | 0.013545 | 0 | 0 | 0 | 0.041449 | 0.041449 | 0
2014-08-25 | 20時 | 5.6657 | 0.0072842 | 0 | 0 | 0 | 0.02229 | 0.02229 | 0
2014-08-25 | 21時 | 5.6657 | 0.14166 | 0 | 0 | 0 | 0.43348 | 0.43348 | 0
2014-08-25 | 22時 | 5.6657 | 0.072005 | 0 | 0 | 0 | 0.22034 | 0.22034 | 0
2014-08-25 | 23時 | 5.6657 | 0.14252 | 0 | 0 | 0 | 0.43613 | 0.43613 | 0
2014-08-26 | 0時 | 5.6657 | 0.2616 | 0 | 0 | 0 | 0.80051 | 0.80051 | 0
2014-08-26 | 1時 | 5.6657 | 0.27776 | 0 | 0 | 0 | 0.84993 | 0.84993 | 0
2014-08-26 | 2時 | 5.6657 | 0.29202 | 0 | 0 | 0 | 0.89359 | 0.89359 | 0
2014-08-26 | 3時 | 5.6657 | 0.3154 | 0 | 0 | 0 | 0.96511 | 0.96511 | 0
2014-08-26 | 4時 | 5.6657 | 0.33197 | 0 | 0 | 0 | 1.0158 | 1.0158 | 0
2014-08-26 | 5時 | 5.6657 | 0.31729 | 0 | 0 | 0 | 0.9709 | 0.9709 | 0
2014-08-26 | 6時 | 5.6657 | 0.2737 | 0 | 0 | 0 | 0.83752 | 0.83752 | 0
2014-08-26 | 7時 | 5.6657 | 0.26398 | 0 | 0 | 0 | 0.80777 | 0.80777 | 0
2014-08-26 | 8時 | 5.6657 | 0.16924 | 0 | 0 | 0 | 0.51789 | 0.51789 | 0
2014-08-26 | 9時 | 5.6657 | 0.0054091 | 0 | 0 | 0 | 0.016552 | 0.016552 | 0
2014-08-26 | 10時 | 5.6657 | 0.0012531 | 0 | 0 | 0 | 0.0038345 | 0.0038345 | 0
2014-08-26 | 11時 | 5.6657 | 0 | 0 | 0 | 0 | 0 | 0 | 0
2014-08-26 | 12時 | 5.6657 | 0 | 0 | 0 | 0 | 0 | 0 | 0
2014-08-26 | 13時 | 5.6657 | 0 | 0 | 0 | 0 | 0 | 0 | 0
2014-08-26 | 14時 | 5.6657 | 0 | 0 | 0 | 0 | 0 | 0 | 0
2014-08-26 | 15時 | 5.6657 | 0 | 0 | 0 | 0 | 0 | 0 | 0
2014-08-26 | 16時 | 5.6657 | 0 | 0 | 0 | 0 | 0 | 0 | 0
2014-08-26 | 17時 | 5.6657 | 0 | 0 | 0 | 0 | 0 | 0 | 0
2014-08-26 | 18時 | 5.6657 | 0 | 0 | 0 | 0 | 0 | 0 | 0
2014-08-26 | 19時 | 5.6657 | 0.0020579 | 0 | 0 | 0 | 0.0062972 | 0.0062972 | 0
2014-08-26 | 20時 | 5.6657 | 0 | 0 | 0 | 0 | 0 | 0 | 0
2014-08-26 | 21時 | 5.6657 | 0.0070833 | 0 | 0 | 0 | 0.021675 | 0.021675 | 0
2014-08-26 | 22時 | 5.6657 | 0.0011849 | 0 | 0 | 0 | 0.0036257 | 0.0036257 | 0
2014-08-26 | 23時 | 5.6657 | 0.0040587 | 0 | 0 | 0 | 0.01242 | 0.01242 | 0
2014-08-27 | 0時 | 5.6657 | 0.0091402 | 0 | 0 | 0 | 0.027969 | 0.027969 | 0
2014-08-27 | 1時 | 5.6657 | 0.12646 | 0 | 0 | 0 | 0.38698 | 0.38698 | 0
2014-08-27 | 2時 | 5.6657 | 0.22034 | 0 | 0 | 0 | 0.67425 | 0.67425 | 0
2014-08-27 | 3時 | 5.6657 | 0.26694 | 0 | 0 | 0 | 0.81683 | 0.81683 | 0
2014-08-27 | 4時 | 5.6657 | 0.30307 | 0 | 0 | 0 | 0.92738 | 0.92738 | 0
2014-08-27 | 5時 | 5.6657 | 0.24103 | 0 | 0 | 0 | 0.73755 | 0.73755 | 0
2014-08-27 | 6時 | 5.6657 | 0.15778 | 0 | 0 | 0 | 0.4828 | 0.4828 | 0
2014-08-27 | 7時 | 5.6657 | 0.041138 | 0 | 0 | 0 | 0.12588 | 0.12588 | 0
2014-08-27 | 8時 | 5.6657 | 0.001404 | 0 | 0 | 0 | 0.0042963 | 0.0042963 | 0
2014-08-27 | 9時 | 5.6657 | 0 | 0 | 0 | 0 | 0 | 0 | 0
2014-08-27 | 10時 | 5.6657 | 0 | 0 | 0 | 0 | 0 | 0 | 0
2014-08-27 | 11時 | 5.6657 | 0 | 0 | 0 | 0 | 0 | 0 | 0
2014-08-27 | 12時 | 5.6657 | 0 | 0 | 0 | 0 | 0 | 0 | 0
2014-08-27 | 13時 | 5.6657 | 0 | 0 | 0 | 0 | 0 | 0 | 0
2014-08-27 | 14時 | 5.6657 | 0 | 0 | 0 | 0 | 0 | 0 | 0
2014-08-27 | 15時 | 5.6657 | 0 | 0 | 0 | 0 | 0 | 0 | 0
2014-08-27 | 16時 | 5.6657 | 0 | 0 | 0 | 0 | 0 | 0 | 0
2014-08-27 | 17時 | 5.6657 | 0 | 0 | 0 | 0 | 0 | 0 | 0
2014-08-27 | 18時 | 5.6657 | 0 | 0 | 0 | 0 | 0 | 0 | 0
2014-08-27 | 19時 | 5.6657 | 0 | 0 | 0 | 0 | 0 | 0 | 0
2014-08-27 | 20時 | 5.6657 | 0 | 0 | 0 | 0 | 0 | 0 | 0
2014-08-27 | 21時 | 5.6657 | 0 | 0 | 0 | 0 | 0 | 0 | 0
2014-08-27 | 22時 | 5.6657 | 0 | 0 | 0 | 0 | 0 | 0 | 0
2014-08-27 | 23時 | 5.6657 | 0.0057593 | 0 | 0 | 0 | 0.017623 | 0.017623 | 0
2014-08-28 | 0時 | 5.6657 | 0.0099541 | 0 | 0 | 0 | 0.03046 | 0.03046 | 0
2014-08-28 | 1時 | 5.6657 | 0.063224 | 0 | 0 | 0 | 0.19347 | 0.19347 | 0
2014-08-28 | 2時 | 5.6657 | 0.21128 | 0 | 0 | 0 | 0.64653 | 0.64653 | 0
2014-08-28 | 3時 | 5.6657 | 0.26458 | 0 | 0 | 0 | 0.80963 | 0.80963 | 0
2014-08-28 | 4時 | 5.6657 | 0.29624 | 0 | 0 | 0 | 0.90651 | 0.90651 | 0
2014-08-28 | 5時 | 5.6657 | 0.2737 | 0 | 0 | 0 | 0.83753 | 0.83753 | 0
2014-08-28 | 6時 | 5.6657 | 0.20409 | 0 | 0 | 0 | 0.6245 | 0.6245 | 0
2014-08-28 | 7時 | 5.6657 | 0.11532 | 0 | 0 | 0 | 0.35288 | 0.35288 | 0
2014-08-28 | 8時 | 5.6657 | 0.0098916 | 0 | 0 | 0 | 0.030268 | 0.030268 | 0
2014-08-28 | 9時 | 5.6657 | 0 | 0 | 0 | 0 | 0 | 0 | 0
2014-08-28 | 10時 | 5.6657 | 0 | 0 | 0 | 0 | 0 | 0 | 0
2014-08-28 | 11時 | 5.6657 | 0 | 0 | 0 | 0 | 0 | 0 | 0
2014-08-28 | 12時 | 5.6657 | 0 | 0 | 0 | 0 | 0 | 0 | 0
2014-08-28 | 13時 | 5.6657 | 0 | 0 | 0 | 0 | 0 | 0 | 0
2014-08-28 | 14時 | 5.6657 | 0 | 0 | 0 | 0 | 0 | 0 | 0
2014-08-28 | 15時 | 5.6657 | 0 | 0 | 0 | 0 | 0 | 0 | 0
2014-08-28 | 16時 | 5.6657 | 0 | 0 | 0 | 0 | 0 | 0 | 0
2014-08-28 | 17時 | 5.6657 | 0 | 0 | 0 | 0 | 0 | 0 | 0
2014-08-28 | 18時 | 5.6657 | 0 | 0 | 0 | 0 | 0 | 0 | 0
2014-08-28 | 19時 | 5.6657 | 0 | 0 | 0 | 0 | 0 | 0 | 0
2014-08-28 | 20時 | 5.6657 | 0 | 0 | 0 | 0 | 0 | 0 | 0
2014-08-28 | 21時 | 5.6657 | 0 | 0 | 0 | 0 | 0 | 0 | 0
2014-08-28 | 22時 | 5.6657 | 0 | 0 | 0 | 0 | 0 | 0 | 0
2014-08-28 | 23時 | 5.6657 | 0 | 0 | 0 | 0 | 0 | 0 | 0
2014-08-29 | 0時 | 5.6657 | 0 | 0 | 0 | 0 | 0 | 0 | 0
2014-08-29 | 1時 | 5.6657 | 0.0057853 | 0 | 0 | 0 | 0.017703 | 0.017703 | 0
2014-08-29 | 2時 | 5.6657 | 0.0078748 | 0 | 0 | 0 | 0.024097 | 0.024097 | 0
2014-08-29 | 3時 | 5.6657 | 0.045868 | 0 | 0 | 0 | 0.14036 | 0.14036 | 0
2014-08-29 | 4時 | 5.6657 | 0.13452 | 0 | 0 | 0 | 0.41162 | 0.41162 | 0
2014-08-29 | 5時 | 5.6657 | 0.13582 | 0 | 0 | 0 | 0.41561 | 0.41561 | 0
2014-08-29 | 6時 | 5.6657 | 0.063873 | 0 | 0 | 0 | 0.19545 | 0.19545 | 0
2014-08-29 | 7時 | 5.6657 | 0.028202 | 0 | 0 | 0 | 0.086299 | 0.086299 | 0
2014-08-29 | 8時 | 5.6657 | 0.0027799 | 0 | 0 | 0 | 0.0085064 | 0.0085064 | 0
2014-08-29 | 9時 | 5.6657 | 0 | 0 | 0 | 0 | 0 | 0 | 0
2014-08-29 | 10時 | 5.6657 | 0 | 0 | 0 | 0 | 0 | 0 | 0
2014-08-29 | 11時 | 5.6657 | 0 | 0 | 0 | 0 | 0 | 0 | 0
2014-08-29 | 12時 | 5.6657 | 0 | 0 | 0 | 0 | 0 | 0 | 0
2014-08-29 | 13時 | 5.6657 | 0 | 0 | 0 | 0 | 0 | 0 | 0
2014-08-29 | 14時 | 5.6657 | 0 | 0 | 0 | 0 | 0 | 0 | 0
2014-08-29 | 15時 | 5.6657 | 0 | 0 | 0 | 0 | 0 | 0 | 0
2014-08-29 | 16時 | 5.6657 | 0 | 0 | 0 | 0 | 0 | 0 | 0
2014-08-29 | 17時 | 5.6657 | 0 | 0 | 0 | 0 | 0 | 0 | 0
2014-08-29 | 18時 | 5.6657 | 0 | 0 | 0 | 0 | 0 | 0 | 0
2014-08-29 | 19時 | 5.6657 | 0 | 0 | 0 | 0 | 0 | 0 | 0
2014-08-29 | 20時 | 5.6657 | 0 | 0 | 0 | 0 | 0 | 0 | 0
2014-08-29 | 21時 | 5.6657 | 0 | 0 | 0 | 0 | 0 | 0 | 0
2014-08-29 | 22時 | 5.6657 | 0 | 0 | 0 | 0 | 0 | 0 | 0
2014-08-29 | 23時 | 5.6657 | 0 | 0 | 0 | 0 | 0 | 0 | 0
2014-08-30 | 0時 | 5.6657 | 0 | 0 | 0 | 0 | 0 | 0 | 0
2014-08-30 | 1時 | 5.6657 | 0 | 0 | 0 | 0 | 0 | 0 | 0
2014-08-30 | 2時 | 5.6657 | 0 | 0 | 0 | 0 | 0 | 0 | 0
2014-08-30 | 3時 | 5.6657 | 0 | 0 | 0 | 0 | 0 | 0 | 0
2014-08-30 | 4時 | 5.6657 | 0 | 0 | 0 | 0 | 0 | 0 | 0
2014-08-30 | 5時 | 5.6657 | 0.0039891 | 0 | 0 | 0 | 0.012207 | 0.012207 | 0
2014-08-30 | 6時 | 5.6657 | 0.0028698 | 0 | 0 | 0 | 0.0087816 | 0.0087816 | 0
2014-08-30 | 7時 | 5.6657 | 0.0025333 | 0 | 0 | 0 | 0.0077519 | 0.0077519 | 0
2014-08-30 | 8時 | 5.6657 | 0 | 0 | 0 | 0 | 0 | 0 | 0
2014-08-30 | 9時 | 5.6657 | 0 | 0 | 0 | 0 | 0 | 0 | 0
2014-08-30 | 10時 | 5.6657 | 0 | 0 | 0 | 0 | 0 | 0 | 0
2014-08-30 | 11時 | 5.6657 | 0 | 0 | 0 | 0 | 0 | 0 | 0
2014-08-30 | 12時 | 5.6657 | 0 | 0 | 0 | 0 | 0 | 0 | 0
2014-08-30 | 13時 | 5.6657 | 0 | 0 | 0 | 0 | 0 | 0 | 0
2014-08-30 | 14時 | 5.6657 | 0 | 0 | 0 | 0 | 0 | 0 | 0
2014-08-30 | 15時 | 5.6657 | 0 | 0 | 0 | 0 | 0 | 0 | 0
2014-08-30 | 16時 | 5.6657 | 0 | 0 | 0 | 0 | 0 | 0 | 0
2014-08-30 | 17時 | 5.6657 | 0 | 0 | 0 | 0 | 0 | 0 | 0
2014-08-30 | 18時 | 5.6657 | 0 | 0 | 0 | 0 | 0 | 0 | 0
2014-08-30 | 19時 | 5.6657 | 0 | 0 | 0 | 0 | 0 | 0 | 0
2014-08-30 | 20時 | 5.6657 | 0 | 0 | 0 | 0 | 0 | 0 | 0
2014-08-30 | 21時 | 5.6657 | 0 | 0 | 0 | 0 | 0 | 0 | 0
2014-08-30 | 22時 | 5.6657 | 0 | 0 | 0 | 0 | 0 | 0 | 0
2014-08-30 | 23時 | 5.6657 | 0 | 0 | 0 | 0 | 0 | 0 | 0
2014-08-31 | 0時 | 5.6657 | 0 | 0 | 0 | 0 | 0 | 0 | 0
2014-08-31 | 1時 | 5.6657 | 0 | 0 | 0 | 0 | 0 | 0 | 0
2014-08-31 | 2時 | 5.6657 | 0 | 0 | 0 | 0 | 0 | 0 | 0
2014-08-31 | 3時 | 5.6657 | 0 | 0 | 0 | 0 | 0 | 0 | 0
2014-08-31 | 4時 | 5.6657 | 0 | 0 | 0 | 0 | 0 | 0 | 0
2014-08-31 | 5時 | 5.6657 | 0.00074398 | 0 | 0 | 0 | 0.0022766 | 0.0022766 | 0
2014-08-31 | 6時 | 5.6657 | 0.0043668 | 0 | 0 | 0 | 0.013363 | 0.013363 | 0
2014-08-31 | 7時 | 5.6657 | 0.0060767 | 0 | 0 | 0 | 0.018595 | 0.018595 | 0
2014-08-31 | 8時 | 5.6657 | 0.0040052 | 0 | 0 | 0 | 0.012256 | 0.012256 | 0
2014-08-31 | 9時 | 5.6657 | 0 | 0 | 0 | 0 | 0 | 0 | 0
2014-08-31 | 10時 | 5.6657 | 0 | 0 | 0 | 0 | 0 | 0 | 0
2014-08-31 | 11時 | 5.6657 | 0 | 0 | 0 | 0 | 0 | 0 | 0
2014-08-31 | 12時 | 5.6657 | 0 | 0 | 0 | 0 | 0 | 0 | 0
2014-08-31 | 13時 | 5.6657 | 0 | 0 | 0 | 0 | 0 | 0 | 0
2014-08-31 | 14時 | 5.6657 | 0 | 0 | 0 | 0 | 0 | 0 | 0
2014-08-31 | 15時 | 5.6657 | 0 | 0 | 0 | 0 | 0 | 0 | 0
2014-08-31 | 16時 | 5.6657 | 0 | 0 | 0 | 0 | 0 | 0 | 0
2014-08-31 | 17時 | 5.6657 | 0 | 0 | 0 | 0 | 0 | 0 | 0
2014-08-31 | 18時 | 5.6657 | 0 | 0 | 0 | 0 | 0 | 0 | 0
2014-08-31 | 19時 | 5.6657 | 0 | 0 | 0 | 0 | 0 | 0 | 0
2014-08-31 | 20時 | 5.6657 | 0 | 0 | 0 | 0 | 0 | 0 | 0
2014-08-31 | 21時 | 5.6657 | 0 | 0 | 0 | 0 | 0 | 0 | 0
2014-08-31 | 22時 | 5.6657 | 0 | 0 | 0 | 0 | 0 | 0 | 0
2014-08-31 | 23時 | 5.6657 | 0 | 0 | 0 | 0 | 0 | 0 | 0
2014-09-01 | 0時 | 5.6657 | 0.0025094 | 0 | 0 | 0 | 0.0076789 | 0.0076789 | 0
2014-09-01 | 1時 | 5.6657 | 0.0079299 | 0 | 0 | 0 | 0.024266 | 0.024266 | 0
2014-09-01 | 2時 | 5.6657 | 0.0096397 | 0 | 0 | 0 | 0.029497 | 0.029497 | 0
2014-09-01 | 3時 | 5.6657 | 0.093619 | 0 | 0 | 0 | 0.28647 | 0.28647 | 0
2014-09-01 | 4時 | 5.6657 | 0.215 | 0 | 0 | 0 | 0.65788 | 0.65788 | 0
2014-09-01 | 5時 | 5.6657 | 0.19821 | 0 | 0 | 0 | 0.60651 | 0.60651 | 0
2014-09-01 | 6時 | 5.6657 | 0.11673 | 0 | 0 | 0 | 0.35721 | 0.35721 | 0
2014-09-01 | 7時 | 5.6657 | 0.099227 | 0 | 0 | 0 | 0.30363 | 0.30363 | 0
2014-09-01 | 8時 | 5.6657 | 0.010137 | 0 | 0 | 0 | 0.031018 | 0.031018 | 0
2014-09-01 | 9時 | 5.6657 | 0.0018509 | 0 | 0 | 0 | 0.0056639 | 0.0056639 | 0
2014-09-01 | 10時 | 5.6657 | 0.00046924 | 0 | 0 | 0 | 0.0014359 | 0.0014359 | 0
2014-09-01 | 11時 | 5.6657 | 0 | 0 | 0 | 0 | 0 | 0 | 0
2014-09-01 | 12時 | 5.6657 | 0 | 0 | 0 | 0 | 0 | 0 | 0
2014-09-01 | 13時 | 5.6657 | 0 | 0 | 0 | 0 | 0 | 0 | 0
2014-09-01 | 14時 | 5.6657 | 0 | 0 | 0 | 0 | 0 | 0 | 0
2014-09-01 | 15時 | 5.6657 | 0 | 0 | 0 | 0 | 0 | 0 | 0
2014-09-01 | 16時 | 5.6657 | 0 | 0 | 0 | 0 | 0 | 0 | 0
2014-09-01 | 17時 | 5.6657 | 0 | 0 | 0 | 0 | 0 | 0 | 0
2014-09-01 | 18時 | 5.6657 | 0 | 0 | 0 | 0 | 0 | 0 | 0
2014-09-01 | 19時 | 5.6657 | 0 | 0 | 0 | 0 | 0 | 0 | 0
2014-09-01 | 20時 | 5.6657 | 0 | 0 | 0 | 0 | 0 | 0 | 0
2014-09-01 | 21時 | 5.6657 | 0 | 0 | 0 | 0 | 0 | 0 | 0
2014-09-01 | 22時 | 5.6657 | 0 | 0 | 0 | 0 | 0 | 0 | 0
2014-09-01 | 23時 | 5.6657 | 0 | 0 | 0 | 0 | 0 | 0 | 0
2014-09-02 | 0時 | 5.6657 | 0.0013172 | 0 | 0 | 0 | 0.0040305 | 0.0040305 | 0
2014-09-02 | 1時 | 5.6657 | 0.0069062 | 0 | 0 | 0 | 0.021133 | 0.021133 | 0
2014-09-02 | 2時 | 5.6657 | 0.0086219 | 0 | 0 | 0 | 0.026383 | 0.026383 | 0
2014-09-02 | 3時 | 5.6657 | 0.063706 | 0 | 0 | 0 | 0.19494 | 0.19494 | 0
2014-09-02 | 4時 | 5.6657 | 0.16458 | 0 | 0 | 0 | 0.50362 | 0.50362 | 0
2014-09-02 | 5時 | 5.6657 | 0.14957 | 0 | 0 | 0 | 0.45769 | 0.45769 | 0
2014-09-02 | 6時 | 5.6657 | 0.091016 | 0 | 0 | 0 | 0.27851 | 0.27851 | 0
2014-09-02 | 7時 | 5.6657 | 0.067244 | 0 | 0 | 0 | 0.20577 | 0.20577 | 0
2014-09-02 | 8時 | 5.6657 | 0.003775 | 0 | 0 | 0 | 0.011552 | 0.011552 | 0
2014-09-02 | 9時 | 5.6657 | 0 | 0 | 0 | 0 | 0 | 0 | 0
2014-09-02 | 10時 | 5.6657 | 0 | 0 | 0 | 0 | 0 | 0 | 0
2014-09-02 | 11時 | 5.6657 | 0 | 0 | 0 | 0 | 0 | 0 | 0
2014-09-02 | 12時 | 5.6657 | 0 | 0 | 0 | 0 | 0 | 0 | 0
2014-09-02 | 13時 | 5.6657 | 0 | 0 | 0 | 0 | 0 | 0 | 0
2014-09-02 | 14時 | 5.6657 | 0 | 0 | 0 | 0 | 0 | 0 | 0
2014-09-02 | 15時 | 5.6657 | 0 | 0 | 0 | 0 | 0 | 0 | 0
2014-09-02 | 16時 | 5.6657 | 0 | 0 | 0 | 0 | 0 | 0 | 0
2014-09-02 | 17時 | 5.6657 | 0 | 0 | 0 | 0 | 0 | 0 | 0
2014-09-02 | 18時 | 5.6657 | 0 | 0 | 0 | 0 | 0 | 0 | 0
2014-09-02 | 19時 | 5.6657 | 0 | 0 | 0 | 0 | 0 | 0 | 0
2014-09-02 | 20時 | 5.6657 | 0 | 0 | 0 | 0 | 0 | 0 | 0
2014-09-02 | 21時 | 5.6657 | 0 | 0 | 0 | 0 | 0 | 0 | 0
2014-09-02 | 22時 | 5.6657 | 0 | 0 | 0 | 0 | 0 | 0 | 0
2014-09-02 | 23時 | 5.6657 | 0 | 0 | 0 | 0 | 0 | 0 | 0
2014-09-03 | 0時 | 5.6657 | 0 | 0 | 0 | 0 | 0 | 0 | 0
2014-09-03 | 1時 | 5.6657 | 0 | 0 | 0 | 0 | 0 | 0 | 0
2014-09-03 | 2時 | 5.6657 | 0 | 0 | 0 | 0 | 0 | 0 | 0
2014-09-03 | 3時 | 5.6657 | 0 | 0 | 0 | 0 | 0 | 0 | 0
2014-09-03 | 4時 | 5.6657 | 0.0010552 | 0 | 0 | 0 | 0.0032289 | 0.0032289 | 0
2014-09-03 | 5時 | 5.6657 | 0.0043145 | 0 | 0 | 0 | 0.013202 | 0.013202 | 0
2014-09-03 | 6時 | 5.6657 | 0.002979 | 0 | 0 | 0 | 0.0091157 | 0.0091157 | 0
2014-09-03 | 7時 | 5.6657 | 0 | 0 | 0 | 0 | 0 | 0 | 0
2014-09-03 | 8時 | 5.6657 | 0 | 0 | 0 | 0 | 0 | 0 | 0
2014-09-03 | 9時 | 5.6657 | 0 | 0 | 0 | 0 | 0 | 0 | 0
2014-09-03 | 10時 | 5.6657 | 0 | 0 | 0 | 0 | 0 | 0 | 0
2014-09-03 | 11時 | 5.6657 | 0 | 0 | 0 | 0 | 0 | 0 | 0
2014-09-03 | 12時 | 5.6657 | 0 | 0 | 0 | 0 | 0 | 0 | 0
2014-09-03 | 13時 | 5.6657 | 0 | 0 | 0 | 0 | 0 | 0 | 0
2014-09-03 | 14時 | 5.6657 | 0 | 0 | 0 | 0 | 0 | 0 | 0
2014-09-03 | 15時 | 5.6657 | 0 | 0 | 0 | 0 | 0 | 0 | 0
2014-09-03 | 16時 | 5.6657 | 0 | 0 | 0 | 0 | 0 | 0 | 0
2014-09-03 | 17時 | 5.6657 | 0 | 0 | 0 | 0 | 0 | 0 | 0
2014-09-03 | 18時 | 5.6657 | 0 | 0 | 0 | 0 | 0 | 0 | 0
2014-09-03 | 19時 | 5.6657 | 0 | 0 | 0 | 0 | 0 | 0 | 0
2014-09-03 | 20時 | 5.6657 | 0 | 0 | 0 | 0 | 0 | 0 | 0
2014-09-03 | 21時 | 5.6657 | 0 | 0 | 0 | 0 | 0 | 0 | 0
2014-09-03 | 22時 | 5.6657 | 0 | 0 | 0 | 0 | 0 | 0 | 0
2014-09-03 | 23時 | 5.6657 | 0 | 0 | 0 | 0 | 0 | 0 | 0
2014-09-04 | 0時 | 5.6657 | 0 | 0 | 0 | 0 | 0 | 0 | 0
2014-09-04 | 1時 | 5.6657 | 0 | 0 | 0 | 0 | 0 | 0 | 0
2014-09-04 | 2時 | 5.6657 | 0 | 0 | 0 | 0 | 0 | 0 | 0
2014-09-04 | 3時 | 5.6657 | 0 | 0 | 0 | 0 | 0 | 0 | 0
2014-09-04 | 4時 | 5.6657 | 0 | 0 | 0 | 0 | 0 | 0 | 0
2014-09-04 | 5時 | 5.6657 | 0 | 0 | 0 | 0 | 0 | 0 | 0
2014-09-04 | 6時 | 5.6657 | 0 | 0 | 0 | 0 | 0 | 0 | 0
2014-09-04 | 7時 | 5.6657 | 0 | 0 | 0 | 0 | 0 | 0 | 0
2014-09-04 | 8時 | 5.6657 | 0 | 0 | 0 | 0 | 0 | 0 | 0
2014-09-04 | 9時 | 5.6657 | 0 | 0 | 0 | 0 | 0 | 0 | 0
2014-09-04 | 10時 | 5.6657 | 0 | 0 | 0 | 0 | 0 | 0 | 0
2014-09-04 | 11時 | 5.6657 | 0 | 0 | 0 | 0 | 0 | 0 | 0
2014-09-04 | 12時 | 5.6657 | 0 | 0 | 0 | 0 | 0 | 0 | 0
2014-09-04 | 13時 | 5.6657 | 0 | 0 | 0 | 0 | 0 | 0 | 0
2014-09-04 | 14時 | 5.6657 | 0 | 0 | 0 | 0 | 0 | 0 | 0
2014-09-04 | 15時 | 5.6657 | 0 | 0 | 0 | 0 | 0 | 0 | 0
2014-09-04 | 16時 | 5.6657 | 0 | 0 | 0 | 0 | 0 | 0 | 0
2014-09-04 | 17時 | 5.6657 | 0 | 0 | 0 | 0 | 0 | 0 | 0
2014-09-04 | 18時 | 5.6657 | 0 | 0 | 0 | 0 | 0 | 0 | 0
2014-09-04 | 19時 | 5.6657 | 0 | 0 | 0 | 0 | 0 | 0 | 0
2014-09-04 | 20時 | 5.6657 | 0 | 0 | 0 | 0 | 0 | 0 | 0
2014-09-04 | 21時 | 5.6657 | 0 | 0 | 0 | 0 | 0 | 0 | 0
2014-09-04 | 22時 | 5.6657 | 0 | 0 | 0 | 0 | 0 | 0 | 0
2014-09-04 | 23時 | 5.6657 | 0 | 0 | 0 | 0 | 0 | 0 | 0
2014-09-05 | 0時 | 5.6657 | 0 | 0 | 0 | 0 | 0 | 0 | 0
2014-09-05 | 1時 | 5.6657 | 0.0015574 | 0 | 0 | 0 | 0.0047657 | 0.0047657 | 0
2014-09-05 | 2時 | 5.6657 | 0.006503 | 0 | 0 | 0 | 0.019899 | 0.019899 | 0
2014-09-05 | 3時 | 5.6657 | 0.011563 | 0 | 0 | 0 | 0.035383 | 0.035383 | 0
2014-09-05 | 4時 | 5.6657 | 0.076789 | 0 | 0 | 0 | 0.23497 | 0.23497 | 0
2014-09-05 | 5時 | 5.6657 | 0.085049 | 0 | 0 | 0 | 0.26025 | 0.26025 | 0
2014-09-05 | 6時 | 5.6657 | 0.026976 | 0 | 0 | 0 | 0.082547 | 0.082547 | 0
2014-09-05 | 7時 | 5.6657 | 0.0053909 | 0 | 0 | 0 | 0.016496 | 0.016496 | 0
2014-09-05 | 8時 | 5.6657 | 0.00068007 | 0 | 0 | 0 | 0.002081 | 0.002081 | 0
2014-09-05 | 9時 | 5.6657 | 0 | 0 | 0 | 0 | 0 | 0 | 0
2014-09-05 | 10時 | 5.6657 | 0 | 0 | 0 | 0 | 0 | 0 | 0
2014-09-05 | 11時 | 5.6657 | 0 | 0 | 0 | 0 | 0 | 0 | 0
2014-09-05 | 12時 | 5.6657 | 0 | 0 | 0 | 0 | 0 | 0 | 0
2014-09-05 | 13時 | 5.6657 | 0 | 0 | 0 | 0 | 0 | 0 | 0
2014-09-05 | 14時 | 5.6657 | 0 | 0 | 0 | 0 | 0 | 0 | 0
2014-09-05 | 15時 | 5.6657 | 0 | 0 | 0 | 0 | 0 | 0 | 0
2014-09-05 | 16時 | 5.6657 | 0 | 0 | 0 | 0 | 0 | 0 | 0
2014-09-05 | 17時 | 5.6657 | 0 | 0 | 0 | 0 | 0 | 0 | 0
2014-09-05 | 18時 | 5.6657 | 0 | 0 | 0 | 0 | 0 | 0 | 0
2014-09-05 | 19時 | 5.6657 | 0 | 0 | 0 | 0 | 0 | 0 | 0
2014-09-05 | 20時 | 5.6657 | 0 | 0 | 0 | 0 | 0 | 0 | 0
2014-09-05 | 21時 | 5.6657 | 0 | 0 | 0 | 0 | 0 | 0 | 0
2014-09-05 | 22時 | 5.6657 | 0 | 0 | 0 | 0 | 0 | 0 | 0
2014-09-05 | 23時 | 5.6657 | 0 | 0 | 0 | 0 | 0 | 0 | 0
2014-09-06 | 0時 | 5.6657 | 0 | 0 | 0 | 0 | 0 | 0 | 0
2014-09-06 | 1時 | 5.6657 | 0 | 0 | 0 | 0 | 0 | 0 | 0
2014-09-06 | 2時 | 5.6657 | 0 | 0 | 0 | 0 | 0 | 0 | 0
2014-09-06 | 3時 | 5.6657 | 0.0041169 | 0 | 0 | 0 | 0.012598 | 0.012598 | 0
2014-09-06 | 4時 | 5.6657 | 0.0066528 | 0 | 0 | 0 | 0.020358 | 0.020358 | 0
2014-09-06 | 5時 | 5.6657 | 0.014484 | 0 | 0 | 0 | 0.044322 | 0.044322 | 0
2014-09-06 | 6時 | 5.6657 | 0.050353 | 0 | 0 | 0 | 0.15408 | 0.15408 | 0
2014-09-06 | 7時 | 5.6657 | 0.12996 | 0 | 0 | 0 | 0.39768 | 0.39768 | 0
2014-09-06 | 8時 | 5.6657 | 0.14317 | 0 | 0 | 0 | 0.43809 | 0.43809 | 0
2014-09-06 | 9時 | 5.6657 | 0.078236 | 0 | 0 | 0 | 0.2394 | 0.2394 | 0
2014-09-06 | 10時 | 5.6657 | 0.069931 | 0 | 0 | 0 | 0.21399 | 0.21399 | 0
2014-09-06 | 11時 | 5.6657 | 0.0074606 | 0 | 0 | 0 | 0.022829 | 0.022829 | 0
2014-09-06 | 12時 | 5.6657 | 0.0061937 | 0 | 0 | 0 | 0.018953 | 0.018953 | 0
2014-09-06 | 13時 | 5.6657 | 0.0071946 | 0 | 0 | 0 | 0.022015 | 0.022015 | 0
2014-09-06 | 14時 | 5.6657 | 0.0227 | 0 | 0 | 0 | 0.069461 | 0.069461 | 0
2014-09-06 | 15時 | 5.6657 | 0.091758 | 0 | 0 | 0 | 0.28078 | 0.28078 | 0
2014-09-06 | 16時 | 5.6657 | 0.13436 | 0 | 0 | 0 | 0.41114 | 0.41114 | 0
2014-09-06 | 17時 | 5.6657 | 0.18623 | 0 | 0 | 0 | 0.56986 | 0.56986 | 0
2014-09-06 | 18時 | 5.6657 | 0.23033 | 0 | 0 | 0 | 0.7048 | 0.7048 | 0
2014-09-06 | 19時 | 5.6657 | 0.2714 | 0 | 0 | 0 | 0.83048 | 0.83048 | 0
2014-09-06 | 20時 | 5.6657 | 0.1181 | 0 | 0 | 0 | 0.36138 | 0.36138 | 0
2014-09-06 | 21時 | 5.6657 | 0.26596 | 0 | 0 | 0 | 0.81384 | 0.81384 | 0
2014-09-06 | 22時 | 5.6657 | 0.095916 | 0 | 0 | 0 | 0.2935 | 0.2935 | 0
2014-09-06 | 23時 | 5.6657 | 0.14138 | 0 | 0 | 0 | 0.43261 | 0.43261 | 0
2014-09-07 | 0時 | 5.6657 | 0.25336 | 0 | 0 | 0 | 0.77529 | 0.77529 | 0
2014-09-07 | 1時 | 5.6657 | 0.26874 | 0 | 0 | 0 | 0.82234 | 0.82234 | 0
2014-09-07 | 2時 | 5.6657 | 0.27542 | 0 | 0 | 0 | 0.84278 | 0.84278 | 0
2014-09-07 | 3時 | 5.6657 | 0.27974 | 0 | 0 | 0 | 0.85601 | 0.85601 | 0
2014-09-07 | 4時 | 5.6657 | 0.27922 | 0 | 0 | 0 | 0.85441 | 0.85441 | 0
2014-09-07 | 5時 | 5.6657 | 0.24382 | 0 | 0 | 0 | 0.74609 | 0.74609 | 0
2014-09-07 | 6時 | 5.6657 | 0.19882 | 0 | 0 | 0 | 0.60839 | 0.60839 | 0
2014-09-07 | 7時 | 5.6657 | 0.18074 | 0 | 0 | 0 | 0.55307 | 0.55307 | 0
2014-09-07 | 8時 | 5.6657 | 0.063564 | 0 | 0 | 0 | 0.19451 | 0.19451 | 0
2014-09-07 | 9時 | 5.6657 | 0.0033477 | 0 | 0 | 0 | 0.010244 | 0.010244 | 0
2014-09-07 | 10時 | 5.6657 | 0.0011538 | 0 | 0 | 0 | 0.0035305 | 0.0035305 | 0
2014-09-07 | 11時 | 5.6657 | 0 | 0 | 0 | 0 | 0 | 0 | 0
2014-09-07 | 12時 | 5.6657 | 0 | 0 | 0 | 0 | 0 | 0 | 0
2014-09-07 | 13時 | 5.6657 | 0 | 0 | 0 | 0 | 0 | 0 | 0
2014-09-07 | 14時 | 5.6657 | 0 | 0 | 0 | 0 | 0 | 0 | 0
2014-09-07 | 15時 | 5.6657 | 0 | 0 | 0 | 0 | 0 | 0 | 0
2014-09-07 | 16時 | 5.6657 | 0 | 0 | 0 | 0 | 0 | 0 | 0
2014-09-07 | 17時 | 5.6657 | 0 | 0 | 0 | 0 | 0 | 0 | 0
2014-09-07 | 18時 | 5.6657 | 0 | 0 | 0 | 0 | 0 | 0 | 0
2014-09-07 | 19時 | 5.6657 | 0 | 0 | 0 | 0 | 0 | 0 | 0
2014-09-07 | 20時 | 5.6657 | 0 | 0 | 0 | 0 | 0 | 0 | 0
2014-09-07 | 21時 | 5.6657 | 0 | 0 | 0 | 0 | 0 | 0 | 0
2014-09-07 | 22時 | 5.6657 | 0 | 0 | 0 | 0 | 0 | 0 | 0
2014-09-07 | 23時 | 5.6657 | 0 | 0 | 0 | 0 | 0 | 0 | 0
2014-09-08 | 0時 | 5.6657 | 0.00184 | 0 | 0 | 0 | 0.0056304 | 0.0056304 | 0
2014-09-08 | 1時 | 5.6657 | 0.0059218 | 0 | 0 | 0 | 0.018121 | 0.018121 | 0
2014-09-08 | 2時 | 5.6657 | 0.006912 | 0 | 0 | 0 | 0.021151 | 0.021151 | 0
2014-09-08 | 3時 | 5.6657 | 0.036253 | 0 | 0 | 0 | 0.11093 | 0.11093 | 0
2014-09-08 | 4時 | 5.6657 | 0.10526 | 0 | 0 | 0 | 0.3221 | 0.3221 | 0
2014-09-08 | 5時 | 5.6657 | 0.12528 | 0 | 0 | 0 | 0.38337 | 0.38337 | 0
2014-09-08 | 6時 | 5.6657 | 0.12777 | 0 | 0 | 0 | 0.39098 | 0.39098 | 0
2014-09-08 | 7時 | 5.6657 | 0.17542 | 0 | 0 | 0 | 0.53678 | 0.53678 | 0
2014-09-08 | 8時 | 5.6657 | 0.1417 | 0 | 0 | 0 | 0.43361 | 0.43361 | 0
2014-09-08 | 9時 | 5.6657 | 0.045567 | 0 | 0 | 0 | 0.13943 | 0.13943 | 0
2014-09-08 | 10時 | 5.6657 | 0.047113 | 0 | 0 | 0 | 0.14417 | 0.14417 | 0
2014-09-08 | 11時 | 5.6657 | 0.015694 | 0 | 0 | 0 | 0.048024 | 0.048024 | 0
2014-09-08 | 12時 | 5.6657 | 0.006247 | 0 | 0 | 0 | 0.019116 | 0.019116 | 0
2014-09-08 | 13時 | 5.6657 | 0.0062718 | 0 | 0 | 0 | 0.019192 | 0.019192 | 0
2014-09-08 | 14時 | 5.6657 | 0.01568 | 0 | 0 | 0 | 0.04798 | 0.04798 | 0
2014-09-08 | 15時 | 5.6657 | 0.082027 | 0 | 0 | 0 | 0.251 | 0.251 | 0
2014-09-08 | 16時 | 5.6657 | 0.11995 | 0 | 0 | 0 | 0.36703 | 0.36703 | 0
2014-09-08 | 17時 | 5.6657 | 0.16423 | 0 | 0 | 0 | 0.50255 | 0.50255 | 0
2014-09-08 | 18時 | 5.6657 | 0.19656 | 0 | 0 | 0 | 0.60148 | 0.60148 | 0
2014-09-08 | 19時 | 5.6657 | 0.23659 | 0 | 0 | 0 | 0.72395 | 0.72395 | 0
2014-09-08 | 20時 | 5.6657 | 0.076484 | 0 | 0 | 0 | 0.23404 | 0.23404 | 0
2014-09-08 | 21時 | 5.6657 | 0.21463 | 0 | 0 | 0 | 0.65676 | 0.65676 | 0
2014-09-08 | 22時 | 5.6657 | 0.041996 | 0 | 0 | 0 | 0.12851 | 0.12851 | 0
2014-09-08 | 23時 | 5.6657 | 0.084299 | 0 | 0 | 0 | 0.25796 | 0.25796 | 0
2014-09-09 | 0時 | 5.6657 | 0.19348 | 0 | 0 | 0 | 0.59206 | 0.59206 | 0
2014-09-09 | 1時 | 5.6657 | 0.20705 | 0 | 0 | 0 | 0.63357 | 0.63357 | 0
2014-09-09 | 2時 | 5.6657 | 0.21304 | 0 | 0 | 0 | 0.65191 | 0.65191 | 0
2014-09-09 | 3時 | 5.6657 | 0.21999 | 0 | 0 | 0 | 0.67318 | 0.67318 | 0
2014-09-09 | 4時 | 5.6657 | 0.21948 | 0 | 0 | 0 | 0.6716 | 0.6716 | 0
2014-09-09 | 5時 | 5.6657 | 0.19726 | 0 | 0 | 0 | 0.60361 | 0.60361 | 0
2014-09-09 | 6時 | 5.6657 | 0.16938 | 0 | 0 | 0 | 0.5183 | 0.5183 | 0
2014-09-09 | 7時 | 5.6657 | 0.20932 | 0 | 0 | 0 | 0.64052 | 0.64052 | 0
2014-09-09 | 8時 | 5.6657 | 0.17348 | 0 | 0 | 0 | 0.53084 | 0.53084 | 0
2014-09-09 | 9時 | 5.6657 | 0.075553 | 0 | 0 | 0 | 0.23119 | 0.23119 | 0
2014-09-09 | 10時 | 5.6657 | 0.090026 | 0 | 0 | 0 | 0.27548 | 0.27548 | 0
2014-09-09 | 11時 | 5.6657 | 0.052526 | 0 | 0 | 0 | 0.16073 | 0.16073 | 0
2014-09-09 | 12時 | 5.6657 | 0.0097251 | 0 | 0 | 0 | 0.029759 | 0.029759 | 0
2014-09-09 | 13時 | 5.6657 | 0.0046423 | 0 | 0 | 0 | 0.014206 | 0.014206 | 0
2014-09-09 | 14時 | 5.6657 | 0.0058873 | 0 | 0 | 0 | 0.018015 | 0.018015 | 0
2014-09-09 | 15時 | 5.6657 | 0.0066152 | 0 | 0 | 0 | 0.020243 | 0.020243 | 0
2014-09-09 | 16時 | 5.6657 | 0.018678 | 0 | 0 | 0 | 0.057155 | 0.057155 | 0
2014-09-09 | 17時 | 5.6657 | 0.10668 | 0 | 0 | 0 | 0.32644 | 0.32644 | 0
2014-09-09 | 18時 | 5.6657 | 0.16279 | 0 | 0 | 0 | 0.49812 | 0.49812 | 0
2014-09-09 | 19時 | 5.6657 | 0.21255 | 0 | 0 | 0 | 0.6504 | 0.6504 | 0
2014-09-09 | 20時 | 5.6657 | 0.054707 | 0 | 0 | 0 | 0.1674 | 0.1674 | 0
2014-09-09 | 21時 | 5.6657 | 0.19828 | 0 | 0 | 0 | 0.60673 | 0.60673 | 0
2014-09-09 | 22時 | 5.6657 | 0.031179 | 0 | 0 | 0 | 0.095407 | 0.095407 | 0
2014-09-09 | 23時 | 5.6657 | 0.075799 | 0 | 0 | 0 | 0.23195 | 0.23195 | 0
2014-09-10 | 0時 | 5.6657 | 0.18796 | 0 | 0 | 0 | 0.57517 | 0.57517 | 0
2014-09-10 | 1時 | 5.6657 | 0.20162 | 0 | 0 | 0 | 0.61695 | 0.61695 | 0
2014-09-10 | 2時 | 5.6657 | 0.21057 | 0 | 0 | 0 | 0.64435 | 0.64435 | 0
2014-09-10 | 3時 | 5.6657 | 0.22962 | 0 | 0 | 0 | 0.70263 | 0.70263 | 0
2014-09-10 | 4時 | 5.6657 | 0.24568 | 0 | 0 | 0 | 0.75177 | 0.75177 | 0
2014-09-10 | 5時 | 5.6657 | 0.19663 | 0 | 0 | 0 | 0.60168 | 0.60168 | 0
2014-09-10 | 6時 | 5.6657 | 0.1018 | 0 | 0 | 0 | 0.3115 | 0.3115 | 0
2014-09-10 | 7時 | 5.6657 | 0.022451 | 0 | 0 | 0 | 0.068699 | 0.068699 | 0
2014-09-10 | 8時 | 5.6657 | 0.0020702 | 0 | 0 | 0 | 0.0063349 | 0.0063349 | 0
2014-09-10 | 9時 | 5.6657 | 0 | 0 | 0 | 0 | 0 | 0 | 0
2014-09-10 | 10時 | 5.6657 | 0 | 0 | 0 | 0 | 0 | 0 | 0
2014-09-10 | 11時 | 5.6657 | 0 | 0 | 0 | 0 | 0 | 0 | 0
2014-09-10 | 12時 | 5.6657 | 0 | 0 | 0 | 0 | 0 | 0 | 0
2014-09-10 | 13時 | 5.6657 | 0 | 0 | 0 | 0 | 0 | 0 | 0
2014-09-10 | 14時 | 5.6657 | 0 | 0 | 0 | 0 | 0 | 0 | 0
2014-09-10 | 15時 | 5.6657 | 0 | 0 | 0 | 0 | 0 | 0 | 0
2014-09-10 | 16時 | 5.6657 | 0 | 0 | 0 | 0 | 0 | 0 | 0
2014-09-10 | 17時 | 5.6657 | 0 | 0 | 0 | 0 | 0 | 0 | 0
2014-09-10 | 18時 | 5.6657 | 0 | 0 | 0 | 0 | 0 | 0 | 0
2014-09-10 | 19時 | 5.6657 | 0 | 0 | 0 | 0 | 0 | 0 | 0
2014-09-10 | 20時 | 5.6657 | 0 | 0 | 0 | 0 | 0 | 0 | 0
2014-09-10 | 21時 | 5.6657 | 0 | 0 | 0 | 0 | 0 | 0 | 0
2014-09-10 | 22時 | 5.6657 | 0 | 0 | 0 | 0 | 0 | 0 | 0
2014-09-10 | 23時 | 5.6657 | 0 | 0 | 0 | 0 | 0 | 0 | 0
2014-09-11 | 0時 | 5.6657 | 0.0014847 | 0 | 0 | 0 | 0.0045432 | 0.0045432 | 0
2014-09-11 | 1時 | 5.6657 | 0.0057524 | 0 | 0 | 0 | 0.017602 | 0.017602 | 0
2014-09-11 | 2時 | 5.6657 | 0.0068404 | 0 | 0 | 0 | 0.020932 | 0.020932 | 0
2014-09-11 | 3時 | 5.6657 | 0.034841 | 0 | 0 | 0 | 0.10661 | 0.10661 | 0
2014-09-11 | 4時 | 5.6657 | 0.075792 | 0 | 0 | 0 | 0.23192 | 0.23192 | 0
2014-09-11 | 5時 | 5.6657 | 0.082502 | 0 | 0 | 0 | 0.25245 | 0.25245 | 0
2014-09-11 | 6時 | 5.6657 | 0.05976 | 0 | 0 | 0 | 0.18287 | 0.18287 | 0
2014-09-11 | 7時 | 5.6657 | 0.013896 | 0 | 0 | 0 | 0.042523 | 0.042523 | 0
2014-09-11 | 8時 | 5.6657 | 0.002422 | 0 | 0 | 0 | 0.0074112 | 0.0074112 | 0
2014-09-11 | 9時 | 5.6657 | 0 | 0 | 0 | 0 | 0 | 0 | 0
2014-09-11 | 10時 | 5.6657 | 0 | 0 | 0 | 0 | 0 | 0 | 0
2014-09-11 | 11時 | 5.6657 | 0 | 0 | 0 | 0 | 0 | 0 | 0
2014-09-11 | 12時 | 5.6657 | 0 | 0 | 0 | 0 | 0 | 0 | 0
2014-09-11 | 13時 | 5.6657 | 0 | 0 | 0 | 0 | 0 | 0 | 0
2014-09-11 | 14時 | 5.6657 | 0.00079541 | 0 | 0 | 0 | 0.002434 | 0.002434 | 0
2014-09-11 | 15時 | 5.6657 | 0.0026005 | 0 | 0 | 0 | 0.0079574 | 0.0079574 | 0
2014-09-11 | 16時 | 5.6657 | 0 | 0 | 0 | 0 | 0 | 0 | 0
2014-09-11 | 17時 | 5.6657 | 0 | 0 | 0 | 0 | 0 | 0 | 0
2014-09-11 | 18時 | 5.6657 | 0 | 0 | 0 | 0 | 0 | 0 | 0
2014-09-11 | 19時 | 5.6657 | 0.0032437 | 0 | 0 | 0 | 0.0099258 | 0.0099258 | 0
2014-09-11 | 20時 | 5.6657 | 0 | 0 | 0 | 0 | 0 | 0 | 0
2014-09-11 | 21時 | 5.6657 | 0.00094695 | 0 | 0 | 0 | 0.0028977 | 0.0028977 | 0
2014-09-11 | 22時 | 5.6657 | 0 | 0 | 0 | 0 | 0 | 0 | 0
2014-09-11 | 23時 | 5.6657 | 0.0040867 | 0 | 0 | 0 | 0.012505 | 0.012505 | 0
2014-09-12 | 0時 | 5.6657 | 0.043009 | 0 | 0 | 0 | 0.13161 | 0.13161 | 0
2014-09-12 | 1時 | 5.6657 | 0.11046 | 0 | 0 | 0 | 0.33801 | 0.33801 | 0
2014-09-12 | 2時 | 5.6657 | 0.1275 | 0 | 0 | 0 | 0.39015 | 0.39015 | 0
2014-09-12 | 3時 | 5.6657 | 0.14044 | 0 | 0 | 0 | 0.42974 | 0.42974 | 0
2014-09-12 | 4時 | 5.6657 | 0.15746 | 0 | 0 | 0 | 0.48182 | 0.48182 | 0
2014-09-12 | 5時 | 5.6657 | 0.1327 | 0 | 0 | 0 | 0.40605 | 0.40605 | 0
2014-09-12 | 6時 | 5.6657 | 0.096021 | 0 | 0 | 0 | 0.29382 | 0.29382 | 0
2014-09-12 | 7時 | 5.6657 | 0.052478 | 0 | 0 | 0 | 0.16058 | 0.16058 | 0
2014-09-12 | 8時 | 5.6657 | 0.0054558 | 0 | 0 | 0 | 0.016695 | 0.016695 | 0
2014-09-12 | 9時 | 5.6657 | 0.0024939 | 0 | 0 | 0 | 0.0076313 | 0.0076313 | 0
2014-09-12 | 10時 | 5.6657 | 0.0033135 | 0 | 0 | 0 | 0.010139 | 0.010139 | 0
2014-09-12 | 11時 | 5.6657 | 0.003042 | 0 | 0 | 0 | 0.0093084 | 0.0093084 | 0
2014-09-12 | 12時 | 5.6657 | 0.0025325 | 0 | 0 | 0 | 0.0077496 | 0.0077496 | 0
2014-09-12 | 13時 | 5.6657 | 0.0028449 | 0 | 0 | 0 | 0.0087052 | 0.0087052 | 0
2014-09-12 | 14時 | 5.6657 | 0.0039407 | 0 | 0 | 0 | 0.012059 | 0.012059 | 0
2014-09-12 | 15時 | 5.6657 | 0.0050948 | 0 | 0 | 0 | 0.01559 | 0.01559 | 0
2014-09-12 | 16時 | 5.6657 | 0.0060253 | 0 | 0 | 0 | 0.018437 | 0.018437 | 0
2014-09-12 | 17時 | 5.6657 | 0.0069251 | 0 | 0 | 0 | 0.021191 | 0.021191 | 0
2014-09-12 | 18時 | 5.6657 | 0.031142 | 0 | 0 | 0 | 0.095294 | 0.095294 | 0
2014-09-12 | 19時 | 5.6657 | 0.1317 | 0 | 0 | 0 | 0.40299 | 0.40299 | 0
2014-09-12 | 20時 | 5.6657 | 0.0079054 | 0 | 0 | 0 | 0.024191 | 0.024191 | 0
2014-09-12 | 21時 | 5.6657 | 0.14589 | 0 | 0 | 0 | 0.44643 | 0.44643 | 0
2014-09-12 | 22時 | 5.6657 | 0.0040068 | 0 | 0 | 0 | 0.012261 | 0.012261 | 0
2014-09-12 | 23時 | 5.6657 | 0.036934 | 0 | 0 | 0 | 0.11302 | 0.11302 | 0
2014-09-13 | 0時 | 5.6657 | 0.16003 | 0 | 0 | 0 | 0.4897 | 0.4897 | 0
2014-09-13 | 1時 | 5.6657 | 0.17653 | 0 | 0 | 0 | 0.54019 | 0.54019 | 0
2014-09-13 | 2時 | 5.6657 | 0.18497 | 0 | 0 | 0 | 0.56599 | 0.56599 | 0
2014-09-13 | 3時 | 5.6657 | 0.19217 | 0 | 0 | 0 | 0.58805 | 0.58805 | 0
2014-09-13 | 4時 | 5.6657 | 0.20163 | 0 | 0 | 0 | 0.617 | 0.617 | 0
2014-09-13 | 5時 | 5.6657 | 0.17192 | 0 | 0 | 0 | 0.52609 | 0.52609 | 0
2014-09-13 | 6時 | 5.6657 | 0.1273 | 0 | 0 | 0 | 0.38954 | 0.38954 | 0
2014-09-13 | 7時 | 5.6657 | 0.14042 | 0 | 0 | 0 | 0.4297 | 0.4297 | 0
2014-09-13 | 8時 | 5.6657 | 0.073342 | 0 | 0 | 0 | 0.22443 | 0.22443 | 0
2014-09-13 | 9時 | 5.6657 | 0.0055205 | 0 | 0 | 0 | 0.016893 | 0.016893 | 0
2014-09-13 | 10時 | 5.6657 | 0.0039498 | 0 | 0 | 0 | 0.012086 | 0.012086 | 0
2014-09-13 | 11時 | 5.6657 | 0.0022714 | 0 | 0 | 0 | 0.0069503 | 0.0069503 | 0
2014-09-13 | 12時 | 5.6657 | 0.0012771 | 0 | 0 | 0 | 0.003908 | 0.003908 | 0
2014-09-13 | 13時 | 5.6657 | 0.00048741 | 0 | 0 | 0 | 0.0014915 | 0.0014915 | 0
2014-09-13 | 14時 | 5.6657 | 0.0012285 | 0 | 0 | 0 | 0.0037591 | 0.0037591 | 0
2014-09-13 | 15時 | 5.6657 | 0.0013534 | 0 | 0 | 0 | 0.0041413 | 0.0041413 | 0
2014-09-13 | 16時 | 5.6657 | 0.0028663 | 0 | 0 | 0 | 0.0087707 | 0.0087707 | 0
2014-09-13 | 17時 | 5.6657 | 0.0041825 | 0 | 0 | 0 | 0.012798 | 0.012798 | 0
2014-09-13 | 18時 | 5.6657 | 0.0063436 | 0 | 0 | 0 | 0.019411 | 0.019411 | 0
2014-09-13 | 19時 | 5.6657 | 0.0092057 | 0 | 0 | 0 | 0.028169 | 0.028169 | 0
2014-09-13 | 20時 | 5.6657 | 0.0031093 | 0 | 0 | 0 | 0.0095144 | 0.0095144 | 0
2014-09-13 | 21時 | 5.6657 | 0.010077 | 0 | 0 | 0 | 0.030837 | 0.030837 | 0
2014-09-13 | 22時 | 5.6657 | 0.0028159 | 0 | 0 | 0 | 0.0086167 | 0.0086167 | 0
2014-09-13 | 23時 | 5.6657 | 0.020826 | 0 | 0 | 0 | 0.063726 | 0.063726 | 0
2014-09-14 | 0時 | 5.6657 | 0.14554 | 0 | 0 | 0 | 0.44534 | 0.44534 | 0
2014-09-14 | 1時 | 5.6657 | 0.1794 | 0 | 0 | 0 | 0.54897 | 0.54897 | 0
2014-09-14 | 2時 | 5.6657 | 0.19095 | 0 | 0 | 0 | 0.5843 | 0.5843 | 0
2014-09-14 | 3時 | 5.6657 | 0.2024 | 0 | 0 | 0 | 0.61934 | 0.61934 | 0
2014-09-14 | 4時 | 5.6657 | 0.20597 | 0 | 0 | 0 | 0.63026 | 0.63026 | 0
2014-09-14 | 5時 | 5.6657 | 0.17418 | 0 | 0 | 0 | 0.53299 | 0.53299 | 0
2014-09-14 | 6時 | 5.6657 | 0.13517 | 0 | 0 | 0 | 0.41362 | 0.41362 | 0
2014-09-14 | 7時 | 5.6657 | 0.14666 | 0 | 0 | 0 | 0.44879 | 0.44879 | 0
2014-09-14 | 8時 | 5.6657 | 0.014396 | 0 | 0 | 0 | 0.044051 | 0.044051 | 0
2014-09-14 | 9時 | 5.6657 | 0.0016615 | 0 | 0 | 0 | 0.0050842 | 0.0050842 | 0
2014-09-14 | 10時 | 5.6657 | 0.00049619 | 0 | 0 | 0 | 0.0015183 | 0.0015183 | 0
2014-09-14 | 11時 | 5.6657 | 0 | 0 | 0 | 0 | 0 | 0 | 0
2014-09-14 | 12時 | 5.6657 | 0 | 0 | 0 | 0 | 0 | 0 | 0
2014-09-14 | 13時 | 5.6657 | 0 | 0 | 0 | 0 | 0 | 0 | 0
2014-09-14 | 14時 | 5.6657 | 0 | 0 | 0 | 0 | 0 | 0 | 0
2014-09-14 | 15時 | 5.6657 | 0 | 0 | 0 | 0 | 0 | 0 | 0
2014-09-14 | 16時 | 5.6657 | 0 | 0 | 0 | 0 | 0 | 0 | 0
2014-09-14 | 17時 | 5.6657 | 0 | 0 | 0 | 0 | 0 | 0 | 0
2014-09-14 | 18時 | 5.6657 | 0.00071826 | 0 | 0 | 0 | 0.0021979 | 0.0021979 | 0
2014-09-14 | 19時 | 5.6657 | 0.0041434 | 0 | 0 | 0 | 0.012679 | 0.012679 | 0
2014-09-14 | 20時 | 5.6657 | 0 | 0 | 0 | 0 | 0 | 0 | 0
2014-09-14 | 21時 | 5.6657 | 0.003581 | 0 | 0 | 0 | 0.010958 | 0.010958 | 0
2014-09-14 | 22時 | 5.6657 | 0 | 0 | 0 | 0 | 0 | 0 | 0
2014-09-14 | 23時 | 5.6657 | 0 | 0 | 0 | 0 | 0 | 0 | 0
2014-09-15 | 0時 | 5.6657 | 0.0051838 | 0 | 0 | 0 | 0.015862 | 0.015862 | 0
2014-09-15 | 1時 | 5.6657 | 0 | 0 | 0 | 0 | 0 | 0 | 0
2014-09-15 | 2時 | 5.6657 | 0 | 0 | 0 | 0 | 0 | 0 | 0
2014-09-15 | 3時 | 5.6657 | 0 | 0 | 0 | 0 | 0 | 0 | 0
2014-09-15 | 4時 | 5.6657 | 0 | 0 | 0 | 0 | 0 | 0 | 0
2014-09-15 | 5時 | 5.6657 | 0 | 0 | 0 | 0 | 0 | 0 | 0
2014-09-15 | 6時 | 5.6657 | 0 | 0 | 0 | 0 | 0 | 0 | 0
2014-09-15 | 7時 | 5.6657 | 0 | 0 | 0 | 0 | 0 | 0 | 0
2014-09-15 | 8時 | 5.6657 | 0 | 0 | 0 | 0 | 0 | 0 | 0
2014-09-15 | 9時 | 5.6657 | 0 | 0 | 0 | 0 | 0 | 0 | 0
2014-09-15 | 10時 | 5.6657 | 0 | 0 | 0 | 0 | 0 | 0 | 0
2014-09-15 | 11時 | 5.6657 | 0 | 0 | 0 | 0 | 0 | 0 | 0
2014-09-15 | 12時 | 5.6657 | 0 | 0 | 0 | 0 | 0 | 0 | 0
2014-09-15 | 13時 | 5.6657 | 0 | 0 | 0 | 0 | 0 | 0 | 0
2014-09-15 | 14時 | 5.6657 | 0 | 0 | 0 | 0 | 0 | 0 | 0
2014-09-15 | 15時 | 5.6657 | 0 | 0 | 0 | 0 | 0 | 0 | 0
2014-09-15 | 16時 | 5.6657 | 0 | 0 | 0 | 0 | 0 | 0 | 0
2014-09-15 | 17時 | 5.6657 | 0 | 0 | 0 | 0 | 0 | 0 | 0
2014-09-15 | 18時 | 5.6657 | 0 | 0 | 0 | 0 | 0 | 0 | 0
2014-09-15 | 19時 | 5.6657 | 0 | 0 | 0 | 0 | 0 | 0 | 0
2014-09-15 | 20時 | 5.6657 | 0 | 0 | 0 | 0 | 0 | 0 | 0
2014-09-15 | 21時 | 5.6657 | 0 | 0 | 0 | 0 | 0 | 0 | 0
2014-09-15 | 22時 | 5.6657 | 0 | 0 | 0 | 0 | 0 | 0 | 0
2014-09-15 | 23時 | 5.6657 | 0 | 0 | 0 | 0 | 0 | 0 | 0
2014-09-16 | 0時 | 5.6657 | 0 | 0 | 0 | 0 | 0 | 0 | 0
2014-09-16 | 1時 | 5.6657 | 0 | 0 | 0 | 0 | 0 | 0 | 0
2014-09-16 | 2時 | 5.6657 | 0 | 0 | 0 | 0 | 0 | 0 | 0
2014-09-16 | 3時 | 5.6657 | 0 | 0 | 0 | 0 | 0 | 0 | 0
2014-09-16 | 4時 | 5.6657 | 0 | 0 | 0 | 0 | 0 | 0 | 0
2014-09-16 | 5時 | 5.6657 | 0 | 0 | 0 | 0 | 0 | 0 | 0
2014-09-16 | 6時 | 5.6657 | 0 | 0 | 0 | 0 | 0 | 0 | 0
2014-09-16 | 7時 | 5.6657 | 0 | 0 | 0 | 0 | 0 | 0 | 0
2014-09-16 | 8時 | 5.6657 | 0 | 0 | 0 | 0 | 0 | 0 | 0
2014-09-16 | 9時 | 5.6657 | 0 | 0 | 0 | 0 | 0 | 0 | 0
2014-09-16 | 10時 | 5.6657 | 0 | 0 | 0 | 0 | 0 | 0 | 0
2014-09-16 | 11時 | 5.6657 | 0 | 0 | 0 | 0 | 0 | 0 | 0
2014-09-16 | 12時 | 5.6657 | 0 | 0 | 0 | 0 | 0 | 0 | 0
2014-09-16 | 13時 | 5.6657 | 0 | 0 | 0 | 0 | 0 | 0 | 0
2014-09-16 | 14時 | 5.6657 | 0 | 0 | 0 | 0 | 0 | 0 | 0
2014-09-16 | 15時 | 5.6657 | 0 | 0 | 0 | 0 | 0 | 0 | 0
2014-09-16 | 16時 | 5.6657 | 0 | 0 | 0 | 0 | 0 | 0 | 0
2014-09-16 | 17時 | 5.6657 | 0 | 0 | 0 | 0 | 0 | 0 | 0
2014-09-16 | 18時 | 5.6657 | 0 | 0 | 0 | 0 | 0 | 0 | 0
2014-09-16 | 19時 | 5.6657 | 0 | 0 | 0 | 0 | 0 | 0 | 0
2014-09-16 | 20時 | 5.6657 | 0 | 0 | 0 | 0 | 0 | 0 | 0
2014-09-16 | 21時 | 5.6657 | 0 | 0 | 0 | 0 | 0 | 0 | 0
2014-09-16 | 22時 | 5.6657 | 0 | 0 | 0 | 0 | 0 | 0 | 0
2014-09-16 | 23時 | 5.6657 | 0 | 0 | 0 | 0 | 0 | 0 | 0
2014-09-17 | 0時 | 5.6657 | 0 | 0 | 0 | 0 | 0 | 0 | 0
2014-09-17 | 1時 | 5.6657 | 0 | 0 | 0 | 0 | 0 | 0 | 0
2014-09-17 | 2時 | 5.6657 | 0 | 0 | 0 | 0 | 0 | 0 | 0
2014-09-17 | 3時 | 5.6657 | 0 | 0 | 0 | 0 | 0 | 0 | 0
2014-09-17 | 4時 | 5.6657 | 0 | 0 | 0 | 0 | 0 | 0 | 0
2014-09-17 | 5時 | 5.6657 | 0 | 0 | 0 | 0 | 0 | 0 | 0
2014-09-17 | 6時 | 5.6657 | 0 | 0 | 0 | 0 | 0 | 0 | 0
2014-09-17 | 7時 | 5.6657 | 0 | 0 | 0 | 0 | 0 | 0 | 0
2014-09-17 | 8時 | 5.6657 | 0 | 0 | 0 | 0 | 0 | 0 | 0
2014-09-17 | 9時 | 5.6657 | 0 | 0 | 0 | 0 | 0 | 0 | 0
2014-09-17 | 10時 | 5.6657 | 0 | 0 | 0 | 0 | 0 | 0 | 0
2014-09-17 | 11時 | 5.6657 | 0 | 0 | 0 | 0 | 0 | 0 | 0
2014-09-17 | 12時 | 5.6657 | 0 | 0 | 0 | 0 | 0 | 0 | 0
2014-09-17 | 13時 | 5.6657 | 0 | 0 | 0 | 0 | 0 | 0 | 0
2014-09-17 | 14時 | 5.6657 | 0 | 0 | 0 | 0 | 0 | 0 | 0
2014-09-17 | 15時 | 5.6657 | 0 | 0 | 0 | 0 | 0 | 0 | 0
2014-09-17 | 16時 | 5.6657 | 0 | 0 | 0 | 0 | 0 | 0 | 0
2014-09-17 | 17時 | 5.6657 | 0 | 0 | 0 | 0 | 0 | 0 | 0
2014-09-17 | 18時 | 5.6657 | 0 | 0 | 0 | 0 | 0 | 0 | 0
2014-09-17 | 19時 | 5.6657 | 0 | 0 | 0 | 0 | 0 | 0 | 0
2014-09-17 | 20時 | 5.6657 | 0 | 0 | 0 | 0 | 0 | 0 | 0
2014-09-17 | 21時 | 5.6657 | 0 | 0 | 0 | 0 | 0 | 0 | 0
2014-09-17 | 22時 | 5.6657 | 0 | 0 | 0 | 0 | 0 | 0 | 0
2014-09-17 | 23時 | 5.6657 | 0 | 0 | 0 | 0 | 0 | 0 | 0
2014-09-18 | 0時 | 5.6657 | 0 | 0 | 0 | 0 | 0 | 0 | 0
2014-09-18 | 1時 | 5.6657 | 0 | 0 | 0 | 0 | 0 | 0 | 0
2014-09-18 | 2時 | 5.6657 | 0 | 0 | 0 | 0 | 0 | 0 | 0
2014-09-18 | 3時 | 5.6657 | 0 | 0 | 0 | 0 | 0 | 0 | 0
2014-09-18 | 4時 | 5.6657 | 0 | 0 | 0 | 0 | 0 | 0 | 0
2014-09-18 | 5時 | 5.6657 | 0 | 0 | 0 | 0 | 0 | 0 | 0
2014-09-18 | 6時 | 5.6657 | 0 | 0 | 0 | 0 | 0 | 0 | 0
2014-09-18 | 7時 | 5.6657 | 0 | 0 | 0 | 0 | 0 | 0 | 0
2014-09-18 | 8時 | 5.6657 | 0 | 0 | 0 | 0 | 0 | 0 | 0
2014-09-18 | 9時 | 5.6657 | 0 | 0 | 0 | 0 | 0 | 0 | 0
2014-09-18 | 10時 | 5.6657 | 0 | 0 | 0 | 0 | 0 | 0 | 0
2014-09-18 | 11時 | 5.6657 | 0 | 0 | 0 | 0 | 0 | 0 | 0
2014-09-18 | 12時 | 5.6657 | 0 | 0 | 0 | 0 | 0 | 0 | 0
2014-09-18 | 13時 | 5.6657 | 0 | 0 | 0 | 0 | 0 | 0 | 0
2014-09-18 | 14時 | 5.6657 | 0 | 0 | 0 | 0 | 0 | 0 | 0
2014-09-18 | 15時 | 5.6657 | 0 | 0 | 0 | 0 | 0 | 0 | 0
2014-09-18 | 16時 | 5.6657 | 0 | 0 | 0 | 0 | 0 | 0 | 0
2014-09-18 | 17時 | 5.6657 | 0 | 0 | 0 | 0 | 0 | 0 | 0
2014-09-18 | 18時 | 5.6657 | 0 | 0 | 0 | 0 | 0 | 0 | 0
2014-09-18 | 19時 | 5.6657 | 0 | 0 | 0 | 0 | 0 | 0 | 0
2014-09-18 | 20時 | 5.6657 | 0 | 0 | 0 | 0 | 0 | 0 | 0
2014-09-18 | 21時 | 5.6657 | 0 | 0 | 0 | 0 | 0 | 0 | 0
2014-09-18 | 22時 | 5.6657 | 0 | 0 | 0 | 0 | 0 | 0 | 0
2014-09-18 | 23時 | 5.6657 | 0 | 0 | 0 | 0 | 0 | 0 | 0
2014-09-19 | 0時 | 5.6657 | 0 | 0 | 0 | 0 | 0 | 0 | 0
2014-09-19 | 1時 | 5.6657 | 0 | 0 | 0 | 0 | 0 | 0 | 0
2014-09-19 | 2時 | 5.6657 | 0 | 0 | 0 | 0 | 0 | 0 | 0
2014-09-19 | 3時 | 5.6657 | 0 | 0 | 0 | 0 | 0 | 0 | 0
2014-09-19 | 4時 | 5.6657 | 0 | 0 | 0 | 0 | 0 | 0 | 0
2014-09-19 | 5時 | 5.6657 | 0 | 0 | 0 | 0 | 0 | 0 | 0
2014-09-19 | 6時 | 5.6657 | 0 | 0 | 0 | 0 | 0 | 0 | 0
2014-09-19 | 7時 | 5.6657 | 0 | 0 | 0 | 0 | 0 | 0 | 0
2014-09-19 | 8時 | 5.6657 | 0 | 0 | 0 | 0 | 0 | 0 | 0
2014-09-19 | 9時 | 5.6657 | 0 | 0 | 0 | 0 | 0 | 0 | 0
2014-09-19 | 10時 | 5.6657 | 0 | 0 | 0 | 0 | 0 | 0 | 0
2014-09-19 | 11時 | 5.6657 | 0 | 0 | 0 | 0 | 0 | 0 | 0
2014-09-19 | 12時 | 5.6657 | 0 | 0 | 0 | 0 | 0 | 0 | 0
2014-09-19 | 13時 | 5.6657 | 0 | 0 | 0 | 0 | 0 | 0 | 0
2014-09-19 | 14時 | 5.6657 | 0 | 0 | 0 | 0 | 0 | 0 | 0
2014-09-19 | 15時 | 5.6657 | 0 | 0 | 0 | 0 | 0 | 0 | 0
2014-09-19 | 16時 | 5.6657 | 0 | 0 | 0 | 0 | 0 | 0 | 0
2014-09-19 | 17時 | 5.6657 | 0 | 0 | 0 | 0 | 0 | 0 | 0
2014-09-19 | 18時 | 5.6657 | 0 | 0 | 0 | 0 | 0 | 0 | 0
2014-09-19 | 19時 | 5.6657 | 0 | 0 | 0 | 0 | 0 | 0 | 0
2014-09-19 | 20時 | 5.6657 | 0 | 0 | 0 | 0 | 0 | 0 | 0
2014-09-19 | 21時 | 5.6657 | 0 | 0 | 0 | 0 | 0 | 0 | 0
2014-09-19 | 22時 | 5.6657 | 0 | 0 | 0 | 0 | 0 | 0 | 0
2014-09-19 | 23時 | 5.6657 | 0 | 0 | 0 | 0 | 0 | 0 | 0
2014-09-20 | 0時 | 5.6657 | 0 | 0 | 0 | 0 | 0 | 0 | 0
2014-09-20 | 1時 | 5.6657 | 0 | 0 | 0 | 0 | 0 | 0 | 0
2014-09-20 | 2時 | 5.6657 | 0 | 0 | 0 | 0 | 0 | 0 | 0
2014-09-20 | 3時 | 5.6657 | 0 | 0 | 0 | 0 | 0 | 0 | 0
2014-09-20 | 4時 | 5.6657 | 0 | 0 | 0 | 0 | 0 | 0 | 0
2014-09-20 | 5時 | 5.6657 | 0 | 0 | 0 | 0 | 0 | 0 | 0
2014-09-20 | 6時 | 5.6657 | 0 | 0 | 0 | 0 | 0 | 0 | 0
2014-09-20 | 7時 | 5.6657 | 0 | 0 | 0 | 0 | 0 | 0 | 0
2014-09-20 | 8時 | 5.6657 | 0 | 0 | 0 | 0 | 0 | 0 | 0
2014-09-20 | 9時 | 5.6657 | 0 | 0 | 0 | 0 | 0 | 0 | 0
2014-09-20 | 10時 | 5.6657 | 0 | 0 | 0 | 0 | 0 | 0 | 0
2014-09-20 | 11時 | 5.6657 | 0 | 0 | 0 | 0 | 0 | 0 | 0
2014-09-20 | 12時 | 5.6657 | 0 | 0 | 0 | 0 | 0 | 0 | 0
2014-09-20 | 13時 | 5.6657 | 0 | 0 | 0 | 0 | 0 | 0 | 0
2014-09-20 | 14時 | 5.6657 | 0 | 0 | 0 | 0 | 0 | 0 | 0
2014-09-20 | 15時 | 5.6657 | 0 | 0 | 0 | 0 | 0 | 0 | 0
2014-09-20 | 16時 | 5.6657 | 0 | 0 | 0 | 0 | 0 | 0 | 0
2014-09-20 | 17時 | 5.6657 | 0 | 0 | 0 | 0 | 0 | 0 | 0
2014-09-20 | 18時 | 5.6657 | 0 | 0 | 0 | 0 | 0 | 0 | 0
2014-09-20 | 19時 | 5.6657 | 0 | 0 | 0 | 0 | 0 | 0 | 0
2014-09-20 | 20時 | 5.6657 | 0 | 0 | 0 | 0 | 0 | 0 | 0
2014-09-20 | 21時 | 5.6657 | 0 | 0 | 0 | 0 | 0 | 0 | 0
2014-09-20 | 22時 | 5.6657 | 0 | 0 | 0 | 0 | 0 | 0 | 0
2014-09-20 | 23時 | 5.6657 | 0 | 0 | 0 | 0 | 0 | 0 | 0
2014-09-21 | 0時 | 5.6657 | 0 | 0 | 0 | 0 | 0 | 0 | 0
2014-09-21 | 1時 | 5.6657 | 0 | 0 | 0 | 0 | 0 | 0 | 0
2014-09-21 | 2時 | 5.6657 | 0 | 0 | 0 | 0 | 0 | 0 | 0
2014-09-21 | 3時 | 5.6657 | 0 | 0 | 0 | 0 | 0 | 0 | 0
2014-09-21 | 4時 | 5.6657 | 0 | 0 | 0 | 0 | 0 | 0 | 0
2014-09-21 | 5時 | 5.6657 | 0 | 0 | 0 | 0 | 0 | 0 | 0
2014-09-21 | 6時 | 5.6657 | 0 | 0 | 0 | 0 | 0 | 0 | 0
2014-09-21 | 7時 | 5.6657 | 0 | 0 | 0 | 0 | 0 | 0 | 0
2014-09-21 | 8時 | 5.6657 | 0 | 0 | 0 | 0 | 0 | 0 | 0
2014-09-21 | 9時 | 5.6657 | 0 | 0 | 0 | 0 | 0 | 0 | 0
2014-09-21 | 10時 | 5.6657 | 0 | 0 | 0 | 0 | 0 | 0 | 0
2014-09-21 | 11時 | 5.6657 | 0 | 0 | 0 | 0 | 0 | 0 | 0
2014-09-21 | 12時 | 5.6657 | 0 | 0 | 0 | 0 | 0 | 0 | 0
2014-09-21 | 13時 | 5.6657 | 0 | 0 | 0 | 0 | 0 | 0 | 0
2014-09-21 | 14時 | 5.6657 | 0 | 0 | 0 | 0 | 0 | 0 | 0
2014-09-21 | 15時 | 5.6657 | 0 | 0 | 0 | 0 | 0 | 0 | 0
2014-09-21 | 16時 | 5.6657 | 0 | 0 | 0 | 0 | 0 | 0 | 0
2014-09-21 | 17時 | 5.6657 | 0 | 0 | 0 | 0 | 0 | 0 | 0
2014-09-21 | 18時 | 5.6657 | 0 | 0 | 0 | 0 | 0 | 0 | 0
2014-09-21 | 19時 | 5.6657 | 0 | 0 | 0 | 0 | 0 | 0 | 0
2014-09-21 | 20時 | 5.6657 | 0 | 0 | 0 | 0 | 0 | 0 | 0
2014-09-21 | 21時 | 5.6657 | 0 | 0 | 0 | 0 | 0 | 0 | 0
2014-09-21 | 22時 | 5.6657 | 0 | 0 | 0 | 0 | 0 | 0 | 0
2014-09-21 | 23時 | 5.6657 | 0 | 0 | 0 | 0 | 0 | 0 | 0
2014-09-22 | 0時 | 5.6657 | 0 | 0 | 0 | 0 | 0 | 0 | 0
2014-09-22 | 1時 | 5.6657 | 0 | 0 | 0 | 0 | 0 | 0 | 0
2014-09-22 | 2時 | 5.6657 | 0 | 0 | 0 | 0 | 0 | 0 | 0
2014-09-22 | 3時 | 5.6657 | 0 | 0 | 0 | 0 | 0 | 0 | 0
2014-09-22 | 4時 | 5.6657 | 0 | 0 | 0 | 0 | 0 | 0 | 0
2014-09-22 | 5時 | 5.6657 | 0 | 0 | 0 | 0 | 0 | 0 | 0
2014-09-22 | 6時 | 5.6657 | 0 | 0 | 0 | 0 | 0 | 0 | 0
2014-09-22 | 7時 | 5.6657 | 0 | 0 | 0 | 0 | 0 | 0 | 0
2014-09-22 | 8時 | 5.6657 | 0 | 0 | 0 | 0 | 0 | 0 | 0
2014-09-22 | 9時 | 5.6657 | 0 | 0 | 0 | 0 | 0 | 0 | 0
2014-09-22 | 10時 | 5.6657 | 0 | 0 | 0 | 0 | 0 | 0 | 0
2014-09-22 | 11時 | 5.6657 | 0 | 0 | 0 | 0 | 0 | 0 | 0
2014-09-22 | 12時 | 5.6657 | 0 | 0 | 0 | 0 | 0 | 0 | 0
2014-09-22 | 13時 | 5.6657 | 0 | 0 | 0 | 0 | 0 | 0 | 0
2014-09-22 | 14時 | 5.6657 | 0 | 0 | 0 | 0 | 0 | 0 | 0
2014-09-22 | 15時 | 5.6657 | 0 | 0 | 0 | 0 | 0 | 0 | 0
2014-09-22 | 16時 | 5.6657 | 0 | 0 | 0 | 0 | 0 | 0 | 0
2014-09-22 | 17時 | 5.6657 | 0 | 0 | 0 | 0 | 0 | 0 | 0
2014-09-22 | 18時 | 5.6657 | 0 | 0 | 0 | 0 | 0 | 0 | 0
2014-09-22 | 19時 | 5.6657 | 0 | 0 | 0 | 0 | 0 | 0 | 0
2014-09-22 | 20時 | 5.6657 | 0 | 0 | 0 | 0 | 0 | 0 | 0
2014-09-22 | 21時 | 5.6657 | 0 | 0 | 0 | 0 | 0 | 0 | 0
2014-09-22 | 22時 | 5.6657 | 0 | 0 | 0 | 0 | 0 | 0 | 0
2014-09-22 | 23時 | 5.6657 | 0 | 0 | 0 | 0 | 0 | 0 | 0
2014-09-23 | 0時 | 5.6657 | 0 | 0 | 0 | 0 | 0 | 0 | 0
2014-09-23 | 1時 | 5.6657 | 0 | 0 | 0 | 0 | 0 | 0 | 0
2014-09-23 | 2時 | 5.6657 | 0 | 0 | 0 | 0 | 0 | 0 | 0
2014-09-23 | 3時 | 5.6657 | 0 | 0 | 0 | 0 | 0 | 0 | 0
2014-09-23 | 4時 | 5.6657 | 0 | 0 | 0 | 0 | 0 | 0 | 0
2014-09-23 | 5時 | 5.6657 | 0 | 0 | 0 | 0 | 0 | 0 | 0
2014-09-23 | 6時 | 5.6657 | 0 | 0 | 0 | 0 | 0 | 0 | 0
2014-09-23 | 7時 | 5.6657 | 0 | 0 | 0 | 0 | 0 | 0 | 0
2014-09-23 | 8時 | 5.6657 | 0 | 0 | 0 | 0 | 0 | 0 | 0
2014-09-23 | 9時 | 5.6657 | 0 | 0 | 0 | 0 | 0 | 0 | 0
2014-09-23 | 10時 | 5.6657 | 0 | 0 | 0 | 0 | 0 | 0 | 0
2014-09-23 | 11時 | 5.6657 | 0 | 0 | 0 | 0 | 0 | 0 | 0
2014-09-23 | 12時 | 5.6657 | 0 | 0 | 0 | 0 | 0 | 0 | 0
2014-09-23 | 13時 | 5.6657 | 0 | 0 | 0 | 0 | 0 | 0 | 0
2014-09-23 | 14時 | 5.6657 | 0 | 0 | 0 | 0 | 0 | 0 | 0
2014-09-23 | 15時 | 5.6657 | 0 | 0 | 0 | 0 | 0 | 0 | 0
2014-09-23 | 16時 | 5.6657 | 0 | 0 | 0 | 0 | 0 | 0 | 0
2014-09-23 | 17時 | 5.6657 | 0 | 0 | 0 | 0 | 0 | 0 | 0
2014-09-23 | 18時 | 5.6657 | 0 | 0 | 0 | 0 | 0 | 0 | 0
2014-09-23 | 19時 | 5.6657 | 0 | 0 | 0 | 0 | 0 | 0 | 0
2014-09-23 | 20時 | 5.6657 | 0 | 0 | 0 | 0 | 0 | 0 | 0
2014-09-23 | 21時 | 5.6657 | 0 | 0 | 0 | 0 | 0 | 0 | 0
2014-09-23 | 22時 | 5.6657 | 0 | 0 | 0 | 0 | 0 | 0 | 0
2014-09-23 | 23時 | 5.6657 | 0 | 0 | 0 | 0 | 0 | 0 | 0
2014-09-24 | 0時 | 5.6657 | 0 | 0 | 0 | 0 | 0 | 0 | 0
2014-09-24 | 1時 | 5.6657 | 0 | 0 | 0 | 0 | 0 | 0 | 0
2014-09-24 | 2時 | 5.6657 | 0 | 0 | 0 | 0 | 0 | 0 | 0
2014-09-24 | 3時 | 5.6657 | 0 | 0 | 0 | 0 | 0 | 0 | 0
2014-09-24 | 4時 | 5.6657 | 0 | 0 | 0 | 0 | 0 | 0 | 0
2014-09-24 | 5時 | 5.6657 | 0 | 0 | 0 | 0 | 0 | 0 | 0
2014-09-24 | 6時 | 5.6657 | 0 | 0 | 0 | 0 | 0 | 0 | 0
2014-09-24 | 7時 | 5.6657 | 0 | 0 | 0 | 0 | 0 | 0 | 0
2014-09-24 | 8時 | 5.6657 | 0 | 0 | 0 | 0 | 0 | 0 | 0
2014-09-24 | 9時 | 5.6657 | 0 | 0 | 0 | 0 | 0 | 0 | 0
2014-09-24 | 10時 | 5.6657 | 0 | 0 | 0 | 0 | 0 | 0 | 0
2014-09-24 | 11時 | 5.6657 | 0 | 0 | 0 | 0 | 0 | 0 | 0
2014-09-24 | 12時 | 5.6657 | 0 | 0 | 0 | 0 | 0 | 0 | 0
2014-09-24 | 13時 | 5.6657 | 0 | 0 | 0 | 0 | 0 | 0 | 0
2014-09-24 | 14時 | 5.6657 | 0 | 0 | 0 | 0 | 0 | 0 | 0
2014-09-24 | 15時 | 5.6657 | 0 | 0 | 0 | 0 | 0 | 0 | 0
2014-09-24 | 16時 | 5.6657 | 0 | 0 | 0 | 0 | 0 | 0 | 0
2014-09-24 | 17時 | 5.6657 | 0 | 0 | 0 | 0 | 0 | 0 | 0
2014-09-24 | 18時 | 5.6657 | 0 | 0 | 0 | 0 | 0 | 0 | 0
2014-09-24 | 19時 | 5.6657 | 0 | 0 | 0 | 0 | 0 | 0 | 0
2014-09-24 | 20時 | 5.6657 | 0 | 0 | 0 | 0 | 0 | 0 | 0
2014-09-24 | 21時 | 5.6657 | 0 | 0 | 0 | 0 | 0 | 0 | 0
2014-09-24 | 22時 | 5.6657 | 0 | 0 | 0 | 0 | 0 | 0 | 0
2014-09-24 | 23時 | 5.6657 | 0 | 0 | 0 | 0 | 0 | 0 | 0
2014-09-25 | 0時 | 5.6657 | 0 | 0 | 0 | 0 | 0 | 0 | 0
2014-09-25 | 1時 | 5.6657 | 0 | 0 | 0 | 0 | 0 | 0 | 0
2014-09-25 | 2時 | 5.6657 | 0 | 0 | 0 | 0 | 0 | 0 | 0
2014-09-25 | 3時 | 5.6657 | 0 | 0 | 0 | 0 | 0 | 0 | 0
2014-09-25 | 4時 | 5.6657 | 0 | 0 | 0 | 0 | 0 | 0 | 0
2014-09-25 | 5時 | 5.6657 | 0 | 0 | 0 | 0 | 0 | 0 | 0
2014-09-25 | 6時 | 5.6657 | 0 | 0 | 0 | 0 | 0 | 0 | 0
2014-09-25 | 7時 | 5.6657 | 0 | 0 | 0 | 0 | 0 | 0 | 0
2014-09-25 | 8時 | 5.6657 | 0 | 0 | 0 | 0 | 0 | 0 | 0
2014-09-25 | 9時 | 5.6657 | 0 | 0 | 0 | 0 | 0 | 0 | 0
2014-09-25 | 10時 | 5.6657 | 0 | 0 | 0 | 0 | 0 | 0 | 0
2014-09-25 | 11時 | 5.6657 | 0 | 0 | 0 | 0 | 0 | 0 | 0
2014-09-25 | 12時 | 5.6657 | 0 | 0 | 0 | 0 | 0 | 0 | 0
2014-09-25 | 13時 | 5.6657 | 0 | 0 | 0 | 0 | 0 | 0 | 0
2014-09-25 | 14時 | 5.6657 | 0 | 0 | 0 | 0 | 0 | 0 | 0
2014-09-25 | 15時 | 5.6657 | 0 | 0 | 0 | 0 | 0 | 0 | 0
2014-09-25 | 16時 | 5.6657 | 0 | 0 | 0 | 0 | 0 | 0 | 0
2014-09-25 | 17時 | 5.6657 | 0 | 0 | 0 | 0 | 0 | 0 | 0
2014-09-25 | 18時 | 5.6657 | 0 | 0 | 0 | 0 | 0 | 0 | 0
2014-09-25 | 19時 | 5.6657 | 0 | 0 | 0 | 0 | 0 | 0 | 0
2014-09-25 | 20時 | 5.6657 | 0 | 0 | 0 | 0 | 0 | 0 | 0
2014-09-25 | 21時 | 5.6657 | 0 | 0 | 0 | 0 | 0 | 0 | 0
2014-09-25 | 22時 | 5.6657 | 0 | 0 | 0 | 0 | 0 | 0 | 0
2014-09-25 | 23時 | 5.6657 | 0 | 0 | 0 | 0 | 0 | 0 | 0
2014-09-26 | 0時 | 5.6657 | 0 | 0 | 0 | 0 | 0 | 0 | 0
2014-09-26 | 1時 | 5.6657 | 0 | 0 | 0 | 0 | 0 | 0 | 0
2014-09-26 | 2時 | 5.6657 | 0 | 0 | 0 | 0 | 0 | 0 | 0
2014-09-26 | 3時 | 5.6657 | 0 | 0 | 0 | 0 | 0 | 0 | 0
2014-09-26 | 4時 | 5.6657 | 0 | 0 | 0 | 0 | 0 | 0 | 0
2014-09-26 | 5時 | 5.6657 | 0 | 0 | 0 | 0 | 0 | 0 | 0
2014-09-26 | 6時 | 5.6657 | 0 | 0 | 0 | 0 | 0 | 0 | 0
2014-09-26 | 7時 | 5.6657 | 0 | 0 | 0 | 0 | 0 | 0 | 0
2014-09-26 | 8時 | 5.6657 | 0 | 0 | 0 | 0 | 0 | 0 | 0
2014-09-26 | 9時 | 5.6657 | 0 | 0 | 0 | 0 | 0 | 0 | 0
2014-09-26 | 10時 | 5.6657 | 0 | 0 | 0 | 0 | 0 | 0 | 0
2014-09-26 | 11時 | 5.6657 | 0 | 0 | 0 | 0 | 0 | 0 | 0
2014-09-26 | 12時 | 5.6657 | 0 | 0 | 0 | 0 | 0 | 0 | 0
2014-09-26 | 13時 | 5.6657 | 0 | 0 | 0 | 0 | 0 | 0 | 0
2014-09-26 | 14時 | 5.6657 | 0 | 0 | 0 | 0 | 0 | 0 | 0
2014-09-26 | 15時 | 5.6657 | 0 | 0 | 0 | 0 | 0 | 0 | 0
2014-09-26 | 16時 | 5.6657 | 0 | 0 | 0 | 0 | 0 | 0 | 0
2014-09-26 | 17時 | 5.6657 | 0 | 0 | 0 | 0 | 0 | 0 | 0
2014-09-26 | 18時 | 5.6657 | 0 | 0 | 0 | 0 | 0 | 0 | 0
2014-09-26 | 19時 | 5.6657 | 0 | 0 | 0 | 0 | 0 | 0 | 0
2014-09-26 | 20時 | 5.6657 | 0 | 0 | 0 | 0 | 0 | 0 | 0
2014-09-26 | 21時 | 5.6657 | 0 | 0 | 0 | 0 | 0 | 0 | 0
2014-09-26 | 22時 | 5.6657 | 0 | 0 | 0 | 0 | 0 | 0 | 0
2014-09-26 | 23時 | 5.6657 | 0 | 0 | 0 | 0 | 0 | 0 | 0
2014-09-27 | 0時 | 5.6657 | 0 | 0 | 0 | 0 | 0 | 0 | 0
2014-09-27 | 1時 | 5.6657 | 0 | 0 | 0 | 0 | 0 | 0 | 0
2014-09-27 | 2時 | 5.6657 | 0 | 0 | 0 | 0 | 0 | 0 | 0
2014-09-27 | 3時 | 5.6657 | 0 | 0 | 0 | 0 | 0 | 0 | 0
2014-09-27 | 4時 | 5.6657 | 0 | 0 | 0 | 0 | 0 | 0 | 0
2014-09-27 | 5時 | 5.6657 | 0 | 0 | 0 | 0 | 0 | 0 | 0
2014-09-27 | 6時 | 5.6657 | 0 | 0 | 0 | 0 | 0 | 0 | 0
2014-09-27 | 7時 | 5.6657 | 0 | 0 | 0 | 0 | 0 | 0 | 0
2014-09-27 | 8時 | 5.6657 | 0 | 0 | 0 | 0 | 0 | 0 | 0
2014-09-27 | 9時 | 5.6657 | 0 | 0 | 0 | 0 | 0 | 0 | 0
2014-09-27 | 10時 | 5.6657 | 0 | 0 | 0 | 0 | 0 | 0 | 0
2014-09-27 | 11時 | 5.6657 | 0 | 0 | 0 | 0 | 0 | 0 | 0
2014-09-27 | 12時 | 5.6657 | 0 | 0 | 0 | 0 | 0 | 0 | 0
2014-09-27 | 13時 | 5.6657 | 0 | 0 | 0 | 0 | 0 | 0 | 0
2014-09-27 | 14時 | 5.6657 | 0 | 0 | 0 | 0 | 0 | 0 | 0
2014-09-27 | 15時 | 5.6657 | 0 | 0 | 0 | 0 | 0 | 0 | 0
2014-09-27 | 16時 | 5.6657 | 0 | 0 | 0 | 0 | 0 | 0 | 0
2014-09-27 | 17時 | 5.6657 | 0 | 0 | 0 | 0 | 0 | 0 | 0
2014-09-27 | 18時 | 5.6657 | 0 | 0 | 0 | 0 | 0 | 0 | 0
2014-09-27 | 19時 | 5.6657 | 0 | 0 | 0 | 0 | 0 | 0 | 0
2014-09-27 | 20時 | 5.6657 | 0 | 0 | 0 | 0 | 0 | 0 | 0
2014-09-27 | 21時 | 5.6657 | 0 | 0 | 0 | 0 | 0 | 0 | 0
2014-09-27 | 22時 | 5.6657 | 0 | 0 | 0 | 0 | 0 | 0 | 0
2014-09-27 | 23時 | 5.6657 | 0 | 0 | 0 | 0 | 0 | 0 | 0
2014-09-28 | 0時 | 5.6657 | 0 | 0 | 0 | 0 | 0 | 0 | 0
2014-09-28 | 1時 | 5.6657 | 0 | 0 | 0 | 0 | 0 | 0 | 0
2014-09-28 | 2時 | 5.6657 | 0 | 0 | 0 | 0 | 0 | 0 | 0
2014-09-28 | 3時 | 5.6657 | 0 | 0 | 0 | 0 | 0 | 0 | 0
2014-09-28 | 4時 | 5.6657 | 0 | 0 | 0 | 0 | 0 | 0 | 0
2014-09-28 | 5時 | 5.6657 | 0 | 0 | 0 | 0 | 0 | 0 | 0
2014-09-28 | 6時 | 5.6657 | 0 | 0 | 0 | 0 | 0 | 0 | 0
2014-09-28 | 7時 | 5.6657 | 0 | 0 | 0 | 0 | 0 | 0 | 0
2014-09-28 | 8時 | 5.6657 | 0 | 0 | 0 | 0 | 0 | 0 | 0
2014-09-28 | 9時 | 5.6657 | 0 | 0 | 0 | 0 | 0 | 0 | 0
2014-09-28 | 10時 | 5.6657 | 0 | 0 | 0 | 0 | 0 | 0 | 0
2014-09-28 | 11時 | 5.6657 | 0 | 0 | 0 | 0 | 0 | 0 | 0
2014-09-28 | 12時 | 5.6657 | 0 | 0 | 0 | 0 | 0 | 0 | 0
2014-09-28 | 13時 | 5.6657 | 0 | 0 | 0 | 0 | 0 | 0 | 0
2014-09-28 | 14時 | 5.6657 | 0 | 0 | 0 | 0 | 0 | 0 | 0
2014-09-28 | 15時 | 5.6657 | 0 | 0 | 0 | 0 | 0 | 0 | 0
2014-09-28 | 16時 | 5.6657 | 0 | 0 | 0 | 0 | 0 | 0 | 0
2014-09-28 | 17時 | 5.6657 | 0 | 0 | 0 | 0 | 0 | 0 | 0
2014-09-28 | 18時 | 5.6657 | 0 | 0 | 0 | 0 | 0 | 0 | 0
2014-09-28 | 19時 | 5.6657 | 0 | 0 | 0 | 0 | 0 | 0 | 0
2014-09-28 | 20時 | 5.6657 | 0 | 0 | 0 | 0 | 0 | 0 | 0
2014-09-28 | 21時 | 5.6657 | 0 | 0 | 0 | 0 | 0 | 0 | 0
2014-09-28 | 22時 | 5.6657 | 0 | 0 | 0 | 0 | 0 | 0 | 0
2014-09-28 | 23時 | 5.6657 | 0 | 0 | 0 | 0 | 0 | 0 | 0
2014-09-29 | 0時 | 5.6657 | 0 | 0 | 0 | 0 | 0 | 0 | 0
2014-09-29 | 1時 | 5.6657 | 0 | 0 | 0 | 0 | 0 | 0 | 0
2014-09-29 | 2時 | 5.6657 | 0 | 0 | 0 | 0 | 0 | 0 | 0
2014-09-29 | 3時 | 5.6657 | 0 | 0 | 0 | 0 | 0 | 0 | 0
2014-09-29 | 4時 | 5.6657 | 0 | 0 | 0 | 0 | 0 | 0 | 0
2014-09-29 | 5時 | 5.6657 | 0 | 0 | 0 | 0 | 0 | 0 | 0
2014-09-29 | 6時 | 5.6657 | 0 | 0 | 0 | 0 | 0 | 0 | 0
2014-09-29 | 7時 | 5.6657 | 0 | 0 | 0 | 0 | 0 | 0 | 0
2014-09-29 | 8時 | 5.6657 | 0 | 0 | 0 | 0 | 0 | 0 | 0
2014-09-29 | 9時 | 5.6657 | 0 | 0 | 0 | 0 | 0 | 0 | 0
2014-09-29 | 10時 | 5.6657 | 0 | 0 | 0 | 0 | 0 | 0 | 0
2014-09-29 | 11時 | 5.6657 | 0 | 0 | 0 | 0 | 0 | 0 | 0
2014-09-29 | 12時 | 5.6657 | 0 | 0 | 0 | 0 | 0 | 0 | 0
2014-09-29 | 13時 | 5.6657 | 0 | 0 | 0 | 0 | 0 | 0 | 0
2014-09-29 | 14時 | 5.6657 | 0 | 0 | 0 | 0 | 0 | 0 | 0
2014-09-29 | 15時 | 5.6657 | 0 | 0 | 0 | 0 | 0 | 0 | 0
2014-09-29 | 16時 | 5.6657 | 0 | 0 | 0 | 0 | 0 | 0 | 0
2014-09-29 | 17時 | 5.6657 | 0 | 0 | 0 | 0 | 0 | 0 | 0
2014-09-29 | 18時 | 5.6657 | 0 | 0 | 0 | 0 | 0 | 0 | 0
2014-09-29 | 19時 | 5.6657 | 0 | 0 | 0 | 0 | 0 | 0 | 0
2014-09-29 | 20時 | 5.6657 | 0 | 0 | 0 | 0 | 0 | 0 | 0
2014-09-29 | 21時 | 5.6657 | 0 | 0 | 0 | 0 | 0 | 0 | 0
2014-09-29 | 22時 | 5.6657 | 0 | 0 | 0 | 0 | 0 | 0 | 0
2014-09-29 | 23時 | 5.6657 | 0 | 0 | 0 | 0 | 0 | 0 | 0
2014-09-30 | 0時 | 5.6657 | 0 | 0 | 0 | 0 | 0 | 0 | 0
2014-09-30 | 1時 | 5.6657 | 0 | 0 | 0 | 0 | 0 | 0 | 0
2014-09-30 | 2時 | 5.6657 | 0 | 0 | 0 | 0 | 0 | 0 | 0
2014-09-30 | 3時 | 5.6657 | 0 | 0 | 0 | 0 | 0 | 0 | 0
2014-09-30 | 4時 | 5.6657 | 0 | 0 | 0 | 0 | 0 | 0 | 0
2014-09-30 | 5時 | 5.6657 | 0 | 0 | 0 | 0 | 0 | 0 | 0
2014-09-30 | 6時 | 5.6657 | 0 | 0 | 0 | 0 | 0 | 0 | 0
2014-09-30 | 7時 | 5.6657 | 0 | 0 | 0 | 0 | 0 | 0 | 0
2014-09-30 | 8時 | 5.6657 | 0 | 0 | 0 | 0 | 0 | 0 | 0
2014-09-30 | 9時 | 5.6657 | 0 | 0 | 0 | 0 | 0 | 0 | 0
2014-09-30 | 10時 | 5.6657 | 0 | 0 | 0 | 0 | 0 | 0 | 0
2014-09-30 | 11時 | 5.6657 | 0 | 0 | 0 | 0 | 0 | 0 | 0
2014-09-30 | 12時 | 5.6657 | 0 | 0 | 0 | 0 | 0 | 0 | 0
2014-09-30 | 13時 | 5.6657 | 0 | 0 | 0 | 0 | 0 | 0 | 0
2014-09-30 | 14時 | 5.6657 | 0 | 0 | 0 | 0 | 0 | 0 | 0
2014-09-30 | 15時 | 5.6657 | 0 | 0 | 0 | 0 | 0 | 0 | 0
2014-09-30 | 16時 | 5.6657 | 0 | 0 | 0 | 0 | 0 | 0 | 0
2014-09-30 | 17時 | 5.6657 | 0 | 0 | 0 | 0 | 0 | 0 | 0
2014-09-30 | 18時 | 5.6657 | 0 | 0 | 0 | 0 | 0 | 0 | 0
2014-09-30 | 19時 | 5.6657 | 0 | 0 | 0 | 0 | 0 | 0 | 0
2014-09-30 | 20時 | 5.6657 | 0 | 0 | 0 | 0 | 0 | 0 | 0
2014-09-30 | 21時 | 5.6657 | 0 | 0 | 0 | 0 | 0 | 0 | 0
2014-09-30 | 22時 | 5.6657 | 0 | 0 | 0 | 0 | 0 | 0 | 0
2014-09-30 | 23時 | 5.6657 | 0 | 0 | 0 | 0 | 0 | 0 | 0
2014-10-01 | 0時 | 5.6657 | 0 | 0 | 0 | 0 | 0 | 0 | 0
2014-10-01 | 1時 | 5.6657 | 0 | 0 | 0 | 0 | 0 | 0 | 0
2014-10-01 | 2時 | 5.6657 | 0 | 0 | 0 | 0 | 0 | 0 | 0
2014-10-01 | 3時 | 5.6657 | 0 | 0 | 0 | 0 | 0 | 0 | 0
2014-10-01 | 4時 | 5.6657 | 0 | 0 | 0 | 0 | 0 | 0 | 0
2014-10-01 | 5時 | 5.6657 | 0 | 0 | 0 | 0 | 0 | 0 | 0
2014-10-01 | 6時 | 5.6657 | 0 | 0 | 0 | 0 | 0 | 0 | 0
2014-10-01 | 7時 | 5.6657 | 0 | 0 | 0 | 0 | 0 | 0 | 0
2014-10-01 | 8時 | 5.6657 | 0 | 0 | 0 | 0 | 0 | 0 | 0
2014-10-01 | 9時 | 5.6657 | 0 | 0 | 0 | 0 | 0 | 0 | 0
2014-10-01 | 10時 | 5.6657 | 0 | 0 | 0 | 0 | 0 | 0 | 0
2014-10-01 | 11時 | 5.6657 | 0 | 0 | 0 | 0 | 0 | 0 | 0
2014-10-01 | 12時 | 5.6657 | 0 | 0 | 0 | 0 | 0 | 0 | 0
2014-10-01 | 13時 | 5.6657 | 0 | 0 | 0 | 0 | 0 | 0 | 0
2014-10-01 | 14時 | 5.6657 | 0 | 0 | 0 | 0 | 0 | 0 | 0
2014-10-01 | 15時 | 5.6657 | 0 | 0 | 0 | 0 | 0 | 0 | 0
2014-10-01 | 16時 | 5.6657 | 0 | 0 | 0 | 0 | 0 | 0 | 0
2014-10-01 | 17時 | 5.6657 | 0 | 0 | 0 | 0 | 0 | 0 | 0
2014-10-01 | 18時 | 5.6657 | 0 | 0 | 0 | 0 | 0 | 0 | 0
2014-10-01 | 19時 | 5.6657 | 0 | 0 | 0 | 0 | 0 | 0 | 0
2014-10-01 | 20時 | 5.6657 | 0 | 0 | 0 | 0 | 0 | 0 | 0
2014-10-01 | 21時 | 5.6657 | 0 | 0 | 0 | 0 | 0 | 0 | 0
2014-10-01 | 22時 | 5.6657 | 0 | 0 | 0 | 0 | 0 | 0 | 0
2014-10-01 | 23時 | 5.6657 | 0 | 0 | 0 | 0 | 0 | 0 | 0
2014-10-02 | 0時 | 5.6657 | 0 | 0 | 0 | 0 | 0 | 0 | 0
2014-10-02 | 1時 | 5.6657 | 0 | 0 | 0 | 0 | 0 | 0 | 0
2014-10-02 | 2時 | 5.6657 | 0 | 0 | 0 | 0 | 0 | 0 | 0
2014-10-02 | 3時 | 5.6657 | 0 | 0 | 0 | 0 | 0 | 0 | 0
2014-10-02 | 4時 | 5.6657 | 0 | 0 | 0 | 0 | 0 | 0 | 0
2014-10-02 | 5時 | 5.6657 | 0 | 0 | 0 | 0 | 0 | 0 | 0
2014-10-02 | 6時 | 5.6657 | 0 | 0 | 0 | 0 | 0 | 0 | 0
2014-10-02 | 7時 | 5.6657 | 0 | 0 | 0 | 0 | 0 | 0 | 0
2014-10-02 | 8時 | 5.6657 | 0 | 0 | 0 | 0 | 0 | 0 | 0
2014-10-02 | 9時 | 5.6657 | 0 | 0 | 0 | 0 | 0 | 0 | 0
2014-10-02 | 10時 | 5.6657 | 0 | 0 | 0 | 0 | 0 | 0 | 0
2014-10-02 | 11時 | 5.6657 | 0 | 0 | 0 | 0 | 0 | 0 | 0
2014-10-02 | 12時 | 5.6657 | 0 | 0 | 0 | 0 | 0 | 0 | 0
2014-10-02 | 13時 | 5.6657 | 0 | 0 | 0 | 0 | 0 | 0 | 0
2014-10-02 | 14時 | 5.6657 | 0 | 0 | 0 | 0 | 0 | 0 | 0
2014-10-02 | 15時 | 5.6657 | 0 | 0 | 0 | 0 | 0 | 0 | 0
2014-10-02 | 16時 | 5.6657 | 0 | 0 | 0 | 0 | 0 | 0 | 0
2014-10-02 | 17時 | 5.6657 | 0 | 0 | 0 | 0 | 0 | 0 | 0
2014-10-02 | 18時 | 5.6657 | 0 | 0 | 0 | 0 | 0 | 0 | 0
2014-10-02 | 19時 | 5.6657 | 0 | 0 | 0 | 0 | 0 | 0 | 0
2014-10-02 | 20時 | 5.6657 | 0 | 0 | 0 | 0 | 0 | 0 | 0
2014-10-02 | 21時 | 5.6657 | 0 | 0 | 0 | 0 | 0 | 0 | 0
2014-10-02 | 22時 | 5.6657 | 0 | 0 | 0 | 0 | 0 | 0 | 0
2014-10-02 | 23時 | 5.6657 | 0 | 0 | 0 | 0 | 0 | 0 | 0
2014-10-03 | 0時 | 5.6657 | 0 | 0 | 0 | 0 | 0 | 0 | 0
2014-10-03 | 1時 | 5.6657 | 0 | 0 | 0 | 0 | 0 | 0 | 0
2014-10-03 | 2時 | 5.6657 | 0 | 0 | 0 | 0 | 0 | 0 | 0
2014-10-03 | 3時 | 5.6657 | 0 | 0 | 0 | 0 | 0 | 0 | 0
2014-10-03 | 4時 | 5.6657 | 0 | 0 | 0 | 0 | 0 | 0 | 0
2014-10-03 | 5時 | 5.6657 | 0 | 0 | 0 | 0 | 0 | 0 | 0
2014-10-03 | 6時 | 5.6657 | 0 | 0 | 0 | 0 | 0 | 0 | 0
2014-10-03 | 7時 | 5.6657 | 0 | 0 | 0 | 0 | 0 | 0 | 0
2014-10-03 | 8時 | 5.6657 | 0 | 0 | 0 | 0 | 0 | 0 | 0
2014-10-03 | 9時 | 5.6657 | 0 | 0 | 0 | 0 | 0 | 0 | 0
2014-10-03 | 10時 | 5.6657 | 0 | 0 | 0 | 0 | 0 | 0 | 0
2014-10-03 | 11時 | 5.6657 | 0 | 0 | 0 | 0 | 0 | 0 | 0
2014-10-03 | 12時 | 5.6657 | 0 | 0 | 0 | 0 | 0 | 0 | 0
2014-10-03 | 13時 | 5.6657 | 0 | 0 | 0 | 0 | 0 | 0 | 0
2014-10-03 | 14時 | 5.6657 | 0 | 0 | 0 | 0 | 0 | 0 | 0
2014-10-03 | 15時 | 5.6657 | 0 | 0 | 0 | 0 | 0 | 0 | 0
2014-10-03 | 16時 | 5.6657 | 0 | 0 | 0 | 0 | 0 | 0 | 0
2014-10-03 | 17時 | 5.6657 | 0 | 0 | 0 | 0 | 0 | 0 | 0
2014-10-03 | 18時 | 5.6657 | 0 | 0 | 0 | 0 | 0 | 0 | 0
2014-10-03 | 19時 | 5.6657 | 0 | 0 | 0 | 0 | 0 | 0 | 0
2014-10-03 | 20時 | 5.6657 | 0 | 0 | 0 | 0 | 0 | 0 | 0
2014-10-03 | 21時 | 5.6657 | 0 | 0 | 0 | 0 | 0 | 0 | 0
2014-10-03 | 22時 | 5.6657 | 0 | 0 | 0 | 0 | 0 | 0 | 0
2014-10-03 | 23時 | 5.6657 | 0 | 0 | 0 | 0 | 0 | 0 | 0
2014-10-04 | 0時 | 5.6657 | 0 | 0 | 0 | 0 | 0 | 0 | 0
2014-10-04 | 1時 | 5.6657 | 0 | 0 | 0 | 0 | 0 | 0 | 0
2014-10-04 | 2時 | 5.6657 | 0 | 0 | 0 | 0 | 0 | 0 | 0
2014-10-04 | 3時 | 5.6657 | 0 | 0 | 0 | 0 | 0 | 0 | 0
2014-10-04 | 4時 | 5.6657 | 0 | 0 | 0 | 0 | 0 | 0 | 0
2014-10-04 | 5時 | 5.6657 | 0 | 0 | 0 | 0 | 0 | 0 | 0
2014-10-04 | 6時 | 5.6657 | 0 | 0 | 0 | 0 | 0 | 0 | 0
2014-10-04 | 7時 | 5.6657 | 0 | 0 | 0 | 0 | 0 | 0 | 0
2014-10-04 | 8時 | 5.6657 | 0 | 0 | 0 | 0 | 0 | 0 | 0
2014-10-04 | 9時 | 5.6657 | 0 | 0 | 0 | 0 | 0 | 0 | 0
2014-10-04 | 10時 | 5.6657 | 0 | 0 | 0 | 0 | 0 | 0 | 0
2014-10-04 | 11時 | 5.6657 | 0 | 0 | 0 | 0 | 0 | 0 | 0
2014-10-04 | 12時 | 5.6657 | 0 | 0 | 0 | 0 | 0 | 0 | 0
2014-10-04 | 13時 | 5.6657 | 0 | 0 | 0 | 0 | 0 | 0 | 0
2014-10-04 | 14時 | 5.6657 | 0 | 0 | 0 | 0 | 0 | 0 | 0
2014-10-04 | 15時 | 5.6657 | 0 | 0 | 0 | 0 | 0 | 0 | 0
2014-10-04 | 16時 | 5.6657 | 0 | 0 | 0 | 0 | 0 | 0 | 0
2014-10-04 | 17時 | 5.6657 | 0 | 0 | 0 | 0 | 0 | 0 | 0
2014-10-04 | 18時 | 5.6657 | 0 | 0 | 0 | 0 | 0 | 0 | 0
2014-10-04 | 19時 | 5.6657 | 0 | 0 | 0 | 0 | 0 | 0 | 0
2014-10-04 | 20時 | 5.6657 | 0 | 0 | 0 | 0 | 0 | 0 | 0
2014-10-04 | 21時 | 5.6657 | 0 | 0 | 0 | 0 | 0 | 0 | 0
2014-10-04 | 22時 | 5.6657 | 0 | 0 | 0 | 0 | 0 | 0 | 0
2014-10-04 | 23時 | 5.6657 | 0 | 0 | 0 | 0 | 0 | 0 | 0
2014-10-05 | 0時 | 5.6657 | 0 | 0 | 0 | 0 | 0 | 0 | 0
2014-10-05 | 1時 | 5.6657 | 0 | 0 | 0 | 0 | 0 | 0 | 0
2014-10-05 | 2時 | 5.6657 | 0 | 0 | 0 | 0 | 0 | 0 | 0
2014-10-05 | 3時 | 5.6657 | 0 | 0 | 0 | 0 | 0 | 0 | 0
2014-10-05 | 4時 | 5.6657 | 0 | 0 | 0 | 0 | 0 | 0 | 0
2014-10-05 | 5時 | 5.6657 | 0 | 0 | 0 | 0 | 0 | 0 | 0
2014-10-05 | 6時 | 5.6657 | 0 | 0 | 0 | 0 | 0 | 0 | 0
2014-10-05 | 7時 | 5.6657 | 0 | 0 | 0 | 0 | 0 | 0 | 0
2014-10-05 | 8時 | 5.6657 | 0 | 0 | 0 | 0 | 0 | 0 | 0
2014-10-05 | 9時 | 5.6657 | 0 | 0 | 0 | 0 | 0 | 0 | 0
2014-10-05 | 10時 | 5.6657 | 0 | 0 | 0 | 0 | 0 | 0 | 0
2014-10-05 | 11時 | 5.6657 | 0 | 0 | 0 | 0 | 0 | 0 | 0
2014-10-05 | 12時 | 5.6657 | 0 | 0 | 0 | 0 | 0 | 0 | 0
2014-10-05 | 13時 | 5.6657 | 0 | 0 | 0 | 0 | 0 | 0 | 0
2014-10-05 | 14時 | 5.6657 | 0 | 0 | 0 | 0 | 0 | 0 | 0
2014-10-05 | 15時 | 5.6657 | 0 | 0 | 0 | 0 | 0 | 0 | 0
2014-10-05 | 16時 | 5.6657 | 0 | 0 | 0 | 0 | 0 | 0 | 0
2014-10-05 | 17時 | 5.6657 | 0 | 0 | 0 | 0 | 0 | 0 | 0
2014-10-05 | 18時 | 5.6657 | 0 | 0 | 0 | 0 | 0 | 0 | 0
2014-10-05 | 19時 | 5.6657 | 0 | 0 | 0 | 0 | 0 | 0 | 0
2014-10-05 | 20時 | 5.6657 | 0 | 0 | 0 | 0 | 0 | 0 | 0
2014-10-05 | 21時 | 5.6657 | 0 | 0 | 0 | 0 | 0 | 0 | 0
2014-10-05 | 22時 | 5.6657 | 0 | 0 | 0 | 0 | 0 | 0 | 0
2014-10-05 | 23時 | 5.6657 | 0 | 0 | 0 | 0 | 0 | 0 | 0
2014-10-06 | 0時 | 5.6657 | 0 | 0 | 0 | 0 | 0 | 0 | 0
2014-10-06 | 1時 | 5.6657 | 0 | 0 | 0 | 0 | 0 | 0 | 0
2014-10-06 | 2時 | 5.6657 | 0 | 0 | 0 | 0 | 0 | 0 | 0
2014-10-06 | 3時 | 5.6657 | 0 | 0 | 0 | 0 | 0 | 0 | 0
2014-10-06 | 4時 | 5.6657 | 0 | 0 | 0 | 0 | 0 | 0 | 0
2014-10-06 | 5時 | 5.6657 | 0 | 0 | 0 | 0 | 0 | 0 | 0
2014-10-06 | 6時 | 5.6657 | 0 | 0 | 0 | 0 | 0 | 0 | 0
2014-10-06 | 7時 | 5.6657 | 0 | 0 | 0 | 0 | 0 | 0 | 0
2014-10-06 | 8時 | 5.6657 | 0 | 0 | 0 | 0 | 0 | 0 | 0
2014-10-06 | 9時 | 5.6657 | 0 | 0 | 0 | 0 | 0 | 0 | 0
2014-10-06 | 10時 | 5.6657 | 0 | 0 | 0 | 0 | 0 | 0 | 0
2014-10-06 | 11時 | 5.6657 | 0 | 0 | 0 | 0 | 0 | 0 | 0
2014-10-06 | 12時 | 5.6657 | 0 | 0 | 0 | 0 | 0 | 0 | 0
2014-10-06 | 13時 | 5.6657 | 0 | 0 | 0 | 0 | 0 | 0 | 0
2014-10-06 | 14時 | 5.6657 | 0 | 0 | 0 | 0 | 0 | 0 | 0
2014-10-06 | 15時 | 5.6657 | 0 | 0 | 0 | 0 | 0 | 0 | 0
2014-10-06 | 16時 | 5.6657 | 0 | 0 | 0 | 0 | 0 | 0 | 0
2014-10-06 | 17時 | 5.6657 | 0 | 0 | 0 | 0 | 0 | 0 | 0
2014-10-06 | 18時 | 5.6657 | 0 | 0 | 0 | 0 | 0 | 0 | 0
2014-10-06 | 19時 | 5.6657 | 0 | 0 | 0 | 0 | 0 | 0 | 0
2014-10-06 | 20時 | 5.6657 | 0 | 0 | 0 | 0 | 0 | 0 | 0
2014-10-06 | 21時 | 5.6657 | 0 | 0 | 0 | 0 | 0 | 0 | 0
2014-10-06 | 22時 | 5.6657 | 0 | 0 | 0 | 0 | 0 | 0 | 0
2014-10-06 | 23時 | 5.6657 | 0 | 0 | 0 | 0 | 0 | 0 | 0
2014-10-07 | 0時 | 5.6657 | 0 | 0 | 0 | 0 | 0 | 0 | 0
2014-10-07 | 1時 | 5.6657 | 0 | 0 | 0 | 0 | 0 | 0 | 0
2014-10-07 | 2時 | 5.6657 | 0 | 0 | 0 | 0 | 0 | 0 | 0
2014-10-07 | 3時 | 5.6657 | 0 | 0 | 0 | 0 | 0 | 0 | 0
2014-10-07 | 4時 | 5.6657 | 0 | 0 | 0 | 0 | 0 | 0 | 0
2014-10-07 | 5時 | 5.6657 | 0 | 0 | 0 | 0 | 0 | 0 | 0
2014-10-07 | 6時 | 5.6657 | 0 | 0 | 0 | 0 | 0 | 0 | 0
2014-10-07 | 7時 | 5.6657 | 0 | 0 | 0 | 0 | 0 | 0 | 0
2014-10-07 | 8時 | 5.6657 | 0 | 0 | 0 | 0 | 0 | 0 | 0
2014-10-07 | 9時 | 5.6657 | 0 | 0 | 0 | 0 | 0 | 0 | 0
2014-10-07 | 10時 | 5.6657 | 0 | 0 | 0 | 0 | 0 | 0 | 0
2014-10-07 | 11時 | 5.6657 | 0 | 0 | 0 | 0 | 0 | 0 | 0
2014-10-07 | 12時 | 5.6657 | 0 | 0 | 0 | 0 | 0 | 0 | 0
2014-10-07 | 13時 | 5.6657 | 0 | 0 | 0 | 0 | 0 | 0 | 0
2014-10-07 | 14時 | 5.6657 | 0 | 0 | 0 | 0 | 0 | 0 | 0
2014-10-07 | 15時 | 5.6657 | 0 | 0 | 0 | 0 | 0 | 0 | 0
2014-10-07 | 16時 | 5.6657 | 0 | 0 | 0 | 0 | 0 | 0 | 0
2014-10-07 | 17時 | 5.6657 | 0 | 0 | 0 | 0 | 0 | 0 | 0
2014-10-07 | 18時 | 5.6657 | 0 | 0 | 0 | 0 | 0 | 0 | 0
2014-10-07 | 19時 | 5.6657 | 0 | 0 | 0 | 0 | 0 | 0 | 0
2014-10-07 | 20時 | 5.6657 | 0 | 0 | 0 | 0 | 0 | 0 | 0
2014-10-07 | 21時 | 5.6657 | 0 | 0 | 0 | 0 | 0 | 0 | 0
2014-10-07 | 22時 | 5.6657 | 0 | 0 | 0 | 0 | 0 | 0 | 0
2014-10-07 | 23時 | 5.6657 | 0 | 0 | 0 | 0 | 0 | 0 | 0
2014-10-08 | 0時 | 5.6657 | 0 | 0 | 0 | 0 | 0 | 0 | 0
2014-10-08 | 1時 | 5.6657 | 0 | 0 | 0 | 0 | 0 | 0 | 0
2014-10-08 | 2時 | 5.6657 | 0 | 0 | 0 | 0 | 0 | 0 | 0
2014-10-08 | 3時 | 5.6657 | 0 | 0 | 0 | 0 | 0 | 0 | 0
2014-10-08 | 4時 | 5.6657 | 0 | 0 | 0 | 0 | 0 | 0 | 0
2014-10-08 | 5時 | 5.6657 | 0 | 0 | 0 | 0 | 0 | 0 | 0
2014-10-08 | 6時 | 5.6657 | 0 | 0 | 0 | 0 | 0 | 0 | 0
2014-10-08 | 7時 | 5.6657 | 0 | 0 | 0 | 0 | 0 | 0 | 0
2014-10-08 | 8時 | 5.6657 | 0 | 0 | 0 | 0 | 0 | 0 | 0
2014-10-08 | 9時 | 5.6657 | 0 | 0 | 0 | 0 | 0 | 0 | 0
2014-10-08 | 10時 | 5.6657 | 0 | 0 | 0 | 0 | 0 | 0 | 0
2014-10-08 | 11時 | 5.6657 | 0 | 0 | 0 | 0 | 0 | 0 | 0
2014-10-08 | 12時 | 5.6657 | 0 | 0 | 0 | 0 | 0 | 0 | 0
2014-10-08 | 13時 | 5.6657 | 0 | 0 | 0 | 0 | 0 | 0 | 0
2014-10-08 | 14時 | 5.6657 | 0 | 0 | 0 | 0 | 0 | 0 | 0
2014-10-08 | 15時 | 5.6657 | 0 | 0 | 0 | 0 | 0 | 0 | 0
2014-10-08 | 16時 | 5.6657 | 0 | 0 | 0 | 0 | 0 | 0 | 0
2014-10-08 | 17時 | 5.6657 | 0 | 0 | 0 | 0 | 0 | 0 | 0
2014-10-08 | 18時 | 5.6657 | 0 | 0 | 0 | 0 | 0 | 0 | 0
2014-10-08 | 19時 | 5.6657 | 0 | 0 | 0 | 0 | 0 | 0 | 0
2014-10-08 | 20時 | 5.6657 | 0 | 0 | 0 | 0 | 0 | 0 | 0
2014-10-08 | 21時 | 5.6657 | 0 | 0 | 0 | 0 | 0 | 0 | 0
2014-10-08 | 22時 | 5.6657 | 0 | 0 | 0 | 0 | 0 | 0 | 0
2014-10-08 | 23時 | 5.6657 | 0 | 0 | 0 | 0 | 0 | 0 | 0
2014-10-09 | 0時 | 5.6657 | 0 | 0 | 0 | 0 | 0 | 0 | 0
2014-10-09 | 1時 | 5.6657 | 0 | 0 | 0 | 0 | 0 | 0 | 0
2014-10-09 | 2時 | 5.6657 | 0 | 0 | 0 | 0 | 0 | 0 | 0
2014-10-09 | 3時 | 5.6657 | 0 | 0 | 0 | 0 | 0 | 0 | 0
2014-10-09 | 4時 | 5.6657 | 0 | 0 | 0 | 0 | 0 | 0 | 0
2014-10-09 | 5時 | 5.6657 | 0 | 0 | 0 | 0 | 0 | 0 | 0
2014-10-09 | 6時 | 5.6657 | 0 | 0 | 0 | 0 | 0 | 0 | 0
2014-10-09 | 7時 | 5.6657 | 0 | 0 | 0 | 0 | 0 | 0 | 0
2014-10-09 | 8時 | 5.6657 | 0 | 0 | 0 | 0 | 0 | 0 | 0
2014-10-09 | 9時 | 5.6657 | 0 | 0 | 0 | 0 | 0 | 0 | 0
2014-10-09 | 10時 | 5.6657 | 0 | 0 | 0 | 0 | 0 | 0 | 0
2014-10-09 | 11時 | 5.6657 | 0 | 0 | 0 | 0 | 0 | 0 | 0
2014-10-09 | 12時 | 5.6657 | 0 | 0 | 0 | 0 | 0 | 0 | 0
2014-10-09 | 13時 | 5.6657 | 0 | 0 | 0 | 0 | 0 | 0 | 0
2014-10-09 | 14時 | 5.6657 | 0 | 0 | 0 | 0 | 0 | 0 | 0
2014-10-09 | 15時 | 5.6657 | 0 | 0 | 0 | 0 | 0 | 0 | 0
2014-10-09 | 16時 | 5.6657 | 0 | 0 | 0 | 0 | 0 | 0 | 0
2014-10-09 | 17時 | 5.6657 | 0 | 0 | 0 | 0 | 0 | 0 | 0
2014-10-09 | 18時 | 5.6657 | 0 | 0 | 0 | 0 | 0 | 0 | 0
2014-10-09 | 19時 | 5.6657 | 0 | 0 | 0 | 0 | 0 | 0 | 0
2014-10-09 | 20時 | 5.6657 | 0 | 0 | 0 | 0 | 0 | 0 | 0
2014-10-09 | 21時 | 5.6657 | 0 | 0 | 0 | 0 | 0 | 0 | 0
2014-10-09 | 22時 | 5.6657 | 0 | 0 | 0 | 0 | 0 | 0 | 0
2014-10-09 | 23時 | 5.6657 | 0 | 0 | 0 | 0 | 0 | 0 | 0
2014-10-10 | 0時 | 5.6657 | 0 | 0 | 0 | 0 | 0 | 0 | 0
2014-10-10 | 1時 | 5.6657 | 0 | 0 | 0 | 0 | 0 | 0 | 0
2014-10-10 | 2時 | 5.6657 | 0 | 0 | 0 | 0 | 0 | 0 | 0
2014-10-10 | 3時 | 5.6657 | 0 | 0 | 0 | 0 | 0 | 0 | 0
2014-10-10 | 4時 | 5.6657 | 0 | 0 | 0 | 0 | 0 | 0 | 0
2014-10-10 | 5時 | 5.6657 | 0 | 0 | 0 | 0 | 0 | 0 | 0
2014-10-10 | 6時 | 5.6657 | 0 | 0 | 0 | 0 | 0 | 0 | 0
2014-10-10 | 7時 | 5.6657 | 0 | 0 | 0 | 0 | 0 | 0 | 0
2014-10-10 | 8時 | 5.6657 | 0 | 0 | 0 | 0 | 0 | 0 | 0
2014-10-10 | 9時 | 5.6657 | 0 | 0 | 0 | 0 | 0 | 0 | 0
2014-10-10 | 10時 | 5.6657 | 0 | 0 | 0 | 0 | 0 | 0 | 0
2014-10-10 | 11時 | 5.6657 | 0 | 0 | 0 | 0 | 0 | 0 | 0
2014-10-10 | 12時 | 5.6657 | 0 | 0 | 0 | 0 | 0 | 0 | 0
2014-10-10 | 13時 | 5.6657 | 0 | 0 | 0 | 0 | 0 | 0 | 0
2014-10-10 | 14時 | 5.6657 | 0 | 0 | 0 | 0 | 0 | 0 | 0
2014-10-10 | 15時 | 5.6657 | 0 | 0 | 0 | 0 | 0 | 0 | 0
2014-10-10 | 16時 | 5.6657 | 0 | 0 | 0 | 0 | 0 | 0 | 0
2014-10-10 | 17時 | 5.6657 | 0 | 0 | 0 | 0 | 0 | 0 | 0
2014-10-10 | 18時 | 5.6657 | 0 | 0 | 0 | 0 | 0 | 0 | 0
2014-10-10 | 19時 | 5.6657 | 0 | 0 | 0 | 0 | 0 | 0 | 0
2014-10-10 | 20時 | 5.6657 | 0 | 0 | 0 | 0 | 0 | 0 | 0
2014-10-10 | 21時 | 5.6657 | 0 | 0 | 0 | 0 | 0 | 0 | 0
2014-10-10 | 22時 | 5.6657 | 0 | 0 | 0 | 0 | 0 | 0 | 0
2014-10-10 | 23時 | 5.6657 | 0 | 0 | 0 | 0 | 0 | 0 | 0
2014-10-11 | 0時 | 5.6657 | 0 | 0 | 0 | 0 | 0 | 0 | 0
2014-10-11 | 1時 | 5.6657 | 0 | 0 | 0 | 0 | 0 | 0 | 0
2014-10-11 | 2時 | 5.6657 | 0 | 0 | 0 | 0 | 0 | 0 | 0
2014-10-11 | 3時 | 5.6657 | 0 | 0 | 0 | 0 | 0 | 0 | 0
2014-10-11 | 4時 | 5.6657 | 0 | 0 | 0 | 0 | 0 | 0 | 0
2014-10-11 | 5時 | 5.6657 | 0 | 0 | 0 | 0 | 0 | 0 | 0
2014-10-11 | 6時 | 5.6657 | 0 | 0 | 0 | 0 | 0 | 0 | 0
2014-10-11 | 7時 | 5.6657 | 0 | 0 | 0 | 0 | 0 | 0 | 0
2014-10-11 | 8時 | 5.6657 | 0 | 0 | 0 | 0 | 0 | 0 | 0
2014-10-11 | 9時 | 5.6657 | 0 | 0 | 0 | 0 | 0 | 0 | 0
2014-10-11 | 10時 | 5.6657 | 0 | 0 | 0 | 0 | 0 | 0 | 0
2014-10-11 | 11時 | 5.6657 | 0 | 0 | 0 | 0 | 0 | 0 | 0
2014-10-11 | 12時 | 5.6657 | 0 | 0 | 0 | 0 | 0 | 0 | 0
2014-10-11 | 13時 | 5.6657 | 0 | 0 | 0 | 0 | 0 | 0 | 0
2014-10-11 | 14時 | 5.6657 | 0 | 0 | 0 | 0 | 0 | 0 | 0
2014-10-11 | 15時 | 5.6657 | 0 | 0 | 0 | 0 | 0 | 0 | 0
2014-10-11 | 16時 | 5.6657 | 0 | 0 | 0 | 0 | 0 | 0 | 0
2014-10-11 | 17時 | 5.6657 | 0 | 0 | 0 | 0 | 0 | 0 | 0
2014-10-11 | 18時 | 5.6657 | 0 | 0 | 0 | 0 | 0 | 0 | 0
2014-10-11 | 19時 | 5.6657 | 0 | 0 | 0 | 0 | 0 | 0 | 0
2014-10-11 | 20時 | 5.6657 | 0 | 0 | 0 | 0 | 0 | 0 | 0
2014-10-11 | 21時 | 5.6657 | 0 | 0 | 0 | 0 | 0 | 0 | 0
2014-10-11 | 22時 | 5.6657 | 0 | 0 | 0 | 0 | 0 | 0 | 0
2014-10-11 | 23時 | 5.6657 | 0 | 0 | 0 | 0 | 0 | 0 | 0
2014-10-12 | 0時 | 5.6657 | 0 | 0 | 0 | 0 | 0 | 0 | 0
2014-10-12 | 1時 | 5.6657 | 0 | 0 | 0 | 0 | 0 | 0 | 0
2014-10-12 | 2時 | 5.6657 | 0 | 0 | 0 | 0 | 0 | 0 | 0
2014-10-12 | 3時 | 5.6657 | 0 | 0 | 0 | 0 | 0 | 0 | 0
2014-10-12 | 4時 | 5.6657 | 0 | 0 | 0 | 0 | 0 | 0 | 0
2014-10-12 | 5時 | 5.6657 | 0 | 0 | 0 | 0 | 0 | 0 | 0
2014-10-12 | 6時 | 5.6657 | 0 | 0 | 0 | 0 | 0 | 0 | 0
2014-10-12 | 7時 | 5.6657 | 0 | 0 | 0 | 0 | 0 | 0 | 0
2014-10-12 | 8時 | 5.6657 | 0 | 0 | 0 | 0 | 0 | 0 | 0
2014-10-12 | 9時 | 5.6657 | 0 | 0 | 0 | 0 | 0 | 0 | 0
2014-10-12 | 10時 | 5.6657 | 0 | 0 | 0 | 0 | 0 | 0 | 0
2014-10-12 | 11時 | 5.6657 | 0 | 0 | 0 | 0 | 0 | 0 | 0
2014-10-12 | 12時 | 5.6657 | 0 | 0 | 0 | 0 | 0 | 0 | 0
2014-10-12 | 13時 | 5.6657 | 0 | 0 | 0 | 0 | 0 | 0 | 0
2014-10-12 | 14時 | 5.6657 | 0 | 0 | 0 | 0 | 0 | 0 | 0
2014-10-12 | 15時 | 5.6657 | 0 | 0 | 0 | 0 | 0 | 0 | 0
2014-10-12 | 16時 | 5.6657 | 0 | 0 | 0 | 0 | 0 | 0 | 0
2014-10-12 | 17時 | 5.6657 | 0 | 0 | 0 | 0 | 0 | 0 | 0
2014-10-12 | 18時 | 5.6657 | 0 | 0 | 0 | 0 | 0 | 0 | 0
2014-10-12 | 19時 | 5.6657 | 0 | 0 | 0 | 0 | 0 | 0 | 0
2014-10-12 | 20時 | 5.6657 | 0 | 0 | 0 | 0 | 0 | 0 | 0
2014-10-12 | 21時 | 5.6657 | 0 | 0 | 0 | 0 | 0 | 0 | 0
2014-10-12 | 22時 | 5.6657 | 0 | 0 | 0 | 0 | 0 | 0 | 0
2014-10-12 | 23時 | 5.6657 | 0 | 0 | 0 | 0 | 0 | 0 | 0
2014-10-13 | 0時 | 5.6657 | 0 | 0 | 0 | 0 | 0 | 0 | 0
2014-10-13 | 1時 | 5.6657 | 0 | 0 | 0 | 0 | 0 | 0 | 0
2014-10-13 | 2時 | 5.6657 | 0 | 0 | 0 | 0 | 0 | 0 | 0
2014-10-13 | 3時 | 5.6657 | 0 | 0 | 0 | 0 | 0 | 0 | 0
2014-10-13 | 4時 | 5.6657 | 0 | 0 | 0 | 0 | 0 | 0 | 0
2014-10-13 | 5時 | 5.6657 | 0 | 0 | 0 | 0 | 0 | 0 | 0
2014-10-13 | 6時 | 5.6657 | 0 | 0 | 0 | 0 | 0 | 0 | 0
2014-10-13 | 7時 | 5.6657 | 0 | 0 | 0 | 0 | 0 | 0 | 0
2014-10-13 | 8時 | 5.6657 | 0 | 0 | 0 | 0 | 0 | 0 | 0
2014-10-13 | 9時 | 5.6657 | 0 | 0 | 0 | 0 | 0 | 0 | 0
2014-10-13 | 10時 | 5.6657 | 0 | 0 | 0 | 0 | 0 | 0 | 0
2014-10-13 | 11時 | 5.6657 | 0 | 0 | 0 | 0 | 0 | 0 | 0
2014-10-13 | 12時 | 5.6657 | 0 | 0 | 0 | 0 | 0 | 0 | 0
2014-10-13 | 13時 | 5.6657 | 0 | 0 | 0 | 0 | 0 | 0 | 0
2014-10-13 | 14時 | 5.6657 | 0 | 0 | 0 | 0 | 0 | 0 | 0
2014-10-13 | 15時 | 5.6657 | 0 | 0 | 0 | 0 | 0 | 0 | 0
2014-10-13 | 16時 | 5.6657 | 0 | 0 | 0 | 0 | 0 | 0 | 0
2014-10-13 | 17時 | 5.6657 | 0 | 0 | 0 | 0 | 0 | 0 | 0
2014-10-13 | 18時 | 5.6657 | 0 | 0 | 0 | 0 | 0 | 0 | 0
2014-10-13 | 19時 | 5.6657 | 0 | 0 | 0 | 0 | 0 | 0 | 0
2014-10-13 | 20時 | 5.6657 | 0 | 0 | 0 | 0 | 0 | 0 | 0
2014-10-13 | 21時 | 5.6657 | 0 | 0 | 0 | 0 | 0 | 0 | 0
2014-10-13 | 22時 | 5.6657 | 0 | 0 | 0 | 0 | 0 | 0 | 0
2014-10-13 | 23時 | 5.6657 | 0 | 0 | 0 | 0 | 0 | 0 | 0
2014-10-14 | 0時 | 5.6657 | 0 | 0 | 0 | 0 | 0 | 0 | 0
2014-10-14 | 1時 | 5.6657 | 0 | 0 | 0 | 0 | 0 | 0 | 0
2014-10-14 | 2時 | 5.6657 | 0 | 0 | 0 | 0 | 0 | 0 | 0
2014-10-14 | 3時 | 5.6657 | 0 | 0 | 0 | 0 | 0 | 0 | 0
2014-10-14 | 4時 | 5.6657 | 0 | 0 | 0 | 0 | 0 | 0 | 0
2014-10-14 | 5時 | 5.6657 | 0 | 0 | 0 | 0 | 0 | 0 | 0
2014-10-14 | 6時 | 5.6657 | 0 | 0 | 0 | 0 | 0 | 0 | 0
2014-10-14 | 7時 | 5.6657 | 0 | 0 | 0 | 0 | 0 | 0 | 0
2014-10-14 | 8時 | 5.6657 | 0 | 0 | 0 | 0 | 0 | 0 | 0
2014-10-14 | 9時 | 5.6657 | 0 | 0 | 0 | 0 | 0 | 0 | 0
2014-10-14 | 10時 | 5.6657 | 0 | 0 | 0 | 0 | 0 | 0 | 0
2014-10-14 | 11時 | 5.6657 | 0 | 0 | 0 | 0 | 0 | 0 | 0
2014-10-14 | 12時 | 5.6657 | 0 | 0 | 0 | 0 | 0 | 0 | 0
2014-10-14 | 13時 | 5.6657 | 0 | 0 | 0 | 0 | 0 | 0 | 0
2014-10-14 | 14時 | 5.6657 | 0 | 0 | 0 | 0 | 0 | 0 | 0
2014-10-14 | 15時 | 5.6657 | 0 | 0 | 0 | 0 | 0 | 0 | 0
2014-10-14 | 16時 | 5.6657 | 0 | 0 | 0 | 0 | 0 | 0 | 0
2014-10-14 | 17時 | 5.6657 | 0 | 0 | 0 | 0 | 0 | 0 | 0
2014-10-14 | 18時 | 5.6657 | 0 | 0 | 0 | 0 | 0 | 0 | 0
2014-10-14 | 19時 | 5.6657 | 0 | 0 | 0 | 0 | 0 | 0 | 0
2014-10-14 | 20時 | 5.6657 | 0 | 0 | 0 | 0 | 0 | 0 | 0
2014-10-14 | 21時 | 5.6657 | 0 | 0 | 0 | 0 | 0 | 0 | 0
2014-10-14 | 22時 | 5.6657 | 0 | 0 | 0 | 0 | 0 | 0 | 0
2014-10-14 | 23時 | 5.6657 | 0 | 0 | 0 | 0 | 0 | 0 | 0
2014-10-15 | 0時 | 5.6657 | 0 | 0 | 0 | 0 | 0 | 0 | 0
2014-10-15 | 1時 | 5.6657 | 0 | 0 | 0 | 0 | 0 | 0 | 0
2014-10-15 | 2時 | 5.6657 | 0 | 0 | 0 | 0 | 0 | 0 | 0
2014-10-15 | 3時 | 5.6657 | 0 | 0 | 0 | 0 | 0 | 0 | 0
2014-10-15 | 4時 | 5.6657 | 0 | 0 | 0 | 0 | 0 | 0 | 0
2014-10-15 | 5時 | 5.6657 | 0 | 0 | 0 | 0 | 0 | 0 | 0
2014-10-15 | 6時 | 5.6657 | 0 | 0 | 0 | 0 | 0 | 0 | 0
2014-10-15 | 7時 | 5.6657 | 0 | 0 | 0 | 0 | 0 | 0 | 0
2014-10-15 | 8時 | 5.6657 | 0 | 0 | 0 | 0 | 0 | 0 | 0
2014-10-15 | 9時 | 5.6657 | 0 | 0 | 0 | 0 | 0 | 0 | 0
2014-10-15 | 10時 | 5.6657 | 0 | 0 | 0 | 0 | 0 | 0 | 0
2014-10-15 | 11時 | 5.6657 | 0 | 0 | 0 | 0 | 0 | 0 | 0
2014-10-15 | 12時 | 5.6657 | 0 | 0 | 0 | 0 | 0 | 0 | 0
2014-10-15 | 13時 | 5.6657 | 0 | 0 | 0 | 0 | 0 | 0 | 0
2014-10-15 | 14時 | 5.6657 | 0 | 0 | 0 | 0 | 0 | 0 | 0
2014-10-15 | 15時 | 5.6657 | 0 | 0 | 0 | 0 | 0 | 0 | 0
2014-10-15 | 16時 | 5.6657 | 0 | 0 | 0 | 0 | 0 | 0 | 0
2014-10-15 | 17時 | 5.6657 | 0 | 0 | 0 | 0 | 0 | 0 | 0
2014-10-15 | 18時 | 5.6657 | 0 | 0 | 0 | 0 | 0 | 0 | 0
2014-10-15 | 19時 | 5.6657 | 0 | 0 | 0 | 0 | 0 | 0 | 0
2014-10-15 | 20時 | 5.6657 | 0 | 0 | 0 | 0 | 0 | 0 | 0
2014-10-15 | 21時 | 5.6657 | 0 | 0 | 0 | 0 | 0 | 0 | 0
2014-10-15 | 22時 | 5.6657 | 0 | 0 | 0 | 0 | 0 | 0 | 0
2014-10-15 | 23時 | 5.6657 | 0 | 0 | 0 | 0 | 0 | 0 | 0
2014-10-16 | 0時 | 5.6657 | 0 | 0 | 0 | 0 | 0 | 0 | 0
2014-10-16 | 1時 | 5.6657 | 0 | 0 | 0 | 0 | 0 | 0 | 0
2014-10-16 | 2時 | 5.6657 | 0 | 0 | 0 | 0 | 0 | 0 | 0
2014-10-16 | 3時 | 5.6657 | 0 | 0 | 0 | 0 | 0 | 0 | 0
2014-10-16 | 4時 | 5.6657 | 0 | 0 | 0 | 0 | 0 | 0 | 0
2014-10-16 | 5時 | 5.6657 | 0 | 0 | 0 | 0 | 0 | 0 | 0
2014-10-16 | 6時 | 5.6657 | 0 | 0 | 0 | 0 | 0 | 0 | 0
2014-10-16 | 7時 | 5.6657 | 0 | 0 | 0 | 0 | 0 | 0 | 0
2014-10-16 | 8時 | 5.6657 | 0 | 0 | 0 | 0 | 0 | 0 | 0
2014-10-16 | 9時 | 5.6657 | 0 | 0 | 0 | 0 | 0 | 0 | 0
2014-10-16 | 10時 | 5.6657 | 0 | 0 | 0 | 0 | 0 | 0 | 0
2014-10-16 | 11時 | 5.6657 | 0 | 0 | 0 | 0 | 0 | 0 | 0
2014-10-16 | 12時 | 5.6657 | 0 | 0 | 0 | 0 | 0 | 0 | 0
2014-10-16 | 13時 | 5.6657 | 0 | 0 | 0 | 0 | 0 | 0 | 0
2014-10-16 | 14時 | 5.6657 | 0 | 0 | 0 | 0 | 0 | 0 | 0
2014-10-16 | 15時 | 5.6657 | 0 | 0 | 0 | 0 | 0 | 0 | 0
2014-10-16 | 16時 | 5.6657 | 0 | 0 | 0 | 0 | 0 | 0 | 0
2014-10-16 | 17時 | 5.6657 | 0 | 0 | 0 | 0 | 0 | 0 | 0
2014-10-16 | 18時 | 5.6657 | 0 | 0 | 0 | 0 | 0 | 0 | 0
2014-10-16 | 19時 | 5.6657 | 0 | 0 | 0 | 0 | 0 | 0 | 0
2014-10-16 | 20時 | 5.6657 | 0 | 0 | 0 | 0 | 0 | 0 | 0
2014-10-16 | 21時 | 5.6657 | 0 | 0 | 0 | 0 | 0 | 0 | 0
2014-10-16 | 22時 | 5.6657 | 0 | 0 | 0 | 0 | 0 | 0 | 0
2014-10-16 | 23時 | 5.6657 | 0 | 0 | 0 | 0 | 0 | 0 | 0
2014-10-17 | 0時 | 5.6657 | 0 | 0 | 0 | 0 | 0 | 0 | 0
2014-10-17 | 1時 | 5.6657 | 0 | 0 | 0 | 0 | 0 | 0 | 0
2014-10-17 | 2時 | 5.6657 | 0 | 0 | 0 | 0 | 0 | 0 | 0
2014-10-17 | 3時 | 5.6657 | 0 | 0 | 0 | 0 | 0 | 0 | 0
2014-10-17 | 4時 | 5.6657 | 0 | 0 | 0 | 0 | 0 | 0 | 0
2014-10-17 | 5時 | 5.6657 | 0 | 0 | 0 | 0 | 0 | 0 | 0
2014-10-17 | 6時 | 5.6657 | 0 | 0 | 0 | 0 | 0 | 0 | 0
2014-10-17 | 7時 | 5.6657 | 0 | 0 | 0 | 0 | 0 | 0 | 0
2014-10-17 | 8時 | 5.6657 | 0 | 0 | 0 | 0 | 0 | 0 | 0
2014-10-17 | 9時 | 5.6657 | 0 | 0 | 0 | 0 | 0 | 0 | 0
2014-10-17 | 10時 | 5.6657 | 0 | 0 | 0 | 0 | 0 | 0 | 0
2014-10-17 | 11時 | 5.6657 | 0 | 0 | 0 | 0 | 0 | 0 | 0
2014-10-17 | 12時 | 5.6657 | 0 | 0 | 0 | 0 | 0 | 0 | 0
2014-10-17 | 13時 | 5.6657 | 0 | 0 | 0 | 0 | 0 | 0 | 0
2014-10-17 | 14時 | 5.6657 | 0 | 0 | 0 | 0 | 0 | 0 | 0
2014-10-17 | 15時 | 5.6657 | 0 | 0 | 0 | 0 | 0 | 0 | 0
2014-10-17 | 16時 | 5.6657 | 0 | 0 | 0 | 0 | 0 | 0 | 0
2014-10-17 | 17時 | 5.6657 | 0 | 0 | 0 | 0 | 0 | 0 | 0
2014-10-17 | 18時 | 5.6657 | 0 | 0 | 0 | 0 | 0 | 0 | 0
2014-10-17 | 19時 | 5.6657 | 0 | 0 | 0 | 0 | 0 | 0 | 0
2014-10-17 | 20時 | 5.6657 | 0 | 0 | 0 | 0 | 0 | 0 | 0
2014-10-17 | 21時 | 5.6657 | 0 | 0 | 0 | 0 | 0 | 0 | 0
2014-10-17 | 22時 | 5.6657 | 0 | 0 | 0 | 0 | 0 | 0 | 0
2014-10-17 | 23時 | 5.6657 | 0 | 0 | 0 | 0 | 0 | 0 | 0
2014-10-18 | 0時 | 5.6657 | 0 | 0 | 0 | 0 | 0 | 0 | 0
2014-10-18 | 1時 | 5.6657 | 0 | 0 | 0 | 0 | 0 | 0 | 0
2014-10-18 | 2時 | 5.6657 | 0 | 0 | 0 | 0 | 0 | 0 | 0
2014-10-18 | 3時 | 5.6657 | 0 | 0 | 0 | 0 | 0 | 0 | 0
2014-10-18 | 4時 | 5.6657 | 0 | 0 | 0 | 0 | 0 | 0 | 0
2014-10-18 | 5時 | 5.6657 | 0 | 0 | 0 | 0 | 0 | 0 | 0
2014-10-18 | 6時 | 5.6657 | 0 | 0 | 0 | 0 | 0 | 0 | 0
2014-10-18 | 7時 | 5.6657 | 0 | 0 | 0 | 0 | 0 | 0 | 0
2014-10-18 | 8時 | 5.6657 | 0 | 0 | 0 | 0 | 0 | 0 | 0
2014-10-18 | 9時 | 5.6657 | 0 | 0 | 0 | 0 | 0 | 0 | 0
2014-10-18 | 10時 | 5.6657 | 0 | 0 | 0 | 0 | 0 | 0 | 0
2014-10-18 | 11時 | 5.6657 | 0 | 0 | 0 | 0 | 0 | 0 | 0
2014-10-18 | 12時 | 5.6657 | 0 | 0 | 0 | 0 | 0 | 0 | 0
2014-10-18 | 13時 | 5.6657 | 0 | 0 | 0 | 0 | 0 | 0 | 0
2014-10-18 | 14時 | 5.6657 | 0 | 0 | 0 | 0 | 0 | 0 | 0
2014-10-18 | 15時 | 5.6657 | 0 | 0 | 0 | 0 | 0 | 0 | 0
2014-10-18 | 16時 | 5.6657 | 0 | 0 | 0 | 0 | 0 | 0 | 0
2014-10-18 | 17時 | 5.6657 | 0 | 0 | 0 | 0 | 0 | 0 | 0
2014-10-18 | 18時 | 5.6657 | 0 | 0 | 0 | 0 | 0 | 0 | 0
2014-10-18 | 19時 | 5.6657 | 0 | 0 | 0 | 0 | 0 | 0 | 0
2014-10-18 | 20時 | 5.6657 | 0 | 0 | 0 | 0 | 0 | 0 | 0
2014-10-18 | 21時 | 5.6657 | 0 | 0 | 0 | 0 | 0 | 0 | 0
2014-10-18 | 22時 | 5.6657 | 0 | 0 | 0 | 0 | 0 | 0 | 0
2014-10-18 | 23時 | 5.6657 | 0 | 0 | 0 | 0 | 0 | 0 | 0
2014-10-19 | 0時 | 5.6657 | 0 | 0 | 0 | 0 | 0 | 0 | 0
2014-10-19 | 1時 | 5.6657 | 0 | 0 | 0 | 0 | 0 | 0 | 0
2014-10-19 | 2時 | 5.6657 | 0 | 0 | 0 | 0 | 0 | 0 | 0
2014-10-19 | 3時 | 5.6657 | 0 | 0 | 0 | 0 | 0 | 0 | 0
2014-10-19 | 4時 | 5.6657 | 0 | 0 | 0 | 0 | 0 | 0 | 0
2014-10-19 | 5時 | 5.6657 | 0 | 0 | 0 | 0 | 0 | 0 | 0
2014-10-19 | 6時 | 5.6657 | 0 | 0 | 0 | 0 | 0 | 0 | 0
2014-10-19 | 7時 | 5.6657 | 0 | 0 | 0 | 0 | 0 | 0 | 0
2014-10-19 | 8時 | 5.6657 | 0 | 0 | 0 | 0 | 0 | 0 | 0
2014-10-19 | 9時 | 5.6657 | 0 | 0 | 0 | 0 | 0 | 0 | 0
2014-10-19 | 10時 | 5.6657 | 0 | 0 | 0 | 0 | 0 | 0 | 0
2014-10-19 | 11時 | 5.6657 | 0 | 0 | 0 | 0 | 0 | 0 | 0
2014-10-19 | 12時 | 5.6657 | 0 | 0 | 0 | 0 | 0 | 0 | 0
2014-10-19 | 13時 | 5.6657 | 0 | 0 | 0 | 0 | 0 | 0 | 0
2014-10-19 | 14時 | 5.6657 | 0 | 0 | 0 | 0 | 0 | 0 | 0
2014-10-19 | 15時 | 5.6657 | 0 | 0 | 0 | 0 | 0 | 0 | 0
2014-10-19 | 16時 | 5.6657 | 0 | 0 | 0 | 0 | 0 | 0 | 0
2014-10-19 | 17時 | 5.6657 | 0 | 0 | 0 | 0 | 0 | 0 | 0
2014-10-19 | 18時 | 5.6657 | 0 | 0 | 0 | 0 | 0 | 0 | 0
2014-10-19 | 19時 | 5.6657 | 0 | 0 | 0 | 0 | 0 | 0 | 0
2014-10-19 | 20時 | 5.6657 | 0 | 0 | 0 | 0 | 0 | 0 | 0
2014-10-19 | 21時 | 5.6657 | 0 | 0 | 0 | 0 | 0 | 0 | 0
2014-10-19 | 22時 | 5.6657 | 0 | 0 | 0 | 0 | 0 | 0 | 0
2014-10-19 | 23時 | 5.6657 | 0 | 0 | 0 | 0 | 0 | 0 | 0
2014-10-20 | 0時 | 5.6657 | 0 | 0 | 0 | 0 | 0 | 0 | 0
2014-10-20 | 1時 | 5.6657 | 0 | 0 | 0 | 0 | 0 | 0 | 0
2014-10-20 | 2時 | 5.6657 | 0 | 0 | 0 | 0 | 0 | 0 | 0
2014-10-20 | 3時 | 5.6657 | 0 | 0 | 0 | 0 | 0 | 0 | 0
2014-10-20 | 4時 | 5.6657 | 0 | 0 | 0 | 0 | 0 | 0 | 0
2014-10-20 | 5時 | 5.6657 | 0 | 0 | 0 | 0 | 0 | 0 | 0
2014-10-20 | 6時 | 5.6657 | 0 | 0 | 0 | 0 | 0 | 0 | 0
2014-10-20 | 7時 | 5.6657 | 0 | 0 | 0 | 0 | 0 | 0 | 0
2014-10-20 | 8時 | 5.6657 | 0 | 0 | 0 | 0 | 0 | 0 | 0
2014-10-20 | 9時 | 5.6657 | 0 | 0 | 0 | 0 | 0 | 0 | 0
2014-10-20 | 10時 | 5.6657 | 0 | 0 | 0 | 0 | 0 | 0 | 0
2014-10-20 | 11時 | 5.6657 | 0 | 0 | 0 | 0 | 0 | 0 | 0
2014-10-20 | 12時 | 5.6657 | 0 | 0 | 0 | 0 | 0 | 0 | 0
2014-10-20 | 13時 | 5.6657 | 0 | 0 | 0 | 0 | 0 | 0 | 0
2014-10-20 | 14時 | 5.6657 | 0 | 0 | 0 | 0 | 0 | 0 | 0
2014-10-20 | 15時 | 5.6657 | 0 | 0 | 0 | 0 | 0 | 0 | 0
2014-10-20 | 16時 | 5.6657 | 0 | 0 | 0 | 0 | 0 | 0 | 0
2014-10-20 | 17時 | 5.6657 | 0 | 0 | 0 | 0 | 0 | 0 | 0
2014-10-20 | 18時 | 5.6657 | 0 | 0 | 0 | 0 | 0 | 0 | 0
2014-10-20 | 19時 | 5.6657 | 0 | 0 | 0 | 0 | 0 | 0 | 0
2014-10-20 | 20時 | 5.6657 | 0 | 0 | 0 | 0 | 0 | 0 | 0
2014-10-20 | 21時 | 5.6657 | 0 | 0 | 0 | 0 | 0 | 0 | 0
2014-10-20 | 22時 | 5.6657 | 0 | 0 | 0 | 0 | 0 | 0 | 0
2014-10-20 | 23時 | 5.6657 | 0 | 0 | 0 | 0 | 0 | 0 | 0
2014-10-21 | 0時 | 5.6657 | 0 | 0 | 0 | 0 | 0 | 0 | 0
2014-10-21 | 1時 | 5.6657 | 0 | 0 | 0 | 0 | 0 | 0 | 0
2014-10-21 | 2時 | 5.6657 | 0 | 0 | 0 | 0 | 0 | 0 | 0
2014-10-21 | 3時 | 5.6657 | 0 | 0 | 0 | 0 | 0 | 0 | 0
2014-10-21 | 4時 | 5.6657 | 0 | 0 | 0 | 0 | 0 | 0 | 0
2014-10-21 | 5時 | 5.6657 | 0 | 0 | 0 | 0 | 0 | 0 | 0
2014-10-21 | 6時 | 5.6657 | 0 | 0 | 0 | 0 | 0 | 0 | 0
2014-10-21 | 7時 | 5.6657 | 0 | 0 | 0 | 0 | 0 | 0 | 0
2014-10-21 | 8時 | 5.6657 | 0 | 0 | 0 | 0 | 0 | 0 | 0
2014-10-21 | 9時 | 5.6657 | 0 | 0 | 0 | 0 | 0 | 0 | 0
2014-10-21 | 10時 | 5.6657 | 0 | 0 | 0 | 0 | 0 | 0 | 0
2014-10-21 | 11時 | 5.6657 | 0 | 0 | 0 | 0 | 0 | 0 | 0
2014-10-21 | 12時 | 5.6657 | 0 | 0 | 0 | 0 | 0 | 0 | 0
2014-10-21 | 13時 | 5.6657 | 0 | 0 | 0 | 0 | 0 | 0 | 0
2014-10-21 | 14時 | 5.6657 | 0 | 0 | 0 | 0 | 0 | 0 | 0
2014-10-21 | 15時 | 5.6657 | 0 | 0 | 0 | 0 | 0 | 0 | 0
2014-10-21 | 16時 | 5.6657 | 0 | 0 | 0 | 0 | 0 | 0 | 0
2014-10-21 | 17時 | 5.6657 | 0 | 0 | 0 | 0 | 0 | 0 | 0
2014-10-21 | 18時 | 5.6657 | 0 | 0 | 0 | 0 | 0 | 0 | 0
2014-10-21 | 19時 | 5.6657 | 0 | 0 | 0 | 0 | 0 | 0 | 0
2014-10-21 | 20時 | 5.6657 | 0 | 0 | 0 | 0 | 0 | 0 | 0
2014-10-21 | 21時 | 5.6657 | 0 | 0 | 0 | 0 | 0 | 0 | 0
2014-10-21 | 22時 | 5.6657 | 0 | 0 | 0 | 0 | 0 | 0 | 0
2014-10-21 | 23時 | 5.6657 | 0 | 0 | 0 | 0 | 0 | 0 | 0
2014-10-22 | 0時 | 5.6657 | 0 | 0 | 0 | 0 | 0 | 0 | 0
2014-10-22 | 1時 | 5.6657 | 0 | 0 | 0 | 0 | 0 | 0 | 0
2014-10-22 | 2時 | 5.6657 | 0 | 0 | 0 | 0 | 0 | 0 | 0
2014-10-22 | 3時 | 5.6657 | 0 | 0 | 0 | 0 | 0 | 0 | 0
2014-10-22 | 4時 | 5.6657 | 0 | 0 | 0 | 0 | 0 | 0 | 0
2014-10-22 | 5時 | 5.6657 | 0 | 0 | 0 | 0 | 0 | 0 | 0
2014-10-22 | 6時 | 5.6657 | 0 | 0 | 0 | 0 | 0 | 0 | 0
2014-10-22 | 7時 | 5.6657 | 0 | 0 | 0 | 0 | 0 | 0 | 0
2014-10-22 | 8時 | 5.6657 | 0 | 0 | 0 | 0 | 0 | 0 | 0
2014-10-22 | 9時 | 5.6657 | 0 | 0 | 0 | 0 | 0 | 0 | 0
2014-10-22 | 10時 | 5.6657 | 0 | 0 | 0 | 0 | 0 | 0 | 0
2014-10-22 | 11時 | 5.6657 | 0 | 0 | 0 | 0 | 0 | 0 | 0
2014-10-22 | 12時 | 5.6657 | 0 | 0 | 0 | 0 | 0 | 0 | 0
2014-10-22 | 13時 | 5.6657 | 0 | 0 | 0 | 0 | 0 | 0 | 0
2014-10-22 | 14時 | 5.6657 | 0 | 0 | 0 | 0 | 0 | 0 | 0
2014-10-22 | 15時 | 5.6657 | 0 | 0 | 0 | 0 | 0 | 0 | 0
2014-10-22 | 16時 | 5.6657 | 0 | 0 | 0 | 0 | 0 | 0 | 0
2014-10-22 | 17時 | 5.6657 | 0 | 0 | 0 | 0 | 0 | 0 | 0
2014-10-22 | 18時 | 5.6657 | 0 | 0 | 0 | 0 | 0 | 0 | 0
2014-10-22 | 19時 | 5.6657 | 0 | 0 | 0 | 0 | 0 | 0 | 0
2014-10-22 | 20時 | 5.6657 | 0 | 0 | 0 | 0 | 0 | 0 | 0
2014-10-22 | 21時 | 5.6657 | 0 | 0 | 0 | 0 | 0 | 0 | 0
2014-10-22 | 22時 | 5.6657 | 0 | 0 | 0 | 0 | 0 | 0 | 0
2014-10-22 | 23時 | 5.6657 | 0 | 0 | 0 | 0 | 0 | 0 | 0
2014-10-23 | 0時 | 5.6657 | 0 | 0 | 0 | 0 | 0 | 0 | 0
2014-10-23 | 1時 | 5.6657 | 0 | 0 | 0 | 0 | 0 | 0 | 0
2014-10-23 | 2時 | 5.6657 | 0 | 0 | 0 | 0 | 0 | 0 | 0
2014-10-23 | 3時 | 5.6657 | 0 | 0 | 0 | 0 | 0 | 0 | 0
2014-10-23 | 4時 | 5.6657 | 0 | 0 | 0 | 0 | 0 | 0 | 0
2014-10-23 | 5時 | 5.6657 | 0 | 0 | 0 | 0 | 0 | 0 | 0
2014-10-23 | 6時 | 5.6657 | 0 | 0 | 0 | 0 | 0 | 0 | 0
2014-10-23 | 7時 | 5.6657 | 0 | 0 | 0 | 0 | 0 | 0 | 0
2014-10-23 | 8時 | 5.6657 | 0 | 0 | 0 | 0 | 0 | 0 | 0
2014-10-23 | 9時 | 5.6657 | 0 | 0 | 0 | 0 | 0 | 0 | 0
2014-10-23 | 10時 | 5.6657 | 0 | 0 | 0 | 0 | 0 | 0 | 0
2014-10-23 | 11時 | 5.6657 | 0 | 0 | 0 | 0 | 0 | 0 | 0
2014-10-23 | 12時 | 5.6657 | 0 | 0 | 0 | 0 | 0 | 0 | 0
2014-10-23 | 13時 | 5.6657 | 0 | 0 | 0 | 0 | 0 | 0 | 0
2014-10-23 | 14時 | 5.6657 | 0 | 0 | 0 | 0 | 0 | 0 | 0
2014-10-23 | 15時 | 5.6657 | 0 | 0 | 0 | 0 | 0 | 0 | 0
2014-10-23 | 16時 | 5.6657 | 0 | 0 | 0 | 0 | 0 | 0 | 0
2014-10-23 | 17時 | 5.6657 | 0 | 0 | 0 | 0 | 0 | 0 | 0
2014-10-23 | 18時 | 5.6657 | 0 | 0 | 0 | 0 | 0 | 0 | 0
2014-10-23 | 19時 | 5.6657 | 0 | 0 | 0 | 0 | 0 | 0 | 0
2014-10-23 | 20時 | 5.6657 | 0 | 0 | 0 | 0 | 0 | 0 | 0
2014-10-23 | 21時 | 5.6657 | 0 | 0 | 0 | 0 | 0 | 0 | 0
2014-10-23 | 22時 | 5.6657 | 0 | 0 | 0 | 0 | 0 | 0 | 0
2014-10-23 | 23時 | 5.6657 | 0 | 0 | 0 | 0 | 0 | 0 | 0
2014-10-24 | 0時 | 5.6657 | 0 | 0 | 0 | 0 | 0 | 0 | 0
2014-10-24 | 1時 | 5.6657 | 0 | 0 | 0 | 0 | 0 | 0 | 0
2014-10-24 | 2時 | 5.6657 | 0 | 0 | 0 | 0 | 0 | 0 | 0
2014-10-24 | 3時 | 5.6657 | 0 | 0 | 0 | 0 | 0 | 0 | 0
2014-10-24 | 4時 | 5.6657 | 0 | 0 | 0 | 0 | 0 | 0 | 0
2014-10-24 | 5時 | 5.6657 | 0 | 0 | 0 | 0 | 0 | 0 | 0
2014-10-24 | 6時 | 5.6657 | 0 | 0 | 0 | 0 | 0 | 0 | 0
2014-10-24 | 7時 | 5.6657 | 0 | 0 | 0 | 0 | 0 | 0 | 0
2014-10-24 | 8時 | 5.6657 | 0 | 0 | 0 | 0 | 0 | 0 | 0
2014-10-24 | 9時 | 5.6657 | 0 | 0 | 0 | 0 | 0 | 0 | 0
2014-10-24 | 10時 | 5.6657 | 0 | 0 | 0 | 0 | 0 | 0 | 0
2014-10-24 | 11時 | 5.6657 | 0 | 0 | 0 | 0 | 0 | 0 | 0
2014-10-24 | 12時 | 5.6657 | 0 | 0 | 0 | 0 | 0 | 0 | 0
2014-10-24 | 13時 | 5.6657 | 0 | 0 | 0 | 0 | 0 | 0 | 0
2014-10-24 | 14時 | 5.6657 | 0 | 0 | 0 | 0 | 0 | 0 | 0
2014-10-24 | 15時 | 5.6657 | 0 | 0 | 0 | 0 | 0 | 0 | 0
2014-10-24 | 16時 | 5.6657 | 0 | 0 | 0 | 0 | 0 | 0 | 0
2014-10-24 | 17時 | 5.6657 | 0 | 0 | 0 | 0 | 0 | 0 | 0
2014-10-24 | 18時 | 5.6657 | 0 | 0 | 0 | 0 | 0 | 0 | 0
2014-10-24 | 19時 | 5.6657 | 0 | 0 | 0 | 0 | 0 | 0 | 0
2014-10-24 | 20時 | 5.6657 | 0 | 0 | 0 | 0 | 0 | 0 | 0
2014-10-24 | 21時 | 5.6657 | 0 | 0 | 0 | 0 | 0 | 0 | 0
2014-10-24 | 22時 | 5.6657 | 0 | 0 | 0 | 0 | 0 | 0 | 0
2014-10-24 | 23時 | 5.6657 | 0 | 0 | 0 | 0 | 0 | 0 | 0
2014-10-25 | 0時 | 5.6657 | 0 | 0 | 0 | 0 | 0 | 0 | 0
2014-10-25 | 1時 | 5.6657 | 0 | 0 | 0 | 0 | 0 | 0 | 0
2014-10-25 | 2時 | 5.6657 | 0 | 0 | 0 | 0 | 0 | 0 | 0
2014-10-25 | 3時 | 5.6657 | 0 | 0 | 0 | 0 | 0 | 0 | 0
2014-10-25 | 4時 | 5.6657 | 0 | 0 | 0 | 0 | 0 | 0 | 0
2014-10-25 | 5時 | 5.6657 | 0 | 0 | 0 | 0 | 0 | 0 | 0
2014-10-25 | 6時 | 5.6657 | 0 | 0 | 0 | 0 | 0 | 0 | 0
2014-10-25 | 7時 | 5.6657 | 0 | 0 | 0 | 0 | 0 | 0 | 0
2014-10-25 | 8時 | 5.6657 | 0 | 0 | 0 | 0 | 0 | 0 | 0
2014-10-25 | 9時 | 5.6657 | 0 | 0 | 0 | 0 | 0 | 0 | 0
2014-10-25 | 10時 | 5.6657 | 0 | 0 | 0 | 0 | 0 | 0 | 0
2014-10-25 | 11時 | 5.6657 | 0 | 0 | 0 | 0 | 0 | 0 | 0
2014-10-25 | 12時 | 5.6657 | 0 | 0 | 0 | 0 | 0 | 0 | 0
2014-10-25 | 13時 | 5.6657 | 0 | 0 | 0 | 0 | 0 | 0 | 0
2014-10-25 | 14時 | 5.6657 | 0 | 0 | 0 | 0 | 0 | 0 | 0
2014-10-25 | 15時 | 5.6657 | 0 | 0 | 0 | 0 | 0 | 0 | 0
2014-10-25 | 16時 | 5.6657 | 0 | 0 | 0 | 0 | 0 | 0 | 0
2014-10-25 | 17時 | 5.6657 | 0 | 0 | 0 | 0 | 0 | 0 | 0
2014-10-25 | 18時 | 5.6657 | 0 | 0 | 0 | 0 | 0 | 0 | 0
2014-10-25 | 19時 | 5.6657 | 0 | 0 | 0 | 0 | 0 | 0 | 0
2014-10-25 | 20時 | 5.6657 | 0 | 0 | 0 | 0 | 0 | 0 | 0
2014-10-25 | 21時 | 5.6657 | 0 | 0 | 0 | 0 | 0 | 0 | 0
2014-10-25 | 22時 | 5.6657 | 0 | 0 | 0 | 0 | 0 | 0 | 0
2014-10-25 | 23時 | 5.6657 | 0 | 0 | 0 | 0 | 0 | 0 | 0
2014-10-26 | 0時 | 5.6657 | 0 | 0 | 0 | 0 | 0 | 0 | 0
2014-10-26 | 1時 | 5.6657 | 0 | 0 | 0 | 0 | 0 | 0 | 0
2014-10-26 | 2時 | 5.6657 | 0 | 0 | 0 | 0 | 0 | 0 | 0
2014-10-26 | 3時 | 5.6657 | 0 | 0 | 0 | 0 | 0 | 0 | 0
2014-10-26 | 4時 | 5.6657 | 0 | 0 | 0 | 0 | 0 | 0 | 0
2014-10-26 | 5時 | 5.6657 | 0 | 0 | 0 | 0 | 0 | 0 | 0
2014-10-26 | 6時 | 5.6657 | 0 | 0 | 0 | 0 | 0 | 0 | 0
2014-10-26 | 7時 | 5.6657 | 0 | 0 | 0 | 0 | 0 | 0 | 0
2014-10-26 | 8時 | 5.6657 | 0 | 0 | 0 | 0 | 0 | 0 | 0
2014-10-26 | 9時 | 5.6657 | 0 | 0 | 0 | 0 | 0 | 0 | 0
2014-10-26 | 10時 | 5.6657 | 0 | 0 | 0 | 0 | 0 | 0 | 0
2014-10-26 | 11時 | 5.6657 | 0 | 0 | 0 | 0 | 0 | 0 | 0
2014-10-26 | 12時 | 5.6657 | 0 | 0 | 0 | 0 | 0 | 0 | 0
2014-10-26 | 13時 | 5.6657 | 0 | 0 | 0 | 0 | 0 | 0 | 0
2014-10-26 | 14時 | 5.6657 | 0 | 0 | 0 | 0 | 0 | 0 | 0
2014-10-26 | 15時 | 5.6657 | 0 | 0 | 0 | 0 | 0 | 0 | 0
2014-10-26 | 16時 | 5.6657 | 0 | 0 | 0 | 0 | 0 | 0 | 0
2014-10-26 | 17時 | 5.6657 | 0 | 0 | 0 | 0 | 0 | 0 | 0
2014-10-26 | 18時 | 5.6657 | 0 | 0 | 0 | 0 | 0 | 0 | 0
2014-10-26 | 19時 | 5.6657 | 0 | 0 | 0 | 0 | 0 | 0 | 0
2014-10-26 | 20時 | 5.6657 | 0 | 0 | 0 | 0 | 0 | 0 | 0
2014-10-26 | 21時 | 5.6657 | 0 | 0 | 0 | 0 | 0 | 0 | 0
2014-10-26 | 22時 | 5.6657 | 0 | 0 | 0 | 0 | 0 | 0 | 0
2014-10-26 | 23時 | 5.6657 | 0 | 0 | 0 | 0 | 0 | 0 | 0
2014-10-27 | 0時 | 5.6657 | 0 | 0 | 0 | 0 | 0 | 0 | 0
2014-10-27 | 1時 | 5.6657 | 0 | 0 | 0 | 0 | 0 | 0 | 0
2014-10-27 | 2時 | 5.6657 | 0 | 0 | 0 | 0 | 0 | 0 | 0
2014-10-27 | 3時 | 5.6657 | 0 | 0 | 0 | 0 | 0 | 0 | 0
2014-10-27 | 4時 | 5.6657 | 0 | 0 | 0 | 0 | 0 | 0 | 0
2014-10-27 | 5時 | 5.6657 | 0 | 0 | 0 | 0 | 0 | 0 | 0
2014-10-27 | 6時 | 5.6657 | 0 | 0 | 0 | 0 | 0 | 0 | 0
2014-10-27 | 7時 | 5.6657 | 0 | 0 | 0 | 0 | 0 | 0 | 0
2014-10-27 | 8時 | 5.6657 | 0 | 0 | 0 | 0 | 0 | 0 | 0
2014-10-27 | 9時 | 5.6657 | 0 | 0 | 0 | 0 | 0 | 0 | 0
2014-10-27 | 10時 | 5.6657 | 0 | 0 | 0 | 0 | 0 | 0 | 0
2014-10-27 | 11時 | 5.6657 | 0 | 0 | 0 | 0 | 0 | 0 | 0
2014-10-27 | 12時 | 5.6657 | 0 | 0 | 0 | 0 | 0 | 0 | 0
2014-10-27 | 13時 | 5.6657 | 0 | 0 | 0 | 0 | 0 | 0 | 0
2014-10-27 | 14時 | 5.6657 | 0 | 0 | 0 | 0 | 0 | 0 | 0
2014-10-27 | 15時 | 5.6657 | 0 | 0 | 0 | 0 | 0 | 0 | 0
2014-10-27 | 16時 | 5.6657 | 0 | 0 | 0 | 0 | 0 | 0 | 0
2014-10-27 | 17時 | 5.6657 | 0 | 0 | 0 | 0 | 0 | 0 | 0
2014-10-27 | 18時 | 5.6657 | 0 | 0 | 0 | 0 | 0 | 0 | 0
2014-10-27 | 19時 | 5.6657 | 0 | 0 | 0 | 0 | 0 | 0 | 0
2014-10-27 | 20時 | 5.6657 | 0 | 0 | 0 | 0 | 0 | 0 | 0
2014-10-27 | 21時 | 5.6657 | 0 | 0 | 0 | 0 | 0 | 0 | 0
2014-10-27 | 22時 | 5.6657 | 0 | 0 | 0 | 0 | 0 | 0 | 0
2014-10-27 | 23時 | 5.6657 | 0 | 0 | 0 | 0 | 0 | 0 | 0
2014-10-28 | 0時 | 5.6657 | 0 | 0 | 0 | 0 | 0 | 0 | 0
2014-10-28 | 1時 | 5.6657 | 0 | 0 | 0 | 0 | 0 | 0 | 0
2014-10-28 | 2時 | 5.6657 | 0 | 0 | 0 | 0 | 0 | 0 | 0
2014-10-28 | 3時 | 5.6657 | 0 | 0 | 0 | 0 | 0 | 0 | 0
2014-10-28 | 4時 | 5.6657 | 0 | 0 | 0 | 0 | 0 | 0 | 0
2014-10-28 | 5時 | 5.6657 | 0 | 0 | 0 | 0 | 0 | 0 | 0
2014-10-28 | 6時 | 5.6657 | 0 | 0 | 0 | 0 | 0 | 0 | 0
2014-10-28 | 7時 | 5.6657 | 0 | 0 | 0 | 0 | 0 | 0 | 0
2014-10-28 | 8時 | 5.6657 | 0 | 0 | 0 | 0 | 0 | 0 | 0
2014-10-28 | 9時 | 5.6657 | 0 | 0 | 0 | 0 | 0 | 0 | 0
2014-10-28 | 10時 | 5.6657 | 0 | 0 | 0 | 0 | 0 | 0 | 0
2014-10-28 | 11時 | 5.6657 | 0 | 0 | 0 | 0 | 0 | 0 | 0
2014-10-28 | 12時 | 5.6657 | 0 | 0 | 0 | 0 | 0 | 0 | 0
2014-10-28 | 13時 | 5.6657 | 0 | 0 | 0 | 0 | 0 | 0 | 0
2014-10-28 | 14時 | 5.6657 | 0 | 0 | 0 | 0 | 0 | 0 | 0
2014-10-28 | 15時 | 5.6657 | 0 | 0 | 0 | 0 | 0 | 0 | 0
2014-10-28 | 16時 | 5.6657 | 0 | 0 | 0 | 0 | 0 | 0 | 0
2014-10-28 | 17時 | 5.6657 | 0 | 0 | 0 | 0 | 0 | 0 | 0
2014-10-28 | 18時 | 5.6657 | 0 | 0 | 0 | 0 | 0 | 0 | 0
2014-10-28 | 19時 | 5.6657 | 0 | 0 | 0 | 0 | 0 | 0 | 0
2014-10-28 | 20時 | 5.6657 | 0 | 0 | 0 | 0 | 0 | 0 | 0
2014-10-28 | 21時 | 5.6657 | 0 | 0 | 0 | 0 | 0 | 0 | 0
2014-10-28 | 22時 | 5.6657 | 0 | 0 | 0 | 0 | 0 | 0 | 0
2014-10-28 | 23時 | 5.6657 | 0 | 0 | 0 | 0 | 0 | 0 | 0
2014-10-29 | 0時 | 5.6657 | 0 | 0 | 0 | 0 | 0 | 0 | 0
2014-10-29 | 1時 | 5.6657 | 0 | 0 | 0 | 0 | 0 | 0 | 0
2014-10-29 | 2時 | 5.6657 | 0 | 0 | 0 | 0 | 0 | 0 | 0
2014-10-29 | 3時 | 5.6657 | 0 | 0 | 0 | 0 | 0 | 0 | 0
2014-10-29 | 4時 | 5.6657 | 0 | 0 | 0 | 0 | 0 | 0 | 0
2014-10-29 | 5時 | 5.6657 | 0 | 0 | 0 | 0 | 0 | 0 | 0
2014-10-29 | 6時 | 5.6657 | 0 | 0 | 0 | 0 | 0 | 0 | 0
2014-10-29 | 7時 | 5.6657 | 0 | 0 | 0 | 0 | 0 | 0 | 0
2014-10-29 | 8時 | 5.6657 | 0 | 0 | 0 | 0 | 0 | 0 | 0
2014-10-29 | 9時 | 5.6657 | 0 | 0 | 0 | 0 | 0 | 0 | 0
2014-10-29 | 10時 | 5.6657 | 0 | 0 | 0 | 0 | 0 | 0 | 0
2014-10-29 | 11時 | 5.6657 | 0 | 0 | 0 | 0 | 0 | 0 | 0
2014-10-29 | 12時 | 5.6657 | 0 | 0 | 0 | 0 | 0 | 0 | 0
2014-10-29 | 13時 | 5.6657 | 0 | 0 | 0 | 0 | 0 | 0 | 0
2014-10-29 | 14時 | 5.6657 | 0 | 0 | 0 | 0 | 0 | 0 | 0
2014-10-29 | 15時 | 5.6657 | 0 | 0 | 0 | 0 | 0 | 0 | 0
2014-10-29 | 16時 | 5.6657 | 0 | 0 | 0 | 0 | 0 | 0 | 0
2014-10-29 | 17時 | 5.6657 | 0 | 0 | 0 | 0 | 0 | 0 | 0
2014-10-29 | 18時 | 5.6657 | 0 | 0 | 0 | 0 | 0 | 0 | 0
2014-10-29 | 19時 | 5.6657 | 0 | 0 | 0 | 0 | 0 | 0 | 0
2014-10-29 | 20時 | 5.6657 | 0 | 0 | 0 | 0 | 0 | 0 | 0
2014-10-29 | 21時 | 5.6657 | 0 | 0 | 0 | 0 | 0 | 0 | 0
2014-10-29 | 22時 | 5.6657 | 0 | 0 | 0 | 0 | 0 | 0 | 0
2014-10-29 | 23時 | 5.6657 | 0 | 0 | 0 | 0 | 0 | 0 | 0
2014-10-30 | 0時 | 5.6657 | 0 | 0 | 0 | 0 | 0 | 0 | 0
2014-10-30 | 1時 | 5.6657 | 0 | 0 | 0 | 0 | 0 | 0 | 0
2014-10-30 | 2時 | 5.6657 | 0 | 0 | 0 | 0 | 0 | 0 | 0
2014-10-30 | 3時 | 5.6657 | 0 | 0 | 0 | 0 | 0 | 0 | 0
2014-10-30 | 4時 | 5.6657 | 0 | 0 | 0 | 0 | 0 | 0 | 0
2014-10-30 | 5時 | 5.6657 | 0 | 0 | 0 | 0 | 0 | 0 | 0
2014-10-30 | 6時 | 5.6657 | 0 | 0 | 0 | 0 | 0 | 0 | 0
2014-10-30 | 7時 | 5.6657 | 0 | 0 | 0 | 0 | 0 | 0 | 0
2014-10-30 | 8時 | 5.6657 | 0 | 0 | 0 | 0 | 0 | 0 | 0
2014-10-30 | 9時 | 5.6657 | 0 | 0 | 0 | 0 | 0 | 0 | 0
2014-10-30 | 10時 | 5.6657 | 0 | 0 | 0 | 0 | 0 | 0 | 0
2014-10-30 | 11時 | 5.6657 | 0 | 0 | 0 | 0 | 0 | 0 | 0
2014-10-30 | 12時 | 5.6657 | 0 | 0 | 0 | 0 | 0 | 0 | 0
2014-10-30 | 13時 | 5.6657 | 0 | 0 | 0 | 0 | 0 | 0 | 0
2014-10-30 | 14時 | 5.6657 | 0 | 0 | 0 | 0 | 0 | 0 | 0
2014-10-30 | 15時 | 5.6657 | 0 | 0 | 0 | 0 | 0 | 0 | 0
2014-10-30 | 16時 | 5.6657 | 0 | 0 | 0 | 0 | 0 | 0 | 0
2014-10-30 | 17時 | 5.6657 | 0 | 0 | 0 | 0 | 0 | 0 | 0
2014-10-30 | 18時 | 5.6657 | 0 | 0 | 0 | 0 | 0 | 0 | 0
2014-10-30 | 19時 | 5.6657 | 0 | 0 | 0 | 0 | 0 | 0 | 0
2014-10-30 | 20時 | 5.6657 | 0 | 0 | 0 | 0 | 0 | 0 | 0
2014-10-30 | 21時 | 5.6657 | 0 | 0 | 0 | 0 | 0 | 0 | 0
2014-10-30 | 22時 | 5.6657 | 0 | 0 | 0 | 0 | 0 | 0 | 0
2014-10-30 | 23時 | 5.6657 | 0 | 0 | 0 | 0 | 0 | 0 | 0
2014-10-31 | 0時 | 5.6657 | 0 | 0 | 0 | 0 | 0 | 0 | 0
2014-10-31 | 1時 | 5.6657 | 0 | 0 | 0 | 0 | 0 | 0 | 0
2014-10-31 | 2時 | 5.6657 | 0 | 0 | 0 | 0 | 0 | 0 | 0
2014-10-31 | 3時 | 5.6657 | 0 | 0 | 0 | 0 | 0 | 0 | 0
2014-10-31 | 4時 | 5.6657 | 0 | 0 | 0 | 0 | 0 | 0 | 0
2014-10-31 | 5時 | 5.6657 | 0 | 0 | 0 | 0 | 0 | 0 | 0
2014-10-31 | 6時 | 5.6657 | 0 | 0 | 0 | 0 | 0 | 0 | 0
2014-10-31 | 7時 | 5.6657 | 0 | 0 | 0 | 0 | 0 | 0 | 0
2014-10-31 | 8時 | 5.6657 | 0 | 0 | 0 | 0 | 0 | 0 | 0
2014-10-31 | 9時 | 5.6657 | 0 | 0 | 0 | 0 | 0 | 0 | 0
2014-10-31 | 10時 | 5.6657 | 0 | 0 | 0 | 0 | 0 | 0 | 0
2014-10-31 | 11時 | 5.6657 | 0 | 0 | 0 | 0 | 0 | 0 | 0
2014-10-31 | 12時 | 5.6657 | 0 | 0 | 0 | 0 | 0 | 0 | 0
2014-10-31 | 13時 | 5.6657 | 0 | 0 | 0 | 0 | 0 | 0 | 0
2014-10-31 | 14時 | 5.6657 | 0 | 0 | 0 | 0 | 0 | 0 | 0
2014-10-31 | 15時 | 5.6657 | 0 | 0 | 0 | 0 | 0 | 0 | 0
2014-10-31 | 16時 | 5.6657 | 0 | 0 | 0 | 0 | 0 | 0 | 0
2014-10-31 | 17時 | 5.6657 | 0 | 0 | 0 | 0 | 0 | 0 | 0
2014-10-31 | 18時 | 5.6657 | 0 | 0 | 0 | 0 | 0 | 0 | 0
2014-10-31 | 19時 | 5.6657 | 0 | 0 | 0 | 0 | 0 | 0 | 0
2014-10-31 | 20時 | 5.6657 | 0 | 0 | 0 | 0 | 0 | 0 | 0
2014-10-31 | 21時 | 5.6657 | 0 | 0 | 0 | 0 | 0 | 0 | 0
2014-10-31 | 22時 | 5.6657 | 0 | 0 | 0 | 0 | 0 | 0 | 0
2014-10-31 | 23時 | 5.6657 | 0 | 0 | 0 | 0 | 0 | 0 | 0
2014-11-01 | 0時 | 5.6657 | 0 | 0 | 0 | 0 | 0 | 0 | 0
2014-11-01 | 1時 | 5.6657 | 0 | 0 | 0 | 0 | 0 | 0 | 0
2014-11-01 | 2時 | 5.6657 | 0 | 0 | 0 | 0 | 0 | 0 | 0
2014-11-01 | 3時 | 5.6657 | 0 | 0 | 0 | 0 | 0 | 0 | 0
2014-11-01 | 4時 | 5.6657 | 0 | 0 | 0 | 0 | 0 | 0 | 0
2014-11-01 | 5時 | 5.6657 | 0 | 0 | 0 | 0 | 0 | 0 | 0
2014-11-01 | 6時 | 5.6657 | 0 | 0 | 0 | 0 | 0 | 0 | 0
2014-11-01 | 7時 | 5.6657 | 0 | 0 | 0 | 0 | 0 | 0 | 0
2014-11-01 | 8時 | 5.6657 | 0 | 0 | 0 | 0 | 0 | 0 | 0
2014-11-01 | 9時 | 5.6657 | 0 | 0 | 0 | 0 | 0 | 0 | 0
2014-11-01 | 10時 | 5.6657 | 0 | 0 | 0 | 0 | 0 | 0 | 0
2014-11-01 | 11時 | 5.6657 | 0 | 0 | 0 | 0 | 0 | 0 | 0
2014-11-01 | 12時 | 5.6657 | 0 | 0 | 0 | 0 | 0 | 0 | 0
2014-11-01 | 13時 | 5.6657 | 0 | 0 | 0 | 0 | 0 | 0 | 0
2014-11-01 | 14時 | 5.6657 | 0 | 0 | 0 | 0 | 0 | 0 | 0
2014-11-01 | 15時 | 5.6657 | 0 | 0 | 0 | 0 | 0 | 0 | 0
2014-11-01 | 16時 | 5.6657 | 0 | 0 | 0 | 0 | 0 | 0 | 0
2014-11-01 | 17時 | 5.6657 | 0 | 0 | 0 | 0 | 0 | 0 | 0
2014-11-01 | 18時 | 5.6657 | 0 | 0 | 0 | 0 | 0 | 0 | 0
2014-11-01 | 19時 | 5.6657 | 0 | 0 | 0 | 0 | 0 | 0 | 0
2014-11-01 | 20時 | 5.6657 | 0 | 0 | 0 | 0 | 0 | 0 | 0
2014-11-01 | 21時 | 5.6657 | 0 | 0 | 0 | 0 | 0 | 0 | 0
2014-11-01 | 22時 | 5.6657 | 0 | 0 | 0 | 0 | 0 | 0 | 0
2014-11-01 | 23時 | 5.6657 | 0 | 0 | 0 | 0 | 0 | 0 | 0
2014-11-02 | 0時 | 5.6657 | 0 | 0 | 0 | 0 | 0 | 0 | 0
2014-11-02 | 1時 | 5.6657 | 0 | 0 | 0 | 0 | 0 | 0 | 0
2014-11-02 | 2時 | 5.6657 | 0 | 0 | 0 | 0 | 0 | 0 | 0
2014-11-02 | 3時 | 5.6657 | 0 | 0 | 0 | 0 | 0 | 0 | 0
2014-11-02 | 4時 | 5.6657 | 0 | 0 | 0 | 0 | 0 | 0 | 0
2014-11-02 | 5時 | 5.6657 | 0 | 0 | 0 | 0 | 0 | 0 | 0
2014-11-02 | 6時 | 5.6657 | 0 | 0 | 0 | 0 | 0 | 0 | 0
2014-11-02 | 7時 | 5.6657 | 0 | 0 | 0 | 0 | 0 | 0 | 0
2014-11-02 | 8時 | 5.6657 | 0 | 0 | 0 | 0 | 0 | 0 | 0
2014-11-02 | 9時 | 5.6657 | 0 | 0 | 0 | 0 | 0 | 0 | 0
2014-11-02 | 10時 | 5.6657 | 0 | 0 | 0 | 0 | 0 | 0 | 0
2014-11-02 | 11時 | 5.6657 | 0 | 0 | 0 | 0 | 0 | 0 | 0
2014-11-02 | 12時 | 5.6657 | 0 | 0 | 0 | 0 | 0 | 0 | 0
2014-11-02 | 13時 | 5.6657 | 0 | 0 | 0 | 0 | 0 | 0 | 0
2014-11-02 | 14時 | 5.6657 | 0 | 0 | 0 | 0 | 0 | 0 | 0
2014-11-02 | 15時 | 5.6657 | 0 | 0 | 0 | 0 | 0 | 0 | 0
2014-11-02 | 16時 | 5.6657 | 0 | 0 | 0 | 0 | 0 | 0 | 0
2014-11-02 | 17時 | 5.6657 | 0 | 0 | 0 | 0 | 0 | 0 | 0
2014-11-02 | 18時 | 5.6657 | 0 | 0 | 0 | 0 | 0 | 0 | 0
2014-11-02 | 19時 | 5.6657 | 0 | 0 | 0 | 0 | 0 | 0 | 0
2014-11-02 | 20時 | 5.6657 | 0 | 0 | 0 | 0 | 0 | 0 | 0
2014-11-02 | 21時 | 5.6657 | 0 | 0 | 0 | 0 | 0 | 0 | 0
2014-11-02 | 22時 | 5.6657 | 0 | 0 | 0 | 0 | 0 | 0 | 0
2014-11-02 | 23時 | 5.6657 | 0 | 0 | 0 | 0 | 0 | 0 | 0
2014-11-03 | 0時 | 5.6657 | 0 | 0 | 0 | 0 | 0 | 0 | 0
2014-11-03 | 1時 | 5.6657 | 0 | 0 | 0 | 0 | 0 | 0 | 0
2014-11-03 | 2時 | 5.6657 | 0 | 0 | 0 | 0 | 0 | 0 | 0
2014-11-03 | 3時 | 5.6657 | 0 | 0 | 0 | 0 | 0 | 0 | 0
2014-11-03 | 4時 | 5.6657 | 0 | 0 | 0 | 0 | 0 | 0 | 0
2014-11-03 | 5時 | 5.6657 | 0 | 0 | 0 | 0 | 0 | 0 | 0
2014-11-03 | 6時 | 5.6657 | 0 | 0 | 0 | 0 | 0 | 0 | 0
2014-11-03 | 7時 | 5.6657 | 0 | 0 | 0 | 0 | 0 | 0 | 0
2014-11-03 | 8時 | 5.6657 | 0 | 0 | 0 | 0 | 0 | 0 | 0
2014-11-03 | 9時 | 5.6657 | 0 | 0 | 0 | 0 | 0 | 0 | 0
2014-11-03 | 10時 | 5.6657 | 0 | 0 | 0 | 0 | 0 | 0 | 0
2014-11-03 | 11時 | 5.6657 | 0 | 0 | 0 | 0 | 0 | 0 | 0
2014-11-03 | 12時 | 5.6657 | 0 | 0 | 0 | 0 | 0 | 0 | 0
2014-11-03 | 13時 | 5.6657 | 0 | 0 | 0 | 0 | 0 | 0 | 0
2014-11-03 | 14時 | 5.6657 | 0 | 0 | 0 | 0 | 0 | 0 | 0
2014-11-03 | 15時 | 5.6657 | 0 | 0 | 0 | 0 | 0 | 0 | 0
2014-11-03 | 16時 | 5.6657 | 0 | 0 | 0 | 0 | 0 | 0 | 0
2014-11-03 | 17時 | 5.6657 | 0 | 0 | 0 | 0 | 0 | 0 | 0
2014-11-03 | 18時 | 5.6657 | 0 | 0 | 0 | 0 | 0 | 0 | 0
2014-11-03 | 19時 | 5.6657 | 0 | 0 | 0 | 0 | 0 | 0 | 0
2014-11-03 | 20時 | 5.6657 | 0 | 0 | 0 | 0 | 0 | 0 | 0
2014-11-03 | 21時 | 5.6657 | 0 | 0 | 0 | 0 | 0 | 0 | 0
2014-11-03 | 22時 | 5.6657 | 0 | 0 | 0 | 0 | 0 | 0 | 0
2014-11-03 | 23時 | 5.6657 | 0 | 0 | 0 | 0 | 0 | 0 | 0
2014-11-04 | 0時 | 5.6657 | 0 | 0 | 0 | 0 | 0 | 0 | 0
2014-11-04 | 1時 | 5.6657 | 0 | 0 | 0 | 0 | 0 | 0 | 0
2014-11-04 | 2時 | 5.6657 | 0 | 0 | 0 | 0 | 0 | 0 | 0
2014-11-04 | 3時 | 5.6657 | 0 | 0 | 0 | 0 | 0 | 0 | 0
2014-11-04 | 4時 | 5.6657 | 0 | 0 | 0 | 0 | 0 | 0 | 0
2014-11-04 | 5時 | 5.6657 | 0 | 0 | 0 | 0 | 0 | 0 | 0
2014-11-04 | 6時 | 5.6657 | 0 | 0 | 0 | 0 | 0 | 0 | 0
2014-11-04 | 7時 | 5.6657 | 0 | 0 | 0 | 0 | 0 | 0 | 0
2014-11-04 | 8時 | 5.6657 | 0 | 0 | 0 | 0 | 0 | 0 | 0
2014-11-04 | 9時 | 5.6657 | 0 | 0 | 0 | 0 | 0 | 0 | 0
2014-11-04 | 10時 | 5.6657 | 0 | 0 | 0 | 0 | 0 | 0 | 0
2014-11-04 | 11時 | 5.6657 | 0 | 0 | 0 | 0 | 0 | 0 | 0
2014-11-04 | 12時 | 5.6657 | 0 | 0 | 0 | 0 | 0 | 0 | 0
2014-11-04 | 13時 | 5.6657 | 0 | 0 | 0 | 0 | 0 | 0 | 0
2014-11-04 | 14時 | 5.6657 | 0 | 0 | 0 | 0 | 0 | 0 | 0
2014-11-04 | 15時 | 5.6657 | 0 | 0 | 0 | 0 | 0 | 0 | 0
2014-11-04 | 16時 | 5.6657 | 0 | 0 | 0 | 0 | 0 | 0 | 0
2014-11-04 | 17時 | 5.6657 | 0 | 0 | 0 | 0 | 0 | 0 | 0
2014-11-04 | 18時 | 5.6657 | 0 | 0 | 0 | 0 | 0 | 0 | 0
2014-11-04 | 19時 | 5.6657 | 0 | 0 | 0 | 0 | 0 | 0 | 0
2014-11-04 | 20時 | 5.6657 | 0 | 0 | 0 | 0 | 0 | 0 | 0
2014-11-04 | 21時 | 5.6657 | 0 | 0 | 0 | 0 | 0 | 0 | 0
2014-11-04 | 22時 | 5.6657 | 0 | 0 | 0 | 0 | 0 | 0 | 0
2014-11-04 | 23時 | 5.6657 | 0 | 0 | 0 | 0 | 0 | 0 | 0
2014-11-05 | 0時 | 5.6657 | 0 | 0 | 0 | 0 | 0 | 0 | 0
2014-11-05 | 1時 | 5.6657 | 0 | 0 | 0 | 0 | 0 | 0 | 0
2014-11-05 | 2時 | 5.6657 | 0 | 0 | 0 | 0 | 0 | 0 | 0
2014-11-05 | 3時 | 5.6657 | 0 | 0 | 0 | 0 | 0 | 0 | 0
2014-11-05 | 4時 | 5.6657 | 0 | 0 | 0 | 0 | 0 | 0 | 0
2014-11-05 | 5時 | 5.6657 | 0 | 0 | 0 | 0 | 0 | 0 | 0
2014-11-05 | 6時 | 5.6657 | 0 | 0 | 0 | 0 | 0 | 0 | 0
2014-11-05 | 7時 | 5.6657 | 0 | 0 | 0 | 0 | 0 | 0 | 0
2014-11-05 | 8時 | 5.6657 | 0 | 0 | 0 | 0 | 0 | 0 | 0
2014-11-05 | 9時 | 5.6657 | 0 | 0 | 0 | 0 | 0 | 0 | 0
2014-11-05 | 10時 | 5.6657 | 0 | 0 | 0 | 0 | 0 | 0 | 0
2014-11-05 | 11時 | 5.6657 | 0 | 0 | 0 | 0 | 0 | 0 | 0
2014-11-05 | 12時 | 5.6657 | 0 | 0 | 0 | 0 | 0 | 0 | 0
2014-11-05 | 13時 | 5.6657 | 0 | 0 | 0 | 0 | 0 | 0 | 0
2014-11-05 | 14時 | 5.6657 | 0 | 0 | 0 | 0 | 0 | 0 | 0
2014-11-05 | 15時 | 5.6657 | 0 | 0 | 0 | 0 | 0 | 0 | 0
2014-11-05 | 16時 | 5.6657 | 0 | 0 | 0 | 0 | 0 | 0 | 0
2014-11-05 | 17時 | 5.6657 | 0 | 0 | 0 | 0 | 0 | 0 | 0
2014-11-05 | 18時 | 5.6657 | 0 | 0 | 0 | 0 | 0 | 0 | 0
2014-11-05 | 19時 | 5.6657 | 0 | 0 | 0 | 0 | 0 | 0 | 0
2014-11-05 | 20時 | 5.6657 | 0 | 0 | 0 | 0 | 0 | 0 | 0
2014-11-05 | 21時 | 5.6657 | 0 | 0 | 0 | 0 | 0 | 0 | 0
2014-11-05 | 22時 | 5.6657 | 0 | 0 | 0 | 0 | 0 | 0 | 0
2014-11-05 | 23時 | 5.6657 | 0 | 0 | 0 | 0 | 0 | 0 | 0
2014-11-06 | 0時 | 5.6657 | 0 | 0 | 0 | 0 | 0 | 0 | 0
2014-11-06 | 1時 | 5.6657 | 0 | 0 | 0 | 0 | 0 | 0 | 0
2014-11-06 | 2時 | 5.6657 | 0 | 0 | 0 | 0 | 0 | 0 | 0
2014-11-06 | 3時 | 5.6657 | 0 | 0 | 0 | 0 | 0 | 0 | 0
2014-11-06 | 4時 | 5.6657 | 0 | 0 | 0 | 0 | 0 | 0 | 0
2014-11-06 | 5時 | 5.6657 | 0 | 0 | 0 | 0 | 0 | 0 | 0
2014-11-06 | 6時 | 5.6657 | 0 | 0 | 0 | 0 | 0 | 0 | 0
2014-11-06 | 7時 | 5.6657 | 0 | 0 | 0 | 0 | 0 | 0 | 0
2014-11-06 | 8時 | 5.6657 | 0 | 0 | 0 | 0 | 0 | 0 | 0
2014-11-06 | 9時 | 5.6657 | 0 | 0 | 0 | 0 | 0 | 0 | 0
2014-11-06 | 10時 | 5.6657 | 0 | 0 | 0 | 0 | 0 | 0 | 0
2014-11-06 | 11時 | 5.6657 | 0 | 0 | 0 | 0 | 0 | 0 | 0
2014-11-06 | 12時 | 5.6657 | 0 | 0 | 0 | 0 | 0 | 0 | 0
2014-11-06 | 13時 | 5.6657 | 0 | 0 | 0 | 0 | 0 | 0 | 0
2014-11-06 | 14時 | 5.6657 | 0 | 0 | 0 | 0 | 0 | 0 | 0
2014-11-06 | 15時 | 5.6657 | 0 | 0 | 0 | 0 | 0 | 0 | 0
2014-11-06 | 16時 | 5.6657 | 0 | 0 | 0 | 0 | 0 | 0 | 0
2014-11-06 | 17時 | 5.6657 | 0 | 0 | 0 | 0 | 0 | 0 | 0
2014-11-06 | 18時 | 5.6657 | 0 | 0 | 0 | 0 | 0 | 0 | 0
2014-11-06 | 19時 | 5.6657 | 0 | 0 | 0 | 0 | 0 | 0 | 0
2014-11-06 | 20時 | 5.6657 | 0 | 0 | 0 | 0 | 0 | 0 | 0
2014-11-06 | 21時 | 5.6657 | 0 | 0 | 0 | 0 | 0 | 0 | 0
2014-11-06 | 22時 | 5.6657 | 0 | 0 | 0 | 0 | 0 | 0 | 0
2014-11-06 | 23時 | 5.6657 | 0 | 0 | 0 | 0 | 0 | 0 | 0
2014-11-07 | 0時 | 5.6657 | 0 | 0 | 0 | 0 | 0 | 0 | 0
2014-11-07 | 1時 | 5.6657 | 0 | 0 | 0 | 0 | 0 | 0 | 0
2014-11-07 | 2時 | 5.6657 | 0 | 0 | 0 | 0 | 0 | 0 | 0
2014-11-07 | 3時 | 5.6657 | 0 | 0 | 0 | 0 | 0 | 0 | 0
2014-11-07 | 4時 | 5.6657 | 0 | 0 | 0 | 0 | 0 | 0 | 0
2014-11-07 | 5時 | 5.6657 | 0 | 0 | 0 | 0 | 0 | 0 | 0
2014-11-07 | 6時 | 5.6657 | 0 | 0 | 0 | 0 | 0 | 0 | 0
2014-11-07 | 7時 | 5.6657 | 0 | 0 | 0 | 0 | 0 | 0 | 0
2014-11-07 | 8時 | 5.6657 | 0 | 0 | 0 | 0 | 0 | 0 | 0
2014-11-07 | 9時 | 5.6657 | 0 | 0 | 0 | 0 | 0 | 0 | 0
2014-11-07 | 10時 | 5.6657 | 0 | 0 | 0 | 0 | 0 | 0 | 0
2014-11-07 | 11時 | 5.6657 | 0 | 0 | 0 | 0 | 0 | 0 | 0
2014-11-07 | 12時 | 5.6657 | 0 | 0 | 0 | 0 | 0 | 0 | 0
2014-11-07 | 13時 | 5.6657 | 0 | 0 | 0 | 0 | 0 | 0 | 0
2014-11-07 | 14時 | 5.6657 | 0 | 0 | 0 | 0 | 0 | 0 | 0
2014-11-07 | 15時 | 5.6657 | 0 | 0 | 0 | 0 | 0 | 0 | 0
2014-11-07 | 16時 | 5.6657 | 0 | 0 | 0 | 0 | 0 | 0 | 0
2014-11-07 | 17時 | 5.6657 | 0 | 0 | 0 | 0 | 0 | 0 | 0
2014-11-07 | 18時 | 5.6657 | 0 | 0 | 0 | 0 | 0 | 0 | 0
2014-11-07 | 19時 | 5.6657 | 0 | 0 | 0 | 0 | 0 | 0 | 0
2014-11-07 | 20時 | 5.6657 | 0 | 0 | 0 | 0 | 0 | 0 | 0
2014-11-07 | 21時 | 5.6657 | 0 | 0 | 0 | 0 | 0 | 0 | 0
2014-11-07 | 22時 | 5.6657 | 0 | 0 | 0 | 0 | 0 | 0 | 0
2014-11-07 | 23時 | 5.6657 | 0 | 0 | 0 | 0 | 0 | 0 | 0
2014-11-08 | 0時 | 5.6657 | 0 | 0 | 0 | 0 | 0 | 0 | 0
2014-11-08 | 1時 | 5.6657 | 0 | 0 | 0 | 0 | 0 | 0 | 0
2014-11-08 | 2時 | 5.6657 | 0 | 0 | 0 | 0 | 0 | 0 | 0
2014-11-08 | 3時 | 5.6657 | 0 | 0 | 0 | 0 | 0 | 0 | 0
2014-11-08 | 4時 | 5.6657 | 0 | 0 | 0 | 0 | 0 | 0 | 0
2014-11-08 | 5時 | 5.6657 | 0 | 0 | 0 | 0 | 0 | 0 | 0
2014-11-08 | 6時 | 5.6657 | 0 | 0 | 0 | 0 | 0 | 0 | 0
2014-11-08 | 7時 | 5.6657 | 0 | 0 | 0 | 0 | 0 | 0 | 0
2014-11-08 | 8時 | 5.6657 | 0 | 0 | 0 | 0 | 0 | 0 | 0
2014-11-08 | 9時 | 5.6657 | 0 | 0 | 0 | 0 | 0 | 0 | 0
2014-11-08 | 10時 | 5.6657 | 0 | 0 | 0 | 0 | 0 | 0 | 0
2014-11-08 | 11時 | 5.6657 | 0 | 0 | 0 | 0 | 0 | 0 | 0
2014-11-08 | 12時 | 5.6657 | 0 | 0 | 0 | 0 | 0 | 0 | 0
2014-11-08 | 13時 | 5.6657 | 0 | 0 | 0 | 0 | 0 | 0 | 0
2014-11-08 | 14時 | 5.6657 | 0 | 0 | 0 | 0 | 0 | 0 | 0
2014-11-08 | 15時 | 5.6657 | 0 | 0 | 0 | 0 | 0 | 0 | 0
2014-11-08 | 16時 | 5.6657 | 0 | 0 | 0 | 0 | 0 | 0 | 0
2014-11-08 | 17時 | 5.6657 | 0 | 0 | 0 | 0 | 0 | 0 | 0
2014-11-08 | 18時 | 5.6657 | 0 | 0 | 0 | 0 | 0 | 0 | 0
2014-11-08 | 19時 | 5.6657 | 0 | 0 | 0 | 0 | 0 | 0 | 0
2014-11-08 | 20時 | 5.6657 | 0 | 0 | 0 | 0 | 0 | 0 | 0
2014-11-08 | 21時 | 5.6657 | 0 | 0 | 0 | 0 | 0 | 0 | 0
2014-11-08 | 22時 | 5.6657 | 0 | 0 | 0 | 0 | 0 | 0 | 0
2014-11-08 | 23時 | 5.6657 | 0 | 0 | 0 | 0 | 0 | 0 | 0
2014-11-09 | 0時 | 5.6657 | 0 | 0 | 0 | 0 | 0 | 0 | 0
2014-11-09 | 1時 | 5.6657 | 0 | 0 | 0 | 0 | 0 | 0 | 0
2014-11-09 | 2時 | 5.6657 | 0 | 0 | 0 | 0 | 0 | 0 | 0
2014-11-09 | 3時 | 5.6657 | 0 | 0 | 0 | 0 | 0 | 0 | 0
2014-11-09 | 4時 | 5.6657 | 0 | 0 | 0 | 0 | 0 | 0 | 0
2014-11-09 | 5時 | 5.6657 | 0 | 0 | 0 | 0 | 0 | 0 | 0
2014-11-09 | 6時 | 5.6657 | 0 | 0 | 0 | 0 | 0 | 0 | 0
2014-11-09 | 7時 | 5.6657 | 0 | 0 | 0 | 0 | 0 | 0 | 0
2014-11-09 | 8時 | 5.6657 | 0 | 0 | 0 | 0 | 0 | 0 | 0
2014-11-09 | 9時 | 5.6657 | 0 | 0 | 0 | 0 | 0 | 0 | 0
2014-11-09 | 10時 | 5.6657 | 0 | 0 | 0 | 0 | 0 | 0 | 0
2014-11-09 | 11時 | 5.6657 | 0 | 0 | 0 | 0 | 0 | 0 | 0
2014-11-09 | 12時 | 5.6657 | 0 | 0 | 0 | 0 | 0 | 0 | 0
2014-11-09 | 13時 | 5.6657 | 0 | 0 | 0 | 0 | 0 | 0 | 0
2014-11-09 | 14時 | 5.6657 | 0 | 0 | 0 | 0 | 0 | 0 | 0
2014-11-09 | 15時 | 5.6657 | 0 | 0 | 0 | 0 | 0 | 0 | 0
2014-11-09 | 16時 | 5.6657 | 0 | 0 | 0 | 0 | 0 | 0 | 0
2014-11-09 | 17時 | 5.6657 | 0 | 0 | 0 | 0 | 0 | 0 | 0
2014-11-09 | 18時 | 5.6657 | 0 | 0 | 0 | 0 | 0 | 0 | 0
2014-11-09 | 19時 | 5.6657 | 0 | 0 | 0 | 0 | 0 | 0 | 0
2014-11-09 | 20時 | 5.6657 | 0 | 0 | 0 | 0 | 0 | 0 | 0
2014-11-09 | 21時 | 5.6657 | 0 | 0 | 0 | 0 | 0 | 0 | 0
2014-11-09 | 22時 | 5.6657 | 0 | 0 | 0 | 0 | 0 | 0 | 0
2014-11-09 | 23時 | 5.6657 | 0 | 0 | 0 | 0 | 0 | 0 | 0
2014-11-10 | 0時 | 5.6657 | 0 | 0 | 0 | 0 | 0 | 0 | 0
2014-11-10 | 1時 | 5.6657 | 0 | 0 | 0 | 0 | 0 | 0 | 0
2014-11-10 | 2時 | 5.6657 | 0 | 0 | 0 | 0 | 0 | 0 | 0
2014-11-10 | 3時 | 5.6657 | 0 | 0 | 0 | 0 | 0 | 0 | 0
2014-11-10 | 4時 | 5.6657 | 0 | 0 | 0 | 0 | 0 | 0 | 0
2014-11-10 | 5時 | 5.6657 | 0 | 0 | 0 | 0 | 0 | 0 | 0
2014-11-10 | 6時 | 5.6657 | 0 | 0 | 0 | 0 | 0 | 0 | 0
2014-11-10 | 7時 | 5.6657 | 0 | 0 | 0 | 0 | 0 | 0 | 0
2014-11-10 | 8時 | 5.6657 | 0 | 0 | 0 | 0 | 0 | 0 | 0
2014-11-10 | 9時 | 5.6657 | 0 | 0 | 0 | 0 | 0 | 0 | 0
2014-11-10 | 10時 | 5.6657 | 0 | 0 | 0 | 0 | 0 | 0 | 0
2014-11-10 | 11時 | 5.6657 | 0 | 0 | 0 | 0 | 0 | 0 | 0
2014-11-10 | 12時 | 5.6657 | 0 | 0 | 0 | 0 | 0 | 0 | 0
2014-11-10 | 13時 | 5.6657 | 0 | 0 | 0 | 0 | 0 | 0 | 0
2014-11-10 | 14時 | 5.6657 | 0 | 0 | 0 | 0 | 0 | 0 | 0
2014-11-10 | 15時 | 5.6657 | 0 | 0 | 0 | 0 | 0 | 0 | 0
2014-11-10 | 16時 | 5.6657 | 0 | 0 | 0 | 0 | 0 | 0 | 0
2014-11-10 | 17時 | 5.6657 | 0 | 0 | 0 | 0 | 0 | 0 | 0
2014-11-10 | 18時 | 5.6657 | 0 | 0 | 0 | 0 | 0 | 0 | 0
2014-11-10 | 19時 | 5.6657 | 0 | 0 | 0 | 0 | 0 | 0 | 0
2014-11-10 | 20時 | 5.6657 | 0 | 0 | 0 | 0 | 0 | 0 | 0
2014-11-10 | 21時 | 5.6657 | 0 | 0 | 0 | 0 | 0 | 0 | 0
2014-11-10 | 22時 | 5.6657 | 0 | 0 | 0 | 0 | 0 | 0 | 0
2014-11-10 | 23時 | 5.6657 | 0 | 0 | 0 | 0 | 0 | 0 | 0
2014-11-11 | 0時 | 5.6657 | 0 | 0 | 0 | 0 | 0 | 0 | 0
2014-11-11 | 1時 | 5.6657 | 0 | 0 | 0 | 0 | 0 | 0 | 0
2014-11-11 | 2時 | 5.6657 | 0 | 0 | 0 | 0 | 0 | 0 | 0
2014-11-11 | 3時 | 5.6657 | 0 | 0 | 0 | 0 | 0 | 0 | 0
2014-11-11 | 4時 | 5.6657 | 0 | 0 | 0 | 0 | 0 | 0 | 0
2014-11-11 | 5時 | 5.6657 | 0 | 0 | 0 | 0 | 0 | 0 | 0
2014-11-11 | 6時 | 5.6657 | 0 | 0 | 0 | 0 | 0 | 0 | 0
2014-11-11 | 7時 | 5.6657 | 0 | 0 | 0 | 0 | 0 | 0 | 0
2014-11-11 | 8時 | 5.6657 | 0 | 0 | 0 | 0 | 0 | 0 | 0
2014-11-11 | 9時 | 5.6657 | 0 | 0 | 0 | 0 | 0 | 0 | 0
2014-11-11 | 10時 | 5.6657 | 0 | 0 | 0 | 0 | 0 | 0 | 0
2014-11-11 | 11時 | 5.6657 | 0 | 0 | 0 | 0 | 0 | 0 | 0
2014-11-11 | 12時 | 5.6657 | 0 | 0 | 0 | 0 | 0 | 0 | 0
2014-11-11 | 13時 | 5.6657 | 0 | 0 | 0 | 0 | 0 | 0 | 0
2014-11-11 | 14時 | 5.6657 | 0 | 0 | 0 | 0 | 0 | 0 | 0
2014-11-11 | 15時 | 5.6657 | 0 | 0 | 0 | 0 | 0 | 0 | 0
2014-11-11 | 16時 | 5.6657 | 0 | 0 | 0 | 0 | 0 | 0 | 0
2014-11-11 | 17時 | 5.6657 | 0 | 0 | 0 | 0 | 0 | 0 | 0
2014-11-11 | 18時 | 5.6657 | 0 | 0 | 0 | 0 | 0 | 0 | 0
2014-11-11 | 19時 | 5.6657 | 0 | 0 | 0 | 0 | 0 | 0 | 0
2014-11-11 | 20時 | 5.6657 | 0 | 0 | 0 | 0 | 0 | 0 | 0
2014-11-11 | 21時 | 5.6657 | 0 | 0 | 0 | 0 | 0 | 0 | 0
2014-11-11 | 22時 | 5.6657 | 0 | 0 | 0 | 0 | 0 | 0 | 0
2014-11-11 | 23時 | 5.6657 | 0 | 0 | 0 | 0 | 0 | 0 | 0
2014-11-12 | 0時 | 5.6657 | 0 | 0 | 0 | 0 | 0 | 0 | 0
2014-11-12 | 1時 | 5.6657 | 0 | 0 | 0 | 0 | 0 | 0 | 0
2014-11-12 | 2時 | 5.6657 | 0 | 0 | 0 | 0 | 0 | 0 | 0
2014-11-12 | 3時 | 5.6657 | 0 | 0 | 0 | 0 | 0 | 0 | 0
2014-11-12 | 4時 | 5.6657 | 0 | 0 | 0 | 0 | 0 | 0 | 0
2014-11-12 | 5時 | 5.6657 | 0 | 0 | 0 | 0 | 0 | 0 | 0
2014-11-12 | 6時 | 5.6657 | 0 | 0 | 0 | 0 | 0 | 0 | 0
2014-11-12 | 7時 | 5.6657 | 0 | 0 | 0 | 0 | 0 | 0 | 0
2014-11-12 | 8時 | 5.6657 | 0 | 0 | 0 | 0 | 0 | 0 | 0
2014-11-12 | 9時 | 5.6657 | 0 | 0 | 0 | 0 | 0 | 0 | 0
2014-11-12 | 10時 | 5.6657 | 0 | 0 | 0 | 0 | 0 | 0 | 0
2014-11-12 | 11時 | 5.6657 | 0 | 0 | 0 | 0 | 0 | 0 | 0
2014-11-12 | 12時 | 5.6657 | 0 | 0 | 0 | 0 | 0 | 0 | 0
2014-11-12 | 13時 | 5.6657 | 0 | 0 | 0 | 0 | 0 | 0 | 0
2014-11-12 | 14時 | 5.6657 | 0 | 0 | 0 | 0 | 0 | 0 | 0
2014-11-12 | 15時 | 5.6657 | 0 | 0 | 0 | 0 | 0 | 0 | 0
2014-11-12 | 16時 | 5.6657 | 0 | 0 | 0 | 0 | 0 | 0 | 0
2014-11-12 | 17時 | 5.6657 | 0 | 0 | 0 | 0 | 0 | 0 | 0
2014-11-12 | 18時 | 5.6657 | 0 | 0 | 0 | 0 | 0 | 0 | 0
2014-11-12 | 19時 | 5.6657 | 0 | 0 | 0 | 0 | 0 | 0 | 0
2014-11-12 | 20時 | 5.6657 | 0 | 0 | 0 | 0 | 0 | 0 | 0
2014-11-12 | 21時 | 5.6657 | 0 | 0 | 0 | 0 | 0 | 0 | 0
2014-11-12 | 22時 | 5.6657 | 0 | 0 | 0 | 0 | 0 | 0 | 0
2014-11-12 | 23時 | 5.6657 | 0 | 0 | 0 | 0 | 0 | 0 | 0
2014-11-13 | 0時 | 5.6657 | 0 | 0 | 0 | 0 | 0 | 0 | 0
2014-11-13 | 1時 | 5.6657 | 0 | 0 | 0 | 0 | 0 | 0 | 0
2014-11-13 | 2時 | 5.6657 | 0 | 0 | 0 | 0 | 0 | 0 | 0
2014-11-13 | 3時 | 5.6657 | 0 | 0 | 0 | 0 | 0 | 0 | 0
2014-11-13 | 4時 | 5.6657 | 0 | 0 | 0 | 0 | 0 | 0 | 0
2014-11-13 | 5時 | 5.6657 | 0 | 0 | 0 | 0 | 0 | 0 | 0
2014-11-13 | 6時 | 5.6657 | 0 | 0 | 0 | 0 | 0 | 0 | 0
2014-11-13 | 7時 | 5.6657 | 0 | 0 | 0 | 0 | 0 | 0 | 0
2014-11-13 | 8時 | 5.6657 | 0 | 0 | 0 | 0 | 0 | 0 | 0
2014-11-13 | 9時 | 5.6657 | 0 | 0 | 0 | 0 | 0 | 0 | 0
2014-11-13 | 10時 | 5.6657 | 0 | 0 | 0 | 0 | 0 | 0 | 0
2014-11-13 | 11時 | 5.6657 | 0 | 0 | 0 | 0 | 0 | 0 | 0
2014-11-13 | 12時 | 5.6657 | 0 | 0 | 0 | 0 | 0 | 0 | 0
2014-11-13 | 13時 | 5.6657 | 0 | 0 | 0 | 0 | 0 | 0 | 0
2014-11-13 | 14時 | 5.6657 | 0 | 0 | 0 | 0 | 0 | 0 | 0
2014-11-13 | 15時 | 5.6657 | 0 | 0 | 0 | 0 | 0 | 0 | 0
2014-11-13 | 16時 | 5.6657 | 0 | 0 | 0 | 0 | 0 | 0 | 0
2014-11-13 | 17時 | 5.6657 | 0 | 0 | 0 | 0 | 0 | 0 | 0
2014-11-13 | 18時 | 5.6657 | 0 | 0 | 0 | 0 | 0 | 0 | 0
2014-11-13 | 19時 | 5.6657 | 0 | 0 | 0 | 0 | 0 | 0 | 0
2014-11-13 | 20時 | 5.6657 | 0 | 0 | 0 | 0 | 0 | 0 | 0
2014-11-13 | 21時 | 5.6657 | 0 | 0 | 0 | 0 | 0 | 0 | 0
2014-11-13 | 22時 | 5.6657 | 0 | 0 | 0 | 0 | 0 | 0 | 0
2014-11-13 | 23時 | 5.6657 | 0 | 0 | 0 | 0 | 0 | 0 | 0
2014-11-14 | 0時 | 5.6657 | 0 | 0 | 0 | 0 | 0 | 0 | 0
2014-11-14 | 1時 | 5.6657 | 0 | 0 | 0 | 0 | 0 | 0 | 0
2014-11-14 | 2時 | 5.6657 | 0 | 0 | 0 | 0 | 0 | 0 | 0
2014-11-14 | 3時 | 5.6657 | 0 | 0 | 0 | 0 | 0 | 0 | 0
2014-11-14 | 4時 | 5.6657 | 0 | 0 | 0 | 0 | 0 | 0 | 0
2014-11-14 | 5時 | 5.6657 | 0 | 0 | 0 | 0 | 0 | 0 | 0
2014-11-14 | 6時 | 5.6657 | 0 | 0 | 0 | 0 | 0 | 0 | 0
2014-11-14 | 7時 | 5.6657 | 0 | 0 | 0 | 0 | 0 | 0 | 0
2014-11-14 | 8時 | 5.6657 | 0 | 0 | 0 | 0 | 0 | 0 | 0
2014-11-14 | 9時 | 5.6657 | 0 | 0 | 0 | 0 | 0 | 0 | 0
2014-11-14 | 10時 | 5.6657 | 0 | 0 | 0 | 0 | 0 | 0 | 0
2014-11-14 | 11時 | 5.6657 | 0 | 0 | 0 | 0 | 0 | 0 | 0
2014-11-14 | 12時 | 5.6657 | 0 | 0 | 0 | 0 | 0 | 0 | 0
2014-11-14 | 13時 | 5.6657 | 0 | 0 | 0 | 0 | 0 | 0 | 0
2014-11-14 | 14時 | 5.6657 | 0 | 0 | 0 | 0 | 0 | 0 | 0
2014-11-14 | 15時 | 5.6657 | 0 | 0 | 0 | 0 | 0 | 0 | 0
2014-11-14 | 16時 | 5.6657 | 0 | 0 | 0 | 0 | 0 | 0 | 0
2014-11-14 | 17時 | 5.6657 | 0 | 0 | 0 | 0 | 0 | 0 | 0
2014-11-14 | 18時 | 5.6657 | 0 | 0 | 0 | 0 | 0 | 0 | 0
2014-11-14 | 19時 | 5.6657 | 0 | 0 | 0 | 0 | 0 | 0 | 0
2014-11-14 | 20時 | 5.6657 | 0 | 0 | 0 | 0 | 0 | 0 | 0
2014-11-14 | 21時 | 5.6657 | 0 | 0 | 0 | 0 | 0 | 0 | 0
2014-11-14 | 22時 | 5.6657 | 0 | 0 | 0 | 0 | 0 | 0 | 0
2014-11-14 | 23時 | 5.6657 | 0 | 0 | 0 | 0 | 0 | 0 | 0
2014-11-15 | 0時 | 5.6657 | 0 | 0 | 0 | 0 | 0 | 0 | 0
2014-11-15 | 1時 | 5.6657 | 0 | 0 | 0 | 0 | 0 | 0 | 0
2014-11-15 | 2時 | 5.6657 | 0 | 0 | 0 | 0 | 0 | 0 | 0
2014-11-15 | 3時 | 5.6657 | 0 | 0 | 0 | 0 | 0 | 0 | 0
2014-11-15 | 4時 | 5.6657 | 0 | 0 | 0 | 0 | 0 | 0 | 0
2014-11-15 | 5時 | 5.6657 | 0 | 0 | 0 | 0 | 0 | 0 | 0
2014-11-15 | 6時 | 5.6657 | 0 | 0 | 0 | 0 | 0 | 0 | 0
2014-11-15 | 7時 | 5.6657 | 0 | 0 | 0 | 0 | 0 | 0 | 0
2014-11-15 | 8時 | 5.6657 | 0 | 0 | 0 | 0 | 0 | 0 | 0
2014-11-15 | 9時 | 5.6657 | 0 | 0 | 0 | 0 | 0 | 0 | 0
2014-11-15 | 10時 | 5.6657 | 0 | 0 | 0 | 0 | 0 | 0 | 0
2014-11-15 | 11時 | 5.6657 | 0 | 0 | 0 | 0 | 0 | 0 | 0
2014-11-15 | 12時 | 5.6657 | 0 | 0 | 0 | 0 | 0 | 0 | 0
2014-11-15 | 13時 | 5.6657 | 0 | 0 | 0 | 0 | 0 | 0 | 0
2014-11-15 | 14時 | 5.6657 | 0 | 0 | 0 | 0 | 0 | 0 | 0
2014-11-15 | 15時 | 5.6657 | 0 | 0 | 0 | 0 | 0 | 0 | 0
2014-11-15 | 16時 | 5.6657 | 0 | 0 | 0 | 0 | 0 | 0 | 0
2014-11-15 | 17時 | 5.6657 | 0 | 0 | 0 | 0 | 0 | 0 | 0
2014-11-15 | 18時 | 5.6657 | 0 | 0 | 0 | 0 | 0 | 0 | 0
2014-11-15 | 19時 | 5.6657 | 0 | 0 | 0 | 0 | 0 | 0 | 0
2014-11-15 | 20時 | 5.6657 | 0 | 0 | 0 | 0 | 0 | 0 | 0
2014-11-15 | 21時 | 5.6657 | 0 | 0 | 0 | 0 | 0 | 0 | 0
2014-11-15 | 22時 | 5.6657 | 0 | 0 | 0 | 0 | 0 | 0 | 0
2014-11-15 | 23時 | 5.6657 | 0 | 0 | 0 | 0 | 0 | 0 | 0
2014-11-16 | 0時 | 5.6657 | 0 | 0 | 0 | 0 | 0 | 0 | 0
2014-11-16 | 1時 | 5.6657 | 0 | 0 | 0 | 0 | 0 | 0 | 0
2014-11-16 | 2時 | 5.6657 | 0 | 0 | 0 | 0 | 0 | 0 | 0
2014-11-16 | 3時 | 5.6657 | 0 | 0 | 0 | 0 | 0 | 0 | 0
2014-11-16 | 4時 | 5.6657 | 0 | 0 | 0 | 0 | 0 | 0 | 0
2014-11-16 | 5時 | 5.6657 | 0 | 0 | 0 | 0 | 0 | 0 | 0
2014-11-16 | 6時 | 5.6657 | 0 | 0 | 0 | 0 | 0 | 0 | 0
2014-11-16 | 7時 | 5.6657 | 0 | 0 | 0 | 0 | 0 | 0 | 0
2014-11-16 | 8時 | 5.6657 | 0 | 0 | 0 | 0 | 0 | 0 | 0
2014-11-16 | 9時 | 5.6657 | 0 | 0 | 0 | 0 | 0 | 0 | 0
2014-11-16 | 10時 | 5.6657 | 0 | 0 | 0 | 0 | 0 | 0 | 0
2014-11-16 | 11時 | 5.6657 | 0 | 0 | 0 | 0 | 0 | 0 | 0
2014-11-16 | 12時 | 5.6657 | 0 | 0 | 0 | 0 | 0 | 0 | 0
2014-11-16 | 13時 | 5.6657 | 0 | 0 | 0 | 0 | 0 | 0 | 0
2014-11-16 | 14時 | 5.6657 | 0 | 0 | 0 | 0 | 0 | 0 | 0
2014-11-16 | 15時 | 5.6657 | 0 | 0 | 0 | 0 | 0 | 0 | 0
2014-11-16 | 16時 | 5.6657 | 0 | 0 | 0 | 0 | 0 | 0 | 0
2014-11-16 | 17時 | 5.6657 | 0 | 0 | 0 | 0 | 0 | 0 | 0
2014-11-16 | 18時 | 5.6657 | 0 | 0 | 0 | 0 | 0 | 0 | 0
2014-11-16 | 19時 | 5.6657 | 0 | 0 | 0 | 0 | 0 | 0 | 0
2014-11-16 | 20時 | 5.6657 | 0 | 0 | 0 | 0 | 0 | 0 | 0
2014-11-16 | 21時 | 5.6657 | 0 | 0 | 0 | 0 | 0 | 0 | 0
2014-11-16 | 22時 | 5.6657 | 0 | 0 | 0 | 0 | 0 | 0 | 0
2014-11-16 | 23時 | 5.6657 | 0 | 0 | 0 | 0 | 0 | 0 | 0
2014-11-17 | 0時 | 5.6657 | 0 | 0 | 0 | 0 | 0 | 0 | 0
2014-11-17 | 1時 | 5.6657 | 0 | 0 | 0 | 0 | 0 | 0 | 0
2014-11-17 | 2時 | 5.6657 | 0 | 0 | 0 | 0 | 0 | 0 | 0
2014-11-17 | 3時 | 5.6657 | 0 | 0 | 0 | 0 | 0 | 0 | 0
2014-11-17 | 4時 | 5.6657 | 0 | 0 | 0 | 0 | 0 | 0 | 0
2014-11-17 | 5時 | 5.6657 | 0 | 0 | 0 | 0 | 0 | 0 | 0
2014-11-17 | 6時 | 5.6657 | 0 | 0 | 0 | 0 | 0 | 0 | 0
2014-11-17 | 7時 | 5.6657 | 0 | 0 | 0 | 0 | 0 | 0 | 0
2014-11-17 | 8時 | 5.6657 | 0 | 0 | 0 | 0 | 0 | 0 | 0
2014-11-17 | 9時 | 5.6657 | 0 | 0 | 0 | 0 | 0 | 0 | 0
2014-11-17 | 10時 | 5.6657 | 0 | 0 | 0 | 0 | 0 | 0 | 0
2014-11-17 | 11時 | 5.6657 | 0 | 0 | 0 | 0 | 0 | 0 | 0
2014-11-17 | 12時 | 5.6657 | 0 | 0 | 0 | 0 | 0 | 0 | 0
2014-11-17 | 13時 | 5.6657 | 0 | 0 | 0 | 0 | 0 | 0 | 0
2014-11-17 | 14時 | 5.6657 | 0 | 0 | 0 | 0 | 0 | 0 | 0
2014-11-17 | 15時 | 5.6657 | 0 | 0 | 0 | 0 | 0 | 0 | 0
2014-11-17 | 16時 | 5.6657 | 0 | 0 | 0 | 0 | 0 | 0 | 0
2014-11-17 | 17時 | 5.6657 | 0 | 0 | 0 | 0 | 0 | 0 | 0
2014-11-17 | 18時 | 5.6657 | 0 | 0 | 0 | 0 | 0 | 0 | 0
2014-11-17 | 19時 | 5.6657 | 0 | 0 | 0 | 0 | 0 | 0 | 0
2014-11-17 | 20時 | 5.6657 | 0 | 0 | 0 | 0 | 0 | 0 | 0
2014-11-17 | 21時 | 5.6657 | 0 | 0 | 0 | 0 | 0 | 0 | 0
2014-11-17 | 22時 | 5.6657 | 0 | 0 | 0 | 0 | 0 | 0 | 0
2014-11-17 | 23時 | 5.6657 | 0 | 0 | 0 | 0 | 0 | 0 | 0
2014-11-18 | 0時 | 5.6657 | 0 | 0 | 0 | 0 | 0 | 0 | 0
2014-11-18 | 1時 | 5.6657 | 0 | 0 | 0 | 0 | 0 | 0 | 0
2014-11-18 | 2時 | 5.6657 | 0 | 0 | 0 | 0 | 0 | 0 | 0
2014-11-18 | 3時 | 5.6657 | 0 | 0 | 0 | 0 | 0 | 0 | 0
2014-11-18 | 4時 | 5.6657 | 0 | 0 | 0 | 0 | 0 | 0 | 0
2014-11-18 | 5時 | 5.6657 | 0 | 0 | 0 | 0 | 0 | 0 | 0
2014-11-18 | 6時 | 5.6657 | 0 | 0 | 0 | 0 | 0 | 0 | 0
2014-11-18 | 7時 | 5.6657 | 0 | 0 | 0 | 0 | 0 | 0 | 0
2014-11-18 | 8時 | 5.6657 | 0 | 0 | 0 | 0 | 0 | 0 | 0
2014-11-18 | 9時 | 5.6657 | 0 | 0 | 0 | 0 | 0 | 0 | 0
2014-11-18 | 10時 | 5.6657 | 0 | 0 | 0 | 0 | 0 | 0 | 0
2014-11-18 | 11時 | 5.6657 | 0 | 0 | 0 | 0 | 0 | 0 | 0
2014-11-18 | 12時 | 5.6657 | 0 | 0 | 0 | 0 | 0 | 0 | 0
2014-11-18 | 13時 | 5.6657 | 0 | 0 | 0 | 0 | 0 | 0 | 0
2014-11-18 | 14時 | 5.6657 | 0 | 0 | 0 | 0 | 0 | 0 | 0
2014-11-18 | 15時 | 5.6657 | 0 | 0 | 0 | 0 | 0 | 0 | 0
2014-11-18 | 16時 | 5.6657 | 0 | 0 | 0 | 0 | 0 | 0 | 0
2014-11-18 | 17時 | 5.6657 | 0 | 0 | 0 | 0 | 0 | 0 | 0
2014-11-18 | 18時 | 5.6657 | 0 | 0 | 0 | 0 | 0 | 0 | 0
2014-11-18 | 19時 | 5.6657 | 0 | 0 | 0 | 0 | 0 | 0 | 0
2014-11-18 | 20時 | 5.6657 | 0 | 0 | 0 | 0 | 0 | 0 | 0
2014-11-18 | 21時 | 5.6657 | 0 | 0 | 0 | 0 | 0 | 0 | 0
2014-11-18 | 22時 | 5.6657 | 0 | 0 | 0 | 0 | 0 | 0 | 0
2014-11-18 | 23時 | 5.6657 | 0 | 0 | 0 | 0 | 0 | 0 | 0
2014-11-19 | 0時 | 5.6657 | 0 | 0 | 0 | 0 | 0 | 0 | 0
2014-11-19 | 1時 | 5.6657 | 0 | 0 | 0 | 0 | 0 | 0 | 0
2014-11-19 | 2時 | 5.6657 | 0 | 0 | 0 | 0 | 0 | 0 | 0
2014-11-19 | 3時 | 5.6657 | 0 | 0 | 0 | 0 | 0 | 0 | 0
2014-11-19 | 4時 | 5.6657 | 0 | 0 | 0 | 0 | 0 | 0 | 0
2014-11-19 | 5時 | 5.6657 | 0 | 0 | 0 | 0 | 0 | 0 | 0
2014-11-19 | 6時 | 5.6657 | 0 | 0 | 0 | 0 | 0 | 0 | 0
2014-11-19 | 7時 | 5.6657 | 0 | 0 | 0 | 0 | 0 | 0 | 0
2014-11-19 | 8時 | 5.6657 | 0 | 0 | 0 | 0 | 0 | 0 | 0
2014-11-19 | 9時 | 5.6657 | 0 | 0 | 0 | 0 | 0 | 0 | 0
2014-11-19 | 10時 | 5.6657 | 0 | 0 | 0 | 0 | 0 | 0 | 0
2014-11-19 | 11時 | 5.6657 | 0 | 0 | 0 | 0 | 0 | 0 | 0
2014-11-19 | 12時 | 5.6657 | 0 | 0 | 0 | 0 | 0 | 0 | 0
2014-11-19 | 13時 | 5.6657 | 0 | 0 | 0 | 0 | 0 | 0 | 0
2014-11-19 | 14時 | 5.6657 | 0 | 0 | 0 | 0 | 0 | 0 | 0
2014-11-19 | 15時 | 5.6657 | 0 | 0 | 0 | 0 | 0 | 0 | 0
2014-11-19 | 16時 | 5.6657 | 0 | 0 | 0 | 0 | 0 | 0 | 0
2014-11-19 | 17時 | 5.6657 | 0 | 0 | 0 | 0 | 0 | 0 | 0
2014-11-19 | 18時 | 5.6657 | 0 | 0 | 0 | 0 | 0 | 0 | 0
2014-11-19 | 19時 | 5.6657 | 0 | 0 | 0 | 0 | 0 | 0 | 0
2014-11-19 | 20時 | 5.6657 | 0 | 0 | 0 | 0 | 0 | 0 | 0
2014-11-19 | 21時 | 5.6657 | 0 | 0 | 0 | 0 | 0 | 0 | 0
2014-11-19 | 22時 | 5.6657 | 0 | 0 | 0 | 0 | 0 | 0 | 0
2014-11-19 | 23時 | 5.6657 | 0 | 0 | 0 | 0 | 0 | 0 | 0
2014-11-20 | 0時 | 5.6657 | 0 | 0 | 0 | 0 | 0 | 0 | 0
2014-11-20 | 1時 | 5.6657 | 0 | 0 | 0 | 0 | 0 | 0 | 0
2014-11-20 | 2時 | 5.6657 | 0 | 0 | 0 | 0 | 0 | 0 | 0
2014-11-20 | 3時 | 5.6657 | 0 | 0 | 0 | 0 | 0 | 0 | 0
2014-11-20 | 4時 | 5.6657 | 0 | 0 | 0 | 0 | 0 | 0 | 0
2014-11-20 | 5時 | 5.6657 | 0 | 0 | 0 | 0 | 0 | 0 | 0
2014-11-20 | 6時 | 5.6657 | 0 | 0 | 0 | 0 | 0 | 0 | 0
2014-11-20 | 7時 | 5.6657 | 0 | 0 | 0 | 0 | 0 | 0 | 0
2014-11-20 | 8時 | 5.6657 | 0 | 0 | 0 | 0 | 0 | 0 | 0
2014-11-20 | 9時 | 5.6657 | 0 | 0 | 0 | 0 | 0 | 0 | 0
2014-11-20 | 10時 | 5.6657 | 0 | 0 | 0 | 0 | 0 | 0 | 0
2014-11-20 | 11時 | 5.6657 | 0 | 0 | 0 | 0 | 0 | 0 | 0
2014-11-20 | 12時 | 5.6657 | 0 | 0 | 0 | 0 | 0 | 0 | 0
2014-11-20 | 13時 | 5.6657 | 0 | 0 | 0 | 0 | 0 | 0 | 0
2014-11-20 | 14時 | 5.6657 | 0 | 0 | 0 | 0 | 0 | 0 | 0
2014-11-20 | 15時 | 5.6657 | 0 | 0 | 0 | 0 | 0 | 0 | 0
2014-11-20 | 16時 | 5.6657 | 0 | 0 | 0 | 0 | 0 | 0 | 0
2014-11-20 | 17時 | 5.6657 | 0 | 0 | 0 | 0 | 0 | 0 | 0
2014-11-20 | 18時 | 5.6657 | 0 | 0 | 0 | 0 | 0 | 0 | 0
2014-11-20 | 19時 | 5.6657 | 0 | 0 | 0 | 0 | 0 | 0 | 0
2014-11-20 | 20時 | 5.6657 | 0 | 0 | 0 | 0 | 0 | 0 | 0
2014-11-20 | 21時 | 5.6657 | 0 | 0 | 0 | 0 | 0 | 0 | 0
2014-11-20 | 22時 | 5.6657 | 0 | 0 | 0 | 0 | 0 | 0 | 0
2014-11-20 | 23時 | 5.6657 | 0 | 0 | 0 | 0 | 0 | 0 | 0
2014-11-21 | 0時 | 5.6657 | 0 | 0 | 0 | 0 | 0 | 0 | 0
2014-11-21 | 1時 | 5.6657 | 0 | 0 | 0 | 0 | 0 | 0 | 0
2014-11-21 | 2時 | 5.6657 | 0 | 0 | 0 | 0 | 0 | 0 | 0
2014-11-21 | 3時 | 5.6657 | 0 | 0 | 0 | 0 | 0 | 0 | 0
2014-11-21 | 4時 | 5.6657 | 0 | 0 | 0 | 0 | 0 | 0 | 0
2014-11-21 | 5時 | 5.6657 | 0 | 0 | 0 | 0 | 0 | 0 | 0
2014-11-21 | 6時 | 5.6657 | 0 | 0 | 0 | 0 | 0 | 0 | 0
2014-11-21 | 7時 | 5.6657 | 0 | 0 | 0 | 0 | 0 | 0 | 0
2014-11-21 | 8時 | 5.6657 | 0 | 0 | 0 | 0 | 0 | 0 | 0
2014-11-21 | 9時 | 5.6657 | 0 | 0 | 0 | 0 | 0 | 0 | 0
2014-11-21 | 10時 | 5.6657 | 0 | 0 | 0 | 0 | 0 | 0 | 0
2014-11-21 | 11時 | 5.6657 | 0 | 0 | 0 | 0 | 0 | 0 | 0
2014-11-21 | 12時 | 5.6657 | 0 | 0 | 0 | 0 | 0 | 0 | 0
2014-11-21 | 13時 | 5.6657 | 0 | 0 | 0 | 0 | 0 | 0 | 0
2014-11-21 | 14時 | 5.6657 | 0 | 0 | 0 | 0 | 0 | 0 | 0
2014-11-21 | 15時 | 5.6657 | 0 | 0 | 0 | 0 | 0 | 0 | 0
2014-11-21 | 16時 | 5.6657 | 0 | 0 | 0 | 0 | 0 | 0 | 0
2014-11-21 | 17時 | 5.6657 | 0 | 0 | 0 | 0 | 0 | 0 | 0
2014-11-21 | 18時 | 5.6657 | 0 | 0 | 0 | 0 | 0 | 0 | 0
2014-11-21 | 19時 | 5.6657 | 0 | 0 | 0 | 0 | 0 | 0 | 0
2014-11-21 | 20時 | 5.6657 | 0 | 0 | 0 | 0 | 0 | 0 | 0
2014-11-21 | 21時 | 5.6657 | 0 | 0 | 0 | 0 | 0 | 0 | 0
2014-11-21 | 22時 | 5.6657 | 0 | 0 | 0 | 0 | 0 | 0 | 0
2014-11-21 | 23時 | 5.6657 | 0 | 0 | 0 | 0 | 0 | 0 | 0
2014-11-22 | 0時 | 5.6657 | 0 | 0 | 0 | 0 | 0 | 0 | 0
2014-11-22 | 1時 | 5.6657 | 0 | 0 | 0 | 0 | 0 | 0 | 0
2014-11-22 | 2時 | 5.6657 | 0 | 0 | 0 | 0 | 0 | 0 | 0
2014-11-22 | 3時 | 5.6657 | 0 | 0 | 0 | 0 | 0 | 0 | 0
2014-11-22 | 4時 | 5.6657 | 0 | 0 | 0 | 0 | 0 | 0 | 0
2014-11-22 | 5時 | 5.6657 | 0 | 0 | 0 | 0 | 0 | 0 | 0
2014-11-22 | 6時 | 5.6657 | 0 | 0 | 0 | 0 | 0 | 0 | 0
2014-11-22 | 7時 | 5.6657 | 0 | 0 | 0 | 0 | 0 | 0 | 0
2014-11-22 | 8時 | 5.6657 | 0 | 0 | 0 | 0 | 0 | 0 | 0
2014-11-22 | 9時 | 5.6657 | 0 | 0 | 0 | 0 | 0 | 0 | 0
2014-11-22 | 10時 | 5.6657 | 0 | 0 | 0 | 0 | 0 | 0 | 0
2014-11-22 | 11時 | 5.6657 | 0 | 0 | 0 | 0 | 0 | 0 | 0
2014-11-22 | 12時 | 5.6657 | 0 | 0 | 0 | 0 | 0 | 0 | 0
2014-11-22 | 13時 | 5.6657 | 0 | 0 | 0 | 0 | 0 | 0 | 0
2014-11-22 | 14時 | 5.6657 | 0 | 0 | 0 | 0 | 0 | 0 | 0
2014-11-22 | 15時 | 5.6657 | 0 | 0 | 0 | 0 | 0 | 0 | 0
2014-11-22 | 16時 | 5.6657 | 0 | 0 | 0 | 0 | 0 | 0 | 0
2014-11-22 | 17時 | 5.6657 | 0 | 0 | 0 | 0 | 0 | 0 | 0
2014-11-22 | 18時 | 5.6657 | 0 | 0 | 0 | 0 | 0 | 0 | 0
2014-11-22 | 19時 | 5.6657 | 0 | 0 | 0 | 0 | 0 | 0 | 0
2014-11-22 | 20時 | 5.6657 | 0 | 0 | 0 | 0 | 0 | 0 | 0
2014-11-22 | 21時 | 5.6657 | 0 | 0 | 0 | 0 | 0 | 0 | 0
2014-11-22 | 22時 | 5.6657 | 0 | 0 | 0 | 0 | 0 | 0 | 0
2014-11-22 | 23時 | 5.6657 | 0 | 0 | 0 | 0 | 0 | 0 | 0
2014-11-23 | 0時 | 5.6657 | 0 | 0 | 0 | 0 | 0 | 0 | 0
2014-11-23 | 1時 | 5.6657 | 0 | 0 | 0 | 0 | 0 | 0 | 0
2014-11-23 | 2時 | 5.6657 | 0 | 0 | 0 | 0 | 0 | 0 | 0
2014-11-23 | 3時 | 5.6657 | 0 | 0 | 0 | 0 | 0 | 0 | 0
2014-11-23 | 4時 | 5.6657 | 0 | 0 | 0 | 0 | 0 | 0 | 0
2014-11-23 | 5時 | 5.6657 | 0 | 0 | 0 | 0 | 0 | 0 | 0
2014-11-23 | 6時 | 5.6657 | 0 | 0 | 0 | 0 | 0 | 0 | 0
2014-11-23 | 7時 | 5.6657 | 0 | 0 | 0 | 0 | 0 | 0 | 0
2014-11-23 | 8時 | 5.6657 | 0 | 0 | 0 | 0 | 0 | 0 | 0
2014-11-23 | 9時 | 5.6657 | 0 | 0 | 0 | 0 | 0 | 0 | 0
2014-11-23 | 10時 | 5.6657 | 0 | 0 | 0 | 0 | 0 | 0 | 0
2014-11-23 | 11時 | 5.6657 | 0 | 0 | 0 | 0 | 0 | 0 | 0
2014-11-23 | 12時 | 5.6657 | 0 | 0 | 0 | 0 | 0 | 0 | 0
2014-11-23 | 13時 | 5.6657 | 0 | 0 | 0 | 0 | 0 | 0 | 0
2014-11-23 | 14時 | 5.6657 | 0 | 0 | 0 | 0 | 0 | 0 | 0
2014-11-23 | 15時 | 5.6657 | 0 | 0 | 0 | 0 | 0 | 0 | 0
2014-11-23 | 16時 | 5.6657 | 0 | 0 | 0 | 0 | 0 | 0 | 0
2014-11-23 | 17時 | 5.6657 | 0 | 0 | 0 | 0 | 0 | 0 | 0
2014-11-23 | 18時 | 5.6657 | 0 | 0 | 0 | 0 | 0 | 0 | 0
2014-11-23 | 19時 | 5.6657 | 0 | 0 | 0 | 0 | 0 | 0 | 0
2014-11-23 | 20時 | 5.6657 | 0 | 0 | 0 | 0 | 0 | 0 | 0
2014-11-23 | 21時 | 5.6657 | 0 | 0 | 0 | 0 | 0 | 0 | 0
2014-11-23 | 22時 | 5.6657 | 0 | 0 | 0 | 0 | 0 | 0 | 0
2014-11-23 | 23時 | 5.6657 | 0 | 0 | 0 | 0 | 0 | 0 | 0
2014-11-24 | 0時 | 5.6657 | 0 | 0 | 0 | 0 | 0 | 0 | 0
2014-11-24 | 1時 | 5.6657 | 0 | 0 | 0 | 0 | 0 | 0 | 0
2014-11-24 | 2時 | 5.6657 | 0 | 0 | 0 | 0 | 0 | 0 | 0
2014-11-24 | 3時 | 5.6657 | 0 | 0 | 0 | 0 | 0 | 0 | 0
2014-11-24 | 4時 | 5.6657 | 0 | 0 | 0 | 0 | 0 | 0 | 0
2014-11-24 | 5時 | 5.6657 | 0 | 0 | 0 | 0 | 0 | 0 | 0
2014-11-24 | 6時 | 5.6657 | 0 | 0 | 0 | 0 | 0 | 0 | 0
2014-11-24 | 7時 | 5.6657 | 0 | 0 | 0 | 0 | 0 | 0 | 0
2014-11-24 | 8時 | 5.6657 | 0 | 0 | 0 | 0 | 0 | 0 | 0
2014-11-24 | 9時 | 5.6657 | 0 | 0 | 0 | 0 | 0 | 0 | 0
2014-11-24 | 10時 | 5.6657 | 0 | 0 | 0 | 0 | 0 | 0 | 0
2014-11-24 | 11時 | 5.6657 | 0 | 0 | 0 | 0 | 0 | 0 | 0
2014-11-24 | 12時 | 5.6657 | 0 | 0 | 0 | 0 | 0 | 0 | 0
2014-11-24 | 13時 | 5.6657 | 0 | 0 | 0 | 0 | 0 | 0 | 0
2014-11-24 | 14時 | 5.6657 | 0 | 0 | 0 | 0 | 0 | 0 | 0
2014-11-24 | 15時 | 5.6657 | 0 | 0 | 0 | 0 | 0 | 0 | 0
2014-11-24 | 16時 | 5.6657 | 0 | 0 | 0 | 0 | 0 | 0 | 0
2014-11-24 | 17時 | 5.6657 | 0 | 0 | 0 | 0 | 0 | 0 | 0
2014-11-24 | 18時 | 5.6657 | 0 | 0 | 0 | 0 | 0 | 0 | 0
2014-11-24 | 19時 | 5.6657 | 0 | 0 | 0 | 0 | 0 | 0 | 0
2014-11-24 | 20時 | 5.6657 | 0 | 0 | 0 | 0 | 0 | 0 | 0
2014-11-24 | 21時 | 5.6657 | 0 | 0 | 0 | 0 | 0 | 0 | 0
2014-11-24 | 22時 | 5.6657 | 0 | 0 | 0 | 0 | 0 | 0 | 0
2014-11-24 | 23時 | 5.6657 | 0 | 0 | 0 | 0 | 0 | 0 | 0
2014-11-25 | 0時 | 5.6657 | 0 | 0 | 0 | 0 | 0 | 0 | 0
2014-11-25 | 1時 | 5.6657 | 0 | 0 | 0 | 0 | 0 | 0 | 0
2014-11-25 | 2時 | 5.6657 | 0 | 0 | 0 | 0 | 0 | 0 | 0
2014-11-25 | 3時 | 5.6657 | 0 | 0 | 0 | 0 | 0 | 0 | 0
2014-11-25 | 4時 | 5.6657 | 0 | 0 | 0 | 0 | 0 | 0 | 0
2014-11-25 | 5時 | 5.6657 | 0 | 0 | 0 | 0 | 0 | 0 | 0
2014-11-25 | 6時 | 5.6657 | 0 | 0 | 0 | 0 | 0 | 0 | 0
2014-11-25 | 7時 | 5.6657 | 0 | 0 | 0 | 0 | 0 | 0 | 0
2014-11-25 | 8時 | 5.6657 | 0 | 0 | 0 | 0 | 0 | 0 | 0
2014-11-25 | 9時 | 5.6657 | 0 | 0 | 0 | 0 | 0 | 0 | 0
2014-11-25 | 10時 | 5.6657 | 0 | 0 | 0 | 0 | 0 | 0 | 0
2014-11-25 | 11時 | 5.6657 | 0 | 0 | 0 | 0 | 0 | 0 | 0
2014-11-25 | 12時 | 5.6657 | 0 | 0 | 0 | 0 | 0 | 0 | 0
2014-11-25 | 13時 | 5.6657 | 0 | 0 | 0 | 0 | 0 | 0 | 0
2014-11-25 | 14時 | 5.6657 | 0 | 0 | 0 | 0 | 0 | 0 | 0
2014-11-25 | 15時 | 5.6657 | 0 | 0 | 0 | 0 | 0 | 0 | 0
2014-11-25 | 16時 | 5.6657 | 0 | 0 | 0 | 0 | 0 | 0 | 0
2014-11-25 | 17時 | 5.6657 | 0 | 0 | 0 | 0 | 0 | 0 | 0
2014-11-25 | 18時 | 5.6657 | 0 | 0 | 0 | 0 | 0 | 0 | 0
2014-11-25 | 19時 | 5.6657 | 0 | 0 | 0 | 0 | 0 | 0 | 0
2014-11-25 | 20時 | 5.6657 | 0 | 0 | 0 | 0 | 0 | 0 | 0
2014-11-25 | 21時 | 5.6657 | 0 | 0 | 0 | 0 | 0 | 0 | 0
2014-11-25 | 22時 | 5.6657 | 0 | 0 | 0 | 0 | 0 | 0 | 0
2014-11-25 | 23時 | 5.6657 | 0 | 0 | 0 | 0 | 0 | 0 | 0
2014-11-26 | 0時 | 5.6657 | 0 | 0 | 0 | 0 | 0 | 0 | 0
2014-11-26 | 1時 | 5.6657 | 0 | 0 | 0 | 0 | 0 | 0 | 0
2014-11-26 | 2時 | 5.6657 | 0 | 0 | 0 | 0 | 0 | 0 | 0
2014-11-26 | 3時 | 5.6657 | 0 | 0 | 0 | 0 | 0 | 0 | 0
2014-11-26 | 4時 | 5.6657 | 0 | 0 | 0 | 0 | 0 | 0 | 0
2014-11-26 | 5時 | 5.6657 | 0 | 0 | 0 | 0 | 0 | 0 | 0
2014-11-26 | 6時 | 5.6657 | 0 | 0 | 0 | 0 | 0 | 0 | 0
2014-11-26 | 7時 | 5.6657 | 0 | 0 | 0 | 0 | 0 | 0 | 0
2014-11-26 | 8時 | 5.6657 | 0 | 0 | 0 | 0 | 0 | 0 | 0
2014-11-26 | 9時 | 5.6657 | 0 | 0 | 0 | 0 | 0 | 0 | 0
2014-11-26 | 10時 | 5.6657 | 0 | 0 | 0 | 0 | 0 | 0 | 0
2014-11-26 | 11時 | 5.6657 | 0 | 0 | 0 | 0 | 0 | 0 | 0
2014-11-26 | 12時 | 5.6657 | 0 | 0 | 0 | 0 | 0 | 0 | 0
2014-11-26 | 13時 | 5.6657 | 0 | 0 | 0 | 0 | 0 | 0 | 0
2014-11-26 | 14時 | 5.6657 | 0 | 0 | 0 | 0 | 0 | 0 | 0
2014-11-26 | 15時 | 5.6657 | 0 | 0 | 0 | 0 | 0 | 0 | 0
2014-11-26 | 16時 | 5.6657 | 0 | 0 | 0 | 0 | 0 | 0 | 0
2014-11-26 | 17時 | 5.6657 | 0 | 0 | 0 | 0 | 0 | 0 | 0
2014-11-26 | 18時 | 5.6657 | 0 | 0 | 0 | 0 | 0 | 0 | 0
2014-11-26 | 19時 | 5.6657 | 0 | 0 | 0 | 0 | 0 | 0 | 0
2014-11-26 | 20時 | 5.6657 | 0 | 0 | 0 | 0 | 0 | 0 | 0
2014-11-26 | 21時 | 5.6657 | 0 | 0 | 0 | 0 | 0 | 0 | 0
2014-11-26 | 22時 | 5.6657 | 0 | 0 | 0 | 0 | 0 | 0 | 0
2014-11-26 | 23時 | 5.6657 | 0 | 0 | 0 | 0 | 0 | 0 | 0
2014-11-27 | 0時 | 5.6657 | 0 | 0 | 0 | 0 | 0 | 0 | 0
2014-11-27 | 1時 | 5.6657 | 0 | 0 | 0 | 0 | 0 | 0 | 0
2014-11-27 | 2時 | 5.6657 | 0 | 0 | 0 | 0 | 0 | 0 | 0
2014-11-27 | 3時 | 5.6657 | 0 | 0 | 0 | 0 | 0 | 0 | 0
2014-11-27 | 4時 | 5.6657 | 0 | 0 | 0 | 0 | 0 | 0 | 0
2014-11-27 | 5時 | 5.6657 | 0 | 0 | 0 | 0 | 0 | 0 | 0
2014-11-27 | 6時 | 5.6657 | 0 | 0 | 0 | 0 | 0 | 0 | 0
2014-11-27 | 7時 | 5.6657 | 0 | 0 | 0 | 0 | 0 | 0 | 0
2014-11-27 | 8時 | 5.6657 | 0 | 0 | 0 | 0 | 0 | 0 | 0
2014-11-27 | 9時 | 5.6657 | 0 | 0 | 0 | 0 | 0 | 0 | 0
2014-11-27 | 10時 | 5.6657 | 0 | 0 | 0 | 0 | 0 | 0 | 0
2014-11-27 | 11時 | 5.6657 | 0 | 0 | 0 | 0 | 0 | 0 | 0
2014-11-27 | 12時 | 5.6657 | 0 | 0 | 0 | 0 | 0 | 0 | 0
2014-11-27 | 13時 | 5.6657 | 0 | 0 | 0 | 0 | 0 | 0 | 0
2014-11-27 | 14時 | 5.6657 | 0 | 0 | 0 | 0 | 0 | 0 | 0
2014-11-27 | 15時 | 5.6657 | 0 | 0 | 0 | 0 | 0 | 0 | 0
2014-11-27 | 16時 | 5.6657 | 0 | 0 | 0 | 0 | 0 | 0 | 0
2014-11-27 | 17時 | 5.6657 | 0 | 0 | 0 | 0 | 0 | 0 | 0
2014-11-27 | 18時 | 5.6657 | 0 | 0 | 0 | 0 | 0 | 0 | 0
2014-11-27 | 19時 | 5.6657 | 0 | 0 | 0 | 0 | 0 | 0 | 0
2014-11-27 | 20時 | 5.6657 | 0 | 0 | 0 | 0 | 0 | 0 | 0
2014-11-27 | 21時 | 5.6657 | 0 | 0 | 0 | 0 | 0 | 0 | 0
2014-11-27 | 22時 | 5.6657 | 0 | 0 | 0 | 0 | 0 | 0 | 0
2014-11-27 | 23時 | 5.6657 | 0 | 0 | 0 | 0 | 0 | 0 | 0
2014-11-28 | 0時 | 5.6657 | 0 | 0 | 0 | 0 | 0 | 0 | 0
2014-11-28 | 1時 | 5.6657 | 0 | 0 | 0 | 0 | 0 | 0 | 0
2014-11-28 | 2時 | 5.6657 | 0 | 0 | 0 | 0 | 0 | 0 | 0
2014-11-28 | 3時 | 5.6657 | 0 | 0 | 0 | 0 | 0 | 0 | 0
2014-11-28 | 4時 | 5.6657 | 0 | 0 | 0 | 0 | 0 | 0 | 0
2014-11-28 | 5時 | 5.6657 | 0 | 0 | 0 | 0 | 0 | 0 | 0
2014-11-28 | 6時 | 5.6657 | 0 | 0 | 0 | 0 | 0 | 0 | 0
2014-11-28 | 7時 | 5.6657 | 0 | 0 | 0 | 0 | 0 | 0 | 0
2014-11-28 | 8時 | 5.6657 | 0 | 0 | 0 | 0 | 0 | 0 | 0
2014-11-28 | 9時 | 5.6657 | 0 | 0 | 0 | 0 | 0 | 0 | 0
2014-11-28 | 10時 | 5.6657 | 0 | 0 | 0 | 0 | 0 | 0 | 0
2014-11-28 | 11時 | 5.6657 | 0 | 0 | 0 | 0 | 0 | 0 | 0
2014-11-28 | 12時 | 5.6657 | 0 | 0 | 0 | 0 | 0 | 0 | 0
2014-11-28 | 13時 | 5.6657 | 0 | 0 | 0 | 0 | 0 | 0 | 0
2014-11-28 | 14時 | 5.6657 | 0 | 0 | 0 | 0 | 0 | 0 | 0
2014-11-28 | 15時 | 5.6657 | 0 | 0 | 0 | 0 | 0 | 0 | 0
2014-11-28 | 16時 | 5.6657 | 0 | 0 | 0 | 0 | 0 | 0 | 0
2014-11-28 | 17時 | 5.6657 | 0 | 0 | 0 | 0 | 0 | 0 | 0
2014-11-28 | 18時 | 5.6657 | 0 | 0 | 0 | 0 | 0 | 0 | 0
2014-11-28 | 19時 | 5.6657 | 0 | 0 | 0 | 0 | 0 | 0 | 0
2014-11-28 | 20時 | 5.6657 | 0 | 0 | 0 | 0 | 0 | 0 | 0
2014-11-28 | 21時 | 5.6657 | 0 | 0 | 0 | 0 | 0 | 0 | 0
2014-11-28 | 22時 | 5.6657 | 0 | 0 | 0 | 0 | 0 | 0 | 0
2014-11-28 | 23時 | 5.6657 | 0 | 0 | 0 | 0 | 0 | 0 | 0
2014-11-29 | 0時 | 5.6657 | 0 | 0 | 0 | 0 | 0 | 0 | 0
2014-11-29 | 1時 | 5.6657 | 0 | 0 | 0 | 0 | 0 | 0 | 0
2014-11-29 | 2時 | 5.6657 | 0 | 0 | 0 | 0 | 0 | 0 | 0
2014-11-29 | 3時 | 5.6657 | 0 | 0 | 0 | 0 | 0 | 0 | 0
2014-11-29 | 4時 | 5.6657 | 0 | 0 | 0 | 0 | 0 | 0 | 0
2014-11-29 | 5時 | 5.6657 | 0 | 0 | 0 | 0 | 0 | 0 | 0
2014-11-29 | 6時 | 5.6657 | 0 | 0 | 0 | 0 | 0 | 0 | 0
2014-11-29 | 7時 | 5.6657 | 0 | 0 | 0 | 0 | 0 | 0 | 0
2014-11-29 | 8時 | 5.6657 | 0 | 0 | 0 | 0 | 0 | 0 | 0
2014-11-29 | 9時 | 5.6657 | 0 | 0 | 0 | 0 | 0 | 0 | 0
2014-11-29 | 10時 | 5.6657 | 0 | 0 | 0 | 0 | 0 | 0 | 0
2014-11-29 | 11時 | 5.6657 | 0 | 0 | 0 | 0 | 0 | 0 | 0
2014-11-29 | 12時 | 5.6657 | 0 | 0 | 0 | 0 | 0 | 0 | 0
2014-11-29 | 13時 | 5.6657 | 0 | 0 | 0 | 0 | 0 | 0 | 0
2014-11-29 | 14時 | 5.6657 | 0 | 0 | 0 | 0 | 0 | 0 | 0
2014-11-29 | 15時 | 5.6657 | 0 | 0 | 0 | 0 | 0 | 0 | 0
2014-11-29 | 16時 | 5.6657 | 0 | 0 | 0 | 0 | 0 | 0 | 0
2014-11-29 | 17時 | 5.6657 | 0 | 0 | 0 | 0 | 0 | 0 | 0
2014-11-29 | 18時 | 5.6657 | 0 | 0 | 0 | 0 | 0 | 0 | 0
2014-11-29 | 19時 | 5.6657 | 0 | 0 | 0 | 0 | 0 | 0 | 0
2014-11-29 | 20時 | 5.6657 | 0 | 0 | 0 | 0 | 0 | 0 | 0
2014-11-29 | 21時 | 5.6657 | 0 | 0 | 0 | 0 | 0 | 0 | 0
2014-11-29 | 22時 | 5.6657 | 0 | 0 | 0 | 0 | 0 | 0 | 0
2014-11-29 | 23時 | 5.6657 | 0 | 0 | 0 | 0 | 0 | 0 | 0
2014-11-30 | 0時 | 5.6657 | 0 | 0 | 0 | 0 | 0 | 0 | 0
2014-11-30 | 1時 | 5.6657 | 0 | 0 | 0 | 0 | 0 | 0 | 0
2014-11-30 | 2時 | 5.6657 | 0 | 0 | 0 | 0 | 0 | 0 | 0
2014-11-30 | 3時 | 5.6657 | 0 | 0 | 0 | 0 | 0 | 0 | 0
2014-11-30 | 4時 | 5.6657 | 0 | 0 | 0 | 0 | 0 | 0 | 0
2014-11-30 | 5時 | 5.6657 | 0 | 0 | 0 | 0 | 0 | 0 | 0
2014-11-30 | 6時 | 5.6657 | 0 | 0 | 0 | 0 | 0 | 0 | 0
2014-11-30 | 7時 | 5.6657 | 0 | 0 | 0 | 0 | 0 | 0 | 0
2014-11-30 | 8時 | 5.6657 | 0 | 0 | 0 | 0 | 0 | 0 | 0
2014-11-30 | 9時 | 5.6657 | 0 | 0 | 0 | 0 | 0 | 0 | 0
2014-11-30 | 10時 | 5.6657 | 0 | 0 | 0 | 0 | 0 | 0 | 0
2014-11-30 | 11時 | 5.6657 | 0 | 0 | 0 | 0 | 0 | 0 | 0
2014-11-30 | 12時 | 5.6657 | 0 | 0 | 0 | 0 | 0 | 0 | 0
2014-11-30 | 13時 | 5.6657 | 0 | 0 | 0 | 0 | 0 | 0 | 0
2014-11-30 | 14時 | 5.6657 | 0 | 0 | 0 | 0 | 0 | 0 | 0
2014-11-30 | 15時 | 5.6657 | 0 | 0 | 0 | 0 | 0 | 0 | 0
2014-11-30 | 16時 | 5.6657 | 0 | 0 | 0 | 0 | 0 | 0 | 0
2014-11-30 | 17時 | 5.6657 | 0 | 0 | 0 | 0 | 0 | 0 | 0
2014-11-30 | 18時 | 5.6657 | 0 | 0 | 0 | 0 | 0 | 0 | 0
2014-11-30 | 19時 | 5.6657 | 0 | 0 | 0 | 0 | 0 | 0 | 0
2014-11-30 | 20時 | 5.6657 | 0 | 0 | 0 | 0 | 0 | 0 | 0
2014-11-30 | 21時 | 5.6657 | 0 | 0 | 0 | 0 | 0 | 0 | 0
2014-11-30 | 22時 | 5.6657 | 0 | 0 | 0 | 0 | 0 | 0 | 0
2014-11-30 | 23時 | 5.6657 | 0 | 0 | 0 | 0 | 0 | 0 | 0
2014-12-01 | 0時 | 5.6657 | 0 | 0 | 0 | 0 | 0 | 0 | 0
2014-12-01 | 1時 | 5.6657 | 0 | 0 | 0 | 0 | 0 | 0 | 0
2014-12-01 | 2時 | 5.6657 | 0 | 0 | 0 | 0 | 0 | 0 | 0
2014-12-01 | 3時 | 5.6657 | 0 | 0 | 0 | 0 | 0 | 0 | 0
2014-12-01 | 4時 | 5.6657 | 0 | 0 | 0 | 0 | 0 | 0 | 0
2014-12-01 | 5時 | 5.6657 | 0 | 0 | 0 | 0 | 0 | 0 | 0
2014-12-01 | 6時 | 5.6657 | 0 | 0 | 0 | 0 | 0 | 0 | 0
2014-12-01 | 7時 | 5.6657 | 0 | 0 | 0 | 0 | 0 | 0 | 0
2014-12-01 | 8時 | 5.6657 | 0 | 0 | 0 | 0 | 0 | 0 | 0
2014-12-01 | 9時 | 5.6657 | 0 | 0 | 0 | 0 | 0 | 0 | 0
2014-12-01 | 10時 | 5.6657 | 0 | 0 | 0 | 0 | 0 | 0 | 0
2014-12-01 | 11時 | 5.6657 | 0 | 0 | 0 | 0 | 0 | 0 | 0
2014-12-01 | 12時 | 5.6657 | 0 | 0 | 0 | 0 | 0 | 0 | 0
2014-12-01 | 13時 | 5.6657 | 0 | 0 | 0 | 0 | 0 | 0 | 0
2014-12-01 | 14時 | 5.6657 | 0 | 0 | 0 | 0 | 0 | 0 | 0
2014-12-01 | 15時 | 5.6657 | 0 | 0 | 0 | 0 | 0 | 0 | 0
2014-12-01 | 16時 | 5.6657 | 0 | 0 | 0 | 0 | 0 | 0 | 0
2014-12-01 | 17時 | 5.6657 | 0 | 0 | 0 | 0 | 0 | 0 | 0
2014-12-01 | 18時 | 5.6657 | 0 | 0 | 0 | 0 | 0 | 0 | 0
2014-12-01 | 19時 | 5.6657 | 0 | 0 | 0 | 0 | 0 | 0 | 0
2014-12-01 | 20時 | 5.6657 | 0 | 0 | 0 | 0 | 0 | 0 | 0
2014-12-01 | 21時 | 5.6657 | 0 | 0 | 0 | 0 | 0 | 0 | 0
2014-12-01 | 22時 | 5.6657 | 0 | 0 | 0 | 0 | 0 | 0 | 0
2014-12-01 | 23時 | 5.6657 | 0 | 0 | 0 | 0 | 0 | 0 | 0
2014-12-02 | 0時 | 5.6657 | 0 | 0 | 0 | 0 | 0 | 0 | 0
2014-12-02 | 1時 | 5.6657 | 0 | 0 | 0 | 0 | 0 | 0 | 0
2014-12-02 | 2時 | 5.6657 | 0 | 0 | 0 | 0 | 0 | 0 | 0
2014-12-02 | 3時 | 5.6657 | 0 | 0 | 0 | 0 | 0 | 0 | 0
2014-12-02 | 4時 | 5.6657 | 0 | 0 | 0 | 0 | 0 | 0 | 0
2014-12-02 | 5時 | 5.6657 | 0 | 0 | 0 | 0 | 0 | 0 | 0
2014-12-02 | 6時 | 5.6657 | 0 | 0 | 0 | 0 | 0 | 0 | 0
2014-12-02 | 7時 | 5.6657 | 0 | 0 | 0 | 0 | 0 | 0 | 0
2014-12-02 | 8時 | 5.6657 | 0 | 0 | 0 | 0 | 0 | 0 | 0
2014-12-02 | 9時 | 5.6657 | 0 | 0 | 0 | 0 | 0 | 0 | 0
2014-12-02 | 10時 | 5.6657 | 0 | 0 | 0 | 0 | 0 | 0 | 0
2014-12-02 | 11時 | 5.6657 | 0 | 0 | 0 | 0 | 0 | 0 | 0
2014-12-02 | 12時 | 5.6657 | 0 | 0 | 0 | 0 | 0 | 0 | 0
2014-12-02 | 13時 | 5.6657 | 0 | 0 | 0 | 0 | 0 | 0 | 0
2014-12-02 | 14時 | 5.6657 | 0 | 0 | 0 | 0 | 0 | 0 | 0
2014-12-02 | 15時 | 5.6657 | 0 | 0 | 0 | 0 | 0 | 0 | 0
2014-12-02 | 16時 | 5.6657 | 0 | 0 | 0 | 0 | 0 | 0 | 0
2014-12-02 | 17時 | 5.6657 | 0 | 0 | 0 | 0 | 0 | 0 | 0
2014-12-02 | 18時 | 5.6657 | 0 | 0 | 0 | 0 | 0 | 0 | 0
2014-12-02 | 19時 | 5.6657 | 0 | 0 | 0 | 0 | 0 | 0 | 0
2014-12-02 | 20時 | 5.6657 | 0 | 0 | 0 | 0 | 0 | 0 | 0
2014-12-02 | 21時 | 5.6657 | 0 | 0 | 0 | 0 | 0 | 0 | 0
2014-12-02 | 22時 | 5.6657 | 0 | 0 | 0 | 0 | 0 | 0 | 0
2014-12-02 | 23時 | 5.6657 | 0 | 0 | 0 | 0 | 0 | 0 | 0
2014-12-03 | 0時 | 5.6657 | 0 | 0 | 0 | 0 | 0 | 0 | 0
2014-12-03 | 1時 | 5.6657 | 0 | 0 | 0 | 0 | 0 | 0 | 0
2014-12-03 | 2時 | 5.6657 | 0 | 0 | 0 | 0 | 0 | 0 | 0
2014-12-03 | 3時 | 5.6657 | 0 | 0 | 0 | 0 | 0 | 0 | 0
2014-12-03 | 4時 | 5.6657 | 0 | 0 | 0 | 0 | 0 | 0 | 0
2014-12-03 | 5時 | 5.6657 | 0 | 0 | 0 | 0 | 0 | 0 | 0
2014-12-03 | 6時 | 5.6657 | 0 | 0 | 0 | 0 | 0 | 0 | 0
2014-12-03 | 7時 | 5.6657 | 0 | 0 | 0 | 0 | 0 | 0 | 0
2014-12-03 | 8時 | 5.6657 | 0 | 0 | 0 | 0 | 0 | 0 | 0
2014-12-03 | 9時 | 5.6657 | 0 | 0 | 0 | 0 | 0 | 0 | 0
2014-12-03 | 10時 | 5.6657 | 0 | 0 | 0 | 0 | 0 | 0 | 0
2014-12-03 | 11時 | 5.6657 | 0 | 0 | 0 | 0 | 0 | 0 | 0
2014-12-03 | 12時 | 5.6657 | 0 | 0 | 0 | 0 | 0 | 0 | 0
2014-12-03 | 13時 | 5.6657 | 0 | 0 | 0 | 0 | 0 | 0 | 0
2014-12-03 | 14時 | 5.6657 | 0 | 0 | 0 | 0 | 0 | 0 | 0
2014-12-03 | 15時 | 5.6657 | 0 | 0 | 0 | 0 | 0 | 0 | 0
2014-12-03 | 16時 | 5.6657 | 0 | 0 | 0 | 0 | 0 | 0 | 0
2014-12-03 | 17時 | 5.6657 | 0 | 0 | 0 | 0 | 0 | 0 | 0
2014-12-03 | 18時 | 5.6657 | 0 | 0 | 0 | 0 | 0 | 0 | 0
2014-12-03 | 19時 | 5.6657 | 0 | 0 | 0 | 0 | 0 | 0 | 0
2014-12-03 | 20時 | 5.6657 | 0 | 0 | 0 | 0 | 0 | 0 | 0
2014-12-03 | 21時 | 5.6657 | 0 | 0 | 0 | 0 | 0 | 0 | 0
2014-12-03 | 22時 | 5.6657 | 0 | 0 | 0 | 0 | 0 | 0 | 0
2014-12-03 | 23時 | 5.6657 | 0 | 0 | 0 | 0 | 0 | 0 | 0
2014-12-04 | 0時 | 5.6657 | 0 | 0 | 0 | 0 | 0 | 0 | 0
2014-12-04 | 1時 | 5.6657 | 0 | 0 | 0 | 0 | 0 | 0 | 0
2014-12-04 | 2時 | 5.6657 | 0 | 0 | 0 | 0 | 0 | 0 | 0
2014-12-04 | 3時 | 5.6657 | 0 | 0 | 0 | 0 | 0 | 0 | 0
2014-12-04 | 4時 | 5.6657 | 0 | 0 | 0 | 0 | 0 | 0 | 0
2014-12-04 | 5時 | 5.6657 | 0 | 0 | 0 | 0 | 0 | 0 | 0
2014-12-04 | 6時 | 5.6657 | 0 | 0 | 0 | 0 | 0 | 0 | 0
2014-12-04 | 7時 | 5.6657 | 0 | 0 | 0 | 0 | 0 | 0 | 0
2014-12-04 | 8時 | 5.6657 | 0 | 0 | 0 | 0 | 0 | 0 | 0
2014-12-04 | 9時 | 5.6657 | 0 | 0 | 0 | 0 | 0 | 0 | 0
2014-12-04 | 10時 | 5.6657 | 0 | 0 | 0 | 0 | 0 | 0 | 0
2014-12-04 | 11時 | 5.6657 | 0 | 0 | 0 | 0 | 0 | 0 | 0
2014-12-04 | 12時 | 5.6657 | 0 | 0 | 0 | 0 | 0 | 0 | 0
2014-12-04 | 13時 | 5.6657 | 0 | 0 | 0 | 0 | 0 | 0 | 0
2014-12-04 | 14時 | 5.6657 | 0 | 0 | 0 | 0 | 0 | 0 | 0
2014-12-04 | 15時 | 5.6657 | 0 | 0 | 0 | 0 | 0 | 0 | 0
2014-12-04 | 16時 | 5.6657 | 0 | 0 | 0 | 0 | 0 | 0 | 0
2014-12-04 | 17時 | 5.6657 | 0 | 0 | 0 | 0 | 0 | 0 | 0
2014-12-04 | 18時 | 5.6657 | 0 | 0 | 0 | 0 | 0 | 0 | 0
2014-12-04 | 19時 | 5.6657 | 0 | 0 | 0 | 0 | 0 | 0 | 0
2014-12-04 | 20時 | 5.6657 | 0 | 0 | 0 | 0 | 0 | 0 | 0
2014-12-04 | 21時 | 5.6657 | 0 | 0 | 0 | 0 | 0 | 0 | 0
2014-12-04 | 22時 | 5.6657 | 0 | 0 | 0 | 0 | 0 | 0 | 0
2014-12-04 | 23時 | 5.6657 | 0 | 0 | 0 | 0 | 0 | 0 | 0
2014-12-05 | 0時 | 5.6657 | 0 | 0 | 0 | 0 | 0 | 0 | 0
2014-12-05 | 1時 | 5.6657 | 0 | 0 | 0 | 0 | 0 | 0 | 0
2014-12-05 | 2時 | 5.6657 | 0 | 0 | 0 | 0 | 0 | 0 | 0
2014-12-05 | 3時 | 5.6657 | 0 | 0 | 0 | 0 | 0 | 0 | 0
2014-12-05 | 4時 | 5.6657 | 0 | 0 | 0 | 0 | 0 | 0 | 0
2014-12-05 | 5時 | 5.6657 | 0 | 0 | 0 | 0 | 0 | 0 | 0
2014-12-05 | 6時 | 5.6657 | 0 | 0 | 0 | 0 | 0 | 0 | 0
2014-12-05 | 7時 | 5.6657 | 0 | 0 | 0 | 0 | 0 | 0 | 0
2014-12-05 | 8時 | 5.6657 | 0 | 0 | 0 | 0 | 0 | 0 | 0
2014-12-05 | 9時 | 5.6657 | 0 | 0 | 0 | 0 | 0 | 0 | 0
2014-12-05 | 10時 | 5.6657 | 0 | 0 | 0 | 0 | 0 | 0 | 0
2014-12-05 | 11時 | 5.6657 | 0 | 0 | 0 | 0 | 0 | 0 | 0
2014-12-05 | 12時 | 5.6657 | 0 | 0 | 0 | 0 | 0 | 0 | 0
2014-12-05 | 13時 | 5.6657 | 0 | 0 | 0 | 0 | 0 | 0 | 0
2014-12-05 | 14時 | 5.6657 | 0 | 0 | 0 | 0 | 0 | 0 | 0
2014-12-05 | 15時 | 5.6657 | 0 | 0 | 0 | 0 | 0 | 0 | 0
2014-12-05 | 16時 | 5.6657 | 0 | 0 | 0 | 0 | 0 | 0 | 0
2014-12-05 | 17時 | 5.6657 | 0 | 0 | 0 | 0 | 0 | 0 | 0
2014-12-05 | 18時 | 5.6657 | 0 | 0 | 0 | 0 | 0 | 0 | 0
2014-12-05 | 19時 | 5.6657 | 0 | 0 | 0 | 0 | 0 | 0 | 0
2014-12-05 | 20時 | 5.6657 | 0 | 0 | 0 | 0 | 0 | 0 | 0
2014-12-05 | 21時 | 5.6657 | 0 | 0 | 0 | 0 | 0 | 0 | 0
2014-12-05 | 22時 | 5.6657 | 0 | 0 | 0 | 0 | 0 | 0 | 0
2014-12-05 | 23時 | 5.6657 | 0 | 0 | 0 | 0 | 0 | 0 | 0
2014-12-06 | 0時 | 5.6657 | 0 | 0 | 0 | 0 | 0 | 0 | 0
2014-12-06 | 1時 | 5.6657 | 0 | 0 | 0 | 0 | 0 | 0 | 0
2014-12-06 | 2時 | 5.6657 | 0 | 0 | 0 | 0 | 0 | 0 | 0
2014-12-06 | 3時 | 5.6657 | 0 | 0 | 0 | 0 | 0 | 0 | 0
2014-12-06 | 4時 | 5.6657 | 0 | 0 | 0 | 0 | 0 | 0 | 0
2014-12-06 | 5時 | 5.6657 | 0 | 0 | 0 | 0 | 0 | 0 | 0
2014-12-06 | 6時 | 5.6657 | 0 | 0 | 0 | 0 | 0 | 0 | 0
2014-12-06 | 7時 | 5.6657 | 0 | 0 | 0 | 0 | 0 | 0 | 0
2014-12-06 | 8時 | 5.6657 | 0 | 0 | 0 | 0 | 0 | 0 | 0
2014-12-06 | 9時 | 5.6657 | 0 | 0 | 0 | 0 | 0 | 0 | 0
2014-12-06 | 10時 | 5.6657 | 0 | 0 | 0 | 0 | 0 | 0 | 0
2014-12-06 | 11時 | 5.6657 | 0 | 0 | 0 | 0 | 0 | 0 | 0
2014-12-06 | 12時 | 5.6657 | 0 | 0 | 0 | 0 | 0 | 0 | 0
2014-12-06 | 13時 | 5.6657 | 0 | 0 | 0 | 0 | 0 | 0 | 0
2014-12-06 | 14時 | 5.6657 | 0 | 0 | 0 | 0 | 0 | 0 | 0
2014-12-06 | 15時 | 5.6657 | 0 | 0 | 0 | 0 | 0 | 0 | 0
2014-12-06 | 16時 | 5.6657 | 0 | 0 | 0 | 0 | 0 | 0 | 0
2014-12-06 | 17時 | 5.6657 | 0 | 0 | 0 | 0 | 0 | 0 | 0
2014-12-06 | 18時 | 5.6657 | 0 | 0 | 0 | 0 | 0 | 0 | 0
2014-12-06 | 19時 | 5.6657 | 0 | 0 | 0 | 0 | 0 | 0 | 0
2014-12-06 | 20時 | 5.6657 | 0 | 0 | 0 | 0 | 0 | 0 | 0
2014-12-06 | 21時 | 5.6657 | 0 | 0 | 0 | 0 | 0 | 0 | 0
2014-12-06 | 22時 | 5.6657 | 0 | 0 | 0 | 0 | 0 | 0 | 0
2014-12-06 | 23時 | 5.6657 | 0 | 0 | 0 | 0 | 0 | 0 | 0
2014-12-07 | 0時 | 5.6657 | 0 | 0 | 0 | 0 | 0 | 0 | 0
2014-12-07 | 1時 | 5.6657 | 0 | 0 | 0 | 0 | 0 | 0 | 0
2014-12-07 | 2時 | 5.6657 | 0 | 0 | 0 | 0 | 0 | 0 | 0
2014-12-07 | 3時 | 5.6657 | 0 | 0 | 0 | 0 | 0 | 0 | 0
2014-12-07 | 4時 | 5.6657 | 0 | 0 | 0 | 0 | 0 | 0 | 0
2014-12-07 | 5時 | 5.6657 | 0 | 0 | 0 | 0 | 0 | 0 | 0
2014-12-07 | 6時 | 5.6657 | 0 | 0 | 0 | 0 | 0 | 0 | 0
2014-12-07 | 7時 | 5.6657 | 0 | 0 | 0 | 0 | 0 | 0 | 0
2014-12-07 | 8時 | 5.6657 | 0 | 0 | 0 | 0 | 0 | 0 | 0
2014-12-07 | 9時 | 5.6657 | 0 | 0 | 0 | 0 | 0 | 0 | 0
2014-12-07 | 10時 | 5.6657 | 0 | 0 | 0 | 0 | 0 | 0 | 0
2014-12-07 | 11時 | 5.6657 | 0 | 0 | 0 | 0 | 0 | 0 | 0
2014-12-07 | 12時 | 5.6657 | 0 | 0 | 0 | 0 | 0 | 0 | 0
2014-12-07 | 13時 | 5.6657 | 0 | 0 | 0 | 0 | 0 | 0 | 0
2014-12-07 | 14時 | 5.6657 | 0 | 0 | 0 | 0 | 0 | 0 | 0
2014-12-07 | 15時 | 5.6657 | 0 | 0 | 0 | 0 | 0 | 0 | 0
2014-12-07 | 16時 | 5.6657 | 0 | 0 | 0 | 0 | 0 | 0 | 0
2014-12-07 | 17時 | 5.6657 | 0 | 0 | 0 | 0 | 0 | 0 | 0
2014-12-07 | 18時 | 5.6657 | 0 | 0 | 0 | 0 | 0 | 0 | 0
2014-12-07 | 19時 | 5.6657 | 0 | 0 | 0 | 0 | 0 | 0 | 0
2014-12-07 | 20時 | 5.6657 | 0 | 0 | 0 | 0 | 0 | 0 | 0
2014-12-07 | 21時 | 5.6657 | 0 | 0 | 0 | 0 | 0 | 0 | 0
2014-12-07 | 22時 | 5.6657 | 0 | 0 | 0 | 0 | 0 | 0 | 0
2014-12-07 | 23時 | 5.6657 | 0 | 0 | 0 | 0 | 0 | 0 | 0
2014-12-08 | 0時 | 5.6657 | 0 | 0 | 0 | 0 | 0 | 0 | 0
2014-12-08 | 1時 | 5.6657 | 0 | 0 | 0 | 0 | 0 | 0 | 0
2014-12-08 | 2時 | 5.6657 | 0 | 0 | 0 | 0 | 0 | 0 | 0
2014-12-08 | 3時 | 5.6657 | 0 | 0 | 0 | 0 | 0 | 0 | 0
2014-12-08 | 4時 | 5.6657 | 0 | 0 | 0 | 0 | 0 | 0 | 0
2014-12-08 | 5時 | 5.6657 | 0 | 0 | 0 | 0 | 0 | 0 | 0
2014-12-08 | 6時 | 5.6657 | 0 | 0 | 0 | 0 | 0 | 0 | 0
2014-12-08 | 7時 | 5.6657 | 0 | 0 | 0 | 0 | 0 | 0 | 0
2014-12-08 | 8時 | 5.6657 | 0 | 0 | 0 | 0 | 0 | 0 | 0
2014-12-08 | 9時 | 5.6657 | 0 | 0 | 0 | 0 | 0 | 0 | 0
2014-12-08 | 10時 | 5.6657 | 0 | 0 | 0 | 0 | 0 | 0 | 0
2014-12-08 | 11時 | 5.6657 | 0 | 0 | 0 | 0 | 0 | 0 | 0
2014-12-08 | 12時 | 5.6657 | 0 | 0 | 0 | 0 | 0 | 0 | 0
2014-12-08 | 13時 | 5.6657 | 0 | 0 | 0 | 0 | 0 | 0 | 0
2014-12-08 | 14時 | 5.6657 | 0 | 0 | 0 | 0 | 0 | 0 | 0
2014-12-08 | 15時 | 5.6657 | 0 | 0 | 0 | 0 | 0 | 0 | 0
2014-12-08 | 16時 | 5.6657 | 0 | 0 | 0 | 0 | 0 | 0 | 0
2014-12-08 | 17時 | 5.6657 | 0 | 0 | 0 | 0 | 0 | 0 | 0
2014-12-08 | 18時 | 5.6657 | 0 | 0 | 0 | 0 | 0 | 0 | 0
2014-12-08 | 19時 | 5.6657 | 0 | 0 | 0 | 0 | 0 | 0 | 0
2014-12-08 | 20時 | 5.6657 | 0 | 0 | 0 | 0 | 0 | 0 | 0
2014-12-08 | 21時 | 5.6657 | 0 | 0 | 0 | 0 | 0 | 0 | 0
2014-12-08 | 22時 | 5.6657 | 0 | 0 | 0 | 0 | 0 | 0 | 0
2014-12-08 | 23時 | 5.6657 | 0 | 0 | 0 | 0 | 0 | 0 | 0
2014-12-09 | 0時 | 5.6657 | 0 | 0 | 0 | 0 | 0 | 0 | 0
2014-12-09 | 1時 | 5.6657 | 0 | 0 | 0 | 0 | 0 | 0 | 0
2014-12-09 | 2時 | 5.6657 | 0 | 0 | 0 | 0 | 0 | 0 | 0
2014-12-09 | 3時 | 5.6657 | 0 | 0 | 0 | 0 | 0 | 0 | 0
2014-12-09 | 4時 | 5.6657 | 0 | 0 | 0 | 0 | 0 | 0 | 0
2014-12-09 | 5時 | 5.6657 | 0 | 0 | 0 | 0 | 0 | 0 | 0
2014-12-09 | 6時 | 5.6657 | 0 | 0 | 0 | 0 | 0 | 0 | 0
2014-12-09 | 7時 | 5.6657 | 0 | 0 | 0 | 0 | 0 | 0 | 0
2014-12-09 | 8時 | 5.6657 | 0 | 0 | 0 | 0 | 0 | 0 | 0
2014-12-09 | 9時 | 5.6657 | 0 | 0 | 0 | 0 | 0 | 0 | 0
2014-12-09 | 10時 | 5.6657 | 0 | 0 | 0 | 0 | 0 | 0 | 0
2014-12-09 | 11時 | 5.6657 | 0 | 0 | 0 | 0 | 0 | 0 | 0
2014-12-09 | 12時 | 5.6657 | 0 | 0 | 0 | 0 | 0 | 0 | 0
2014-12-09 | 13時 | 5.6657 | 0 | 0 | 0 | 0 | 0 | 0 | 0
2014-12-09 | 14時 | 5.6657 | 0 | 0 | 0 | 0 | 0 | 0 | 0
2014-12-09 | 15時 | 5.6657 | 0 | 0 | 0 | 0 | 0 | 0 | 0
2014-12-09 | 16時 | 5.6657 | 0 | 0 | 0 | 0 | 0 | 0 | 0
2014-12-09 | 17時 | 5.6657 | 0 | 0 | 0 | 0 | 0 | 0 | 0
2014-12-09 | 18時 | 5.6657 | 0 | 0 | 0 | 0 | 0 | 0 | 0
2014-12-09 | 19時 | 5.6657 | 0 | 0 | 0 | 0 | 0 | 0 | 0
2014-12-09 | 20時 | 5.6657 | 0 | 0 | 0 | 0 | 0 | 0 | 0
2014-12-09 | 21時 | 5.6657 | 0 | 0 | 0 | 0 | 0 | 0 | 0
2014-12-09 | 22時 | 5.6657 | 0 | 0 | 0 | 0 | 0 | 0 | 0
2014-12-09 | 23時 | 5.6657 | 0 | 0 | 0 | 0 | 0 | 0 | 0
2014-12-10 | 0時 | 5.6657 | 0 | 0 | 0 | 0 | 0 | 0 | 0
2014-12-10 | 1時 | 5.6657 | 0 | 0 | 0 | 0 | 0 | 0 | 0
2014-12-10 | 2時 | 5.6657 | 0 | 0 | 0 | 0 | 0 | 0 | 0
2014-12-10 | 3時 | 5.6657 | 0 | 0 | 0 | 0 | 0 | 0 | 0
2014-12-10 | 4時 | 5.6657 | 0 | 0 | 0 | 0 | 0 | 0 | 0
2014-12-10 | 5時 | 5.6657 | 0 | 0 | 0 | 0 | 0 | 0 | 0
2014-12-10 | 6時 | 5.6657 | 0 | 0 | 0 | 0 | 0 | 0 | 0
2014-12-10 | 7時 | 5.6657 | 0 | 0 | 0 | 0 | 0 | 0 | 0
2014-12-10 | 8時 | 5.6657 | 0 | 0 | 0 | 0 | 0 | 0 | 0
2014-12-10 | 9時 | 5.6657 | 0 | 0 | 0 | 0 | 0 | 0 | 0
2014-12-10 | 10時 | 5.6657 | 0 | 0 | 0 | 0 | 0 | 0 | 0
2014-12-10 | 11時 | 5.6657 | 0 | 0 | 0 | 0 | 0 | 0 | 0
2014-12-10 | 12時 | 5.6657 | 0 | 0 | 0 | 0 | 0 | 0 | 0
2014-12-10 | 13時 | 5.6657 | 0 | 0 | 0 | 0 | 0 | 0 | 0
2014-12-10 | 14時 | 5.6657 | 0 | 0 | 0 | 0 | 0 | 0 | 0
2014-12-10 | 15時 | 5.6657 | 0 | 0 | 0 | 0 | 0 | 0 | 0
2014-12-10 | 16時 | 5.6657 | 0 | 0 | 0 | 0 | 0 | 0 | 0
2014-12-10 | 17時 | 5.6657 | 0 | 0 | 0 | 0 | 0 | 0 | 0
2014-12-10 | 18時 | 5.6657 | 0 | 0 | 0 | 0 | 0 | 0 | 0
2014-12-10 | 19時 | 5.6657 | 0 | 0 | 0 | 0 | 0 | 0 | 0
2014-12-10 | 20時 | 5.6657 | 0 | 0 | 0 | 0 | 0 | 0 | 0
2014-12-10 | 21時 | 5.6657 | 0 | 0 | 0 | 0 | 0 | 0 | 0
2014-12-10 | 22時 | 5.6657 | 0 | 0 | 0 | 0 | 0 | 0 | 0
2014-12-10 | 23時 | 5.6657 | 0 | 0 | 0 | 0 | 0 | 0 | 0
2014-12-11 | 0時 | 5.6657 | 0 | 0 | 0 | 0 | 0 | 0 | 0
2014-12-11 | 1時 | 5.6657 | 0 | 0 | 0 | 0 | 0 | 0 | 0
2014-12-11 | 2時 | 5.6657 | 0 | 0 | 0 | 0 | 0 | 0 | 0
2014-12-11 | 3時 | 5.6657 | 0 | 0 | 0 | 0 | 0 | 0 | 0
2014-12-11 | 4時 | 5.6657 | 0 | 0 | 0 | 0 | 0 | 0 | 0
2014-12-11 | 5時 | 5.6657 | 0 | 0 | 0 | 0 | 0 | 0 | 0
2014-12-11 | 6時 | 5.6657 | 0 | 0 | 0 | 0 | 0 | 0 | 0
2014-12-11 | 7時 | 5.6657 | 0 | 0 | 0 | 0 | 0 | 0 | 0
2014-12-11 | 8時 | 5.6657 | 0 | 0 | 0 | 0 | 0 | 0 | 0
2014-12-11 | 9時 | 5.6657 | 0 | 0 | 0 | 0 | 0 | 0 | 0
2014-12-11 | 10時 | 5.6657 | 0 | 0 | 0 | 0 | 0 | 0 | 0
2014-12-11 | 11時 | 5.6657 | 0 | 0 | 0 | 0 | 0 | 0 | 0
2014-12-11 | 12時 | 5.6657 | 0 | 0 | 0 | 0 | 0 | 0 | 0
2014-12-11 | 13時 | 5.6657 | 0 | 0 | 0 | 0 | 0 | 0 | 0
2014-12-11 | 14時 | 5.6657 | 0 | 0 | 0 | 0 | 0 | 0 | 0
2014-12-11 | 15時 | 5.6657 | 0 | 0 | 0 | 0 | 0 | 0 | 0
2014-12-11 | 16時 | 5.6657 | 0 | 0 | 0 | 0 | 0 | 0 | 0
2014-12-11 | 17時 | 5.6657 | 0 | 0 | 0 | 0 | 0 | 0 | 0
2014-12-11 | 18時 | 5.6657 | 0 | 0 | 0 | 0 | 0 | 0 | 0
2014-12-11 | 19時 | 5.6657 | 0 | 0 | 0 | 0 | 0 | 0 | 0
2014-12-11 | 20時 | 5.6657 | 0 | 0 | 0 | 0 | 0 | 0 | 0
2014-12-11 | 21時 | 5.6657 | 0 | 0 | 0 | 0 | 0 | 0 | 0
2014-12-11 | 22時 | 5.6657 | 0 | 0 | 0 | 0 | 0 | 0 | 0
2014-12-11 | 23時 | 5.6657 | 0 | 0 | 0 | 0 | 0 | 0 | 0
2014-12-12 | 0時 | 5.6657 | 0 | 0 | 0 | 0 | 0 | 0 | 0
2014-12-12 | 1時 | 5.6657 | 0 | 0 | 0 | 0 | 0 | 0 | 0
2014-12-12 | 2時 | 5.6657 | 0 | 0 | 0 | 0 | 0 | 0 | 0
2014-12-12 | 3時 | 5.6657 | 0 | 0 | 0 | 0 | 0 | 0 | 0
2014-12-12 | 4時 | 5.6657 | 0 | 0 | 0 | 0 | 0 | 0 | 0
2014-12-12 | 5時 | 5.6657 | 0 | 0 | 0 | 0 | 0 | 0 | 0
2014-12-12 | 6時 | 5.6657 | 0 | 0 | 0 | 0 | 0 | 0 | 0
2014-12-12 | 7時 | 5.6657 | 0 | 0 | 0 | 0 | 0 | 0 | 0
2014-12-12 | 8時 | 5.6657 | 0 | 0 | 0 | 0 | 0 | 0 | 0
2014-12-12 | 9時 | 5.6657 | 0 | 0 | 0 | 0 | 0 | 0 | 0
2014-12-12 | 10時 | 5.6657 | 0 | 0 | 0 | 0 | 0 | 0 | 0
2014-12-12 | 11時 | 5.6657 | 0 | 0 | 0 | 0 | 0 | 0 | 0
2014-12-12 | 12時 | 5.6657 | 0 | 0 | 0 | 0 | 0 | 0 | 0
2014-12-12 | 13時 | 5.6657 | 0 | 0 | 0 | 0 | 0 | 0 | 0
2014-12-12 | 14時 | 5.6657 | 0 | 0 | 0 | 0 | 0 | 0 | 0
2014-12-12 | 15時 | 5.6657 | 0 | 0 | 0 | 0 | 0 | 0 | 0
2014-12-12 | 16時 | 5.6657 | 0 | 0 | 0 | 0 | 0 | 0 | 0
2014-12-12 | 17時 | 5.6657 | 0 | 0 | 0 | 0 | 0 | 0 | 0
2014-12-12 | 18時 | 5.6657 | 0 | 0 | 0 | 0 | 0 | 0 | 0
2014-12-12 | 19時 | 5.6657 | 0 | 0 | 0 | 0 | 0 | 0 | 0
2014-12-12 | 20時 | 5.6657 | 0 | 0 | 0 | 0 | 0 | 0 | 0
2014-12-12 | 21時 | 5.6657 | 0 | 0 | 0 | 0 | 0 | 0 | 0
2014-12-12 | 22時 | 5.6657 | 0 | 0 | 0 | 0 | 0 | 0 | 0
2014-12-12 | 23時 | 5.6657 | 0 | 0 | 0 | 0 | 0 | 0 | 0
2014-12-13 | 0時 | 5.6657 | 0 | 0 | 0 | 0 | 0 | 0 | 0
2014-12-13 | 1時 | 5.6657 | 0 | 0 | 0 | 0 | 0 | 0 | 0
2014-12-13 | 2時 | 5.6657 | 0 | 0 | 0 | 0 | 0 | 0 | 0
2014-12-13 | 3時 | 5.6657 | 0 | 0 | 0 | 0 | 0 | 0 | 0
2014-12-13 | 4時 | 5.6657 | 0 | 0 | 0 | 0 | 0 | 0 | 0
2014-12-13 | 5時 | 5.6657 | 0 | 0 | 0 | 0 | 0 | 0 | 0
2014-12-13 | 6時 | 5.6657 | 0 | 0 | 0 | 0 | 0 | 0 | 0
2014-12-13 | 7時 | 5.6657 | 0 | 0 | 0 | 0 | 0 | 0 | 0
2014-12-13 | 8時 | 5.6657 | 0 | 0 | 0 | 0 | 0 | 0 | 0
2014-12-13 | 9時 | 5.6657 | 0 | 0 | 0 | 0 | 0 | 0 | 0
2014-12-13 | 10時 | 5.6657 | 0 | 0 | 0 | 0 | 0 | 0 | 0
2014-12-13 | 11時 | 5.6657 | 0 | 0 | 0 | 0 | 0 | 0 | 0
2014-12-13 | 12時 | 5.6657 | 0 | 0 | 0 | 0 | 0 | 0 | 0
2014-12-13 | 13時 | 5.6657 | 0 | 0 | 0 | 0 | 0 | 0 | 0
2014-12-13 | 14時 | 5.6657 | 0 | 0 | 0 | 0 | 0 | 0 | 0
2014-12-13 | 15時 | 5.6657 | 0 | 0 | 0 | 0 | 0 | 0 | 0
2014-12-13 | 16時 | 5.6657 | 0 | 0 | 0 | 0 | 0 | 0 | 0
2014-12-13 | 17時 | 5.6657 | 0 | 0 | 0 | 0 | 0 | 0 | 0
2014-12-13 | 18時 | 5.6657 | 0 | 0 | 0 | 0 | 0 | 0 | 0
2014-12-13 | 19時 | 5.6657 | 0 | 0 | 0 | 0 | 0 | 0 | 0
2014-12-13 | 20時 | 5.6657 | 0 | 0 | 0 | 0 | 0 | 0 | 0
2014-12-13 | 21時 | 5.6657 | 0 | 0 | 0 | 0 | 0 | 0 | 0
2014-12-13 | 22時 | 5.6657 | 0 | 0 | 0 | 0 | 0 | 0 | 0
2014-12-13 | 23時 | 5.6657 | 0 | 0 | 0 | 0 | 0 | 0 | 0
2014-12-14 | 0時 | 5.6657 | 0 | 0 | 0 | 0 | 0 | 0 | 0
2014-12-14 | 1時 | 5.6657 | 0 | 0 | 0 | 0 | 0 | 0 | 0
2014-12-14 | 2時 | 5.6657 | 0 | 0 | 0 | 0 | 0 | 0 | 0
2014-12-14 | 3時 | 5.6657 | 0 | 0 | 0 | 0 | 0 | 0 | 0
2014-12-14 | 4時 | 5.6657 | 0 | 0 | 0 | 0 | 0 | 0 | 0
2014-12-14 | 5時 | 5.6657 | 0 | 0 | 0 | 0 | 0 | 0 | 0
2014-12-14 | 6時 | 5.6657 | 0 | 0 | 0 | 0 | 0 | 0 | 0
2014-12-14 | 7時 | 5.6657 | 0 | 0 | 0 | 0 | 0 | 0 | 0
2014-12-14 | 8時 | 5.6657 | 0 | 0 | 0 | 0 | 0 | 0 | 0
2014-12-14 | 9時 | 5.6657 | 0 | 0 | 0 | 0 | 0 | 0 | 0
2014-12-14 | 10時 | 5.6657 | 0 | 0 | 0 | 0 | 0 | 0 | 0
2014-12-14 | 11時 | 5.6657 | 0 | 0 | 0 | 0 | 0 | 0 | 0
2014-12-14 | 12時 | 5.6657 | 0 | 0 | 0 | 0 | 0 | 0 | 0
2014-12-14 | 13時 | 5.6657 | 0 | 0 | 0 | 0 | 0 | 0 | 0
2014-12-14 | 14時 | 5.6657 | 0 | 0 | 0 | 0 | 0 | 0 | 0
2014-12-14 | 15時 | 5.6657 | 0 | 0 | 0 | 0 | 0 | 0 | 0
2014-12-14 | 16時 | 5.6657 | 0 | 0 | 0 | 0 | 0 | 0 | 0
2014-12-14 | 17時 | 5.6657 | 0 | 0 | 0 | 0 | 0 | 0 | 0
2014-12-14 | 18時 | 5.6657 | 0 | 0 | 0 | 0 | 0 | 0 | 0
2014-12-14 | 19時 | 5.6657 | 0 | 0 | 0 | 0 | 0 | 0 | 0
2014-12-14 | 20時 | 5.6657 | 0 | 0 | 0 | 0 | 0 | 0 | 0
2014-12-14 | 21時 | 5.6657 | 0 | 0 | 0 | 0 | 0 | 0 | 0
2014-12-14 | 22時 | 5.6657 | 0 | 0 | 0 | 0 | 0 | 0 | 0
2014-12-14 | 23時 | 5.6657 | 0 | 0 | 0 | 0 | 0 | 0 | 0
2014-12-15 | 0時 | 5.6657 | 0 | 0 | 0 | 0 | 0 | 0 | 0
2014-12-15 | 1時 | 5.6657 | 0 | 0 | 0 | 0 | 0 | 0 | 0
2014-12-15 | 2時 | 5.6657 | 0 | 0 | 0 | 0 | 0 | 0 | 0
2014-12-15 | 3時 | 5.6657 | 0 | 0 | 0 | 0 | 0 | 0 | 0
2014-12-15 | 4時 | 5.6657 | 0 | 0 | 0 | 0 | 0 | 0 | 0
2014-12-15 | 5時 | 5.6657 | 0 | 0 | 0 | 0 | 0 | 0 | 0
2014-12-15 | 6時 | 5.6657 | 0 | 0 | 0 | 0 | 0 | 0 | 0
2014-12-15 | 7時 | 5.6657 | 0 | 0 | 0 | 0 | 0 | 0 | 0
2014-12-15 | 8時 | 5.6657 | 0 | 0 | 0 | 0 | 0 | 0 | 0
2014-12-15 | 9時 | 5.6657 | 0 | 0 | 0 | 0 | 0 | 0 | 0
2014-12-15 | 10時 | 5.6657 | 0 | 0 | 0 | 0 | 0 | 0 | 0
2014-12-15 | 11時 | 5.6657 | 0 | 0 | 0 | 0 | 0 | 0 | 0
2014-12-15 | 12時 | 5.6657 | 0 | 0 | 0 | 0 | 0 | 0 | 0
2014-12-15 | 13時 | 5.6657 | 0 | 0 | 0 | 0 | 0 | 0 | 0
2014-12-15 | 14時 | 5.6657 | 0 | 0 | 0 | 0 | 0 | 0 | 0
2014-12-15 | 15時 | 5.6657 | 0 | 0 | 0 | 0 | 0 | 0 | 0
2014-12-15 | 16時 | 5.6657 | 0 | 0 | 0 | 0 | 0 | 0 | 0
2014-12-15 | 17時 | 5.6657 | 0 | 0 | 0 | 0 | 0 | 0 | 0
2014-12-15 | 18時 | 5.6657 | 0 | 0 | 0 | 0 | 0 | 0 | 0
2014-12-15 | 19時 | 5.6657 | 0 | 0 | 0 | 0 | 0 | 0 | 0
2014-12-15 | 20時 | 5.6657 | 0 | 0 | 0 | 0 | 0 | 0 | 0
2014-12-15 | 21時 | 5.6657 | 0 | 0 | 0 | 0 | 0 | 0 | 0
2014-12-15 | 22時 | 5.6657 | 0 | 0 | 0 | 0 | 0 | 0 | 0
2014-12-15 | 23時 | 5.6657 | 0 | 0 | 0 | 0 | 0 | 0 | 0
2014-12-16 | 0時 | 5.6657 | 0 | 0 | 0 | 0 | 0 | 0 | 0
2014-12-16 | 1時 | 5.6657 | 0 | 0 | 0 | 0 | 0 | 0 | 0
2014-12-16 | 2時 | 5.6657 | 0 | 0 | 0 | 0 | 0 | 0 | 0
2014-12-16 | 3時 | 5.6657 | 0 | 0 | 0 | 0 | 0 | 0 | 0
2014-12-16 | 4時 | 5.6657 | 0 | 0 | 0 | 0 | 0 | 0 | 0
2014-12-16 | 5時 | 5.6657 | 0 | 0 | 0 | 0 | 0 | 0 | 0
2014-12-16 | 6時 | 5.6657 | 0 | 0 | 0 | 0 | 0 | 0 | 0
2014-12-16 | 7時 | 5.6657 | 0 | 0 | 0 | 0 | 0 | 0 | 0
2014-12-16 | 8時 | 5.6657 | 0 | 0 | 0 | 0 | 0 | 0 | 0
2014-12-16 | 9時 | 5.6657 | 0 | 0 | 0 | 0 | 0 | 0 | 0
2014-12-16 | 10時 | 5.6657 | 0 | 0 | 0 | 0 | 0 | 0 | 0
2014-12-16 | 11時 | 5.6657 | 0 | 0 | 0 | 0 | 0 | 0 | 0
2014-12-16 | 12時 | 5.6657 | 0 | 0 | 0 | 0 | 0 | 0 | 0
2014-12-16 | 13時 | 5.6657 | 0 | 0 | 0 | 0 | 0 | 0 | 0
2014-12-16 | 14時 | 5.6657 | 0 | 0 | 0 | 0 | 0 | 0 | 0
2014-12-16 | 15時 | 5.6657 | 0 | 0 | 0 | 0 | 0 | 0 | 0
2014-12-16 | 16時 | 5.6657 | 0 | 0 | 0 | 0 | 0 | 0 | 0
2014-12-16 | 17時 | 5.6657 | 0 | 0 | 0 | 0 | 0 | 0 | 0
2014-12-16 | 18時 | 5.6657 | 0 | 0 | 0 | 0 | 0 | 0 | 0
2014-12-16 | 19時 | 5.6657 | 0 | 0 | 0 | 0 | 0 | 0 | 0
2014-12-16 | 20時 | 5.6657 | 0 | 0 | 0 | 0 | 0 | 0 | 0
2014-12-16 | 21時 | 5.6657 | 0 | 0 | 0 | 0 | 0 | 0 | 0
2014-12-16 | 22時 | 5.6657 | 0 | 0 | 0 | 0 | 0 | 0 | 0
2014-12-16 | 23時 | 5.6657 | 0 | 0 | 0 | 0 | 0 | 0 | 0
2014-12-17 | 0時 | 5.6657 | 0 | 0 | 0 | 0 | 0 | 0 | 0
2014-12-17 | 1時 | 5.6657 | 0 | 0 | 0 | 0 | 0 | 0 | 0
2014-12-17 | 2時 | 5.6657 | 0 | 0 | 0 | 0 | 0 | 0 | 0
2014-12-17 | 3時 | 5.6657 | 0 | 0 | 0 | 0 | 0 | 0 | 0
2014-12-17 | 4時 | 5.6657 | 0 | 0 | 0 | 0 | 0 | 0 | 0
2014-12-17 | 5時 | 5.6657 | 0 | 0 | 0 | 0 | 0 | 0 | 0
2014-12-17 | 6時 | 5.6657 | 0 | 0 | 0 | 0 | 0 | 0 | 0
2014-12-17 | 7時 | 5.6657 | 0 | 0 | 0 | 0 | 0 | 0 | 0
2014-12-17 | 8時 | 5.6657 | 0 | 0 | 0 | 0 | 0 | 0 | 0
2014-12-17 | 9時 | 5.6657 | 0 | 0 | 0 | 0 | 0 | 0 | 0
2014-12-17 | 10時 | 5.6657 | 0 | 0 | 0 | 0 | 0 | 0 | 0
2014-12-17 | 11時 | 5.6657 | 0 | 0 | 0 | 0 | 0 | 0 | 0
2014-12-17 | 12時 | 5.6657 | 0 | 0 | 0 | 0 | 0 | 0 | 0
2014-12-17 | 13時 | 5.6657 | 0 | 0 | 0 | 0 | 0 | 0 | 0
2014-12-17 | 14時 | 5.6657 | 0 | 0 | 0 | 0 | 0 | 0 | 0
2014-12-17 | 15時 | 5.6657 | 0 | 0 | 0 | 0 | 0 | 0 | 0
2014-12-17 | 16時 | 5.6657 | 0 | 0 | 0 | 0 | 0 | 0 | 0
2014-12-17 | 17時 | 5.6657 | 0 | 0 | 0 | 0 | 0 | 0 | 0
2014-12-17 | 18時 | 5.6657 | 0 | 0 | 0 | 0 | 0 | 0 | 0
2014-12-17 | 19時 | 5.6657 | 0 | 0 | 0 | 0 | 0 | 0 | 0
2014-12-17 | 20時 | 5.6657 | 0 | 0 | 0 | 0 | 0 | 0 | 0
2014-12-17 | 21時 | 5.6657 | 0 | 0 | 0 | 0 | 0 | 0 | 0
2014-12-17 | 22時 | 5.6657 | 0 | 0 | 0 | 0 | 0 | 0 | 0
2014-12-17 | 23時 | 5.6657 | 0 | 0 | 0 | 0 | 0 | 0 | 0
2014-12-18 | 0時 | 5.6657 | 0 | 0 | 0 | 0 | 0 | 0 | 0
2014-12-18 | 1時 | 5.6657 | 0 | 0 | 0 | 0 | 0 | 0 | 0
2014-12-18 | 2時 | 5.6657 | 0 | 0 | 0 | 0 | 0 | 0 | 0
2014-12-18 | 3時 | 5.6657 | 0 | 0 | 0 | 0 | 0 | 0 | 0
2014-12-18 | 4時 | 5.6657 | 0 | 0 | 0 | 0 | 0 | 0 | 0
2014-12-18 | 5時 | 5.6657 | 0 | 0 | 0 | 0 | 0 | 0 | 0
2014-12-18 | 6時 | 5.6657 | 0 | 0 | 0 | 0 | 0 | 0 | 0
2014-12-18 | 7時 | 5.6657 | 0 | 0 | 0 | 0 | 0 | 0 | 0
2014-12-18 | 8時 | 5.6657 | 0 | 0 | 0 | 0 | 0 | 0 | 0
2014-12-18 | 9時 | 5.6657 | 0 | 0 | 0 | 0 | 0 | 0 | 0
2014-12-18 | 10時 | 5.6657 | 0 | 0 | 0 | 0 | 0 | 0 | 0
2014-12-18 | 11時 | 5.6657 | 0 | 0 | 0 | 0 | 0 | 0 | 0
2014-12-18 | 12時 | 5.6657 | 0 | 0 | 0 | 0 | 0 | 0 | 0
2014-12-18 | 13時 | 5.6657 | 0 | 0 | 0 | 0 | 0 | 0 | 0
2014-12-18 | 14時 | 5.6657 | 0 | 0 | 0 | 0 | 0 | 0 | 0
2014-12-18 | 15時 | 5.6657 | 0 | 0 | 0 | 0 | 0 | 0 | 0
2014-12-18 | 16時 | 5.6657 | 0 | 0 | 0 | 0 | 0 | 0 | 0
2014-12-18 | 17時 | 5.6657 | 0 | 0 | 0 | 0 | 0 | 0 | 0
2014-12-18 | 18時 | 5.6657 | 0 | 0 | 0 | 0 | 0 | 0 | 0
2014-12-18 | 19時 | 5.6657 | 0 | 0 | 0 | 0 | 0 | 0 | 0
2014-12-18 | 20時 | 5.6657 | 0 | 0 | 0 | 0 | 0 | 0 | 0
2014-12-18 | 21時 | 5.6657 | 0 | 0 | 0 | 0 | 0 | 0 | 0
2014-12-18 | 22時 | 5.6657 | 0 | 0 | 0 | 0 | 0 | 0 | 0
2014-12-18 | 23時 | 5.6657 | 0 | 0 | 0 | 0 | 0 | 0 | 0
2014-12-19 | 0時 | 5.6657 | 0 | 0 | 0 | 0 | 0 | 0 | 0
2014-12-19 | 1時 | 5.6657 | 0 | 0 | 0 | 0 | 0 | 0 | 0
2014-12-19 | 2時 | 5.6657 | 0 | 0 | 0 | 0 | 0 | 0 | 0
2014-12-19 | 3時 | 5.6657 | 0 | 0 | 0 | 0 | 0 | 0 | 0
2014-12-19 | 4時 | 5.6657 | 0 | 0 | 0 | 0 | 0 | 0 | 0
2014-12-19 | 5時 | 5.6657 | 0 | 0 | 0 | 0 | 0 | 0 | 0
2014-12-19 | 6時 | 5.6657 | 0 | 0 | 0 | 0 | 0 | 0 | 0
2014-12-19 | 7時 | 5.6657 | 0 | 0 | 0 | 0 | 0 | 0 | 0
2014-12-19 | 8時 | 5.6657 | 0 | 0 | 0 | 0 | 0 | 0 | 0
2014-12-19 | 9時 | 5.6657 | 0 | 0 | 0 | 0 | 0 | 0 | 0
2014-12-19 | 10時 | 5.6657 | 0 | 0 | 0 | 0 | 0 | 0 | 0
2014-12-19 | 11時 | 5.6657 | 0 | 0 | 0 | 0 | 0 | 0 | 0
2014-12-19 | 12時 | 5.6657 | 0 | 0 | 0 | 0 | 0 | 0 | 0
2014-12-19 | 13時 | 5.6657 | 0 | 0 | 0 | 0 | 0 | 0 | 0
2014-12-19 | 14時 | 5.6657 | 0 | 0 | 0 | 0 | 0 | 0 | 0
2014-12-19 | 15時 | 5.6657 | 0 | 0 | 0 | 0 | 0 | 0 | 0
2014-12-19 | 16時 | 5.6657 | 0 | 0 | 0 | 0 | 0 | 0 | 0
2014-12-19 | 17時 | 5.6657 | 0 | 0 | 0 | 0 | 0 | 0 | 0
2014-12-19 | 18時 | 5.6657 | 0 | 0 | 0 | 0 | 0 | 0 | 0
2014-12-19 | 19時 | 5.6657 | 0 | 0 | 0 | 0 | 0 | 0 | 0
2014-12-19 | 20時 | 5.6657 | 0 | 0 | 0 | 0 | 0 | 0 | 0
2014-12-19 | 21時 | 5.6657 | 0 | 0 | 0 | 0 | 0 | 0 | 0
2014-12-19 | 22時 | 5.6657 | 0 | 0 | 0 | 0 | 0 | 0 | 0
2014-12-19 | 23時 | 5.6657 | 0 | 0 | 0 | 0 | 0 | 0 | 0
2014-12-20 | 0時 | 5.6657 | 0 | 0 | 0 | 0 | 0 | 0 | 0
2014-12-20 | 1時 | 5.6657 | 0 | 0 | 0 | 0 | 0 | 0 | 0
2014-12-20 | 2時 | 5.6657 | 0 | 0 | 0 | 0 | 0 | 0 | 0
2014-12-20 | 3時 | 5.6657 | 0 | 0 | 0 | 0 | 0 | 0 | 0
2014-12-20 | 4時 | 5.6657 | 0 | 0 | 0 | 0 | 0 | 0 | 0
2014-12-20 | 5時 | 5.6657 | 0 | 0 | 0 | 0 | 0 | 0 | 0
2014-12-20 | 6時 | 5.6657 | 0 | 0 | 0 | 0 | 0 | 0 | 0
2014-12-20 | 7時 | 5.6657 | 0 | 0 | 0 | 0 | 0 | 0 | 0
2014-12-20 | 8時 | 5.6657 | 0 | 0 | 0 | 0 | 0 | 0 | 0
2014-12-20 | 9時 | 5.6657 | 0 | 0 | 0 | 0 | 0 | 0 | 0
2014-12-20 | 10時 | 5.6657 | 0 | 0 | 0 | 0 | 0 | 0 | 0
2014-12-20 | 11時 | 5.6657 | 0 | 0 | 0 | 0 | 0 | 0 | 0
2014-12-20 | 12時 | 5.6657 | 0 | 0 | 0 | 0 | 0 | 0 | 0
2014-12-20 | 13時 | 5.6657 | 0 | 0 | 0 | 0 | 0 | 0 | 0
2014-12-20 | 14時 | 5.6657 | 0 | 0 | 0 | 0 | 0 | 0 | 0
2014-12-20 | 15時 | 5.6657 | 0 | 0 | 0 | 0 | 0 | 0 | 0
2014-12-20 | 16時 | 5.6657 | 0 | 0 | 0 | 0 | 0 | 0 | 0
2014-12-20 | 17時 | 5.6657 | 0 | 0 | 0 | 0 | 0 | 0 | 0
2014-12-20 | 18時 | 5.6657 | 0 | 0 | 0 | 0 | 0 | 0 | 0
2014-12-20 | 19時 | 5.6657 | 0 | 0 | 0 | 0 | 0 | 0 | 0
2014-12-20 | 20時 | 5.6657 | 0 | 0 | 0 | 0 | 0 | 0 | 0
2014-12-20 | 21時 | 5.6657 | 0 | 0 | 0 | 0 | 0 | 0 | 0
2014-12-20 | 22時 | 5.6657 | 0 | 0 | 0 | 0 | 0 | 0 | 0
2014-12-20 | 23時 | 5.6657 | 0 | 0 | 0 | 0 | 0 | 0 | 0
2014-12-21 | 0時 | 5.6657 | 0 | 0 | 0 | 0 | 0 | 0 | 0
2014-12-21 | 1時 | 5.6657 | 0 | 0 | 0 | 0 | 0 | 0 | 0
2014-12-21 | 2時 | 5.6657 | 0 | 0 | 0 | 0 | 0 | 0 | 0
2014-12-21 | 3時 | 5.6657 | 0 | 0 | 0 | 0 | 0 | 0 | 0
2014-12-21 | 4時 | 5.6657 | 0 | 0 | 0 | 0 | 0 | 0 | 0
2014-12-21 | 5時 | 5.6657 | 0 | 0 | 0 | 0 | 0 | 0 | 0
2014-12-21 | 6時 | 5.6657 | 0 | 0 | 0 | 0 | 0 | 0 | 0
2014-12-21 | 7時 | 5.6657 | 0 | 0 | 0 | 0 | 0 | 0 | 0
2014-12-21 | 8時 | 5.6657 | 0 | 0 | 0 | 0 | 0 | 0 | 0
2014-12-21 | 9時 | 5.6657 | 0 | 0 | 0 | 0 | 0 | 0 | 0
2014-12-21 | 10時 | 5.6657 | 0 | 0 | 0 | 0 | 0 | 0 | 0
2014-12-21 | 11時 | 5.6657 | 0 | 0 | 0 | 0 | 0 | 0 | 0
2014-12-21 | 12時 | 5.6657 | 0 | 0 | 0 | 0 | 0 | 0 | 0
2014-12-21 | 13時 | 5.6657 | 0 | 0 | 0 | 0 | 0 | 0 | 0
2014-12-21 | 14時 | 5.6657 | 0 | 0 | 0 | 0 | 0 | 0 | 0
2014-12-21 | 15時 | 5.6657 | 0 | 0 | 0 | 0 | 0 | 0 | 0
2014-12-21 | 16時 | 5.6657 | 0 | 0 | 0 | 0 | 0 | 0 | 0
2014-12-21 | 17時 | 5.6657 | 0 | 0 | 0 | 0 | 0 | 0 | 0
2014-12-21 | 18時 | 5.6657 | 0 | 0 | 0 | 0 | 0 | 0 | 0
2014-12-21 | 19時 | 5.6657 | 0 | 0 | 0 | 0 | 0 | 0 | 0
2014-12-21 | 20時 | 5.6657 | 0 | 0 | 0 | 0 | 0 | 0 | 0
2014-12-21 | 21時 | 5.6657 | 0 | 0 | 0 | 0 | 0 | 0 | 0
2014-12-21 | 22時 | 5.6657 | 0 | 0 | 0 | 0 | 0 | 0 | 0
2014-12-21 | 23時 | 5.6657 | 0 | 0 | 0 | 0 | 0 | 0 | 0
2014-12-22 | 0時 | 5.6657 | 0 | 0 | 0 | 0 | 0 | 0 | 0
2014-12-22 | 1時 | 5.6657 | 0 | 0 | 0 | 0 | 0 | 0 | 0
2014-12-22 | 2時 | 5.6657 | 0 | 0 | 0 | 0 | 0 | 0 | 0
2014-12-22 | 3時 | 5.6657 | 0 | 0 | 0 | 0 | 0 | 0 | 0
2014-12-22 | 4時 | 5.6657 | 0 | 0 | 0 | 0 | 0 | 0 | 0
2014-12-22 | 5時 | 5.6657 | 0 | 0 | 0 | 0 | 0 | 0 | 0
2014-12-22 | 6時 | 5.6657 | 0 | 0 | 0 | 0 | 0 | 0 | 0
2014-12-22 | 7時 | 5.6657 | 0 | 0 | 0 | 0 | 0 | 0 | 0
2014-12-22 | 8時 | 5.6657 | 0 | 0 | 0 | 0 | 0 | 0 | 0
2014-12-22 | 9時 | 5.6657 | 0 | 0 | 0 | 0 | 0 | 0 | 0
2014-12-22 | 10時 | 5.6657 | 0 | 0 | 0 | 0 | 0 | 0 | 0
2014-12-22 | 11時 | 5.6657 | 0 | 0 | 0 | 0 | 0 | 0 | 0
2014-12-22 | 12時 | 5.6657 | 0 | 0 | 0 | 0 | 0 | 0 | 0
2014-12-22 | 13時 | 5.6657 | 0 | 0 | 0 | 0 | 0 | 0 | 0
2014-12-22 | 14時 | 5.6657 | 0 | 0 | 0 | 0 | 0 | 0 | 0
2014-12-22 | 15時 | 5.6657 | 0 | 0 | 0 | 0 | 0 | 0 | 0
2014-12-22 | 16時 | 5.6657 | 0 | 0 | 0 | 0 | 0 | 0 | 0
2014-12-22 | 17時 | 5.6657 | 0 | 0 | 0 | 0 | 0 | 0 | 0
2014-12-22 | 18時 | 5.6657 | 0 | 0 | 0 | 0 | 0 | 0 | 0
2014-12-22 | 19時 | 5.6657 | 0 | 0 | 0 | 0 | 0 | 0 | 0
2014-12-22 | 20時 | 5.6657 | 0 | 0 | 0 | 0 | 0 | 0 | 0
2014-12-22 | 21時 | 5.6657 | 0 | 0 | 0 | 0 | 0 | 0 | 0
2014-12-22 | 22時 | 5.6657 | 0 | 0 | 0 | 0 | 0 | 0 | 0
2014-12-22 | 23時 | 5.6657 | 0 | 0 | 0 | 0 | 0 | 0 | 0
2014-12-23 | 0時 | 5.6657 | 0 | 0 | 0 | 0 | 0 | 0 | 0
2014-12-23 | 1時 | 5.6657 | 0 | 0 | 0 | 0 | 0 | 0 | 0
2014-12-23 | 2時 | 5.6657 | 0 | 0 | 0 | 0 | 0 | 0 | 0
2014-12-23 | 3時 | 5.6657 | 0 | 0 | 0 | 0 | 0 | 0 | 0
2014-12-23 | 4時 | 5.6657 | 0 | 0 | 0 | 0 | 0 | 0 | 0
2014-12-23 | 5時 | 5.6657 | 0 | 0 | 0 | 0 | 0 | 0 | 0
2014-12-23 | 6時 | 5.6657 | 0 | 0 | 0 | 0 | 0 | 0 | 0
2014-12-23 | 7時 | 5.6657 | 0 | 0 | 0 | 0 | 0 | 0 | 0
2014-12-23 | 8時 | 5.6657 | 0 | 0 | 0 | 0 | 0 | 0 | 0
2014-12-23 | 9時 | 5.6657 | 0 | 0 | 0 | 0 | 0 | 0 | 0
2014-12-23 | 10時 | 5.6657 | 0 | 0 | 0 | 0 | 0 | 0 | 0
2014-12-23 | 11時 | 5.6657 | 0 | 0 | 0 | 0 | 0 | 0 | 0
2014-12-23 | 12時 | 5.6657 | 0 | 0 | 0 | 0 | 0 | 0 | 0
2014-12-23 | 13時 | 5.6657 | 0 | 0 | 0 | 0 | 0 | 0 | 0
2014-12-23 | 14時 | 5.6657 | 0 | 0 | 0 | 0 | 0 | 0 | 0
2014-12-23 | 15時 | 5.6657 | 0 | 0 | 0 | 0 | 0 | 0 | 0
2014-12-23 | 16時 | 5.6657 | 0 | 0 | 0 | 0 | 0 | 0 | 0
2014-12-23 | 17時 | 5.6657 | 0 | 0 | 0 | 0 | 0 | 0 | 0
2014-12-23 | 18時 | 5.6657 | 0 | 0 | 0 | 0 | 0 | 0 | 0
2014-12-23 | 19時 | 5.6657 | 0 | 0 | 0 | 0 | 0 | 0 | 0
2014-12-23 | 20時 | 5.6657 | 0 | 0 | 0 | 0 | 0 | 0 | 0
2014-12-23 | 21時 | 5.6657 | 0 | 0 | 0 | 0 | 0 | 0 | 0
2014-12-23 | 22時 | 5.6657 | 0 | 0 | 0 | 0 | 0 | 0 | 0
2014-12-23 | 23時 | 5.6657 | 0 | 0 | 0 | 0 | 0 | 0 | 0
2014-12-24 | 0時 | 5.6657 | 0 | 0 | 0 | 0 | 0 | 0 | 0
2014-12-24 | 1時 | 5.6657 | 0 | 0 | 0 | 0 | 0 | 0 | 0
2014-12-24 | 2時 | 5.6657 | 0 | 0 | 0 | 0 | 0 | 0 | 0
2014-12-24 | 3時 | 5.6657 | 0 | 0 | 0 | 0 | 0 | 0 | 0
2014-12-24 | 4時 | 5.6657 | 0 | 0 | 0 | 0 | 0 | 0 | 0
2014-12-24 | 5時 | 5.6657 | 0 | 0 | 0 | 0 | 0 | 0 | 0
2014-12-24 | 6時 | 5.6657 | 0 | 0 | 0 | 0 | 0 | 0 | 0
2014-12-24 | 7時 | 5.6657 | 0 | 0 | 0 | 0 | 0 | 0 | 0
2014-12-24 | 8時 | 5.6657 | 0 | 0 | 0 | 0 | 0 | 0 | 0
2014-12-24 | 9時 | 5.6657 | 0 | 0 | 0 | 0 | 0 | 0 | 0
2014-12-24 | 10時 | 5.6657 | 0 | 0 | 0 | 0 | 0 | 0 | 0
2014-12-24 | 11時 | 5.6657 | 0 | 0 | 0 | 0 | 0 | 0 | 0
2014-12-24 | 12時 | 5.6657 | 0 | 0 | 0 | 0 | 0 | 0 | 0
2014-12-24 | 13時 | 5.6657 | 0 | 0 | 0 | 0 | 0 | 0 | 0
2014-12-24 | 14時 | 5.6657 | 0 | 0 | 0 | 0 | 0 | 0 | 0
2014-12-24 | 15時 | 5.6657 | 0 | 0 | 0 | 0 | 0 | 0 | 0
2014-12-24 | 16時 | 5.6657 | 0 | 0 | 0 | 0 | 0 | 0 | 0
2014-12-24 | 17時 | 5.6657 | 0 | 0 | 0 | 0 | 0 | 0 | 0
2014-12-24 | 18時 | 5.6657 | 0 | 0 | 0 | 0 | 0 | 0 | 0
2014-12-24 | 19時 | 5.6657 | 0 | 0 | 0 | 0 | 0 | 0 | 0
2014-12-24 | 20時 | 5.6657 | 0 | 0 | 0 | 0 | 0 | 0 | 0
2014-12-24 | 21時 | 5.6657 | 0 | 0 | 0 | 0 | 0 | 0 | 0
2014-12-24 | 22時 | 5.6657 | 0 | 0 | 0 | 0 | 0 | 0 | 0
2014-12-24 | 23時 | 5.6657 | 0 | 0 | 0 | 0 | 0 | 0 | 0
2014-12-25 | 0時 | 5.6657 | 0 | 0 | 0 | 0 | 0 | 0 | 0
2014-12-25 | 1時 | 5.6657 | 0 | 0 | 0 | 0 | 0 | 0 | 0
2014-12-25 | 2時 | 5.6657 | 0 | 0 | 0 | 0 | 0 | 0 | 0
2014-12-25 | 3時 | 5.6657 | 0 | 0 | 0 | 0 | 0 | 0 | 0
2014-12-25 | 4時 | 5.6657 | 0 | 0 | 0 | 0 | 0 | 0 | 0
2014-12-25 | 5時 | 5.6657 | 0 | 0 | 0 | 0 | 0 | 0 | 0
2014-12-25 | 6時 | 5.6657 | 0 | 0 | 0 | 0 | 0 | 0 | 0
2014-12-25 | 7時 | 5.6657 | 0 | 0 | 0 | 0 | 0 | 0 | 0
2014-12-25 | 8時 | 5.6657 | 0 | 0 | 0 | 0 | 0 | 0 | 0
2014-12-25 | 9時 | 5.6657 | 0 | 0 | 0 | 0 | 0 | 0 | 0
2014-12-25 | 10時 | 5.6657 | 0 | 0 | 0 | 0 | 0 | 0 | 0
2014-12-25 | 11時 | 5.6657 | 0 | 0 | 0 | 0 | 0 | 0 | 0
2014-12-25 | 12時 | 5.6657 | 0 | 0 | 0 | 0 | 0 | 0 | 0
2014-12-25 | 13時 | 5.6657 | 0 | 0 | 0 | 0 | 0 | 0 | 0
2014-12-25 | 14時 | 5.6657 | 0 | 0 | 0 | 0 | 0 | 0 | 0
2014-12-25 | 15時 | 5.6657 | 0 | 0 | 0 | 0 | 0 | 0 | 0
2014-12-25 | 16時 | 5.6657 | 0 | 0 | 0 | 0 | 0 | 0 | 0
2014-12-25 | 17時 | 5.6657 | 0 | 0 | 0 | 0 | 0 | 0 | 0
2014-12-25 | 18時 | 5.6657 | 0 | 0 | 0 | 0 | 0 | 0 | 0
2014-12-25 | 19時 | 5.6657 | 0 | 0 | 0 | 0 | 0 | 0 | 0
2014-12-25 | 20時 | 5.6657 | 0 | 0 | 0 | 0 | 0 | 0 | 0
2014-12-25 | 21時 | 5.6657 | 0 | 0 | 0 | 0 | 0 | 0 | 0
2014-12-25 | 22時 | 5.6657 | 0 | 0 | 0 | 0 | 0 | 0 | 0
2014-12-25 | 23時 | 5.6657 | 0 | 0 | 0 | 0 | 0 | 0 | 0
2014-12-26 | 0時 | 5.6657 | 0 | 0 | 0 | 0 | 0 | 0 | 0
2014-12-26 | 1時 | 5.6657 | 0 | 0 | 0 | 0 | 0 | 0 | 0
2014-12-26 | 2時 | 5.6657 | 0 | 0 | 0 | 0 | 0 | 0 | 0
2014-12-26 | 3時 | 5.6657 | 0 | 0 | 0 | 0 | 0 | 0 | 0
2014-12-26 | 4時 | 5.6657 | 0 | 0 | 0 | 0 | 0 | 0 | 0
2014-12-26 | 5時 | 5.6657 | 0 | 0 | 0 | 0 | 0 | 0 | 0
2014-12-26 | 6時 | 5.6657 | 0 | 0 | 0 | 0 | 0 | 0 | 0
2014-12-26 | 7時 | 5.6657 | 0 | 0 | 0 | 0 | 0 | 0 | 0
2014-12-26 | 8時 | 5.6657 | 0 | 0 | 0 | 0 | 0 | 0 | 0
2014-12-26 | 9時 | 5.6657 | 0 | 0 | 0 | 0 | 0 | 0 | 0
2014-12-26 | 10時 | 5.6657 | 0 | 0 | 0 | 0 | 0 | 0 | 0
2014-12-26 | 11時 | 5.6657 | 0 | 0 | 0 | 0 | 0 | 0 | 0
2014-12-26 | 12時 | 5.6657 | 0 | 0 | 0 | 0 | 0 | 0 | 0
2014-12-26 | 13時 | 5.6657 | 0 | 0 | 0 | 0 | 0 | 0 | 0
2014-12-26 | 14時 | 5.6657 | 0 | 0 | 0 | 0 | 0 | 0 | 0
2014-12-26 | 15時 | 5.6657 | 0 | 0 | 0 | 0 | 0 | 0 | 0
2014-12-26 | 16時 | 5.6657 | 0 | 0 | 0 | 0 | 0 | 0 | 0
2014-12-26 | 17時 | 5.6657 | 0 | 0 | 0 | 0 | 0 | 0 | 0
2014-12-26 | 18時 | 5.6657 | 0 | 0 | 0 | 0 | 0 | 0 | 0
2014-12-26 | 19時 | 5.6657 | 0 | 0 | 0 | 0 | 0 | 0 | 0
2014-12-26 | 20時 | 5.6657 | 0 | 0 | 0 | 0 | 0 | 0 | 0
2014-12-26 | 21時 | 5.6657 | 0 | 0 | 0 | 0 | 0 | 0 | 0
2014-12-26 | 22時 | 5.6657 | 0 | 0 | 0 | 0 | 0 | 0 | 0
2014-12-26 | 23時 | 5.6657 | 0 | 0 | 0 | 0 | 0 | 0 | 0
2014-12-27 | 0時 | 5.6657 | 0 | 0 | 0 | 0 | 0 | 0 | 0
2014-12-27 | 1時 | 5.6657 | 0 | 0 | 0 | 0 | 0 | 0 | 0
2014-12-27 | 2時 | 5.6657 | 0 | 0 | 0 | 0 | 0 | 0 | 0
2014-12-27 | 3時 | 5.6657 | 0 | 0 | 0 | 0 | 0 | 0 | 0
2014-12-27 | 4時 | 5.6657 | 0 | 0 | 0 | 0 | 0 | 0 | 0
2014-12-27 | 5時 | 5.6657 | 0 | 0 | 0 | 0 | 0 | 0 | 0
2014-12-27 | 6時 | 5.6657 | 0 | 0 | 0 | 0 | 0 | 0 | 0
2014-12-27 | 7時 | 5.6657 | 0 | 0 | 0 | 0 | 0 | 0 | 0
2014-12-27 | 8時 | 5.6657 | 0 | 0 | 0 | 0 | 0 | 0 | 0
2014-12-27 | 9時 | 5.6657 | 0 | 0 | 0 | 0 | 0 | 0 | 0
2014-12-27 | 10時 | 5.6657 | 0 | 0 | 0 | 0 | 0 | 0 | 0
2014-12-27 | 11時 | 5.6657 | 0 | 0 | 0 | 0 | 0 | 0 | 0
2014-12-27 | 12時 | 5.6657 | 0 | 0 | 0 | 0 | 0 | 0 | 0
2014-12-27 | 13時 | 5.6657 | 0 | 0 | 0 | 0 | 0 | 0 | 0
2014-12-27 | 14時 | 5.6657 | 0 | 0 | 0 | 0 | 0 | 0 | 0
2014-12-27 | 15時 | 5.6657 | 0 | 0 | 0 | 0 | 0 | 0 | 0
2014-12-27 | 16時 | 5.6657 | 0 | 0 | 0 | 0 | 0 | 0 | 0
2014-12-27 | 17時 | 5.6657 | 0 | 0 | 0 | 0 | 0 | 0 | 0
2014-12-27 | 18時 | 5.6657 | 0 | 0 | 0 | 0 | 0 | 0 | 0
2014-12-27 | 19時 | 5.6657 | 0 | 0 | 0 | 0 | 0 | 0 | 0
2014-12-27 | 20時 | 5.6657 | 0 | 0 | 0 | 0 | 0 | 0 | 0
2014-12-27 | 21時 | 5.6657 | 0 | 0 | 0 | 0 | 0 | 0 | 0
2014-12-27 | 22時 | 5.6657 | 0 | 0 | 0 | 0 | 0 | 0 | 0
2014-12-27 | 23時 | 5.6657 | 0 | 0 | 0 | 0 | 0 | 0 | 0
2014-12-28 | 0時 | 5.6657 | 0 | 0 | 0 | 0 | 0 | 0 | 0
2014-12-28 | 1時 | 5.6657 | 0 | 0 | 0 | 0 | 0 | 0 | 0
2014-12-28 | 2時 | 5.6657 | 0 | 0 | 0 | 0 | 0 | 0 | 0
2014-12-28 | 3時 | 5.6657 | 0 | 0 | 0 | 0 | 0 | 0 | 0
2014-12-28 | 4時 | 5.6657 | 0 | 0 | 0 | 0 | 0 | 0 | 0
2014-12-28 | 5時 | 5.6657 | 0 | 0 | 0 | 0 | 0 | 0 | 0
2014-12-28 | 6時 | 5.6657 | 0 | 0 | 0 | 0 | 0 | 0 | 0
2014-12-28 | 7時 | 5.6657 | 0 | 0 | 0 | 0 | 0 | 0 | 0
2014-12-28 | 8時 | 5.6657 | 0 | 0 | 0 | 0 | 0 | 0 | 0
2014-12-28 | 9時 | 5.6657 | 0 | 0 | 0 | 0 | 0 | 0 | 0
2014-12-28 | 10時 | 5.6657 | 0 | 0 | 0 | 0 | 0 | 0 | 0
2014-12-28 | 11時 | 5.6657 | 0 | 0 | 0 | 0 | 0 | 0 | 0
2014-12-28 | 12時 | 5.6657 | 0 | 0 | 0 | 0 | 0 | 0 | 0
2014-12-28 | 13時 | 5.6657 | 0 | 0 | 0 | 0 | 0 | 0 | 0
2014-12-28 | 14時 | 5.6657 | 0 | 0 | 0 | 0 | 0 | 0 | 0
2014-12-28 | 15時 | 5.6657 | 0 | 0 | 0 | 0 | 0 | 0 | 0
2014-12-28 | 16時 | 5.6657 | 0 | 0 | 0 | 0 | 0 | 0 | 0
2014-12-28 | 17時 | 5.6657 | 0 | 0 | 0 | 0 | 0 | 0 | 0
2014-12-28 | 18時 | 5.6657 | 0 | 0 | 0 | 0 | 0 | 0 | 0
2014-12-28 | 19時 | 5.6657 | 0 | 0 | 0 | 0 | 0 | 0 | 0
2014-12-28 | 20時 | 5.6657 | 0 | 0 | 0 | 0 | 0 | 0 | 0
2014-12-28 | 21時 | 5.6657 | 0 | 0 | 0 | 0 | 0 | 0 | 0
2014-12-28 | 22時 | 5.6657 | 0 | 0 | 0 | 0 | 0 | 0 | 0
2014-12-28 | 23時 | 5.6657 | 0 | 0 | 0 | 0 | 0 | 0 | 0
2014-12-29 | 0時 | 5.6657 | 0 | 0 | 0 | 0 | 0 | 0 | 0
2014-12-29 | 1時 | 5.6657 | 0 | 0 | 0 | 0 | 0 | 0 | 0
2014-12-29 | 2時 | 5.6657 | 0 | 0 | 0 | 0 | 0 | 0 | 0
2014-12-29 | 3時 | 5.6657 | 0 | 0 | 0 | 0 | 0 | 0 | 0
2014-12-29 | 4時 | 5.6657 | 0 | 0 | 0 | 0 | 0 | 0 | 0
2014-12-29 | 5時 | 5.6657 | 0 | 0 | 0 | 0 | 0 | 0 | 0
2014-12-29 | 6時 | 5.6657 | 0 | 0 | 0 | 0 | 0 | 0 | 0
2014-12-29 | 7時 | 5.6657 | 0 | 0 | 0 | 0 | 0 | 0 | 0
2014-12-29 | 8時 | 5.6657 | 0 | 0 | 0 | 0 | 0 | 0 | 0
2014-12-29 | 9時 | 5.6657 | 0 | 0 | 0 | 0 | 0 | 0 | 0
2014-12-29 | 10時 | 5.6657 | 0 | 0 | 0 | 0 | 0 | 0 | 0
2014-12-29 | 11時 | 5.6657 | 0 | 0 | 0 | 0 | 0 | 0 | 0
2014-12-29 | 12時 | 5.6657 | 0 | 0 | 0 | 0 | 0 | 0 | 0
2014-12-29 | 13時 | 5.6657 | 0 | 0 | 0 | 0 | 0 | 0 | 0
2014-12-29 | 14時 | 5.6657 | 0 | 0 | 0 | 0 | 0 | 0 | 0
2014-12-29 | 15時 | 5.6657 | 0 | 0 | 0 | 0 | 0 | 0 | 0
2014-12-29 | 16時 | 5.6657 | 0 | 0 | 0 | 0 | 0 | 0 | 0
2014-12-29 | 17時 | 5.6657 | 0 | 0 | 0 | 0 | 0 | 0 | 0
2014-12-29 | 18時 | 5.6657 | 0 | 0 | 0 | 0 | 0 | 0 | 0
2014-12-29 | 19時 | 5.6657 | 0 | 0 | 0 | 0 | 0 | 0 | 0
2014-12-29 | 20時 | 5.6657 | 0 | 0 | 0 | 0 | 0 | 0 | 0
2014-12-29 | 21時 | 5.6657 | 0 | 0 | 0 | 0 | 0 | 0 | 0
2014-12-29 | 22時 | 5.6657 | 0 | 0 | 0 | 0 | 0 | 0 | 0
2014-12-29 | 23時 | 5.6657 | 0 | 0 | 0 | 0 | 0 | 0 | 0
2014-12-30 | 0時 | 5.6657 | 0 | 0 | 0 | 0 | 0 | 0 | 0
2014-12-30 | 1時 | 5.6657 | 0 | 0 | 0 | 0 | 0 | 0 | 0
2014-12-30 | 2時 | 5.6657 | 0 | 0 | 0 | 0 | 0 | 0 | 0
2014-12-30 | 3時 | 5.6657 | 0 | 0 | 0 | 0 | 0 | 0 | 0
2014-12-30 | 4時 | 5.6657 | 0 | 0 | 0 | 0 | 0 | 0 | 0
2014-12-30 | 5時 | 5.6657 | 0 | 0 | 0 | 0 | 0 | 0 | 0
2014-12-30 | 6時 | 5.6657 | 0 | 0 | 0 | 0 | 0 | 0 | 0
2014-12-30 | 7時 | 5.6657 | 0 | 0 | 0 | 0 | 0 | 0 | 0
2014-12-30 | 8時 | 5.6657 | 0 | 0 | 0 | 0 | 0 | 0 | 0
2014-12-30 | 9時 | 5.6657 | 0 | 0 | 0 | 0 | 0 | 0 | 0
2014-12-30 | 10時 | 5.6657 | 0 | 0 | 0 | 0 | 0 | 0 | 0
2014-12-30 | 11時 | 5.6657 | 0 | 0 | 0 | 0 | 0 | 0 | 0
2014-12-30 | 12時 | 5.6657 | 0 | 0 | 0 | 0 | 0 | 0 | 0
2014-12-30 | 13時 | 5.6657 | 0 | 0 | 0 | 0 | 0 | 0 | 0
2014-12-30 | 14時 | 5.6657 | 0 | 0 | 0 | 0 | 0 | 0 | 0
2014-12-30 | 15時 | 5.6657 | 0 | 0 | 0 | 0 | 0 | 0 | 0
2014-12-30 | 16時 | 5.6657 | 0 | 0 | 0 | 0 | 0 | 0 | 0
2014-12-30 | 17時 | 5.6657 | 0 | 0 | 0 | 0 | 0 | 0 | 0
2014-12-30 | 18時 | 5.6657 | 0 | 0 | 0 | 0 | 0 | 0 | 0
2014-12-30 | 19時 | 5.6657 | 0 | 0 | 0 | 0 | 0 | 0 | 0
2014-12-30 | 20時 | 5.6657 | 0 | 0 | 0 | 0 | 0 | 0 | 0
2014-12-30 | 21時 | 5.6657 | 0 | 0 | 0 | 0 | 0 | 0 | 0
2014-12-30 | 22時 | 5.6657 | 0 | 0 | 0 | 0 | 0 | 0 | 0
2014-12-30 | 23時 | 5.6657 | 0 | 0 | 0 | 0 | 0 | 0 | 0
2014-12-31 | 0時 | 5.6657 | 0 | 0 | 0 | 0 | 0 | 0 | 0
2014-12-31 | 1時 | 5.6657 | 0 | 0 | 0 | 0 | 0 | 0 | 0
2014-12-31 | 2時 | 5.6657 | 0 | 0 | 0 | 0 | 0 | 0 | 0
2014-12-31 | 3時 | 5.6657 | 0 | 0 | 0 | 0 | 0 | 0 | 0
2014-12-31 | 4時 | 5.6657 | 0 | 0 | 0 | 0 | 0 | 0 | 0
2014-12-31 | 5時 | 5.6657 | 0 | 0 | 0 | 0 | 0 | 0 | 0
2014-12-31 | 6時 | 5.6657 | 0 | 0 | 0 | 0 | 0 | 0 | 0
2014-12-31 | 7時 | 5.6657 | 0 | 0 | 0 | 0 | 0 | 0 | 0
2014-12-31 | 8時 | 5.6657 | 0 | 0 | 0 | 0 | 0 | 0 | 0
2014-12-31 | 9時 | 5.6657 | 0 | 0 | 0 | 0 | 0 | 0 | 0
2014-12-31 | 10時 | 5.6657 | 0 | 0 | 0 | 0 | 0 | 0 | 0
2014-12-31 | 11時 | 5.6657 | 0 | 0 | 0 | 0 | 0 | 0 | 0
2014-12-31 | 12時 | 5.6657 | 0 | 0 | 0 | 0 | 0 | 0 | 0
2014-12-31 | 13時 | 5.6657 | 0 | 0 | 0 | 0 | 0 | 0 | 0
2014-12-31 | 14時 | 5.6657 | 0 | 0 | 0 | 0 | 0 | 0 | 0
2014-12-31 | 15時 | 5.6657 | 0 | 0 | 0 | 0 | 0 | 0 | 0
2014-12-31 | 16時 | 5.6657 | 0 | 0 | 0 | 0 | 0 | 0 | 0
2014-12-31 | 17時 | 5.6657 | 0 | 0 | 0 | 0 | 0 | 0 | 0
2014-12-31 | 18時 | 5.6657 | 0 | 0 | 0 | 0 | 0 | 0 | 0
2014-12-31 | 19時 | 5.6657 | 0 | 0 | 0 | 0 | 0 | 0 | 0
2014-12-31 | 20時 | 5.6657 | 0 | 0 | 0 | 0 | 0 | 0 | 0
2014-12-31 | 21時 | 5.6657 | 0 | 0 | 0 | 0 | 0 | 0 | 0
2014-12-31 | 22時 | 5.6657 | 0 | 0 | 0 | 0 | 0 | 0 | 0
2014-12-31 | 23時 | 5.6657 | 0 | 0 | 0 | 0 | 0 | 0 | 0

## バックデータ一覧
表A.1単位面積当たりの必要暖房能力（W/m2） | [7 empty] | 第二部第二章表2.4 未処理暖房負荷を一次エネルギー消費量相当に換算するための係数
地域の区分 | [7 empty] | 地域の区分 | 住戸全体を連続的に暖房する方式 | 居室のみを暖房する方式
1 | 2 | 3 | 4 | 5 | 6 | 7 | 8 |  |  | 主たる居室 |  | その他の居室
139.3 | 120.7 | 111.3 | 119 | 126.6 | 106.5 | 112.9 | － |  |  | 連続運転 | 間歇運転 | 連続運転 | 間歇運転
[8 empty] | 1 | 1.61 | 1.59 | 1.21 | 1.59 | 1.22
表A.2 間歇運転能力補正係数 | [7 empty] | 2 | 1.46 | 1.66 | 1.22 | 1.66 | 1.24
| 主たる 居室 | その他の 居室 | [5 empty] | 3 | 1.32 | 1.63 | 1.22 | 1.63 | 1.23
連続運転の場合 | 1 | 1 | [5 empty] | 4 | 1.3 | 1.6 | 1.21 | 1.6 | 1.23
間歇運転の場合 | 3.034 | 4.805 | [5 empty] | 5 | 1.2 | 1.53 | 1.05 | 1.53 | 1.04
[8 empty] | 6 | 1.09 | 1.57 | 0.96 | 1.57 | 1
[8 empty] | 7 | 1.12 | 1.63 | 1.01 | 1.63 | 1.34
[8 empty] | 8 | - | - | - | - | -

## Version管理表
■本計算エクセルシートとWEBプログラムのバージョン対応表
| 更新日 | 本計算エクセルシート | 変更内容 | 住宅・住戸の省エネルギー性能 の判定プログラム
1 | 2015.6.12 | Version 1.14 |  | Version 1.14
2
3
4
5
6
7
8
9
10
11
12
13
14
15
16
17
18
19
20
21
22
23
24
25
26
27
28
29
30