2014-09-07 | 18時 | 0 | 0 | 0.90599 | 0 | 1.092 | 0 | 0 | 0 | 0 | 0 | 0 | 0 | 0 | 0 | 0 | 0 | 0 | 0 | 1 | 0 | 0 | 0 | 0 | 0 | 0 | 0 | 0 | 0 | 0 | 0 | 0 | 0 | 0 | 0 | 0 | 0 | 0 | 0 | 0 | 0 | 0 | 0 | 0 | 0 | 15.6921 | 0 | 0 | 0 | 0 | 0 | 0 | 0 | 0 | 0 | 7.6248 | 2.919 | 2.3356 | 1.8966 | 1.8984 | 0 | 0 | 0 | 0 | 0 | 15.6921 | 0 | 0 | 0 | 0 | 0 | 0 | 0 | 0 | 0 | 60 | 1 | 4 | 4 | 4 | 4 | 0 | 0 | 0 | 0 | 0 | 0 | 0 | 0
2014-09-07 | 19時 | 0 | 0 | 0.90599 | 0 | 1.092 | 0 | 0 | 0 | 0 | 0 | 0 | 0 | 0 | 0 | 0 | 0 | 0 | 0 | 1 | 0 | 0 | 0 | 0 | 0 | 0 | 0 | 0 | 0 | 0 | 0 | 0 | 0 | 0 | 0 | 0 | 0 | 0 | 0 | 0 | 0 | 0 | 0 | 0 | 0 | 15.6921 | 0 | 0 | 0 | 0 | 0 | 0 | 0 | 0 | 0 | 7.6248 | 2.919 | 2.3356 | 1.8966 | 1.8984 | 0 | 0 | 0 | 0 | 0 | 15.6921 | 0 | 0 | 0 | 0 | 0 | 0 | 0 | 0 | 0 | 60 | 1 | 4 | 4 | 4 | 4 | 0 | 0 | 0 | 0 | 0 | 0 | 0 | 0
2014-09-07 | 20時 | 0 | 0 | 0.90599 | 0 | 1.092 | 0 | 0 | 0 | 0 | 0 | 0 | 0 | 0 | 0 | 0 | 0 | 0 | 0 | 1 | 0 | 0 | 0 | 0 | 0 | 0 | 0 | 0 | 0 | 0 | 0 | 0 | 0 | 0 | 0 | 0 | 0 | 0 | 0 | 0 | 0 | 0 | 0 | 0 | 0 | 15.6921 | 0 | 0 | 0 | 0 | 0 | 0 | 0 | 0 | 0 | 7.6248 | 2.919 | 2.3356 | 1.8966 | 1.8984 | 0 | 0 | 0 | 0 | 0 | 15.6921 | 0 | 0 | 0 | 0 | 0 | 0 | 0 | 0 | 0 | 60 | 1 | 4 | 4 | 4 | 4 | 0 | 0 | 0 | 0 | 0 | 0 | 0 | 0
2014-09-07 | 21時 | 0 | 0 | 0.90599 | 0 | 1.092 | 0 | 0 | 0 | 0 | 0 | 0 | 0 | 0 | 0 | 0 | 0 | 0 | 0 | 1 | 0 | 0 | 0 | 0 | 0 | 0 | 0 | 0 | 0 | 0 | 0 | 0 | 0 | 0 | 0 | 0 | 0 | 0 | 0 | 0 | 0 | 0 | 0 | 0 | 0 | 15.6921 | 0 | 0 | 0 | 0 | 0 | 0 | 0 | 0 | 0 | 7.6248 | 2.919 | 2.3356 | 1.8966 | 1.8984 | 0 | 0 | 0 | 0 | 0 | 15.6921 | 0 | 0 | 0 | 0 | 0 | 0 | 0 | 0 | 0 | 60 | 1 | 4 | 4 | 4 | 4 | 0 | 0 | 0 | 0 | 0 | 0 | 0 | 0
2014-09-07 | 22時 | 0 | 0 | 0.90599 | 0 | 1.092 | 0 | 0 | 0 | 0 | 0 | 0 | 0 | 0 | 0 | 0 | 0 | 0 | 0 | 1 | 0 | 0 | 0 | 0 | 0 | 0 | 0 | 0 | 0 | 0 | 0 | 0 | 0 | 0 | 0 | 0 | 0 | 0 | 0 | 0 | 0 | 0 | 0 | 0 | 0 | 15.6921 | 0 | 0 | 0 | 0 | 0 | 0 | 0 | 0 | 0 | 7.6248 | 2.919 | 2.3356 | 1.8966 | 1.8984 | 0 | 0 | 0 | 0 | 0 | 15.6921 | 0 | 0 | 0 | 0 | 0 | 0 | 0 | 0 | 0 | 60 | 1 | 4 | 4 | 4 | 4 | 0 | 0 | 0 | 0 | 0 | 0 | 0 | 0
2014-09-07 | 23時 | 0 | 0 | 0.90599 | 0 | 1.092 | 0 | 0 | 0 | 0 | 0 | 0 | 0 | 0 | 0 | 0 | 0 | 0 | 0 | 1 | 0 | 0 | 0 | 0 | 0 | 0 | 0 | 0 | 0 | 0 | 0 | 0 | 0 | 0 | 0 | 0 | 0 | 0 | 0 | 0 | 0 | 0 | 0 | 0 | 0 | 15.6921 | 0 | 0 | 0 | 0 | 0 | 0 | 0 | 0 | 0 | 7.6248 | 2.919 | 2.3356 | 1.8966 | 1.8984 | 0 | 0 | 0 | 0 | 0 | 15.6921 | 0 | 0 | 0 | 0 | 0 | 0 | 0 | 0 | 0 | 60 | 1 | 4 | 4 | 4 | 4 | 0 | 0 | 0 | 0 | 0 | 0 | 0 | 0
2014-09-08 | 0時 | 0 | 0 | 0.90599 | 0 | 1.092 | 0 | 0 | 0 | 0 | 0 | 0 | 0 | 0 | 0 | 0 | 0 | 0 | 0 | 1 | 0 | 0 | 0 | 0 | 0 | 0 | 0 | 0 | 0 | 0 | 0 | 0 | 0 | 0 | 0 | 0 | 0 | 0 | 0 | 0 | 0 | 0 | 0 | 0 | 0 | 15.6921 | 0 | 0 | 0 | 0 | 0 | 0 | 0 | 0 | 0 | 7.6248 | 2.919 | 2.3356 | 1.8966 | 1.8984 | 0 | 0 | 0 | 0 | 0 | 15.6921 | 0 | 0 | 0 | 0 | 0 | 0 | 0 | 0 | 0 | 60 | 1 | 4 | 4 | 4 | 4 | 0 | 0 | 0 | 0 | 0 | 0 | 0 | 0
2014-09-08 | 1時 | 0 | 0 | 0.90599 | 0 | 1.092 | 0 | 0 | 0 | 0 | 0 | 0 | 0 | 0 | 0 | 0 | 0 | 0 | 0 | 1 | 0 | 0 | 0 | 0 | 0 | 0 | 0 | 0 | 0 | 0 | 0 | 0 | 0 | 0 | 0 | 0 | 0 | 0 | 0 | 0 | 0 | 0 | 0 | 0 | 0 | 15.6921 | 0 | 0 | 0 | 0 | 0 | 0 | 0 | 0 | 0 | 7.6248 | 2.919 | 2.3356 | 1.8966 | 1.8984 | 0 | 0 | 0 | 0 | 0 | 15.6921 | 0 | 0 | 0 | 0 | 0 | 0 | 0 | 0 | 0 | 60 | 1 | 4 | 4 | 4 | 4 | 0 | 0 | 0 | 0 | 0 | 0 | 0 | 0
2014-09-08 | 2時 | 0 | 0 | 0.90599 | 0 | 1.092 | 0 | 0 | 0 | 0 | 0 | 0 | 0 | 0 | 0 | 0 | 0 | 0 | 0 | 1 | 0 | 0 | 0 | 0 | 0 | 0 | 0 | 0 | 0 | 0 | 0 | 0 | 0 | 0 | 0 | 0 | 0 | 0 | 0 | 0 | 0 | 0 | 0 | 0 | 0 | 15.6921 | 0 | 0 | 0 | 0 | 0 | 0 | 0 | 0 | 0 | 7.6248 | 2.919 | 2.3356 | 1.8966 | 1.8984 | 0 | 0 | 0 | 0 | 0 | 15.6921 | 0 | 0 | 0 | 0 | 0 | 0 | 0 | 0 | 0 | 60 | 1 | 4 | 4 | 4 | 4 | 0 | 0 | 0 | 0 | 0 | 0 | 0 | 0
2014-09-08 | 3時 | 0 | 0 | 0.90599 | 0 | 1.092 | 0 | 0 | 0 | 0 | 0 | 0 | 0 | 0 | 0 | 0 | 0 | 0 | 0 | 1 | 0 | 0 | 0 | 0 | 0 | 0 | 0 | 0 | 0 | 0 | 0 | 0 | 0 | 0 | 0 | 0 | 0 | 0 | 0 | 0 | 0 | 0 | 0 | 0 | 0 | 15.6921 | 0 | 0 | 0 | 0 | 0 | 0 | 0 | 0 | 0 | 7.6248 | 2.919 | 2.3356 | 1.8966 | 1.8984 | 0 | 0 | 0 | 0 | 0 | 15.6921 | 0 | 0 | 0 | 0 | 0 | 0 | 0 | 0 | 0 | 60 | 1 | 4 | 4 | 4 | 4 | 0 | 0 | 0 | 0 | 0 | 0 | 0 | 0
2014-09-08 | 4時 | 0 | 0 | 0.90599 | 0 | 1.092 | 0 | 0 | 0 | 0 | 0 | 0 | 0 | 0 | 0 | 0 | 0 | 0 | 0 | 1 | 0 | 0 | 0 | 0 | 0 | 0 | 0 | 0 | 0 | 0 | 0 | 0 | 0 | 0 | 0 | 0 | 0 | 0 | 0 | 0 | 0 | 0 | 0 | 0 | 0 | 15.6921 | 0 | 0 | 0 | 0 | 0 | 0 | 0 | 0 | 0 | 7.6248 | 2.919 | 2.3356 | 1.8966 | 1.8984 | 0 | 0 | 0 | 0 | 0 | 15.6921 | 0 | 0 | 0 | 0 | 0 | 0 | 0 | 0 | 0 | 60 | 1 | 4 | 4 | 4 | 4 | 0 | 0 | 0 | 0 | 0 | 0 | 0 | 0
2014-09-08 | 5時 | 0 | 0 | 0.90599 | 0 | 1.092 | 0 | 0 | 0 | 0 | 0 | 0 | 0 | 0 | 0 | 0 | 0 | 0 | 0 | 1 | 0 | 0 | 0 | 0 | 0 | 0 | 0 | 0 | 0 | 0 | 0 | 0 | 0 | 0 | 0 | 0 | 0 | 0 | 0 | 0 | 0 | 0 | 0 | 0 | 0 | 15.6921 | 0 | 0 | 0 | 0 | 0 | 0 | 0 | 0 | 0 | 7.6248 | 2.919 | 2.3356 | 1.8966 | 1.8984 | 0 | 0 | 0 | 0 | 0 | 15.6921 | 0 | 0 | 0 | 0 | 0 | 0 | 0 | 0 | 0 | 60 | 1 | 4 | 4 | 4 | 4 | 0 | 0 | 0 | 0 | 0 | 0 | 0 | 0
2014-09-08 | 6時 | 0 | 0 | 0.90599 | 0 | 1.092 | 0 | 0 | 0 | 0 | 0 | 0 | 0 | 0 | 0 | 0 | 0 | 0 | 0 | 1 | 0 | 0 | 0 | 0 | 0 | 0 | 0 | 0 | 0 | 0 | 0 | 0 | 0 | 0 | 0 | 0 | 0 | 0 | 0 | 0 | 0 | 0 | 0 | 0 | 0 | 15.6921 | 0 | 0 | 0 | 0 | 0 | 0 | 0 | 0 | 0 | 7.6248 | 2.919 | 2.3356 | 1.8966 | 1.8984 | 0 | 0 | 0 | 0 | 0 | 15.6921 | 0 | 0 | 0 | 0 | 0 | 0 | 0 | 0 | 0 | 60 | 1 | 4 | 4 | 4 | 4 | 0 | 0 | 0 | 0 | 0 | 0 | 0 | 0
2014-09-08 | 7時 | 0 | 0 | 0.90599 | 0 | 1.092 | 0 | 0 | 0 | 0 | 0 | 0 | 0 | 0 | 0 | 0 | 0 | 0 | 0 | 1 | 0 | 0 | 0 | 0 | 0 | 0 | 0 | 0 | 0 | 0 | 0 | 0 | 0 | 0 | 0 | 0 | 0 | 0 | 0 | 0 | 0 | 0 | 0 | 0 | 0 | 15.6921 | 0 | 0 | 0 | 0 | 0 | 0 | 0 | 0 | 0 | 7.6248 | 2.919 | 2.3356 | 1.8966 | 1.8984 | 0 | 0 | 0 | 0 | 0 | 15.6921 | 0 | 0 | 0 | 0 | 0 | 0 | 0 | 0 | 0 | 60 | 1 | 4 | 4 | 4 | 4 | 0 | 0 | 0 | 0 | 0 | 0 | 0 | 0
2014-09-08 | 8時 | 0 | 0 | 0.90599 | 0 | 1.092 | 0 | 0 | 0 | 0 | 0 | 0 | 0 | 0 | 0 | 0 | 0 | 0 | 0 | 1 | 0 | 0 | 0 | 0 | 0 | 0 | 0 | 0 | 0 | 0 | 0 | 0 | 0 | 0 | 0 | 0 | 0 | 0 | 0 | 0 | 0 | 0 | 0 | 0 | 0 | 15.6921 | 0 | 0 | 0 | 0 | 0 | 0 | 0 | 0 | 0 | 7.6248 | 2.919 | 2.3356 | 1.8966 | 1.8984 | 0 | 0 | 0 | 0 | 0 | 15.6921 | 0 | 0 | 0 | 0 | 0 | 0 | 0 | 0 | 0 | 60 | 1 | 4 | 4 | 4 | 4 | 0 | 0 | 0 | 0 | 0 | 0 | 0 | 0
2014-09-08 | 9時 | 0 | 0 | 0.90599 | 0 | 1.092 | 0 | 0 | 0 | 0 | 0 | 0 | 0 | 0 | 0 | 0 | 0 | 0 | 0 | 1 | 0 | 0 | 0 | 0 | 0 | 0 | 0 | 0 | 0 | 0 | 0 | 0 | 0 | 0 | 0 | 0 | 0 | 0 | 0 | 0 | 0 | 0 | 0 | 0 | 0 | 15.6921 | 0 | 0 | 0 | 0 | 0 | 0 | 0 | 0 | 0 | 7.6248 | 2.919 | 2.3356 | 1.8966 | 1.8984 | 0 | 0 | 0 | 0 | 0 | 15.6921 | 0 | 0 | 0 | 0 | 0 | 0 | 0 | 0 | 0 | 60 | 1 | 4 | 4 | 4 | 4 | 0 | 0 | 0 | 0 | 0 | 0 | 0 | 0
2014-09-08 | 10時 | 0 | 0 | 0.90599 | 0 | 1.092 | 0 | 0 | 0 | 0 | 0 | 0 | 0 | 0 | 0 | 0 | 0 | 0 | 0 | 1 | 0 | 0 | 0 | 0 | 0 | 0 | 0 | 0 | 0 | 0 | 0 | 0 | 0 | 0 | 0 | 0 | 0 | 0 | 0 | 0 | 0 | 0 | 0 | 0 | 0 | 15.6921 | 0 | 0 | 0 | 0 | 0 | 0 | 0 | 0 | 0 | 7.6248 | 2.919 | 2.3356 | 1.8966 | 1.8984 | 0 | 0 | 0 | 0 | 0 | 15.6921 | 0 | 0 | 0 | 0 | 0 | 0 | 0 | 0 | 0 | 60 | 1 | 4 | 4 | 4 | 4 | 0 | 0 | 0 | 0 | 0 | 0 | 0 | 0
2014-09-08 | 11時 | 0 | 0 | 0.90599 | 0 | 1.092 | 0 | 0 | 0 | 0 | 0 | 0 | 0 | 0 | 0 | 0 | 0 | 0 | 0 | 1 | 0 | 0 | 0 | 0 | 0 | 0 | 0 | 0 | 0 | 0 | 0 | 0 | 0 | 0 | 0 | 0 | 0 | 0 | 0 | 0 | 0 | 0 | 0 | 0 | 0 | 15.6921 | 0 | 0 | 0 | 0 | 0 | 0 | 0 | 0 | 0 | 7.6248 | 2.919 | 2.3356 | 1.8966 | 1.8984 | 0 | 0 | 0 | 0 | 0 | 15.6921 | 0 | 0 | 0 | 0 | 0 | 0 | 0 | 0 | 0 | 60 | 1 | 4 | 4 | 4 | 4 | 0 | 0 | 0 | 0 | 0 | 0 | 0 | 0
2014-09-08 | 12時 | 0 | 0 | 0.90599 | 0 | 1.092 | 0 | 0 | 0 | 0 | 0 | 0 | 0 | 0 | 0 | 0 | 0 | 0 | 0 | 1 | 0 | 0 | 0 | 0 | 0 | 0 | 0 | 0 | 0 | 0 | 0 | 0 | 0 | 0 | 0 | 0 | 0 | 0 | 0 | 0 | 0 | 0 | 0 | 0 | 0 | 15.6921 | 0 | 0 | 0 | 0 | 0 | 0 | 0 | 0 | 0 | 7.6248 | 2.919 | 2.3356 | 1.8966 | 1.8984 | 0 | 0 | 0 | 0 | 0 | 15.6921 | 0 | 0 | 0 | 0 | 0 | 0 | 0 | 0 | 0 | 60 | 1 | 4 | 4 | 4 | 4 | 0 | 0 | 0 | 0 | 0 | 0 | 0 | 0
2014-09-08 | 13時 | 0 | 0 | 0.90599 | 0 | 1.092 | 0 | 0 | 0 | 0 | 0 | 0 | 0 | 0 | 0 | 0 | 0 | 0 | 0 | 1 | 0 | 0 | 0 | 0 | 0 | 0 | 0 | 0 | 0 | 0 | 0 | 0 | 0 | 0 | 0 | 0 | 0 | 0 | 0 | 0 | 0 | 0 | 0 | 0 | 0 | 15.6921 | 0 | 0 | 0 | 0 | 0 | 0 | 0 | 0 | 0 | 7.6248 | 2.919 | 2.3356 | 1.8966 | 1.8984 | 0 | 0 | 0 | 0 | 0 | 15.6921 | 0 | 0 | 0 | 0 | 0 | 0 | 0 | 0 | 0 | 60 | 1 | 4 | 4 | 4 | 4 | 0 | 0 | 0 | 0 | 0 | 0 | 0 | 0
2014-09-08 | 14時 | 0 | 0 | 0.90599 | 0 | 1.092 | 0 | 0 | 0 | 0 | 0 | 0 | 0 | 0 | 0 | 0 | 0 | 0 | 0 | 1 | 0 | 0 | 0 | 0 | 0 | 0 | 0 | 0 | 0 | 0 | 0 | 0 | 0 | 0 | 0 | 0 | 0 | 0 | 0 | 0 | 0 | 0 | 0 | 0 | 0 | 15.6921 | 0 | 0 | 0 | 0 | 0 | 0 | 0 | 0 | 0 | 7.6248 | 2.919 | 2.3356 | 1.8966 | 1.8984 | 0 | 0 | 0 | 0 | 0 | 15.6921 | 0 | 0 | 0 | 0 | 0 | 0 | 0 | 0 | 0 | 60 | 1 | 4 | 4 | 4 | 4 | 0 | 0 | 0 | 0 | 0 | 0 | 0 | 0
2014-09-08 | 15時 | 0 | 0 | 0.90599 | 0 | 1.092 | 0 | 0 | 0 | 0 | 0 | 0 | 0 | 0 | 0 | 0 | 0 | 0 | 0 | 1 | 0 | 0 | 0 | 0 | 0 | 0 | 0 | 0 | 0 | 0 | 0 | 0 | 0 | 0 | 0 | 0 | 0 | 0 | 0 | 0 | 0 | 0 | 0 | 0 | 0 | 15.6921 | 0 | 0 | 0 | 0 | 0 | 0 | 0 | 0 | 0 | 7.6248 | 2.919 | 2.3356 | 1.8966 | 1.8984 | 0 | 0 | 0 | 0 | 0 | 15.6921 | 0 | 0 | 0 | 0 | 0 | 0 | 0 | 0 | 0 | 60 | 1 | 4 | 4 | 4 | 4 | 0 | 0 | 0 | 0 | 0 | 0 | 0 | 0
2014-09-08 | 16時 | 0 | 0 | 0.90599 | 0 | 1.092 | 0 | 0 | 0 | 0 | 0 | 0 | 0 | 0 | 0 | 0 | 0 | 0 | 0 | 1 | 0 | 0 | 0 | 0 | 0 | 0 | 0 | 0 | 0 | 0 | 0 | 0 | 0 | 0 | 0 | 0 | 0 | 0 | 0 | 0 | 0 | 0 | 0 | 0 | 0 | 15.6921 | 0 | 0 | 0 | 0 | 0 | 0 | 0 | 0 | 0 | 7.6248 | 2.919 | 2.3356 | 1.8966 | 1.8984 | 0 | 0 | 0 | 0 | 0 | 15.6921 | 0 | 0 | 0 | 0 | 0 | 0 | 0 | 0 | 0 | 60 | 1 | 4 | 4 | 4 | 4 | 0 | 0 | 0 | 0 | 0 | 0 | 0 | 0
2014-09-08 | 17時 | 0 | 0 | 0.90599 | 0 | 1.092 | 0 | 0 | 0 | 0 | 0 | 0 | 0 | 0 | 0 | 0 | 0 | 0 | 0 | 1 | 0 | 0 | 0 | 0 | 0 | 0 | 0 | 0 | 0 | 0 | 0 | 0 | 0 | 0 | 0 | 0 | 0 | 0 | 0 | 0 | 0 | 0 | 0 | 0 | 0 | 15.6921 | 0 | 0 | 0 | 0 | 0 | 0 | 0 | 0 | 0 | 7.6248 | 2.919 | 2.3356 | 1.8966 | 1.8984 | 0 | 0 | 0 | 0 | 0 | 15.6921 | 0 | 0 | 0 | 0 | 0 | 0 | 0 | 0 | 0 | 60 | 1 | 4 | 4 | 4 | 4 | 0 | 0 | 0 | 0 | 0 | 0 | 0 | 0
2014-09-08 | 18時 | 0 | 0 | 0.90599 | 0 | 1.092 | 0 | 0 | 0 | 0 | 0 | 0 | 0 | 0 | 0 | 0 | 0 | 0 | 0 | 1 | 0 | 0 | 0 | 0 | 0 | 0 | 0 | 0 | 0 | 0 | 0 | 0 | 0 | 0 | 0 | 0 | 0 | 0 | 0 | 0 | 0 | 0 | 0 | 0 | 0 | 15.6921 | 0 | 0 | 0 | 0 | 0 | 0 | 0 | 0 | 0 | 7.6248 | 2.919 | 2.3356 | 1.8966 | 1.8984 | 0 | 0 | 0 | 0 | 0 | 15.6921 | 0 | 0 | 0 | 0 | 0 | 0 | 0 | 0 | 0 | 60 | 1 | 4 | 4 | 4 | 4 | 0 | 0 | 0 | 0 | 0 | 0 | 0 | 0
2014-09-08 | 19時 | 0 | 0 | 0.90599 | 0 | 1.092 | 0 | 0 | 0 | 0 | 0 | 0 | 0 | 0 | 0 | 0 | 0 | 0 | 0 | 1 | 0 | 0 | 0 | 0 | 0 | 0 | 0 | 0 | 0 | 0 | 0 | 0 | 0 | 0 | 0 | 0 | 0 | 0 | 0 | 0 | 0 | 0 | 0 | 0 | 0 | 15.6921 | 0 | 0 | 0 | 0 | 0 | 0 | 0 | 0 | 0 | 7.6248 | 2.919 | 2.3356 | 1.8966 | 1.8984 | 0 | 0 | 0 | 0 | 0 | 15.6921 | 0 | 0 | 0 | 0 | 0 | 0 | 0 | 0 | 0 | 60 | 1 | 4 | 4 | 4 | 4 | 0 | 0 | 0 | 0 | 0 | 0 | 0 | 0
2014-09-08 | 20時 | 0 | 0 | 0.90599 | 0 | 1.092 | 0 | 0 | 0 | 0 | 0 | 0 | 0 | 0 | 0 | 0 | 0 | 0 | 0 | 1 | 0 | 0 | 0 | 0 | 0 | 0 | 0 | 0 | 0 | 0 | 0 | 0 | 0 | 0 | 0 | 0 | 0 | 0 | 0 | 0 | 0 | 0 | 0 | 0 | 0 | 15.6921 | 0 | 0 | 0 | 0 | 0 | 0 | 0 | 0 | 0 | 7.6248 | 2.919 | 2.3356 | 1.8966 | 1.8984 | 0 | 0 | 0 | 0 | 0 | 15.6921 | 0 | 0 | 0 | 0 | 0 | 0 | 0 | 0 | 0 | 60 | 1 | 4 | 4 | 4 | 4 | 0 | 0 | 0 | 0 | 0 | 0 | 0 | 0
2014-09-08 | 21時 | 0 | 0 | 0.90599 | 0 | 1.092 | 0 | 0 | 0 | 0 | 0 | 0 | 0 | 0 | 0 | 0 | 0 | 0 | 0 | 1 | 0 | 0 | 0 | 0 | 0 | 0 | 0 | 0 | 0 | 0 | 0 | 0 | 0 | 0 | 0 | 0 | 0 | 0 | 0 | 0 | 0 | 0 | 0 | 0 | 0 | 15.6921 | 0 | 0 | 0 | 0 | 0 | 0 | 0 | 0 | 0 | 7.6248 | 2.919 | 2.3356 | 1.8966 | 1.8984 | 0 | 0 | 0 | 0 | 0 | 15.6921 | 0 | 0 | 0 | 0 | 0 | 0 | 0 | 0 | 0 | 60 | 1 | 4 | 4 | 4 | 4 | 0 | 0 | 0 | 0 | 0 | 0 | 0 | 0
2014-09-08 | 22時 | 0 | 0 | 0.90599 | 0 | 1.092 | 0 | 0 | 0 | 0 | 0 | 0 | 0 | 0 | 0 | 0 | 0 | 0 | 0 | 1 | 0 | 0 | 0 | 0 | 0 | 0 | 0 | 0 | 0 | 0 | 0 | 0 | 0 | 0 | 0 | 0 | 0 | 0 | 0 | 0 | 0 | 0 | 0 | 0 | 0 | 15.6921 | 0 | 0 | 0 | 0 | 0 | 0 | 0 | 0 | 0 | 7.6248 | 2.919 | 2.3356 | 1.8966 | 1.8984 | 0 | 0 | 0 | 0 | 0 | 15.6921 | 0 | 0 | 0 | 0 | 0 | 0 | 0 | 0 | 0 | 60 | 1 | 4 | 4 | 4 | 4 | 0 | 0 | 0 | 0 | 0 | 0 | 0 | 0
2014-09-08 | 23時 | 0 | 0 | 0.90599 | 0 | 1.092 | 0 | 0 | 0 | 0 | 0 | 0 | 0 | 0 | 0 | 0 | 0 | 0 | 0 | 1 | 0 | 0 | 0 | 0 | 0 | 0 | 0 | 0 | 0 | 0 | 0 | 0 | 0 | 0 | 0 | 0 | 0 | 0 | 0 | 0 | 0 | 0 | 0 | 0 | 0 | 15.6921 | 0 | 0 | 0 | 0 | 0 | 0 | 0 | 0 | 0 | 7.6248 | 2.919 | 2.3356 | 1.8966 | 1.8984 | 0 | 0 | 0 | 0 | 0 | 15.6921 | 0 | 0 | 0 | 0 | 0 | 0 | 0 | 0 | 0 | 60 | 1 | 4 | 4 | 4 | 4 | 0 | 0 | 0 | 0 | 0 | 0 | 0 | 0
2014-09-09 | 0時 | 0 | 0 | 0.90599 | 0 | 1.092 | 0 | 0 | 0 | 0 | 0 | 0 | 0 | 0 | 0 | 0 | 0 | 0 | 0 | 1 | 0 | 0 | 0 | 0 | 0 | 0 | 0 | 0 | 0 | 0 | 0 | 0 | 0 | 0 | 0 | 0 | 0 | 0 | 0 | 0 | 0 | 0 | 0 | 0 | 0 | 15.6921 | 0 | 0 | 0 | 0 | 0 | 0 | 0 | 0 | 0 | 7.6248 | 2.919 | 2.3356 | 1.8966 | 1.8984 | 0 | 0 | 0 | 0 | 0 | 15.6921 | 0 | 0 | 0 | 0 | 0 | 0 | 0 | 0 | 0 | 60 | 1 | 4 | 4 | 4 | 4 | 0 | 0 | 0 | 0 | 0 | 0 | 0 | 0
2014-09-09 | 1時 | 0 | 0 | 0.90599 | 0 | 1.092 | 0 | 0 | 0 | 0 | 0 | 0 | 0 | 0 | 0 | 0 | 0 | 0 | 0 | 1 | 0 | 0 | 0 | 0 | 0 | 0 | 0 | 0 | 0 | 0 | 0 | 0 | 0 | 0 | 0 | 0 | 0 | 0 | 0 | 0 | 0 | 0 | 0 | 0 | 0 | 15.6921 | 0 | 0 | 0 | 0 | 0 | 0 | 0 | 0 | 0 | 7.6248 | 2.919 | 2.3356 | 1.8966 | 1.8984 | 0 | 0 | 0 | 0 | 0 | 15.6921 | 0 | 0 | 0 | 0 | 0 | 0 | 0 | 0 | 0 | 60 | 1 | 4 | 4 | 4 | 4 | 0 | 0 | 0 | 0 | 0 | 0 | 0 | 0
2014-09-09 | 2時 | 0 | 0 | 0.90599 | 0 | 1.092 | 0 | 0 | 0 | 0 | 0 | 0 | 0 | 0 | 0 | 0 | 0 | 0 | 0 | 1 | 0 | 0 | 0 | 0 | 0 | 0 | 0 | 0 | 0 | 0 | 0 | 0 | 0 | 0 | 0 | 0 | 0 | 0 | 0 | 0 | 0 | 0 | 0 | 0 | 0 | 15.6921 | 0 | 0 | 0 | 0 | 0 | 0 | 0 | 0 | 0 | 7.6248 | 2.919 | 2.3356 | 1.8966 | 1.8984 | 0 | 0 | 0 | 0 | 0 | 15.6921 | 0 | 0 | 0 | 0 | 0 | 0 | 0 | 0 | 0 | 60 | 1 | 4 | 4 | 4 | 4 | 0 | 0 | 0 | 0 | 0 | 0 | 0 | 0
2014-09-09 | 3時 | 0 | 0 | 0.90599 | 0 | 1.092 | 0 | 0 | 0 | 0 | 0 | 0 | 0 | 0 | 0 | 0 | 0 | 0 | 0 | 1 | 0 | 0 | 0 | 0 | 0 | 0 | 0 | 0 | 0 | 0 | 0 | 0 | 0 | 0 | 0 | 0 | 0 | 0 | 0 | 0 | 0 | 0 | 0 | 0 | 0 | 15.6921 | 0 | 0 | 0 | 0 | 0 | 0 | 0 | 0 | 0 | 7.6248 | 2.919 | 2.3356 | 1.8966 | 1.8984 | 0 | 0 | 0 | 0 | 0 | 15.6921 | 0 | 0 | 0 | 0 | 0 | 0 | 0 | 0 | 0 | 60 | 1 | 4 | 4 | 4 | 4 | 0 | 0 | 0 | 0 | 0 | 0 | 0 | 0
2014-09-09 | 4時 | 0 | 0 | 0.90599 | 0 | 1.092 | 0 | 0 | 0 | 0 | 0 | 0 | 0 | 0 | 0 | 0 | 0 | 0 | 0 | 1 | 0 | 0 | 0 | 0 | 0 | 0 | 0 | 0 | 0 | 0 | 0 | 0 | 0 | 0 | 0 | 0 | 0 | 0 | 0 | 0 | 0 | 0 | 0 | 0 | 0 | 15.6921 | 0 | 0 | 0 | 0 | 0 | 0 | 0 | 0 | 0 | 7.6248 | 2.919 | 2.3356 | 1.8966 | 1.8984 | 0 | 0 | 0 | 0 | 0 | 15.6921 | 0 | 0 | 0 | 0 | 0 | 0 | 0 | 0 | 0 | 60 | 1 | 4 | 4 | 4 | 4 | 0 | 0 | 0 | 0 | 0 | 0 | 0 | 0
2014-09-09 | 5時 | 0 | 0 | 0.90599 | 0 | 1.092 | 0 | 0 | 0 | 0 | 0 | 0 | 0 | 0 | 0 | 0 | 0 | 0 | 0 | 1 | 0 | 0 | 0 | 0 | 0 | 0 | 0 | 0 | 0 | 0 | 0 | 0 | 0 | 0 | 0 | 0 | 0 | 0 | 0 | 0 | 0 | 0 | 0 | 0 | 0 | 15.6921 | 0 | 0 | 0 | 0 | 0 | 0 | 0 | 0 | 0 | 7.6248 | 2.919 | 2.3356 | 1.8966 | 1.8984 | 0 | 0 | 0 | 0 | 0 | 15.6921 | 0 | 0 | 0 | 0 | 0 | 0 | 0 | 0 | 0 | 60 | 1 | 4 | 4 | 4 | 4 | 0 | 0 | 0 | 0 | 0 | 0 | 0 | 0
2014-09-09 | 6時 | 0 | 0 | 0.90599 | 0 | 1.092 | 0 | 0 | 0 | 0 | 0 | 0 | 0 | 0 | 0 | 0 | 0 | 0 | 0 | 1 | 0 | 0 | 0 | 0 | 0 | 0 | 0 | 0 | 0 | 0 | 0 | 0 | 0 | 0 | 0 | 0 | 0 | 0 | 0 | 0 | 0 | 0 | 0 | 0 | 0 | 15.6921 | 0 | 0 | 0 | 0 | 0 | 0 | 0 | 0 | 0 | 7.6248 | 2.919 | 2.3356 | 1.8966 | 1.8984 | 0 | 0 | 0 | 0 | 0 | 15.6921 | 0 | 0 | 0 | 0 | 0 | 0 | 0 | 0 | 0 | 60 | 1 | 4 | 4 | 4 | 4 | 0 | 0 | 0 | 0 | 0 | 0 | 0 | 0
2014-09-09 | 7時 | 0 | 0 | 0.90599 | 0 | 1.092 | 0 | 0 | 0 | 0 | 0 | 0 | 0 | 0 | 0 | 0 | 0 | 0 | 0 | 1 | 0 | 0 | 0 | 0 | 0 | 0 | 0 | 0 | 0 | 0 | 0 | 0 | 0 | 0 | 0 | 0 | 0 | 0 | 0 | 0 | 0 | 0 | 0 | 0 | 0 | 15.6921 | 0 | 0 | 0 | 0 | 0 | 0 | 0 | 0 | 0 | 7.6248 | 2.919 | 2.3356 | 1.8966 | 1.8984 | 0 | 0 | 0 | 0 | 0 | 15.6921 | 0 | 0 | 0 | 0 | 0 | 0 | 0 | 0 | 0 | 60 | 1 | 4 | 4 | 4 | 4 | 0 | 0 | 0 | 0 | 0 | 0 | 0 | 0
2014-09-09 | 8時 | 0 | 0 | 0.90599 | 0 | 1.092 | 0 | 0 | 0 | 0 | 0 | 0 | 0 | 0 | 0 | 0 | 0 | 0 | 0 | 1 | 0 | 0 | 0 | 0 | 0 | 0 | 0 | 0 | 0 | 0 | 0 | 0 | 0 | 0 | 0 | 0 | 0 | 0 | 0 | 0 | 0 | 0 | 0 | 0 | 0 | 15.6921 | 0 | 0 | 0 | 0 | 0 | 0 | 0 | 0 | 0 | 7.6248 | 2.919 | 2.3356 | 1.8966 | 1.8984 | 0 | 0 | 0 | 0 | 0 | 15.6921 | 0 | 0 | 0 | 0 | 0 | 0 | 0 | 0 | 0 | 60 | 1 | 4 | 4 | 4 | 4 | 0 | 0 | 0 | 0 | 0 | 0 | 0 | 0
2014-09-09 | 9時 | 0 | 0 | 0.90599 | 0 | 1.092 | 0 | 0 | 0 | 0 | 0 | 0 | 0 | 0 | 0 | 0 | 0 | 0 | 0 | 1 | 0 | 0 | 0 | 0 | 0 | 0 | 0 | 0 | 0 | 0 | 0 | 0 | 0 | 0 | 0 | 0 | 0 | 0 | 0 | 0 | 0 | 0 | 0 | 0 | 0 | 15.6921 | 0 | 0 | 0 | 0 | 0 | 0 | 0 | 0 | 0 | 7.6248 | 2.919 | 2.3356 | 1.8966 | 1.8984 | 0 | 0 | 0 | 0 | 0 | 15.6921 | 0 | 0 | 0 | 0 | 0 | 0 | 0 | 0 | 0 | 60 | 1 | 4 | 4 | 4 | 4 | 0 | 0 | 0 | 0 | 0 | 0 | 0 | 0
2014-09-09 | 10時 | 0 | 0 | 0.90599 | 0 | 1.092 | 0 | 0 | 0 | 0 | 0 | 0 | 0 | 0 | 0 | 0 | 0 | 0 | 0 | 1 | 0 | 0 | 0 | 0 | 0 | 0 | 0 | 0 | 0 | 0 | 0 | 0 | 0 | 0 | 0 | 0 | 0 | 0 | 0 | 0 | 0 | 0 | 0 | 0 | 0 | 15.6921 | 0 | 0 | 0 | 0 | 0 | 0 | 0 | 0 | 0 | 7.6248 | 2.919 | 2.3356 | 1.8966 | 1.8984 | 0 | 0 | 0 | 0 | 0 | 15.6921 | 0 | 0 | 0 | 0 | 0 | 0 | 0 | 0 | 0 | 60 | 1 | 4 | 4 | 4 | 4 | 0 | 0 | 0 | 0 | 0 | 0 | 0 | 0
2014-09-09 | 11時 | 0 | 0 | 0.90599 | 0 | 1.092 | 0 | 0 | 0 | 0 | 0 | 0 | 0 | 0 | 0 | 0 | 0 | 0 | 0 | 1 | 0 | 0 | 0 | 0 | 0 | 0 | 0 | 0 | 0 | 0 | 0 | 0 | 0 | 0 | 0 | 0 | 0 | 0 | 0 | 0 | 0 | 0 | 0 | 0 | 0 | 15.6921 | 0 | 0 | 0 | 0 | 0 | 0 | 0 | 0 | 0 | 7.6248 | 2.919 | 2.3356 | 1.8966 | 1.8984 | 0 | 0 | 0 | 0 | 0 | 15.6921 | 0 | 0 | 0 | 0 | 0 | 0 | 0 | 0 | 0 | 60 | 1 | 4 | 4 | 4 | 4 | 0 | 0 | 0 | 0 | 0 | 0 | 0 | 0
2014-09-09 | 12時 | 0 | 0 | 0.90599 | 0 | 1.092 | 0 | 0 | 0 | 0 | 0 | 0 | 0 | 0 | 0 | 0 | 0 | 0 | 0 | 1 | 0 | 0 | 0 | 0 | 0 | 0 | 0 | 0 | 0 | 0 | 0 | 0 | 0 | 0 | 0 | 0 | 0 | 0 | 0 | 0 | 0 | 0 | 0 | 0 | 0 | 15.6921 | 0 | 0 | 0 | 0 | 0 | 0 | 0 | 0 | 0 | 7.6248 | 2.919 | 2.3356 | 1.8966 | 1.8984 | 0 | 0 | 0 | 0 | 0 | 15.6921 | 0 | 0 | 0 | 0 | 0 | 0 | 0 | 0 | 0 | 60 | 1 | 4 | 4 | 4 | 4 | 0 | 0 | 0 | 0 | 0 | 0 | 0 | 0
2014-09-09 | 13時 | 0 | 0 | 0.90599 | 0 | 1.092 | 0 | 0 | 0 | 0 | 0 | 0 | 0 | 0 | 0 | 0 | 0 | 0 | 0 | 1 | 0 | 0 | 0 | 0 | 0 | 0 | 0 | 0 | 0 | 0 | 0 | 0 | 0 | 0 | 0 | 0 | 0 | 0 | 0 | 0 | 0 | 0 | 0 | 0 | 0 | 15.6921 | 0 | 0 | 0 | 0 | 0 | 0 | 0 | 0 | 0 | 7.6248 | 2.919 | 2.3356 | 1.8966 | 1.8984 | 0 | 0 | 0 | 0 | 0 | 15.6921 | 0 | 0 | 0 | 0 | 0 | 0 | 0 | 0 | 0 | 60 | 1 | 4 | 4 | 4 | 4 | 0 | 0 | 0 | 0 | 0 | 0 | 0 | 0
2014-09-09 | 14時 | 0 | 0 | 0.90599 | 0 | 1.092 | 0 | 0 | 0 | 0 | 0 | 0 | 0 | 0 | 0 | 0 | 0 | 0 | 0 | 1 | 0 | 0 | 0 | 0 | 0 | 0 | 0 | 0 | 0 | 0 | 0 | 0 | 0 | 0 | 0 | 0 | 0 | 0 | 0 | 0 | 0 | 0 | 0 | 0 | 0 | 15.6921 | 0 | 0 | 0 | 0 | 0 | 0 | 0 | 0 | 0 | 7.6248 | 2.919 | 2.3356 | 1.8966 | 1.8984 | 0 | 0 | 0 | 0 | 0 | 15.6921 | 0 | 0 | 0 | 0 | 0 | 0 | 0 | 0 | 0 | 60 | 1 | 4 | 4 | 4 | 4 | 0 | 0 | 0 | 0 | 0 | 0 | 0 | 0
2014-09-09 | 15時 | 0 | 0 | 0.90599 | 0 | 1.092 | 0 | 0 | 0 | 0 | 0 | 0 | 0 | 0 | 0 | 0 | 0 | 0 | 0 | 1 | 0 | 0 | 0 | 0 | 0 | 0 | 0 | 0 | 0 | 0 | 0 | 0 | 0 | 0 | 0 | 0 | 0 | 0 | 0 | 0 | 0 | 0 | 0 | 0 | 0 | 15.6921 | 0 | 0 | 0 | 0 | 0 | 0 | 0 | 0 | 0 | 7.6248 | 2.919 | 2.3356 | 1.8966 | 1.8984 | 0 | 0 | 0 | 0 | 0 | 15.6921 | 0 | 0 | 0 | 0 | 0 | 0 | 0 | 0 | 0 | 60 | 1 | 4 | 4 | 4 | 4 | 0 | 0 | 0 | 0 | 0 | 0 | 0 | 0
2014-09-09 | 16時 | 0 | 0 | 0.90599 | 0 | 1.092 | 0 | 0 | 0 | 0 | 0 | 0 | 0 | 0 | 0 | 0 | 0 | 0 | 0 | 1 | 0 | 0 | 0 | 0 | 0 | 0 | 0 | 0 | 0 | 0 | 0 | 0 | 0 | 0 | 0 | 0 | 0 | 0 | 0 | 0 | 0 | 0 | 0 | 0 | 0 | 15.6921 | 0 | 0 | 0 | 0 | 0 | 0 | 0 | 0 | 0 | 7.6248 | 2.919 | 2.3356 | 1.8966 | 1.8984 | 0 | 0 | 0 | 0 | 0 | 15.6921 | 0 | 0 | 0 | 0 | 0 | 0 | 0 | 0 | 0 | 60 | 1 | 4 | 4 | 4 | 4 | 0 | 0 | 0 | 0 | 0 | 0 | 0 | 0
2014-09-09 | 17時 | 0 | 0 | 0.90599 | 0 | 1.092 | 0 | 0 | 0 | 0 | 0 | 0 | 0 | 0 | 0 | 0 | 0 | 0 | 0 | 1 | 0 | 0 | 0 | 0 | 0 | 0 | 0 | 0 | 0 | 0 | 0 | 0 | 0 | 0 | 0 | 0 | 0 | 0 | 0 | 0 | 0 | 0 | 0 | 0 | 0 | 15.6921 | 0 | 0 | 0 | 0 | 0 | 0 | 0 | 0 | 0 | 7.6248 | 2.919 | 2.3356 | 1.8966 | 1.8984 | 0 | 0 | 0 | 0 | 0 | 15.6921 | 0 | 0 | 0 | 0 | 0 | 0 | 0 | 0 | 0 | 60 | 1 | 4 | 4 | 4 | 4 | 0 | 0 | 0 | 0 | 0 | 0 | 0 | 0
2014-09-09 | 18時 | 0 | 0 | 0.90599 | 0 | 1.092 | 0 | 0 | 0 | 0 | 0 | 0 | 0 | 0 | 0 | 0 | 0 | 0 | 0 | 1 | 0 | 0 | 0 | 0 | 0 | 0 | 0 | 0 | 0 | 0 | 0 | 0 | 0 | 0 | 0 | 0 | 0 | 0 | 0 | 0 | 0 | 0 | 0 | 0 | 0 | 15.6921 | 0 | 0 | 0 | 0 | 0 | 0 | 0 | 0 | 0 | 7.6248 | 2.919 | 2.3356 | 1.8966 | 1.8984 | 0 | 0 | 0 | 0 | 0 | 15.6921 | 0 | 0 | 0 | 0 | 0 | 0 | 0 | 0 | 0 | 60 | 1 | 4 | 4 | 4 | 4 | 0 | 0 | 0 | 0 | 0 | 0 | 0 | 0
2014-09-09 | 19時 | 0 | 0 | 0.90599 | 0 | 1.092 | 0 | 0 | 0 | 0 | 0 | 0 | 0 | 0 | 0 | 0 | 0 | 0 | 0 | 1 | 0 | 0 | 0 | 0 | 0 | 0 | 0 | 0 | 0 | 0 | 0 | 0 | 0 | 0 | 0 | 0 | 0 | 0 | 0 | 0 | 0 | 0 | 0 | 0 | 0 | 15.6921 | 0 | 0 | 0 | 0 | 0 | 0 | 0 | 0 | 0 | 7.6248 | 2.919 | 2.3356 | 1.8966 | 1.8984 | 0 | 0 | 0 | 0 | 0 | 15.6921 | 0 | 0 | 0 | 0 | 0 | 0 | 0 | 0 | 0 | 60 | 1 | 4 | 4 | 4 | 4 | 0 | 0 | 0 | 0 | 0 | 0 | 0 | 0
2014-09-09 | 20時 | 0 | 0 | 0.90599 | 0 | 1.092 | 0 | 0 | 0 | 0 | 0 | 0 | 0 | 0 | 0 | 0 | 0 | 0 | 0 | 1 | 0 | 0 | 0 | 0 | 0 | 0 | 0 | 0 | 0 | 0 | 0 | 0 | 0 | 0 | 0 | 0 | 0 | 0 | 0 | 0 | 0 | 0 | 0 | 0 | 0 | 15.6921 | 0 | 0 | 0 | 0 | 0 | 0 | 0 | 0 | 0 | 7.6248 | 2.919 | 2.3356 | 1.8966 | 1.8984 | 0 | 0 | 0 | 0 | 0 | 15.6921 | 0 | 0 | 0 | 0 | 0 | 0 | 0 | 0 | 0 | 60 | 1 | 4 | 4 | 4 | 4 | 0 | 0 | 0 | 0 | 0 | 0 | 0 | 0
2014-09-09 | 21時 | 0 | 0 | 0.90599 | 0 | 1.092 | 0 | 0 | 0 | 0 | 0 | 0 | 0 | 0 | 0 | 0 | 0 | 0 | 0 | 1 | 0 | 0 | 0 | 0 | 0 | 0 | 0 | 0 | 0 | 0 | 0 | 0 | 0 | 0 | 0 | 0 | 0 | 0 | 0 | 0 | 0 | 0 | 0 | 0 | 0 | 15.6921 | 0 | 0 | 0 | 0 | 0 | 0 | 0 | 0 | 0 | 7.6248 | 2.919 | 2.3356 | 1.8966 | 1.8984 | 0 | 0 | 0 | 0 | 0 | 15.6921 | 0 | 0 | 0 | 0 | 0 | 0 | 0 | 0 | 0 | 60 | 1 | 4 | 4 | 4 | 4 | 0 | 0 | 0 | 0 | 0 | 0 | 0 | 0
2014-09-09 | 22時 | 0 | 0 | 0.90599 | 0 | 1.092 | 0 | 0 | 0 | 0 | 0 | 0 | 0 | 0 | 0 | 0 | 0 | 0 | 0 | 1 | 0 | 0 | 0 | 0 | 0 | 0 | 0 | 0 | 0 | 0 | 0 | 0 | 0 | 0 | 0 | 0 | 0 | 0 | 0 | 0 | 0 | 0 | 0 | 0 | 0 | 15.6921 | 0 | 0 | 0 | 0 | 0 | 0 | 0 | 0 | 0 | 7.6248 | 2.919 | 2.3356 | 1.8966 | 1.8984 | 0 | 0 | 0 | 0 | 0 | 15.6921 | 0 | 0 | 0 | 0 | 0 | 0 | 0 | 0 | 0 | 60 | 1 | 4 | 4 | 4 | 4 | 0 | 0 | 0 | 0 | 0 | 0 | 0 | 0
2014-09-09 | 23時 | 0 | 0 | 0.90599 | 0 | 1.092 | 0 | 0 | 0 | 0 | 0 | 0 | 0 | 0 | 0 | 0 | 0 | 0 | 0 | 1 | 0 | 0 | 0 | 0 | 0 | 0 | 0 | 0 | 0 | 0 | 0 | 0 | 0 | 0 | 0 | 0 | 0 | 0 | 0 | 0 | 0 | 0 | 0 | 0 | 0 | 15.6921 | 0 | 0 | 0 | 0 | 0 | 0 | 0 | 0 | 0 | 7.6248 | 2.919 | 2.3356 | 1.8966 | 1.8984 | 0 | 0 | 0 | 0 | 0 | 15.6921 | 0 | 0 | 0 | 0 | 0 | 0 | 0 | 0 | 0 | 60 | 1 | 4 | 4 | 4 | 4 | 0 | 0 | 0 | 0 | 0 | 0 | 0 | 0
2014-09-10 | 0時 | 0 | 0 | 0.90599 | 0 | 1.092 | 0 | 0 | 0 | 0 | 0 | 0 | 0 | 0 | 0 | 0 | 0 | 0 | 0 | 1 | 0 | 0 | 0 | 0 | 0 | 0 | 0 | 0 | 0 | 0 | 0 | 0 | 0 | 0 | 0 | 0 | 0 | 0 | 0 | 0 | 0 | 0 | 0 | 0 | 0 | 15.6921 | 0 | 0 | 0 | 0 | 0 | 0 | 0 | 0 | 0 | 7.6248 | 2.919 | 2.3356 | 1.8966 | 1.8984 | 0 | 0 | 0 | 0 | 0 | 15.6921 | 0 | 0 | 0 | 0 | 0 | 0 | 0 | 0 | 0 | 60 | 1 | 4 | 4 | 4 | 4 | 0 | 0 | 0 | 0 | 0 | 0 | 0 | 0
2014-09-10 | 1時 | 0 | 0 | 0.90599 | 0 | 1.092 | 0 | 0 | 0 | 0 | 0 | 0 | 0 | 0 | 0 | 0 | 0 | 0 | 0 | 1 | 0 | 0 | 0 | 0 | 0 | 0 | 0 | 0 | 0 | 0 | 0 | 0 | 0 | 0 | 0 | 0 | 0 | 0 | 0 | 0 | 0 | 0 | 0 | 0 | 0 | 15.6921 | 0 | 0 | 0 | 0 | 0 | 0 | 0 | 0 | 0 | 7.6248 | 2.919 | 2.3356 | 1.8966 | 1.8984 | 0 | 0 | 0 | 0 | 0 | 15.6921 | 0 | 0 | 0 | 0 | 0 | 0 | 0 | 0 | 0 | 60 | 1 | 4 | 4 | 4 | 4 | 0 | 0 | 0 | 0 | 0 | 0 | 0 | 0
2014-09-10 | 2時 | 0 | 0 | 0.90599 | 0 | 1.092 | 0 | 0 | 0 | 0 | 0 | 0 | 0 | 0 | 0 | 0 | 0 | 0 | 0 | 1 | 0 | 0 | 0 | 0 | 0 | 0 | 0 | 0 | 0 | 0 | 0 | 0 | 0 | 0 | 0 | 0 | 0 | 0 | 0 | 0 | 0 | 0 | 0 | 0 | 0 | 15.6921 | 0 | 0 | 0 | 0 | 0 | 0 | 0 | 0 | 0 | 7.6248 | 2.919 | 2.3356 | 1.8966 | 1.8984 | 0 | 0 | 0 | 0 | 0 | 15.6921 | 0 | 0 | 0 | 0 | 0 | 0 | 0 | 0 | 0 | 60 | 1 | 4 | 4 | 4 | 4 | 0 | 0 | 0 | 0 | 0 | 0 | 0 | 0
2014-09-10 | 3時 | 0 | 0 | 0.90599 | 0 | 1.092 | 0 | 0 | 0 | 0 | 0 | 0 | 0 | 0 | 0 | 0 | 0 | 0 | 0 | 1 | 0 | 0 | 0 | 0 | 0 | 0 | 0 | 0 | 0 | 0 | 0 | 0 | 0 | 0 | 0 | 0 | 0 | 0 | 0 | 0 | 0 | 0 | 0 | 0 | 0 | 15.6921 | 0 | 0 | 0 | 0 | 0 | 0 | 0 | 0 | 0 | 7.6248 | 2.919 | 2.3356 | 1.8966 | 1.8984 | 0 | 0 | 0 | 0 | 0 | 15.6921 | 0 | 0 | 0 | 0 | 0 | 0 | 0 | 0 | 0 | 60 | 1 | 4 | 4 | 4 | 4 | 0 | 0 | 0 | 0 | 0 | 0 | 0 | 0
2014-09-10 | 4時 | 0 | 0 | 0.90599 | 0 | 1.092 | 0 | 0 | 0 | 0 | 0 | 0 | 0 | 0 | 0 | 0 | 0 | 0 | 0 | 1 | 0 | 0 | 0 | 0 | 0 | 0 | 0 | 0 | 0 | 0 | 0 | 0 | 0 | 0 | 0 | 0 | 0 | 0 | 0 | 0 | 0 | 0 | 0 | 0 | 0 | 15.6921 | 0 | 0 | 0 | 0 | 0 | 0 | 0 | 0 | 0 | 7.6248 | 2.919 | 2.3356 | 1.8966 | 1.8984 | 0 | 0 | 0 | 0 | 0 | 15.6921 | 0 | 0 | 0 | 0 | 0 | 0 | 0 | 0 | 0 | 60 | 1 | 4 | 4 | 4 | 4 | 0 | 0 | 0 | 0 | 0 | 0 | 0 | 0
2014-09-10 | 5時 | 0 | 0 | 0.90599 | 0 | 1.092 | 0 | 0 | 0 | 0 | 0 | 0 | 0 | 0 | 0 | 0 | 0 | 0 | 0 | 1 | 0 | 0 | 0 | 0 | 0 | 0 | 0 | 0 | 0 | 0 | 0 | 0 | 0 | 0 | 0 | 0 | 0 | 0 | 0 | 0 | 0 | 0 | 0 | 0 | 0 | 15.6921 | 0 | 0 | 0 | 0 | 0 | 0 | 0 | 0 | 0 | 7.6248 | 2.919 | 2.3356 | 1.8966 | 1.8984 | 0 | 0 | 0 | 0 | 0 | 15.6921 | 0 | 0 | 0 | 0 | 0 | 0 | 0 | 0 | 0 | 60 | 1 | 4 | 4 | 4 | 4 | 0 | 0 | 0 | 0 | 0 | 0 | 0 | 0
2014-09-10 | 6時 | 0 | 0 | 0.90599 | 0 | 1.092 | 0 | 0 | 0 | 0 | 0 | 0 | 0 | 0 | 0 | 0 | 0 | 0 | 0 | 1 | 0 | 0 | 0 | 0 | 0 | 0 | 0 | 0 | 0 | 0 | 0 | 0 | 0 | 0 | 0 | 0 | 0 | 0 | 0 | 0 | 0 | 0 | 0 | 0 | 0 | 15.6921 | 0 | 0 | 0 | 0 | 0 | 0 | 0 | 0 | 0 | 7.6248 | 2.919 | 2.3356 | 1.8966 | 1.8984 | 0 | 0 | 0 | 0 | 0 | 15.6921 | 0 | 0 | 0 | 0 | 0 | 0 | 0 | 0 | 0 | 60 | 1 | 4 | 4 | 4 | 4 | 0 | 0 | 0 | 0 | 0 | 0 | 0 | 0
2014-09-10 | 7時 | 0 | 0 | 0.90599 | 0 | 1.092 | 0 | 0 | 0 | 0 | 0 | 0 | 0 | 0 | 0 | 0 | 0 | 0 | 0 | 1 | 0 | 0 | 0 | 0 | 0 | 0 | 0 | 0 | 0 | 0 | 0 | 0 | 0 | 0 | 0 | 0 | 0 | 0 | 0 | 0 | 0 | 0 | 0 | 0 | 0 | 15.6921 | 0 | 0 | 0 | 0 | 0 | 0 | 0 | 0 | 0 | 7.6248 | 2.919 | 2.3356 | 1.8966 | 1.8984 | 0 | 0 | 0 | 0 | 0 | 15.6921 | 0 | 0 | 0 | 0 | 0 | 0 | 0 | 0 | 0 | 60 | 1 | 4 | 4 | 4 | 4 | 0 | 0 | 0 | 0 | 0 | 0 | 0 | 0
2014-09-10 | 8時 | 0 | 0 | 0.90599 | 0 | 1.092 | 0 | 0 | 0 | 0 | 0 | 0 | 0 | 0 | 0 | 0 | 0 | 0 | 0 | 1 | 0 | 0 | 0 | 0 | 0 | 0 | 0 | 0 | 0 | 0 | 0 | 0 | 0 | 0 | 0 | 0 | 0 | 0 | 0 | 0 | 0 | 0 | 0 | 0 | 0 | 15.6921 | 0 | 0 | 0 | 0 | 0 | 0 | 0 | 0 | 0 | 7.6248 | 2.919 | 2.3356 | 1.8966 | 1.8984 | 0 | 0 | 0 | 0 | 0 | 15.6921 | 0 | 0 | 0 | 0 | 0 | 0 | 0 | 0 | 0 | 60 | 1 | 4 | 4 | 4 | 4 | 0 | 0 | 0 | 0 | 0 | 0 | 0 | 0
2014-09-10 | 9時 | 0 | 0 | 0.90599 | 0 | 1.092 | 0 | 0 | 0 | 0 | 0 | 0 | 0 | 0 | 0 | 0 | 0 | 0 | 0 | 1 | 0 | 0 | 0 | 0 | 0 | 0 | 0 | 0 | 0 | 0 | 0 | 0 | 0 | 0 | 0 | 0 | 0 | 0 | 0 | 0 | 0 | 0 | 0 | 0 | 0 | 15.6921 | 0 | 0 | 0 | 0 | 0 | 0 | 0 | 0 | 0 | 7.6248 | 2.919 | 2.3356 | 1.8966 | 1.8984 | 0 | 0 | 0 | 0 | 0 | 15.6921 | 0 | 0 | 0 | 0 | 0 | 0 | 0 | 0 | 0 | 60 | 1 | 4 | 4 | 4 | 4 | 0 | 0 | 0 | 0 | 0 | 0 | 0 | 0
2014-09-10 | 10時 | 0 | 0 | 0.90599 | 0 | 1.092 | 0 | 0 | 0 | 0 | 0 | 0 | 0 | 0 | 0 | 0 | 0 | 0 | 0 | 1 | 0 | 0 | 0 | 0 | 0 | 0 | 0 | 0 | 0 | 0 | 0 | 0 | 0 | 0 | 0 | 0 | 0 | 0 | 0 | 0 | 0 | 0 | 0 | 0 | 0 | 15.6921 | 0 | 0 | 0 | 0 | 0 | 0 | 0 | 0 | 0 | 7.6248 | 2.919 | 2.3356 | 1.8966 | 1.8984 | 0 | 0 | 0 | 0 | 0 | 15.6921 | 0 | 0 | 0 | 0 | 0 | 0 | 0 | 0 | 0 | 60 | 1 | 4 | 4 | 4 | 4 | 0 | 0 | 0 | 0 | 0 | 0 | 0 | 0
2014-09-10 | 11時 | 0 | 0 | 0.90599 | 0 | 1.092 | 0 | 0 | 0 | 0 | 0 | 0 | 0 | 0 | 0 | 0 | 0 | 0 | 0 | 1 | 0 | 0 | 0 | 0 | 0 | 0 | 0 | 0 | 0 | 0 | 0 | 0 | 0 | 0 | 0 | 0 | 0 | 0 | 0 | 0 | 0 | 0 | 0 | 0 | 0 | 15.6921 | 0 | 0 | 0 | 0 | 0 | 0 | 0 | 0 | 0 | 7.6248 | 2.919 | 2.3356 | 1.8966 | 1.8984 | 0 | 0 | 0 | 0 | 0 | 15.6921 | 0 | 0 | 0 | 0 | 0 | 0 | 0 | 0 | 0 | 60 | 1 | 4 | 4 | 4 | 4 | 0 | 0 | 0 | 0 | 0 | 0 | 0 | 0
2014-09-10 | 12時 | 0 | 0 | 0.90599 | 0 | 1.092 | 0 | 0 | 0 | 0 | 0 | 0 | 0 | 0 | 0 | 0 | 0 | 0 | 0 | 1 | 0 | 0 | 0 | 0 | 0 | 0 | 0 | 0 | 0 | 0 | 0 | 0 | 0 | 0 | 0 | 0 | 0 | 0 | 0 | 0 | 0 | 0 | 0 | 0 | 0 | 15.6921 | 0 | 0 | 0 | 0 | 0 | 0 | 0 | 0 | 0 | 7.6248 | 2.919 | 2.3356 | 1.8966 | 1.8984 | 0 | 0 | 0 | 0 | 0 | 15.6921 | 0 | 0 | 0 | 0 | 0 | 0 | 0 | 0 | 0 | 60 | 1 | 4 | 4 | 4 | 4 | 0 | 0 | 0 | 0 | 0 | 0 | 0 | 0
2014-09-10 | 13時 | 0 | 0 | 0.90599 | 0 | 1.092 | 0 | 0 | 0 | 0 | 0 | 0 | 0 | 0 | 0 | 0 | 0 | 0 | 0 | 1 | 0 | 0 | 0 | 0 | 0 | 0 | 0 | 0 | 0 | 0 | 0 | 0 | 0 | 0 | 0 | 0 | 0 | 0 | 0 | 0 | 0 | 0 | 0 | 0 | 0 | 15.6921 | 0 | 0 | 0 | 0 | 0 | 0 | 0 | 0 | 0 | 7.6248 | 2.919 | 2.3356 | 1.8966 | 1.8984 | 0 | 0 | 0 | 0 | 0 | 15.6921 | 0 | 0 | 0 | 0 | 0 | 0 | 0 | 0 | 0 | 60 | 1 | 4 | 4 | 4 | 4 | 0 | 0 | 0 | 0 | 0 | 0 | 0 | 0
2014-09-10 | 14時 | 0 | 0 | 0.90599 | 0 | 1.092 | 0 | 0 | 0 | 0 | 0 | 0 | 0 | 0 | 0 | 0 | 0 | 0 | 0 | 1 | 0 | 0 | 0 | 0 | 0 | 0 | 0 | 0 | 0 | 0 | 0 | 0 | 0 | 0 | 0 | 0 | 0 | 0 | 0 | 0 | 0 | 0 | 0 | 0 | 0 | 15.6921 | 0 | 0 | 0 | 0 | 0 | 0 | 0 | 0 | 0 | 7.6248 | 2.919 | 2.3356 | 1.8966 | 1.8984 | 0 | 0 | 0 | 0 | 0 | 15.6921 | 0 | 0 | 0 | 0 | 0 | 0 | 0 | 0 | 0 | 60 | 1 | 4 | 4 | 4 | 4 | 0 | 0 | 0 | 0 | 0 | 0 | 0 | 0
2014-09-10 | 15時 | 0 | 0 | 0.90599 | 0 | 1.092 | 0 | 0 | 0 | 0 | 0 | 0 | 0 | 0 | 0 | 0 | 0 | 0 | 0 | 1 | 0 | 0 | 0 | 0 | 0 | 0 | 0 | 0 | 0 | 0 | 0 | 0 | 0 | 0 | 0 | 0 | 0 | 0 | 0 | 0 | 0 | 0 | 0 | 0 | 0 | 15.6921 | 0 | 0 | 0 | 0 | 0 | 0 | 0 | 0 | 0 | 7.6248 | 2.919 | 2.3356 | 1.8966 | 1.8984 | 0 | 0 | 0 | 0 | 0 | 15.6921 | 0 | 0 | 0 | 0 | 0 | 0 | 0 | 0 | 0 | 60 | 1 | 4 | 4 | 4 | 4 | 0 | 0 | 0 | 0 | 0 | 0 | 0 | 0
2014-09-10 | 16時 | 0 | 0 | 0.90599 | 0 | 1.092 | 0 | 0 | 0 | 0 | 0 | 0 | 0 | 0 | 0 | 0 | 0 | 0 | 0 | 1 | 0 | 0 | 0 | 0 | 0 | 0 | 0 | 0 | 0 | 0 | 0 | 0 | 0 | 0 | 0 | 0 | 0 | 0 | 0 | 0 | 0 | 0 | 0 | 0 | 0 | 15.6921 | 0 | 0 | 0 | 0 | 0 | 0 | 0 | 0 | 0 | 7.6248 | 2.919 | 2.3356 | 1.8966 | 1.8984 | 0 | 0 | 0 | 0 | 0 | 15.6921 | 0 | 0 | 0 | 0 | 0 | 0 | 0 | 0 | 0 | 60 | 1 | 4 | 4 | 4 | 4 | 0 | 0 | 0 | 0 | 0 | 0 | 0 | 0
2014-09-10 | 17時 | 0 | 0 | 0.90599 | 0 | 1.092 | 0 | 0 | 0 | 0 | 0 | 0 | 0 | 0 | 0 | 0 | 0 | 0 | 0 | 1 | 0 | 0 | 0 | 0 | 0 | 0 | 0 | 0 | 0 | 0 | 0 | 0 | 0 | 0 | 0 | 0 | 0 | 0 | 0 | 0 | 0 | 0 | 0 | 0 | 0 | 15.6921 | 0 | 0 | 0 | 0 | 0 | 0 | 0 | 0 | 0 | 7.6248 | 2.919 | 2.3356 | 1.8966 | 1.8984 | 0 | 0 | 0 | 0 | 0 | 15.6921 | 0 | 0 | 0 | 0 | 0 | 0 | 0 | 0 | 0 | 60 | 1 | 4 | 4 | 4 | 4 | 0 | 0 | 0 | 0 | 0 | 0 | 0 | 0
2014-09-10 | 18時 | 0 | 0 | 0.90599 | 0 | 1.092 | 0 | 0 | 0 | 0 | 0 | 0 | 0 | 0 | 0 | 0 | 0 | 0 | 0 | 1 | 0 | 0 | 0 | 0 | 0 | 0 | 0 | 0 | 0 | 0 | 0 | 0 | 0 | 0 | 0 | 0 | 0 | 0 | 0 | 0 | 0 | 0 | 0 | 0 | 0 | 15.6921 | 0 | 0 | 0 | 0 | 0 | 0 | 0 | 0 | 0 | 7.6248 | 2.919 | 2.3356 | 1.8966 | 1.8984 | 0 | 0 | 0 | 0 | 0 | 15.6921 | 0 | 0 | 0 | 0 | 0 | 0 | 0 | 0 | 0 | 60 | 1 | 4 | 4 | 4 | 4 | 0 | 0 | 0 | 0 | 0 | 0 | 0 | 0
2014-09-10 | 19時 | 0 | 0 | 0.90599 | 0 | 1.092 | 0 | 0 | 0 | 0 | 0 | 0 | 0 | 0 | 0 | 0 | 0 | 0 | 0 | 1 | 0 | 0 | 0 | 0 | 0 | 0 | 0 | 0 | 0 | 0 | 0 | 0 | 0 | 0 | 0 | 0 | 0 | 0 | 0 | 0 | 0 | 0 | 0 | 0 | 0 | 15.6921 | 0 | 0 | 0 | 0 | 0 | 0 | 0 | 0 | 0 | 7.6248 | 2.919 | 2.3356 | 1.8966 | 1.8984 | 0 | 0 | 0 | 0 | 0 | 15.6921 | 0 | 0 | 0 | 0 | 0 | 0 | 0 | 0 | 0 | 60 | 1 | 4 | 4 | 4 | 4 | 0 | 0 | 0 | 0 | 0 | 0 | 0 | 0
2014-09-10 | 20時 | 0 | 0 | 0.90599 | 0 | 1.092 | 0 | 0 | 0 | 0 | 0 | 0 | 0 | 0 | 0 | 0 | 0 | 0 | 0 | 1 | 0 | 0 | 0 | 0 | 0 | 0 | 0 | 0 | 0 | 0 | 0 | 0 | 0 | 0 | 0 | 0 | 0 | 0 | 0 | 0 | 0 | 0 | 0 | 0 | 0 | 15.6921 | 0 | 0 | 0 | 0 | 0 | 0 | 0 | 0 | 0 | 7.6248 | 2.919 | 2.3356 | 1.8966 | 1.8984 | 0 | 0 | 0 | 0 | 0 | 15.6921 | 0 | 0 | 0 | 0 | 0 | 0 | 0 | 0 | 0 | 60 | 1 | 4 | 4 | 4 | 4 | 0 | 0 | 0 | 0 | 0 | 0 | 0 | 0
2014-09-10 | 21時 | 0 | 0 | 0.90599 | 0 | 1.092 | 0 | 0 | 0 | 0 | 0 | 0 | 0 | 0 | 0 | 0 | 0 | 0 | 0 | 1 | 0 | 0 | 0 | 0 | 0 | 0 | 0 | 0 | 0 | 0 | 0 | 0 | 0 | 0 | 0 | 0 | 0 | 0 | 0 | 0 | 0 | 0 | 0 | 0 | 0 | 15.6921 | 0 | 0 | 0 | 0 | 0 | 0 | 0 | 0 | 0 | 7.6248 | 2.919 | 2.3356 | 1.8966 | 1.8984 | 0 | 0 | 0 | 0 | 0 | 15.6921 | 0 | 0 | 0 | 0 | 0 | 0 | 0 | 0 | 0 | 60 | 1 | 4 | 4 | 4 | 4 | 0 | 0 | 0 | 0 | 0 | 0 | 0 | 0
2014-09-10 | 22時 | 0 | 0 | 0.90599 | 0 | 1.092 | 0 | 0 | 0 | 0 | 0 | 0 | 0 | 0 | 0 | 0 | 0 | 0 | 0 | 1 | 0 | 0 | 0 | 0 | 0 | 0 | 0 | 0 | 0 | 0 | 0 | 0 | 0 | 0 | 0 | 0 | 0 | 0 | 0 | 0 | 0 | 0 | 0 | 0 | 0 | 15.6921 | 0 | 0 | 0 | 0 | 0 | 0 | 0 | 0 | 0 | 7.6248 | 2.919 | 2.3356 | 1.8966 | 1.8984 | 0 | 0 | 0 | 0 | 0 | 15.6921 | 0 | 0 | 0 | 0 | 0 | 0 | 0 | 0 | 0 | 60 | 1 | 4 | 4 | 4 | 4 | 0 | 0 | 0 | 0 | 0 | 0 | 0 | 0
2014-09-10 | 23時 | 0 | 0 | 0.90599 | 0 | 1.092 | 0 | 0 | 0 | 0 | 0 | 0 | 0 | 0 | 0 | 0 | 0 | 0 | 0 | 1 | 0 | 0 | 0 | 0 | 0 | 0 | 0 | 0 | 0 | 0 | 0 | 0 | 0 | 0 | 0 | 0 | 0 | 0 | 0 | 0 | 0 | 0 | 0 | 0 | 0 | 15.6921 | 0 | 0 | 0 | 0 | 0 | 0 | 0 | 0 | 0 | 7.6248 | 2.919 | 2.3356 | 1.8966 | 1.8984 | 0 | 0 | 0 | 0 | 0 | 15.6921 | 0 | 0 | 0 | 0 | 0 | 0 | 0 | 0 | 0 | 60 | 1 | 4 | 4 | 4 | 4 | 0 | 0 | 0 | 0 | 0 | 0 | 0 | 0
2014-09-11 | 0時 | 0 | 0 | 0.90599 | 0 | 1.092 | 0 | 0 | 0 | 0 | 0 | 0 | 0 | 0 | 0 | 0 | 0 | 0 | 0 | 1 | 0 | 0 | 0 | 0 | 0 | 0 | 0 | 0 | 0 | 0 | 0 | 0 | 0 | 0 | 0 | 0 | 0 | 0 | 0 | 0 | 0 | 0 | 0 | 0 | 0 | 15.6921 | 0 | 0 | 0 | 0 | 0 | 0 | 0 | 0 | 0 | 7.6248 | 2.919 | 2.3356 | 1.8966 | 1.8984 | 0 | 0 | 0 | 0 | 0 | 15.6921 | 0 | 0 | 0 | 0 | 0 | 0 | 0 | 0 | 0 | 60 | 1 | 4 | 4 | 4 | 4 | 0 | 0 | 0 | 0 | 0 | 0 | 0 | 0
2014-09-11 | 1時 | 0 | 0 | 0.90599 | 0 | 1.092 | 0 | 0 | 0 | 0 | 0 | 0 | 0 | 0 | 0 | 0 | 0 | 0 | 0 | 1 | 0 | 0 | 0 | 0 | 0 | 0 | 0 | 0 | 0 | 0 | 0 | 0 | 0 | 0 | 0 | 0 | 0 | 0 | 0 | 0 | 0 | 0 | 0 | 0 | 0 | 15.6921 | 0 | 0 | 0 | 0 | 0 | 0 | 0 | 0 | 0 | 7.6248 | 2.919 | 2.3356 | 1.8966 | 1.8984 | 0 | 0 | 0 | 0 | 0 | 15.6921 | 0 | 0 | 0 | 0 | 0 | 0 | 0 | 0 | 0 | 60 | 1 | 4 | 4 | 4 | 4 | 0 | 0 | 0 | 0 | 0 | 0 | 0 | 0
2014-09-11 | 2時 | 0 | 0 | 0.90599 | 0 | 1.092 | 0 | 0 | 0 | 0 | 0 | 0 | 0 | 0 | 0 | 0 | 0 | 0 | 0 | 1 | 0 | 0 | 0 | 0 | 0 | 0 | 0 | 0 | 0 | 0 | 0 | 0 | 0 | 0 | 0 | 0 | 0 | 0 | 0 | 0 | 0 | 0 | 0 | 0 | 0 | 15.6921 | 0 | 0 | 0 | 0 | 0 | 0 | 0 | 0 | 0 | 7.6248 | 2.919 | 2.3356 | 1.8966 | 1.8984 | 0 | 0 | 0 | 0 | 0 | 15.6921 | 0 | 0 | 0 | 0 | 0 | 0 | 0 | 0 | 0 | 60 | 1 | 4 | 4 | 4 | 4 | 0 | 0 | 0 | 0 | 0 | 0 | 0 | 0
2014-09-11 | 3時 | 0 | 0 | 0.90599 | 0 | 1.092 | 0 | 0 | 0 | 0 | 0 | 0 | 0 | 0 | 0 | 0 | 0 | 0 | 0 | 1 | 0 | 0 | 0 | 0 | 0 | 0 | 0 | 0 | 0 | 0 | 0 | 0 | 0 | 0 | 0 | 0 | 0 | 0 | 0 | 0 | 0 | 0 | 0 | 0 | 0 | 15.6921 | 0 | 0 | 0 | 0 | 0 | 0 | 0 | 0 | 0 | 7.6248 | 2.919 | 2.3356 | 1.8966 | 1.8984 | 0 | 0 | 0 | 0 | 0 | 15.6921 | 0 | 0 | 0 | 0 | 0 | 0 | 0 | 0 | 0 | 60 | 1 | 4 | 4 | 4 | 4 | 0 | 0 | 0 | 0 | 0 | 0 | 0 | 0
2014-09-11 | 4時 | 0 | 0 | 0.90599 | 0 | 1.092 | 0 | 0 | 0 | 0 | 0 | 0 | 0 | 0 | 0 | 0 | 0 | 0 | 0 | 1 | 0 | 0 | 0 | 0 | 0 | 0 | 0 | 0 | 0 | 0 | 0 | 0 | 0 | 0 | 0 | 0 | 0 | 0 | 0 | 0 | 0 | 0 | 0 | 0 | 0 | 15.6921 | 0 | 0 | 0 | 0 | 0 | 0 | 0 | 0 | 0 | 7.6248 | 2.919 | 2.3356 | 1.8966 | 1.8984 | 0 | 0 | 0 | 0 | 0 | 15.6921 | 0 | 0 | 0 | 0 | 0 | 0 | 0 | 0 | 0 | 60 | 1 | 4 | 4 | 4 | 4 | 0 | 0 | 0 | 0 | 0 | 0 | 0 | 0
2014-09-11 | 5時 | 0 | 0 | 0.90599 | 0 | 1.092 | 0 | 0 | 0 | 0 | 0 | 0 | 0 | 0 | 0 | 0 | 0 | 0 | 0 | 1 | 0 | 0 | 0 | 0 | 0 | 0 | 0 | 0 | 0 | 0 | 0 | 0 | 0 | 0 | 0 | 0 | 0 | 0 | 0 | 0 | 0 | 0 | 0 | 0 | 0 | 15.6921 | 0 | 0 | 0 | 0 | 0 | 0 | 0 | 0 | 0 | 7.6248 | 2.919 | 2.3356 | 1.8966 | 1.8984 | 0 | 0 | 0 | 0 | 0 | 15.6921 | 0 | 0 | 0 | 0 | 0 | 0 | 0 | 0 | 0 | 60 | 1 | 4 | 4 | 4 | 4 | 0 | 0 | 0 | 0 | 0 | 0 | 0 | 0
2014-09-11 | 6時 | 0 | 0 | 0.90599 | 0 | 1.092 | 0 | 0 | 0 | 0 | 0 | 0 | 0 | 0 | 0 | 0 | 0 | 0 | 0 | 1 | 0 | 0 | 0 | 0 | 0 | 0 | 0 | 0 | 0 | 0 | 0 | 0 | 0 | 0 | 0 | 0 | 0 | 0 | 0 | 0 | 0 | 0 | 0 | 0 | 0 | 15.6921 | 0 | 0 | 0 | 0 | 0 | 0 | 0 | 0 | 0 | 7.6248 | 2.919 | 2.3356 | 1.8966 | 1.8984 | 0 | 0 | 0 | 0 | 0 | 15.6921 | 0 | 0 | 0 | 0 | 0 | 0 | 0 | 0 | 0 | 60 | 1 | 4 | 4 | 4 | 4 | 0 | 0 | 0 | 0 | 0 | 0 | 0 | 0
2014-09-11 | 7時 | 0 | 0 | 0.90599 | 0 | 1.092 | 0 | 0 | 0 | 0 | 0 | 0 | 0 | 0 | 0 | 0 | 0 | 0 | 0 | 1 | 0 | 0 | 0 | 0 | 0 | 0 | 0 | 0 | 0 | 0 | 0 | 0 | 0 | 0 | 0 | 0 | 0 | 0 | 0 | 0 | 0 | 0 | 0 | 0 | 0 | 15.6921 | 0 | 0 | 0 | 0 | 0 | 0 | 0 | 0 | 0 | 7.6248 | 2.919 | 2.3356 | 1.8966 | 1.8984 | 0 | 0 | 0 | 0 | 0 | 15.6921 | 0 | 0 | 0 | 0 | 0 | 0 | 0 | 0 | 0 | 60 | 1 | 4 | 4 | 4 | 4 | 0 | 0 | 0 | 0 | 0 | 0 | 0 | 0
2014-09-11 | 8時 | 0 | 0 | 0.90599 | 0 | 1.092 | 0 | 0 | 0 | 0 | 0 | 0 | 0 | 0 | 0 | 0 | 0 | 0 | 0 | 1 | 0 | 0 | 0 | 0 | 0 | 0 | 0 | 0 | 0 | 0 | 0 | 0 | 0 | 0 | 0 | 0 | 0 | 0 | 0 | 0 | 0 | 0 | 0 | 0 | 0 | 15.6921 | 0 | 0 | 0 | 0 | 0 | 0 | 0 | 0 | 0 | 7.6248 | 2.919 | 2.3356 | 1.8966 | 1.8984 | 0 | 0 | 0 | 0 | 0 | 15.6921 | 0 | 0 | 0 | 0 | 0 | 0 | 0 | 0 | 0 | 60 | 1 | 4 | 4 | 4 | 4 | 0 | 0 | 0 | 0 | 0 | 0 | 0 | 0
2014-09-11 | 9時 | 0 | 0 | 0.90599 | 0 | 1.092 | 0 | 0 | 0 | 0 | 0 | 0 | 0 | 0 | 0 | 0 | 0 | 0 | 0 | 1 | 0 | 0 | 0 | 0 | 0 | 0 | 0 | 0 | 0 | 0 | 0 | 0 | 0 | 0 | 0 | 0 | 0 | 0 | 0 | 0 | 0 | 0 | 0 | 0 | 0 | 15.6921 | 0 | 0 | 0 | 0 | 0 | 0 | 0 | 0 | 0 | 7.6248 | 2.919 | 2.3356 | 1.8966 | 1.8984 | 0 | 0 | 0 | 0 | 0 | 15.6921 | 0 | 0 | 0 | 0 | 0 | 0 | 0 | 0 | 0 | 60 | 1 | 4 | 4 | 4 | 4 | 0 | 0 | 0 | 0 | 0 | 0 | 0 | 0
2014-09-11 | 10時 | 0 | 0 | 0.90599 | 0 | 1.092 | 0 | 0 | 0 | 0 | 0 | 0 | 0 | 0 | 0 | 0 | 0 | 0 | 0 | 1 | 0 | 0 | 0 | 0 | 0 | 0 | 0 | 0 | 0 | 0 | 0 | 0 | 0 | 0 | 0 | 0 | 0 | 0 | 0 | 0 | 0 | 0 | 0 | 0 | 0 | 15.6921 | 0 | 0 | 0 | 0 | 0 | 0 | 0 | 0 | 0 | 7.6248 | 2.919 | 2.3356 | 1.8966 | 1.8984 | 0 | 0 | 0 | 0 | 0 | 15.6921 | 0 | 0 | 0 | 0 | 0 | 0 | 0 | 0 | 0 | 60 | 1 | 4 | 4 | 4 | 4 | 0 | 0 | 0 | 0 | 0 | 0 | 0 | 0
2014-09-11 | 11時 | 0 | 0 | 0.90599 | 0 | 1.092 | 0 | 0 | 0 | 0 | 0 | 0 | 0 | 0 | 0 | 0 | 0 | 0 | 0 | 1 | 0 | 0 | 0 | 0 | 0 | 0 | 0 | 0 | 0 | 0 | 0 | 0 | 0 | 0 | 0 | 0 | 0 | 0 | 0 | 0 | 0 | 0 | 0 | 0 | 0 | 15.6921 | 0 | 0 | 0 | 0 | 0 | 0 | 0 | 0 | 0 | 7.6248 | 2.919 | 2.3356 | 1.8966 | 1.8984 | 0 | 0 | 0 | 0 | 0 | 15.6921 | 0 | 0 | 0 | 0 | 0 | 0 | 0 | 0 | 0 | 60 | 1 | 4 | 4 | 4 | 4 | 0 | 0 | 0 | 0 | 0 | 0 | 0 | 0
2014-09-11 | 12時 | 0 | 0 | 0.90599 | 0 | 1.092 | 0 | 0 | 0 | 0 | 0 | 0 | 0 | 0 | 0 | 0 | 0 | 0 | 0 | 1 | 0 | 0 | 0 | 0 | 0 | 0 | 0 | 0 | 0 | 0 | 0 | 0 | 0 | 0 | 0 | 0 | 0 | 0 | 0 | 0 | 0 | 0 | 0 | 0 | 0 | 15.6921 | 0 | 0 | 0 | 0 | 0 | 0 | 0 | 0 | 0 | 7.6248 | 2.919 | 2.3356 | 1.8966 | 1.8984 | 0 | 0 | 0 | 0 | 0 | 15.6921 | 0 | 0 | 0 | 0 | 0 | 0 | 0 | 0 | 0 | 60 | 1 | 4 | 4 | 4 | 4 | 0 | 0 | 0 | 0 | 0 | 0 | 0 | 0
2014-09-11 | 13時 | 0 | 0 | 0.90599 | 0 | 1.092 | 0 | 0 | 0 | 0 | 0 | 0 | 0 | 0 | 0 | 0 | 0 | 0 | 0 | 1 | 0 | 0 | 0 | 0 | 0 | 0 | 0 | 0 | 0 | 0 | 0 | 0 | 0 | 0 | 0 | 0 | 0 | 0 | 0 | 0 | 0 | 0 | 0 | 0 | 0 | 15.6921 | 0 | 0 | 0 | 0 | 0 | 0 | 0 | 0 | 0 | 7.6248 | 2.919 | 2.3356 | 1.8966 | 1.8984 | 0 | 0 | 0 | 0 | 0 | 15.6921 | 0 | 0 | 0 | 0 | 0 | 0 | 0 | 0 | 0 | 60 | 1 | 4 | 4 | 4 | 4 | 0 | 0 | 0 | 0 | 0 | 0 | 0 | 0
2014-09-11 | 14時 | 0 | 0 | 0.90599 | 0 | 1.092 | 0 | 0 | 0 | 0 | 0 | 0 | 0 | 0 | 0 | 0 | 0 | 0 | 0 | 1 | 0 | 0 | 0 | 0 | 0 | 0 | 0 | 0 | 0 | 0 | 0 | 0 | 0 | 0 | 0 | 0 | 0 | 0 | 0 | 0 | 0 | 0 | 0 | 0 | 0 | 15.6921 | 0 | 0 | 0 | 0 | 0 | 0 | 0 | 0 | 0 | 7.6248 | 2.919 | 2.3356 | 1.8966 | 1.8984 | 0 | 0 | 0 | 0 | 0 | 15.6921 | 0 | 0 | 0 | 0 | 0 | 0 | 0 | 0 | 0 | 60 | 1 | 4 | 4 | 4 | 4 | 0 | 0 | 0 | 0 | 0 | 0 | 0 | 0
2014-09-11 | 15時 | 0 | 0 | 0.90599 | 0 | 1.092 | 0 | 0 | 0 | 0 | 0 | 0 | 0 | 0 | 0 | 0 | 0 | 0 | 0 | 1 | 0 | 0 | 0 | 0 | 0 | 0 | 0 | 0 | 0 | 0 | 0 | 0 | 0 | 0 | 0 | 0 | 0 | 0 | 0 | 0 | 0 | 0 | 0 | 0 | 0 | 15.6921 | 0 | 0 | 0 | 0 | 0 | 0 | 0 | 0 | 0 | 7.6248 | 2.919 | 2.3356 | 1.8966 | 1.8984 | 0 | 0 | 0 | 0 | 0 | 15.6921 | 0 | 0 | 0 | 0 | 0 | 0 | 0 | 0 | 0 | 60 | 1 | 4 | 4 | 4 | 4 | 0 | 0 | 0 | 0 | 0 | 0 | 0 | 0
2014-09-11 | 16時 | 0 | 0 | 0.90599 | 0 | 1.092 | 0 | 0 | 0 | 0 | 0 | 0 | 0 | 0 | 0 | 0 | 0 | 0 | 0 | 1 | 0 | 0 | 0 | 0 | 0 | 0 | 0 | 0 | 0 | 0 | 0 | 0 | 0 | 0 | 0 | 0 | 0 | 0 | 0 | 0 | 0 | 0 | 0 | 0 | 0 | 15.6921 | 0 | 0 | 0 | 0 | 0 | 0 | 0 | 0 | 0 | 7.6248 | 2.919 | 2.3356 | 1.8966 | 1.8984 | 0 | 0 | 0 | 0 | 0 | 15.6921 | 0 | 0 | 0 | 0 | 0 | 0 | 0 | 0 | 0 | 60 | 1 | 4 | 4 | 4 | 4 | 0 | 0 | 0 | 0 | 0 | 0 | 0 | 0
2014-09-11 | 17時 | 0 | 0 | 0.90599 | 0 | 1.092 | 0 | 0 | 0 | 0 | 0 | 0 | 0 | 0 | 0 | 0 | 0 | 0 | 0 | 1 | 0 | 0 | 0 | 0 | 0 | 0 | 0 | 0 | 0 | 0 | 0 | 0 | 0 | 0 | 0 | 0 | 0 | 0 | 0 | 0 | 0 | 0 | 0 | 0 | 0 | 15.6921 | 0 | 0 | 0 | 0 | 0 | 0 | 0 | 0 | 0 | 7.6248 | 2.919 | 2.3356 | 1.8966 | 1.8984 | 0 | 0 | 0 | 0 | 0 | 15.6921 | 0 | 0 | 0 | 0 | 0 | 0 | 0 | 0 | 0 | 60 | 1 | 4 | 4 | 4 | 4 | 0 | 0 | 0 | 0 | 0 | 0 | 0 | 0
2014-09-11 | 18時 | 0 | 0 | 0.90599 | 0 | 1.092 | 0 | 0 | 0 | 0 | 0 | 0 | 0 | 0 | 0 | 0 | 0 | 0 | 0 | 1 | 0 | 0 | 0 | 0 | 0 | 0 | 0 | 0 | 0 | 0 | 0 | 0 | 0 | 0 | 0 | 0 | 0 | 0 | 0 | 0 | 0 | 0 | 0 | 0 | 0 | 15.6921 | 0 | 0 | 0 | 0 | 0 | 0 | 0 | 0 | 0 | 7.6248 | 2.919 | 2.3356 | 1.8966 | 1.8984 | 0 | 0 | 0 | 0 | 0 | 15.6921 | 0 | 0 | 0 | 0 | 0 | 0 | 0 | 0 | 0 | 60 | 1 | 4 | 4 | 4 | 4 | 0 | 0 | 0 | 0 | 0 | 0 | 0 | 0
2014-09-11 | 19時 | 0 | 0 | 0.90599 | 0 | 1.092 | 0 | 0 | 0 | 0 | 0 | 0 | 0 | 0 | 0 | 0 | 0 | 0 | 0 | 1 | 0 | 0 | 0 | 0 | 0 | 0 | 0 | 0 | 0 | 0 | 0 | 0 | 0 | 0 | 0 | 0 | 0 | 0 | 0 | 0 | 0 | 0 | 0 | 0 | 0 | 15.6921 | 0 | 0 | 0 | 0 | 0 | 0 | 0 | 0 | 0 | 7.6248 | 2.919 | 2.3356 | 1.8966 | 1.8984 | 0 | 0 | 0 | 0 | 0 | 15.6921 | 0 | 0 | 0 | 0 | 0 | 0 | 0 | 0 | 0 | 60 | 1 | 4 | 4 | 4 | 4 | 0 | 0 | 0 | 0 | 0 | 0 | 0 | 0
2014-09-11 | 20時 | 0 | 0 | 0.90599 | 0 | 1.092 | 0 | 0 | 0 | 0 | 0 | 0 | 0 | 0 | 0 | 0 | 0 | 0 | 0 | 1 | 0 | 0 | 0 | 0 | 0 | 0 | 0 | 0 | 0 | 0 | 0 | 0 | 0 | 0 | 0 | 0 | 0 | 0 | 0 | 0 | 0 | 0 | 0 | 0 | 0 | 15.6921 | 0 | 0 | 0 | 0 | 0 | 0 | 0 | 0 | 0 | 7.6248 | 2.919 | 2.3356 | 1.8966 | 1.8984 | 0 | 0 | 0 | 0 | 0 | 15.6921 | 0 | 0 | 0 | 0 | 0 | 0 | 0 | 0 | 0 | 60 | 1 | 4 | 4 | 4 | 4 | 0 | 0 | 0 | 0 | 0 | 0 | 0 | 0
2014-09-11 | 21時 | 0 | 0 | 0.90599 | 0 | 1.092 | 0 | 0 | 0 | 0 | 0 | 0 | 0 | 0 | 0 | 0 | 0 | 0 | 0 | 1 | 0 | 0 | 0 | 0 | 0 | 0 | 0 | 0 | 0 | 0 | 0 | 0 | 0 | 0 | 0 | 0 | 0 | 0 | 0 | 0 | 0 | 0 | 0 | 0 | 0 | 15.6921 | 0 | 0 | 0 | 0 | 0 | 0 | 0 | 0 | 0 | 7.6248 | 2.919 | 2.3356 | 1.8966 | 1.8984 | 0 | 0 | 0 | 0 | 0 | 15.6921 | 0 | 0 | 0 | 0 | 0 | 0 | 0 | 0 | 0 | 60 | 1 | 4 | 4 | 4 | 4 | 0 | 0 | 0 | 0 | 0 | 0 | 0 | 0
2014-09-11 | 22時 | 0 | 0 | 0.90599 | 0 | 1.092 | 0 | 0 | 0 | 0 | 0 | 0 | 0 | 0 | 0 | 0 | 0 | 0 | 0 | 1 | 0 | 0 | 0 | 0 | 0 | 0 | 0 | 0 | 0 | 0 | 0 | 0 | 0 | 0 | 0 | 0 | 0 | 0 | 0 | 0 | 0 | 0 | 0 | 0 | 0 | 15.6921 | 0 | 0 | 0 | 0 | 0 | 0 | 0 | 0 | 0 | 7.6248 | 2.919 | 2.3356 | 1.8966 | 1.8984 | 0 | 0 | 0 | 0 | 0 | 15.6921 | 0 | 0 | 0 | 0 | 0 | 0 | 0 | 0 | 0 | 60 | 1 | 4 | 4 | 4 | 4 | 0 | 0 | 0 | 0 | 0 | 0 | 0 | 0
2014-09-11 | 23時 | 0 | 0 | 0.90599 | 0 | 1.092 | 0 | 0 | 0 | 0 | 0 | 0 | 0 | 0 | 0 | 0 | 0 | 0 | 0 | 1 | 0 | 0 | 0 | 0 | 0 | 0 | 0 | 0 | 0 | 0 | 0 | 0 | 0 | 0 | 0 | 0 | 0 | 0 | 0 | 0 | 0 | 0 | 0 | 0 | 0 | 15.6921 | 0 | 0 | 0 | 0 | 0 | 0 | 0 | 0 | 0 | 7.6248 | 2.919 | 2.3356 | 1.8966 | 1.8984 | 0 | 0 | 0 | 0 | 0 | 15.6921 | 0 | 0 | 0 | 0 | 0 | 0 | 0 | 0 | 0 | 60 | 1 | 4 | 4 | 4 | 4 | 0 | 0 | 0 | 0 | 0 | 0 | 0 | 0
2014-09-12 | 0時 | 0 | 0 | 0.90599 | 0 | 1.092 | 0 | 0 | 0 | 0 | 0 | 0 | 0 | 0 | 0 | 0 | 0 | 0 | 0 | 1 | 0 | 0 | 0 | 0 | 0 | 0 | 0 | 0 | 0 | 0 | 0 | 0 | 0 | 0 | 0 | 0 | 0 | 0 | 0 | 0 | 0 | 0 | 0 | 0 | 0 | 15.6921 | 0 | 0 | 0 | 0 | 0 | 0 | 0 | 0 | 0 | 7.6248 | 2.919 | 2.3356 | 1.8966 | 1.8984 | 0 | 0 | 0 | 0 | 0 | 15.6921 | 0 | 0 | 0 | 0 | 0 | 0 | 0 | 0 | 0 | 60 | 1 | 4 | 4 | 4 | 4 | 0 | 0 | 0 | 0 | 0 | 0 | 0 | 0
2014-09-12 | 1時 | 0 | 0 | 0.90599 | 0 | 1.092 | 0 | 0 | 0 | 0 | 0 | 0 | 0 | 0 | 0 | 0 | 0 | 0 | 0 | 1 | 0 | 0 | 0 | 0 | 0 | 0 | 0 | 0 | 0 | 0 | 0 | 0 | 0 | 0 | 0 | 0 | 0 | 0 | 0 | 0 | 0 | 0 | 0 | 0 | 0 | 15.6921 | 0 | 0 | 0 | 0 | 0 | 0 | 0 | 0 | 0 | 7.6248 | 2.919 | 2.3356 | 1.8966 | 1.8984 | 0 | 0 | 0 | 0 | 0 | 15.6921 | 0 | 0 | 0 | 0 | 0 | 0 | 0 | 0 | 0 | 60 | 1 | 4 | 4 | 4 | 4 | 0 | 0 | 0 | 0 | 0 | 0 | 0 | 0
2014-09-12 | 2時 | 0 | 0 | 0.90599 | 0 | 1.092 | 0 | 0 | 0 | 0 | 0 | 0 | 0 | 0 | 0 | 0 | 0 | 0 | 0 | 1 | 0 | 0 | 0 | 0 | 0 | 0 | 0 | 0 | 0 | 0 | 0 | 0 | 0 | 0 | 0 | 0 | 0 | 0 | 0 | 0 | 0 | 0 | 0 | 0 | 0 | 15.6921 | 0 | 0 | 0 | 0 | 0 | 0 | 0 | 0 | 0 | 7.6248 | 2.919 | 2.3356 | 1.8966 | 1.8984 | 0 | 0 | 0 | 0 | 0 | 15.6921 | 0 | 0 | 0 | 0 | 0 | 0 | 0 | 0 | 0 | 60 | 1 | 4 | 4 | 4 | 4 | 0 | 0 | 0 | 0 | 0 | 0 | 0 | 0
2014-09-12 | 3時 | 0 | 0 | 0.90599 | 0 | 1.092 | 0 | 0 | 0 | 0 | 0 | 0 | 0 | 0 | 0 | 0 | 0 | 0 | 0 | 1 | 0 | 0 | 0 | 0 | 0 | 0 | 0 | 0 | 0 | 0 | 0 | 0 | 0 | 0 | 0 | 0 | 0 | 0 | 0 | 0 | 0 | 0 | 0 | 0 | 0 | 15.6921 | 0 | 0 | 0 | 0 | 0 | 0 | 0 | 0 | 0 | 7.6248 | 2.919 | 2.3356 | 1.8966 | 1.8984 | 0 | 0 | 0 | 0 | 0 | 15.6921 | 0 | 0 | 0 | 0 | 0 | 0 | 0 | 0 | 0 | 60 | 1 | 4 | 4 | 4 | 4 | 0 | 0 | 0 | 0 | 0 | 0 | 0 | 0
2014-09-12 | 4時 | 0 | 0 | 0.90599 | 0 | 1.092 | 0 | 0 | 0 | 0 | 0 | 0 | 0 | 0 | 0 | 0 | 0 | 0 | 0 | 1 | 0 | 0 | 0 | 0 | 0 | 0 | 0 | 0 | 0 | 0 | 0 | 0 | 0 | 0 | 0 | 0 | 0 | 0 | 0 | 0 | 0 | 0 | 0 | 0 | 0 | 15.6921 | 0 | 0 | 0 | 0 | 0 | 0 | 0 | 0 | 0 | 7.6248 | 2.919 | 2.3356 | 1.8966 | 1.8984 | 0 | 0 | 0 | 0 | 0 | 15.6921 | 0 | 0 | 0 | 0 | 0 | 0 | 0 | 0 | 0 | 60 | 1 | 4 | 4 | 4 | 4 | 0 | 0 | 0 | 0 | 0 | 0 | 0 | 0
2014-09-12 | 5時 | 0 | 0 | 0.90599 | 0 | 1.092 | 0 | 0 | 0 | 0 | 0 | 0 | 0 | 0 | 0 | 0 | 0 | 0 | 0 | 1 | 0 | 0 | 0 | 0 | 0 | 0 | 0 | 0 | 0 | 0 | 0 | 0 | 0 | 0 | 0 | 0 | 0 | 0 | 0 | 0 | 0 | 0 | 0 | 0 | 0 | 15.6921 | 0 | 0 | 0 | 0 | 0 | 0 | 0 | 0 | 0 | 7.6248 | 2.919 | 2.3356 | 1.8966 | 1.8984 | 0 | 0 | 0 | 0 | 0 | 15.6921 | 0 | 0 | 0 | 0 | 0 | 0 | 0 | 0 | 0 | 60 | 1 | 4 | 4 | 4 | 4 | 0 | 0 | 0 | 0 | 0 | 0 | 0 | 0
2014-09-12 | 6時 | 0 | 0 | 0.90599 | 0 | 1.092 | 0 | 0 | 0 | 0 | 0 | 0 | 0 | 0 | 0 | 0 | 0 | 0 | 0 | 1 | 0 | 0 | 0 | 0 | 0 | 0 | 0 | 0 | 0 | 0 | 0 | 0 | 0 | 0 | 0 | 0 | 0 | 0 | 0 | 0 | 0 | 0 | 0 | 0 | 0 | 15.6921 | 0 | 0 | 0 | 0 | 0 | 0 | 0 | 0 | 0 | 7.6248 | 2.919 | 2.3356 | 1.8966 | 1.8984 | 0 | 0 | 0 | 0 | 0 | 15.6921 | 0 | 0 | 0 | 0 | 0 | 0 | 0 | 0 | 0 | 60 | 1 | 4 | 4 | 4 | 4 | 0 | 0 | 0 | 0 | 0 | 0 | 0 | 0
2014-09-12 | 7時 | 0 | 0 | 0.90599 | 0 | 1.092 | 0 | 0 | 0 | 0 | 0 | 0 | 0 | 0 | 0 | 0 | 0 | 0 | 0 | 1 | 0 | 0 | 0 | 0 | 0 | 0 | 0 | 0 | 0 | 0 | 0 | 0 | 0 | 0 | 0 | 0 | 0 | 0 | 0 | 0 | 0 | 0 | 0 | 0 | 0 | 15.6921 | 0 | 0 | 0 | 0 | 0 | 0 | 0 | 0 | 0 | 7.6248 | 2.919 | 2.3356 | 1.8966 | 1.8984 | 0 | 0 | 0 | 0 | 0 | 15.6921 | 0 | 0 | 0 | 0 | 0 | 0 | 0 | 0 | 0 | 60 | 1 | 4 | 4 | 4 | 4 | 0 | 0 | 0 | 0 | 0 | 0 | 0 | 0
2014-09-12 | 8時 | 0 | 0 | 0.90599 | 0 | 1.092 | 0 | 0 | 0 | 0 | 0 | 0 | 0 | 0 | 0 | 0 | 0 | 0 | 0 | 1 | 0 | 0 | 0 | 0 | 0 | 0 | 0 | 0 | 0 | 0 | 0 | 0 | 0 | 0 | 0 | 0 | 0 | 0 | 0 | 0 | 0 | 0 | 0 | 0 | 0 | 15.6921 | 0 | 0 | 0 | 0 | 0 | 0 | 0 | 0 | 0 | 7.6248 | 2.919 | 2.3356 | 1.8966 | 1.8984 | 0 | 0 | 0 | 0 | 0 | 15.6921 | 0 | 0 | 0 | 0 | 0 | 0 | 0 | 0 | 0 | 60 | 1 | 4 | 4 | 4 | 4 | 0 | 0 | 0 | 0 | 0 | 0 | 0 | 0
2014-09-12 | 9時 | 0 | 0 | 0.90599 | 0 | 1.092 | 0 | 0 | 0 | 0 | 0 | 0 | 0 | 0 | 0 | 0 | 0 | 0 | 0 | 1 | 0 | 0 | 0 | 0 | 0 | 0 | 0 | 0 | 0 | 0 | 0 | 0 | 0 | 0 | 0 | 0 | 0 | 0 | 0 | 0 | 0 | 0 | 0 | 0 | 0 | 15.6921 | 0 | 0 | 0 | 0 | 0 | 0 | 0 | 0 | 0 | 7.6248 | 2.919 | 2.3356 | 1.8966 | 1.8984 | 0 | 0 | 0 | 0 | 0 | 15.6921 | 0 | 0 | 0 | 0 | 0 | 0 | 0 | 0 | 0 | 60 | 1 | 4 | 4 | 4 | 4 | 0 | 0 | 0 | 0 | 0 | 0 | 0 | 0
2014-09-12 | 10時 | 0 | 0 | 0.90599 | 0 | 1.092 | 0 | 0 | 0 | 0 | 0 | 0 | 0 | 0 | 0 | 0 | 0 | 0 | 0 | 1 | 0 | 0 | 0 | 0 | 0 | 0 | 0 | 0 | 0 | 0 | 0 | 0 | 0 | 0 | 0 | 0 | 0 | 0 | 0 | 0 | 0 | 0 | 0 | 0 | 0 | 15.6921 | 0 | 0 | 0 | 0 | 0 | 0 | 0 | 0 | 0 | 7.6248 | 2.919 | 2.3356 | 1.8966 | 1.8984 | 0 | 0 | 0 | 0 | 0 | 15.6921 | 0 | 0 | 0 | 0 | 0 | 0 | 0 | 0 | 0 | 60 | 1 | 4 | 4 | 4 | 4 | 0 | 0 | 0 | 0 | 0 | 0 | 0 | 0
2014-09-12 | 11時 | 0 | 0 | 0.90599 | 0 | 1.092 | 0 | 0 | 0 | 0 | 0 | 0 | 0 | 0 | 0 | 0 | 0 | 0 | 0 | 1 | 0 | 0 | 0 | 0 | 0 | 0 | 0 | 0 | 0 | 0 | 0 | 0 | 0 | 0 | 0 | 0 | 0 | 0 | 0 | 0 | 0 | 0 | 0 | 0 | 0 | 15.6921 | 0 | 0 | 0 | 0 | 0 | 0 | 0 | 0 | 0 | 7.6248 | 2.919 | 2.3356 | 1.8966 | 1.8984 | 0 | 0 | 0 | 0 | 0 | 15.6921 | 0 | 0 | 0 | 0 | 0 | 0 | 0 | 0 | 0 | 60 | 1 | 4 | 4 | 4 | 4 | 0 | 0 | 0 | 0 | 0 | 0 | 0 | 0
2014-09-12 | 12時 | 0 | 0 | 0.90599 | 0 | 1.092 | 0 | 0 | 0 | 0 | 0 | 0 | 0 | 0 | 0 | 0 | 0 | 0 | 0 | 1 | 0 | 0 | 0 | 0 | 0 | 0 | 0 | 0 | 0 | 0 | 0 | 0 | 0 | 0 | 0 | 0 | 0 | 0 | 0 | 0 | 0 | 0 | 0 | 0 | 0 | 15.6921 | 0 | 0 | 0 | 0 | 0 | 0 | 0 | 0 | 0 | 7.6248 | 2.919 | 2.3356 | 1.8966 | 1.8984 | 0 | 0 | 0 | 0 | 0 | 15.6921 | 0 | 0 | 0 | 0 | 0 | 0 | 0 | 0 | 0 | 60 | 1 | 4 | 4 | 4 | 4 | 0 | 0 | 0 | 0 | 0 | 0 | 0 | 0
2014-09-12 | 13時 | 0 | 0 | 0.90599 | 0 | 1.092 | 0 | 0 | 0 | 0 | 0 | 0 | 0 | 0 | 0 | 0 | 0 | 0 | 0 | 1 | 0 | 0 | 0 | 0 | 0 | 0 | 0 | 0 | 0 | 0 | 0 | 0 | 0 | 0 | 0 | 0 | 0 | 0 | 0 | 0 | 0 | 0 | 0 | 0 | 0 | 15.6921 | 0 | 0 | 0 | 0 | 0 | 0 | 0 | 0 | 0 | 7.6248 | 2.919 | 2.3356 | 1.8966 | 1.8984 | 0 | 0 | 0 | 0 | 0 | 15.6921 | 0 | 0 | 0 | 0 | 0 | 0 | 0 | 0 | 0 | 60 | 1 | 4 | 4 | 4 | 4 | 0 | 0 | 0 | 0 | 0 | 0 | 0 | 0
2014-09-12 | 14時 | 0 | 0 | 0.90599 | 0 | 1.092 | 0 | 0 | 0 | 0 | 0 | 0 | 0 | 0 | 0 | 0 | 0 | 0 | 0 | 1 | 0 | 0 | 0 | 0 | 0 | 0 | 0 | 0 | 0 | 0 | 0 | 0 | 0 | 0 | 0 | 0 | 0 | 0 | 0 | 0 | 0 | 0 | 0 | 0 | 0 | 15.6921 | 0 | 0 | 0 | 0 | 0 | 0 | 0 | 0 | 0 | 7.6248 | 2.919 | 2.3356 | 1.8966 | 1.8984 | 0 | 0 | 0 | 0 | 0 | 15.6921 | 0 | 0 | 0 | 0 | 0 | 0 | 0 | 0 | 0 | 60 | 1 | 4 | 4 | 4 | 4 | 0 | 0 | 0 | 0 | 0 | 0 | 0 | 0
2014-09-12 | 15時 | 0 | 0 | 0.90599 | 0 | 1.092 | 0 | 0 | 0 | 0 | 0 | 0 | 0 | 0 | 0 | 0 | 0 | 0 | 0 | 1 | 0 | 0 | 0 | 0 | 0 | 0 | 0 | 0 | 0 | 0 | 0 | 0 | 0 | 0 | 0 | 0 | 0 | 0 | 0 | 0 | 0 | 0 | 0 | 0 | 0 | 15.6921 | 0 | 0 | 0 | 0 | 0 | 0 | 0 | 0 | 0 | 7.6248 | 2.919 | 2.3356 | 1.8966 | 1.8984 | 0 | 0 | 0 | 0 | 0 | 15.6921 | 0 | 0 | 0 | 0 | 0 | 0 | 0 | 0 | 0 | 60 | 1 | 4 | 4 | 4 | 4 | 0 | 0 | 0 | 0 | 0 | 0 | 0 | 0
2014-09-12 | 16時 | 0 | 0 | 0.90599 | 0 | 1.092 | 0 | 0 | 0 | 0 | 0 | 0 | 0 | 0 | 0 | 0 | 0 | 0 | 0 | 1 | 0 | 0 | 0 | 0 | 0 | 0 | 0 | 0 | 0 | 0 | 0 | 0 | 0 | 0 | 0 | 0 | 0 | 0 | 0 | 0 | 0 | 0 | 0 | 0 | 0 | 15.6921 | 0 | 0 | 0 | 0 | 0 | 0 | 0 | 0 | 0 | 7.6248 | 2.919 | 2.3356 | 1.8966 | 1.8984 | 0 | 0 | 0 | 0 | 0 | 15.6921 | 0 | 0 | 0 | 0 | 0 | 0 | 0 | 0 | 0 | 60 | 1 | 4 | 4 | 4 | 4 | 0 | 0 | 0 | 0 | 0 | 0 | 0 | 0
2014-09-12 | 17時 | 0 | 0 | 0.90599 | 0 | 1.092 | 0 | 0 | 0 | 0 | 0 | 0 | 0 | 0 | 0 | 0 | 0 | 0 | 0 | 1 | 0 | 0 | 0 | 0 | 0 | 0 | 0 | 0 | 0 | 0 | 0 | 0 | 0 | 0 | 0 | 0 | 0 | 0 | 0 | 0 | 0 | 0 | 0 | 0 | 0 | 15.6921 | 0 | 0 | 0 | 0 | 0 | 0 | 0 | 0 | 0 | 7.6248 | 2.919 | 2.3356 | 1.8966 | 1.8984 | 0 | 0 | 0 | 0 | 0 | 15.6921 | 0 | 0 | 0 | 0 | 0 | 0 | 0 | 0 | 0 | 60 | 1 | 4 | 4 | 4 | 4 | 0 | 0 | 0 | 0 | 0 | 0 | 0 | 0
2014-09-12 | 18時 | 0 | 0 | 0.90599 | 0 | 1.092 | 0 | 0 | 0 | 0 | 0 | 0 | 0 | 0 | 0 | 0 | 0 | 0 | 0 | 1 | 0 | 0 | 0 | 0 | 0 | 0 | 0 | 0 | 0 | 0 | 0 | 0 | 0 | 0 | 0 | 0 | 0 | 0 | 0 | 0 | 0 | 0 | 0 | 0 | 0 | 15.6921 | 0 | 0 | 0 | 0 | 0 | 0 | 0 | 0 | 0 | 7.6248 | 2.919 | 2.3356 | 1.8966 | 1.8984 | 0 | 0 | 0 | 0 | 0 | 15.6921 | 0 | 0 | 0 | 0 | 0 | 0 | 0 | 0 | 0 | 60 | 1 | 4 | 4 | 4 | 4 | 0 | 0 | 0 | 0 | 0 | 0 | 0 | 0
2014-09-12 | 19時 | 0 | 0 | 0.90599 | 0 | 1.092 | 0 | 0 | 0 | 0 | 0 | 0 | 0 | 0 | 0 | 0 | 0 | 0 | 0 | 1 | 0 | 0 | 0 | 0 | 0 | 0 | 0 | 0 | 0 | 0 | 0 | 0 | 0 | 0 | 0 | 0 | 0 | 0 | 0 | 0 | 0 | 0 | 0 | 0 | 0 | 15.6921 | 0 | 0 | 0 | 0 | 0 | 0 | 0 | 0 | 0 | 7.6248 | 2.919 | 2.3356 | 1.8966 | 1.8984 | 0 | 0 | 0 | 0 | 0 | 15.6921 | 0 | 0 | 0 | 0 | 0 | 0 | 0 | 0 | 0 | 60 | 1 | 4 | 4 | 4 | 4 | 0 | 0 | 0 | 0 | 0 | 0 | 0 | 0
2014-09-12 | 20時 | 0 | 0 | 0.90599 | 0 | 1.092 | 0 | 0 | 0 | 0 | 0 | 0 | 0 | 0 | 0 | 0 | 0 | 0 | 0 | 1 | 0 | 0 | 0 | 0 | 0 | 0 | 0 | 0 | 0 | 0 | 0 | 0 | 0 | 0 | 0 | 0 | 0 | 0 | 0 | 0 | 0 | 0 | 0 | 0 | 0 | 15.6921 | 0 | 0 | 0 | 0 | 0 | 0 | 0 | 0 | 0 | 7.6248 | 2.919 | 2.3356 | 1.8966 | 1.8984 | 0 | 0 | 0 | 0 | 0 | 15.6921 | 0 | 0 | 0 | 0 | 0 | 0 | 0 | 0 | 0 | 60 | 1 | 4 | 4 | 4 | 4 | 0 | 0 | 0 | 0 | 0 | 0 | 0 | 0
2014-09-12 | 21時 | 0 | 0 | 0.90599 | 0 | 1.092 | 0 | 0 | 0 | 0 | 0 | 0 | 0 | 0 | 0 | 0 | 0 | 0 | 0 | 1 | 0 | 0 | 0 | 0 | 0 | 0 | 0 | 0 | 0 | 0 | 0 | 0 | 0 | 0 | 0 | 0 | 0 | 0 | 0 | 0 | 0 | 0 | 0 | 0 | 0 | 15.6921 | 0 | 0 | 0 | 0 | 0 | 0 | 0 | 0 | 0 | 7.6248 | 2.919 | 2.3356 | 1.8966 | 1.8984 | 0 | 0 | 0 | 0 | 0 | 15.6921 | 0 | 0 | 0 | 0 | 0 | 0 | 0 | 0 | 0 | 60 | 1 | 4 | 4 | 4 | 4 | 0 | 0 | 0 | 0 | 0 | 0 | 0 | 0
2014-09-12 | 22時 | 0 | 0 | 0.90599 | 0 | 1.092 | 0 | 0 | 0 | 0 | 0 | 0 | 0 | 0 | 0 | 0 | 0 | 0 | 0 | 1 | 0 | 0 | 0 | 0 | 0 | 0 | 0 | 0 | 0 | 0 | 0 | 0 | 0 | 0 | 0 | 0 | 0 | 0 | 0 | 0 | 0 | 0 | 0 | 0 | 0 | 15.6921 | 0 | 0 | 0 | 0 | 0 | 0 | 0 | 0 | 0 | 7.6248 | 2.919 | 2.3356 | 1.8966 | 1.8984 | 0 | 0 | 0 | 0 | 0 | 15.6921 | 0 | 0 | 0 | 0 | 0 | 0 | 0 | 0 | 0 | 60 | 1 | 4 | 4 | 4 | 4 | 0 | 0 | 0 | 0 | 0 | 0 | 0 | 0
2014-09-12 | 23時 | 0 | 0 | 0.90599 | 0 | 1.092 | 0 | 0 | 0 | 0 | 0 | 0 | 0 | 0 | 0 | 0 | 0 | 0 | 0 | 1 | 0 | 0 | 0 | 0 | 0 | 0 | 0 | 0 | 0 | 0 | 0 | 0 | 0 | 0 | 0 | 0 | 0 | 0 | 0 | 0 | 0 | 0 | 0 | 0 | 0 | 15.6921 | 0 | 0 | 0 | 0 | 0 | 0 | 0 | 0 | 0 | 7.6248 | 2.919 | 2.3356 | 1.8966 | 1.8984 | 0 | 0 | 0 | 0 | 0 | 15.6921 | 0 | 0 | 0 | 0 | 0 | 0 | 0 | 0 | 0 | 60 | 1 | 4 | 4 | 4 | 4 | 0 | 0 | 0 | 0 | 0 | 0 | 0 | 0
2014-09-13 | 0時 | 0 | 0 | 0.90599 | 0 | 1.092 | 0 | 0 | 0 | 0 | 0 | 0 | 0 | 0 | 0 | 0 | 0 | 0 | 0 | 1 | 0 | 0 | 0 | 0 | 0 | 0 | 0 | 0 | 0 | 0 | 0 | 0 | 0 | 0 | 0 | 0 | 0 | 0 | 0 | 0 | 0 | 0 | 0 | 0 | 0 | 15.6921 | 0 | 0 | 0 | 0 | 0 | 0 | 0 | 0 | 0 | 7.6248 | 2.919 | 2.3356 | 1.8966 | 1.8984 | 0 | 0 | 0 | 0 | 0 | 15.6921 | 0 | 0 | 0 | 0 | 0 | 0 | 0 | 0 | 0 | 60 | 1 | 4 | 4 | 4 | 4 | 0 | 0 | 0 | 0 | 0 | 0 | 0 | 0
2014-09-13 | 1時 | 0 | 0 | 0.90599 | 0 | 1.092 | 0 | 0 | 0 | 0 | 0 | 0 | 0 | 0 | 0 | 0 | 0 | 0 | 0 | 1 | 0 | 0 | 0 | 0 | 0 | 0 | 0 | 0 | 0 | 0 | 0 | 0 | 0 | 0 | 0 | 0 | 0 | 0 | 0 | 0 | 0 | 0 | 0 | 0 | 0 | 15.6921 | 0 | 0 | 0 | 0 | 0 | 0 | 0 | 0 | 0 | 7.6248 | 2.919 | 2.3356 | 1.8966 | 1.8984 | 0 | 0 | 0 | 0 | 0 | 15.6921 | 0 | 0 | 0 | 0 | 0 | 0 | 0 | 0 | 0 | 60 | 1 | 4 | 4 | 4 | 4 | 0 | 0 | 0 | 0 | 0 | 0 | 0 | 0
2014-09-13 | 2時 | 0 | 0 | 0.90599 | 0 | 1.092 | 0 | 0 | 0 | 0 | 0 | 0 | 0 | 0 | 0 | 0 | 0 | 0 | 0 | 1 | 0 | 0 | 0 | 0 | 0 | 0 | 0 | 0 | 0 | 0 | 0 | 0 | 0 | 0 | 0 | 0 | 0 | 0 | 0 | 0 | 0 | 0 | 0 | 0 | 0 | 15.6921 | 0 | 0 | 0 | 0 | 0 | 0 | 0 | 0 | 0 | 7.6248 | 2.919 | 2.3356 | 1.8966 | 1.8984 | 0 | 0 | 0 | 0 | 0 | 15.6921 | 0 | 0 | 0 | 0 | 0 | 0 | 0 | 0 | 0 | 60 | 1 | 4 | 4 | 4 | 4 | 0 | 0 | 0 | 0 | 0 | 0 | 0 | 0
2014-09-13 | 3時 | 0 | 0 | 0.90599 | 0 | 1.092 | 0 | 0 | 0 | 0 | 0 | 0 | 0 | 0 | 0 | 0 | 0 | 0 | 0 | 1 | 0 | 0 | 0 | 0 | 0 | 0 | 0 | 0 | 0 | 0 | 0 | 0 | 0 | 0 | 0 | 0 | 0 | 0 | 0 | 0 | 0 | 0 | 0 | 0 | 0 | 15.6921 | 0 | 0 | 0 | 0 | 0 | 0 | 0 | 0 | 0 | 7.6248 | 2.919 | 2.3356 | 1.8966 | 1.8984 | 0 | 0 | 0 | 0 | 0 | 15.6921 | 0 | 0 | 0 | 0 | 0 | 0 | 0 | 0 | 0 | 60 | 1 | 4 | 4 | 4 | 4 | 0 | 0 | 0 | 0 | 0 | 0 | 0 | 0
2014-09-13 | 4時 | 0 | 0 | 0.90599 | 0 | 1.092 | 0 | 0 | 0 | 0 | 0 | 0 | 0 | 0 | 0 | 0 | 0 | 0 | 0 | 1 | 0 | 0 | 0 | 0 | 0 | 0 | 0 | 0 | 0 | 0 | 0 | 0 | 0 | 0 | 0 | 0 | 0 | 0 | 0 | 0 | 0 | 0 | 0 | 0 | 0 | 15.6921 | 0 | 0 | 0 | 0 | 0 | 0 | 0 | 0 | 0 | 7.6248 | 2.919 | 2.3356 | 1.8966 | 1.8984 | 0 | 0 | 0 | 0 | 0 | 15.6921 | 0 | 0 | 0 | 0 | 0 | 0 | 0 | 0 | 0 | 60 | 1 | 4 | 4 | 4 | 4 | 0 | 0 | 0 | 0 | 0 | 0 | 0 | 0
2014-09-13 | 5時 | 0 | 0 | 0.90599 | 0 | 1.092 | 0 | 0 | 0 | 0 | 0 | 0 | 0 | 0 | 0 | 0 | 0 | 0 | 0 | 1 | 0 | 0 | 0 | 0 | 0 | 0 | 0 | 0 | 0 | 0 | 0 | 0 | 0 | 0 | 0 | 0 | 0 | 0 | 0 | 0 | 0 | 0 | 0 | 0 | 0 | 15.6921 | 0 | 0 | 0 | 0 | 0 | 0 | 0 | 0 | 0 | 7.6248 | 2.919 | 2.3356 | 1.8966 | 1.8984 | 0 | 0 | 0 | 0 | 0 | 15.6921 | 0 | 0 | 0 | 0 | 0 | 0 | 0 | 0 | 0 | 60 | 1 | 4 | 4 | 4 | 4 | 0 | 0 | 0 | 0 | 0 | 0 | 0 | 0
2014-09-13 | 6時 | 0 | 0 | 0.90599 | 0 | 1.092 | 0 | 0 | 0 | 0 | 0 | 0 | 0 | 0 | 0 | 0 | 0 | 0 | 0 | 1 | 0 | 0 | 0 | 0 | 0 | 0 | 0 | 0 | 0 | 0 | 0 | 0 | 0 | 0 | 0 | 0 | 0 | 0 | 0 | 0 | 0 | 0 | 0 | 0 | 0 | 15.6921 | 0 | 0 | 0 | 0 | 0 | 0 | 0 | 0 | 0 | 7.6248 | 2.919 | 2.3356 | 1.8966 | 1.8984 | 0 | 0 | 0 | 0 | 0 | 15.6921 | 0 | 0 | 0 | 0 | 0 | 0 | 0 | 0 | 0 | 60 | 1 | 4 | 4 | 4 | 4 | 0 | 0 | 0 | 0 | 0 | 0 | 0 | 0
2014-09-13 | 7時 | 0 | 0 | 0.90599 | 0 | 1.092 | 0 | 0 | 0 | 0 | 0 | 0 | 0 | 0 | 0 | 0 | 0 | 0 | 0 | 1 | 0 | 0 | 0 | 0 | 0 | 0 | 0 | 0 | 0 | 0 | 0 | 0 | 0 | 0 | 0 | 0 | 0 | 0 | 0 | 0 | 0 | 0 | 0 | 0 | 0 | 15.6921 | 0 | 0 | 0 | 0 | 0 | 0 | 0 | 0 | 0 | 7.6248 | 2.919 | 2.3356 | 1.8966 | 1.8984 | 0 | 0 | 0 | 0 | 0 | 15.6921 | 0 | 0 | 0 | 0 | 0 | 0 | 0 | 0 | 0 | 60 | 1 | 4 | 4 | 4 | 4 | 0 | 0 | 0 | 0 | 0 | 0 | 0 | 0
2014-09-13 | 8時 | 0 | 0 | 0.90599 | 0 | 1.092 | 0 | 0 | 0 | 0 | 0 | 0 | 0 | 0 | 0 | 0 | 0 | 0 | 0 | 1 | 0 | 0 | 0 | 0 | 0 | 0 | 0 | 0 | 0 | 0 | 0 | 0 | 0 | 0 | 0 | 0 | 0 | 0 | 0 | 0 | 0 | 0 | 0 | 0 | 0 | 15.6921 | 0 | 0 | 0 | 0 | 0 | 0 | 0 | 0 | 0 | 7.6248 | 2.919 | 2.3356 | 1.8966 | 1.8984 | 0 | 0 | 0 | 0 | 0 | 15.6921 | 0 | 0 | 0 | 0 | 0 | 0 | 0 | 0 | 0 | 60 | 1 | 4 | 4 | 4 | 4 | 0 | 0 | 0 | 0 | 0 | 0 | 0 | 0
2014-09-13 | 9時 | 0 | 0 | 0.90599 | 0 | 1.092 | 0 | 0 | 0 | 0 | 0 | 0 | 0 | 0 | 0 | 0 | 0 | 0 | 0 | 1 | 0 | 0 | 0 | 0 | 0 | 0 | 0 | 0 | 0 | 0 | 0 | 0 | 0 | 0 | 0 | 0 | 0 | 0 | 0 | 0 | 0 | 0 | 0 | 0 | 0 | 15.6921 | 0 | 0 | 0 | 0 | 0 | 0 | 0 | 0 | 0 | 7.6248 | 2.919 | 2.3356 | 1.8966 | 1.8984 | 0 | 0 | 0 | 0 | 0 | 15.6921 | 0 | 0 | 0 | 0 | 0 | 0 | 0 | 0 | 0 | 60 | 1 | 4 | 4 | 4 | 4 | 0 | 0 | 0 | 0 | 0 | 0 | 0 | 0
2014-09-13 | 10時 | 0 | 0 | 0.90599 | 0 | 1.092 | 0 | 0 | 0 | 0 | 0 | 0 | 0 | 0 | 0 | 0 | 0 | 0 | 0 | 1 | 0 | 0 | 0 | 0 | 0 | 0 | 0 | 0 | 0 | 0 | 0 | 0 | 0 | 0 | 0 | 0 | 0 | 0 | 0 | 0 | 0 | 0 | 0 | 0 | 0 | 15.6921 | 0 | 0 | 0 | 0 | 0 | 0 | 0 | 0 | 0 | 7.6248 | 2.919 | 2.3356 | 1.8966 | 1.8984 | 0 | 0 | 0 | 0 | 0 | 15.6921 | 0 | 0 | 0 | 0 | 0 | 0 | 0 | 0 | 0 | 60 | 1 | 4 | 4 | 4 | 4 | 0 | 0 | 0 | 0 | 0 | 0 | 0 | 0
2014-09-13 | 11時 | 0 | 0 | 0.90599 | 0 | 1.092 | 0 | 0 | 0 | 0 | 0 | 0 | 0 | 0 | 0 | 0 | 0 | 0 | 0 | 1 | 0 | 0 | 0 | 0 | 0 | 0 | 0 | 0 | 0 | 0 | 0 | 0 | 0 | 0 | 0 | 0 | 0 | 0 | 0 | 0 | 0 | 0 | 0 | 0 | 0 | 15.6921 | 0 | 0 | 0 | 0 | 0 | 0 | 0 | 0 | 0 | 7.6248 | 2.919 | 2.3356 | 1.8966 | 1.8984 | 0 | 0 | 0 | 0 | 0 | 15.6921 | 0 | 0 | 0 | 0 | 0 | 0 | 0 | 0 | 0 | 60 | 1 | 4 | 4 | 4 | 4 | 0 | 0 | 0 | 0 | 0 | 0 | 0 | 0
2014-09-13 | 12時 | 0 | 0 | 0.90599 | 0 | 1.092 | 0 | 0 | 0 | 0 | 0 | 0 | 0 | 0 | 0 | 0 | 0 | 0 | 0 | 1 | 0 | 0 | 0 | 0 | 0 | 0 | 0 | 0 | 0 | 0 | 0 | 0 | 0 | 0 | 0 | 0 | 0 | 0 | 0 | 0 | 0 | 0 | 0 | 0 | 0 | 15.6921 | 0 | 0 | 0 | 0 | 0 | 0 | 0 | 0 | 0 | 7.6248 | 2.919 | 2.3356 | 1.8966 | 1.8984 | 0 | 0 | 0 | 0 | 0 | 15.6921 | 0 | 0 | 0 | 0 | 0 | 0 | 0 | 0 | 0 | 60 | 1 | 4 | 4 | 4 | 4 | 0 | 0 | 0 | 0 | 0 | 0 | 0 | 0
2014-09-13 | 13時 | 0 | 0 | 0.90599 | 0 | 1.092 | 0 | 0 | 0 | 0 | 0 | 0 | 0 | 0 | 0 | 0 | 0 | 0 | 0 | 1 | 0 | 0 | 0 | 0 | 0 | 0 | 0 | 0 | 0 | 0 | 0 | 0 | 0 | 0 | 0 | 0 | 0 | 0 | 0 | 0 | 0 | 0 | 0 | 0 | 0 | 15.6921 | 0 | 0 | 0 | 0 | 0 | 0 | 0 | 0 | 0 | 7.6248 | 2.919 | 2.3356 | 1.8966 | 1.8984 | 0 | 0 | 0 | 0 | 0 | 15.6921 | 0 | 0 | 0 | 0 | 0 | 0 | 0 | 0 | 0 | 60 | 1 | 4 | 4 | 4 | 4 | 0 | 0 | 0 | 0 | 0 | 0 | 0 | 0
2014-09-13 | 14時 | 0 | 0 | 0.90599 | 0 | 1.092 | 0 | 0 | 0 | 0 | 0 | 0 | 0 | 0 | 0 | 0 | 0 | 0 | 0 | 1 | 0 | 0 | 0 | 0 | 0 | 0 | 0 | 0 | 0 | 0 | 0 | 0 | 0 | 0 | 0 | 0 | 0 | 0 | 0 | 0 | 0 | 0 | 0 | 0 | 0 | 15.6921 | 0 | 0 | 0 | 0 | 0 | 0 | 0 | 0 | 0 | 7.6248 | 2.919 | 2.3356 | 1.8966 | 1.8984 | 0 | 0 | 0 | 0 | 0 | 15.6921 | 0 | 0 | 0 | 0 | 0 | 0 | 0 | 0 | 0 | 60 | 1 | 4 | 4 | 4 | 4 | 0 | 0 | 0 | 0 | 0 | 0 | 0 | 0
2014-09-13 | 15時 | 0 | 0 | 0.90599 | 0 | 1.092 | 0 | 0 | 0 | 0 | 0 | 0 | 0 | 0 | 0 | 0 | 0 | 0 | 0 | 1 | 0 | 0 | 0 | 0 | 0 | 0 | 0 | 0 | 0 | 0 | 0 | 0 | 0 | 0 | 0 | 0 | 0 | 0 | 0 | 0 | 0 | 0 | 0 | 0 | 0 | 15.6921 | 0 | 0 | 0 | 0 | 0 | 0 | 0 | 0 | 0 | 7.6248 | 2.919 | 2.3356 | 1.8966 | 1.8984 | 0 | 0 | 0 | 0 | 0 | 15.6921 | 0 | 0 | 0 | 0 | 0 | 0 | 0 | 0 | 0 | 60 | 1 | 4 | 4 | 4 | 4 | 0 | 0 | 0 | 0 | 0 | 0 | 0 | 0
2014-09-13 | 16時 | 0 | 0 | 0.90599 | 0 | 1.092 | 0 | 0 | 0 | 0 | 0 | 0 | 0 | 0 | 0 | 0 | 0 | 0 | 0 | 1 | 0 | 0 | 0 | 0 | 0 | 0 | 0 | 0 | 0 | 0 | 0 | 0 | 0 | 0 | 0 | 0 | 0 | 0 | 0 | 0 | 0 | 0 | 0 | 0 | 0 | 15.6921 | 0 | 0 | 0 | 0 | 0 | 0 | 0 | 0 | 0 | 7.6248 | 2.919 | 2.3356 | 1.8966 | 1.8984 | 0 | 0 | 0 | 0 | 0 | 15.6921 | 0 | 0 | 0 | 0 | 0 | 0 | 0 | 0 | 0 | 60 | 1 | 4 | 4 | 4 | 4 | 0 | 0 | 0 | 0 | 0 | 0 | 0 | 0
2014-09-13 | 17時 | 0 | 0 | 0.90599 | 0 | 1.092 | 0 | 0 | 0 | 0 | 0 | 0 | 0 | 0 | 0 | 0 | 0 | 0 | 0 | 1 | 0 | 0 | 0 | 0 | 0 | 0 | 0 | 0 | 0 | 0 | 0 | 0 | 0 | 0 | 0 | 0 | 0 | 0 | 0 | 0 | 0 | 0 | 0 | 0 | 0 | 15.6921 | 0 | 0 | 0 | 0 | 0 | 0 | 0 | 0 | 0 | 7.6248 | 2.919 | 2.3356 | 1.8966 | 1.8984 | 0 | 0 | 0 | 0 | 0 | 15.6921 | 0 | 0 | 0 | 0 | 0 | 0 | 0 | 0 | 0 | 60 | 1 | 4 | 4 | 4 | 4 | 0 | 0 | 0 | 0 | 0 | 0 | 0 | 0
2014-09-13 | 18時 | 0 | 0 | 0.90599 | 0 | 1.092 | 0 | 0 | 0 | 0 | 0 | 0 | 0 | 0 | 0 | 0 | 0 | 0 | 0 | 1 | 0 | 0 | 0 | 0 | 0 | 0 | 0 | 0 | 0 | 0 | 0 | 0 | 0 | 0 | 0 | 0 | 0 | 0 | 0 | 0 | 0 | 0 | 0 | 0 | 0 | 15.6921 | 0 | 0 | 0 | 0 | 0 | 0 | 0 | 0 | 0 | 7.6248 | 2.919 | 2.3356 | 1.8966 | 1.8984 | 0 | 0 | 0 | 0 | 0 | 15.6921 | 0 | 0 | 0 | 0 | 0 | 0 | 0 | 0 | 0 | 60 | 1 | 4 | 4 | 4 | 4 | 0 | 0 | 0 | 0 | 0 | 0 | 0 | 0
2014-09-13 | 19時 | 0 | 0 | 0.90599 | 0 | 1.092 | 0 | 0 | 0 | 0 | 0 | 0 | 0 | 0 | 0 | 0 | 0 | 0 | 0 | 1 | 0 | 0 | 0 | 0 | 0 | 0 | 0 | 0 | 0 | 0 | 0 | 0 | 0 | 0 | 0 | 0 | 0 | 0 | 0 | 0 | 0 | 0 | 0 | 0 | 0 | 15.6921 | 0 | 0 | 0 | 0 | 0 | 0 | 0 | 0 | 0 | 7.6248 | 2.919 | 2.3356 | 1.8966 | 1.8984 | 0 | 0 | 0 | 0 | 0 | 15.6921 | 0 | 0 | 0 | 0 | 0 | 0 | 0 | 0 | 0 | 60 | 1 | 4 | 4 | 4 | 4 | 0 | 0 | 0 | 0 | 0 | 0 | 0 | 0
2014-09-13 | 20時 | 0 | 0 | 0.90599 | 0 | 1.092 | 0 | 0 | 0 | 0 | 0 | 0 | 0 | 0 | 0 | 0 | 0 | 0 | 0 | 1 | 0 | 0 | 0 | 0 | 0 | 0 | 0 | 0 | 0 | 0 | 0 | 0 | 0 | 0 | 0 | 0 | 0 | 0 | 0 | 0 | 0 | 0 | 0 | 0 | 0 | 15.6921 | 0 | 0 | 0 | 0 | 0 | 0 | 0 | 0 | 0 | 7.6248 | 2.919 | 2.3356 | 1.8966 | 1.8984 | 0 | 0 | 0 | 0 | 0 | 15.6921 | 0 | 0 | 0 | 0 | 0 | 0 | 0 | 0 | 0 | 60 | 1 | 4 | 4 | 4 | 4 | 0 | 0 | 0 | 0 | 0 | 0 | 0 | 0
2014-09-13 | 21時 | 0 | 0 | 0.90599 | 0 | 1.092 | 0 | 0 | 0 | 0 | 0 | 0 | 0 | 0 | 0 | 0 | 0 | 0 | 0 | 1 | 0 | 0 | 0 | 0 | 0 | 0 | 0 | 0 | 0 | 0 | 0 | 0 | 0 | 0 | 0 | 0 | 0 | 0 | 0 | 0 | 0 | 0 | 0 | 0 | 0 | 15.6921 | 0 | 0 | 0 | 0 | 0 | 0 | 0 | 0 | 0 | 7.6248 | 2.919 | 2.3356 | 1.8966 | 1.8984 | 0 | 0 | 0 | 0 | 0 | 15.6921 | 0 | 0 | 0 | 0 | 0 | 0 | 0 | 0 | 0 | 60 | 1 | 4 | 4 | 4 | 4 | 0 | 0 | 0 | 0 | 0 | 0 | 0 | 0
2014-09-13 | 22時 | 0 | 0 | 0.90599 | 0 | 1.092 | 0 | 0 | 0 | 0 | 0 | 0 | 0 | 0 | 0 | 0 | 0 | 0 | 0 | 1 | 0 | 0 | 0 | 0 | 0 | 0 | 0 | 0 | 0 | 0 | 0 | 0 | 0 | 0 | 0 | 0 | 0 | 0 | 0 | 0 | 0 | 0 | 0 | 0 | 0 | 15.6921 | 0 | 0 | 0 | 0 | 0 | 0 | 0 | 0 | 0 | 7.6248 | 2.919 | 2.3356 | 1.8966 | 1.8984 | 0 | 0 | 0 | 0 | 0 | 15.6921 | 0 | 0 | 0 | 0 | 0 | 0 | 0 | 0 | 0 | 60 | 1 | 4 | 4 | 4 | 4 | 0 | 0 | 0 | 0 | 0 | 0 | 0 | 0
2014-09-13 | 23時 | 0 | 0 | 0.90599 | 0 | 1.092 | 0 | 0 | 0 | 0 | 0 | 0 | 0 | 0 | 0 | 0 | 0 | 0 | 0 | 1 | 0 | 0 | 0 | 0 | 0 | 0 | 0 | 0 | 0 | 0 | 0 | 0 | 0 | 0 | 0 | 0 | 0 | 0 | 0 | 0 | 0 | 0 | 0 | 0 | 0 | 15.6921 | 0 | 0 | 0 | 0 | 0 | 0 | 0 | 0 | 0 | 7.6248 | 2.919 | 2.3356 | 1.8966 | 1.8984 | 0 | 0 | 0 | 0 | 0 | 15.6921 | 0 | 0 | 0 | 0 | 0 | 0 | 0 | 0 | 0 | 60 | 1 | 4 | 4 | 4 | 4 | 0 | 0 | 0 | 0 | 0 | 0 | 0 | 0
2014-09-14 | 0時 | 0 | 0 | 0.90599 | 0 | 1.092 | 0 | 0 | 0 | 0 | 0 | 0 | 0 | 0 | 0 | 0 | 0 | 0 | 0 | 1 | 0 | 0 | 0 | 0 | 0 | 0 | 0 | 0 | 0 | 0 | 0 | 0 | 0 | 0 | 0 | 0 | 0 | 0 | 0 | 0 | 0 | 0 | 0 | 0 | 0 | 15.6921 | 0 | 0 | 0 | 0 | 0 | 0 | 0 | 0 | 0 | 7.6248 | 2.919 | 2.3356 | 1.8966 | 1.8984 | 0 | 0 | 0 | 0 | 0 | 15.6921 | 0 | 0 | 0 | 0 | 0 | 0 | 0 | 0 | 0 | 60 | 1 | 4 | 4 | 4 | 4 | 0 | 0 | 0 | 0 | 0 | 0 | 0 | 0
2014-09-14 | 1時 | 0 | 0 | 0.90599 | 0 | 1.092 | 0 | 0 | 0 | 0 | 0 | 0 | 0 | 0 | 0 | 0 | 0 | 0 | 0 | 1 | 0 | 0 | 0 | 0 | 0 | 0 | 0 | 0 | 0 | 0 | 0 | 0 | 0 | 0 | 0 | 0 | 0 | 0 | 0 | 0 | 0 | 0 | 0 | 0 | 0 | 15.6921 | 0 | 0 | 0 | 0 | 0 | 0 | 0 | 0 | 0 | 7.6248 | 2.919 | 2.3356 | 1.8966 | 1.8984 | 0 | 0 | 0 | 0 | 0 | 15.6921 | 0 | 0 | 0 | 0 | 0 | 0 | 0 | 0 | 0 | 60 | 1 | 4 | 4 | 4 | 4 | 0 | 0 | 0 | 0 | 0 | 0 | 0 | 0
2014-09-14 | 2時 | 0 | 0 | 0.90599 | 0 | 1.092 | 0 | 0 | 0 | 0 | 0 | 0 | 0 | 0 | 0 | 0 | 0 | 0 | 0 | 1 | 0 | 0 | 0 | 0 | 0 | 0 | 0 | 0 | 0 | 0 | 0 | 0 | 0 | 0 | 0 | 0 | 0 | 0 | 0 | 0 | 0 | 0 | 0 | 0 | 0 | 15.6921 | 0 | 0 | 0 | 0 | 0 | 0 | 0 | 0 | 0 | 7.6248 | 2.919 | 2.3356 | 1.8966 | 1.8984 | 0 | 0 | 0 | 0 | 0 | 15.6921 | 0 | 0 | 0 | 0 | 0 | 0 | 0 | 0 | 0 | 60 | 1 | 4 | 4 | 4 | 4 | 0 | 0 | 0 | 0 | 0 | 0 | 0 | 0
2014-09-14 | 3時 | 0 | 0 | 0.90599 | 0 | 1.092 | 0 | 0 | 0 | 0 | 0 | 0 | 0 | 0 | 0 | 0 | 0 | 0 | 0 | 1 | 0 | 0 | 0 | 0 | 0 | 0 | 0 | 0 | 0 | 0 | 0 | 0 | 0 | 0 | 0 | 0 | 0 | 0 | 0 | 0 | 0 | 0 | 0 | 0 | 0 | 15.6921 | 0 | 0 | 0 | 0 | 0 | 0 | 0 | 0 | 0 | 7.6248 | 2.919 | 2.3356 | 1.8966 | 1.8984 | 0 | 0 | 0 | 0 | 0 | 15.6921 | 0 | 0 | 0 | 0 | 0 | 0 | 0 | 0 | 0 | 60 | 1 | 4 | 4 | 4 | 4 | 0 | 0 | 0 | 0 | 0 | 0 | 0 | 0
2014-09-14 | 4時 | 0 | 0 | 0.90599 | 0 | 1.092 | 0 | 0 | 0 | 0 | 0 | 0 | 0 | 0 | 0 | 0 | 0 | 0 | 0 | 1 | 0 | 0 | 0 | 0 | 0 | 0 | 0 | 0 | 0 | 0 | 0 | 0 | 0 | 0 | 0 | 0 | 0 | 0 | 0 | 0 | 0 | 0 | 0 | 0 | 0 | 15.6921 | 0 | 0 | 0 | 0 | 0 | 0 | 0 | 0 | 0 | 7.6248 | 2.919 | 2.3356 | 1.8966 | 1.8984 | 0 | 0 | 0 | 0 | 0 | 15.6921 | 0 | 0 | 0 | 0 | 0 | 0 | 0 | 0 | 0 | 60 | 1 | 4 | 4 | 4 | 4 | 0 | 0 | 0 | 0 | 0 | 0 | 0 | 0
2014-09-14 | 5時 | 0 | 0 | 0.90599 | 0 | 1.092 | 0 | 0 | 0 | 0 | 0 | 0 | 0 | 0 | 0 | 0 | 0 | 0 | 0 | 1 | 0 | 0 | 0 | 0 | 0 | 0 | 0 | 0 | 0 | 0 | 0 | 0 | 0 | 0 | 0 | 0 | 0 | 0 | 0 | 0 | 0 | 0 | 0 | 0 | 0 | 15.6921 | 0 | 0 | 0 | 0 | 0 | 0 | 0 | 0 | 0 | 7.6248 | 2.919 | 2.3356 | 1.8966 | 1.8984 | 0 | 0 | 0 | 0 | 0 | 15.6921 | 0 | 0 | 0 | 0 | 0 | 0 | 0 | 0 | 0 | 60 | 1 | 4 | 4 | 4 | 4 | 0 | 0 | 0 | 0 | 0 | 0 | 0 | 0
2014-09-14 | 6時 | 0 | 0 | 0.90599 | 0 | 1.092 | 0 | 0 | 0 | 0 | 0 | 0 | 0 | 0 | 0 | 0 | 0 | 0 | 0 | 1 | 0 | 0 | 0 | 0 | 0 | 0 | 0 | 0 | 0 | 0 | 0 | 0 | 0 | 0 | 0 | 0 | 0 | 0 | 0 | 0 | 0 | 0 | 0 | 0 | 0 | 15.6921 | 0 | 0 | 0 | 0 | 0 | 0 | 0 | 0 | 0 | 7.6248 | 2.919 | 2.3356 | 1.8966 | 1.8984 | 0 | 0 | 0 | 0 | 0 | 15.6921 | 0 | 0 | 0 | 0 | 0 | 0 | 0 | 0 | 0 | 60 | 1 | 4 | 4 | 4 | 4 | 0 | 0 | 0 | 0 | 0 | 0 | 0 | 0
2014-09-14 | 7時 | 0 | 0 | 0.90599 | 0 | 1.092 | 0 | 0 | 0 | 0 | 0 | 0 | 0 | 0 | 0 | 0 | 0 | 0 | 0 | 1 | 0 | 0 | 0 | 0 | 0 | 0 | 0 | 0 | 0 | 0 | 0 | 0 | 0 | 0 | 0 | 0 | 0 | 0 | 0 | 0 | 0 | 0 | 0 | 0 | 0 | 15.6921 | 0 | 0 | 0 | 0 | 0 | 0 | 0 | 0 | 0 | 7.6248 | 2.919 | 2.3356 | 1.8966 | 1.8984 | 0 | 0 | 0 | 0 | 0 | 15.6921 | 0 | 0 | 0 | 0 | 0 | 0 | 0 | 0 | 0 | 60 | 1 | 4 | 4 | 4 | 4 | 0 | 0 | 0 | 0 | 0 | 0 | 0 | 0
2014-09-14 | 8時 | 0 | 0 | 0.90599 | 0 | 1.092 | 0 | 0 | 0 | 0 | 0 | 0 | 0 | 0 | 0 | 0 | 0 | 0 | 0 | 1 | 0 | 0 | 0 | 0 | 0 | 0 | 0 | 0 | 0 | 0 | 0 | 0 | 0 | 0 | 0 | 0 | 0 | 0 | 0 | 0 | 0 | 0 | 0 | 0 | 0 | 15.6921 | 0 | 0 | 0 | 0 | 0 | 0 | 0 | 0 | 0 | 7.6248 | 2.919 | 2.3356 | 1.8966 | 1.8984 | 0 | 0 | 0 | 0 | 0 | 15.6921 | 0 | 0 | 0 | 0 | 0 | 0 | 0 | 0 | 0 | 60 | 1 | 4 | 4 | 4 | 4 | 0 | 0 | 0 | 0 | 0 | 0 | 0 | 0
2014-09-14 | 9時 | 0 | 0 | 0.90599 | 0 | 1.092 | 0 | 0 | 0 | 0 | 0 | 0 | 0 | 0 | 0 | 0 | 0 | 0 | 0 | 1 | 0 | 0 | 0 | 0 | 0 | 0 | 0 | 0 | 0 | 0 | 0 | 0 | 0 | 0 | 0 | 0 | 0 | 0 | 0 | 0 | 0 | 0 | 0 | 0 | 0 | 15.6921 | 0 | 0 | 0 | 0 | 0 | 0 | 0 | 0 | 0 | 7.6248 | 2.919 | 2.3356 | 1.8966 | 1.8984 | 0 | 0 | 0 | 0 | 0 | 15.6921 | 0 | 0 | 0 | 0 | 0 | 0 | 0 | 0 | 0 | 60 | 1 | 4 | 4 | 4 | 4 | 0 | 0 | 0 | 0 | 0 | 0 | 0 | 0
2014-09-14 | 10時 | 0 | 0 | 0.90599 | 0 | 1.092 | 0 | 0 | 0 | 0 | 0 | 0 | 0 | 0 | 0 | 0 | 0 | 0 | 0 | 1 | 0 | 0 | 0 | 0 | 0 | 0 | 0 | 0 | 0 | 0 | 0 | 0 | 0 | 0 | 0 | 0 | 0 | 0 | 0 | 0 | 0 | 0 | 0 | 0 | 0 | 15.6921 | 0 | 0 | 0 | 0 | 0 | 0 | 0 | 0 | 0 | 7.6248 | 2.919 | 2.3356 | 1.8966 | 1.8984 | 0 | 0 | 0 | 0 | 0 | 15.6921 | 0 | 0 | 0 | 0 | 0 | 0 | 0 | 0 | 0 | 60 | 1 | 4 | 4 | 4 | 4 | 0 | 0 | 0 | 0 | 0 | 0 | 0 | 0
2014-09-14 | 11時 | 0 | 0 | 0.90599 | 0 | 1.092 | 0 | 0 | 0 | 0 | 0 | 0 | 0 | 0 | 0 | 0 | 0 | 0 | 0 | 1 | 0 | 0 | 0 | 0 | 0 | 0 | 0 | 0 | 0 | 0 | 0 | 0 | 0 | 0 | 0 | 0 | 0 | 0 | 0 | 0 | 0 | 0 | 0 | 0 | 0 | 15.6921 | 0 | 0 | 0 | 0 | 0 | 0 | 0 | 0 | 0 | 7.6248 | 2.919 | 2.3356 | 1.8966 | 1.8984 | 0 | 0 | 0 | 0 | 0 | 15.6921 | 0 | 0 | 0 | 0 | 0 | 0 | 0 | 0 | 0 | 60 | 1 | 4 | 4 | 4 | 4 | 0 | 0 | 0 | 0 | 0 | 0 | 0 | 0
2014-09-14 | 12時 | 0 | 0 | 0.90599 | 0 | 1.092 | 0 | 0 | 0 | 0 | 0 | 0 | 0 | 0 | 0 | 0 | 0 | 0 | 0 | 1 | 0 | 0 | 0 | 0 | 0 | 0 | 0 | 0 | 0 | 0 | 0 | 0 | 0 | 0 | 0 | 0 | 0 | 0 | 0 | 0 | 0 | 0 | 0 | 0 | 0 | 15.6921 | 0 | 0 | 0 | 0 | 0 | 0 | 0 | 0 | 0 | 7.6248 | 2.919 | 2.3356 | 1.8966 | 1.8984 | 0 | 0 | 0 | 0 | 0 | 15.6921 | 0 | 0 | 0 | 0 | 0 | 0 | 0 | 0 | 0 | 60 | 1 | 4 | 4 | 4 | 4 | 0 | 0 | 0 | 0 | 0 | 0 | 0 | 0
2014-09-14 | 13時 | 0 | 0 | 0.90599 | 0 | 1.092 | 0 | 0 | 0 | 0 | 0 | 0 | 0 | 0 | 0 | 0 | 0 | 0 | 0 | 1 | 0 | 0 | 0 | 0 | 0 | 0 | 0 | 0 | 0 | 0 | 0 | 0 | 0 | 0 | 0 | 0 | 0 | 0 | 0 | 0 | 0 | 0 | 0 | 0 | 0 | 15.6921 | 0 | 0 | 0 | 0 | 0 | 0 | 0 | 0 | 0 | 7.6248 | 2.919 | 2.3356 | 1.8966 | 1.8984 | 0 | 0 | 0 | 0 | 0 | 15.6921 | 0 | 0 | 0 | 0 | 0 | 0 | 0 | 0 | 0 | 60 | 1 | 4 | 4 | 4 | 4 | 0 | 0 | 0 | 0 | 0 | 0 | 0 | 0
2014-09-14 | 14時 | 0 | 0 | 0.90599 | 0 | 1.092 | 0 | 0 | 0 | 0 | 0 | 0 | 0 | 0 | 0 | 0 | 0 | 0 | 0 | 1 | 0 | 0 | 0 | 0 | 0 | 0 | 0 | 0 | 0 | 0 | 0 | 0 | 0 | 0 | 0 | 0 | 0 | 0 | 0 | 0 | 0 | 0 | 0 | 0 | 0 | 15.6921 | 0 | 0 | 0 | 0 | 0 | 0 | 0 | 0 | 0 | 7.6248 | 2.919 | 2.3356 | 1.8966 | 1.8984 | 0 | 0 | 0 | 0 | 0 | 15.6921 | 0 | 0 | 0 | 0 | 0 | 0 | 0 | 0 | 0 | 60 | 1 | 4 | 4 | 4 | 4 | 0 | 0 | 0 | 0 | 0 | 0 | 0 | 0
2014-09-14 | 15時 | 0 | 0 | 0.90599 | 0 | 1.092 | 0 | 0 | 0 | 0 | 0 | 0 | 0 | 0 | 0 | 0 | 0 | 0 | 0 | 1 | 0 | 0 | 0 | 0 | 0 | 0 | 0 | 0 | 0 | 0 | 0 | 0 | 0 | 0 | 0 | 0 | 0 | 0 | 0 | 0 | 0 | 0 | 0 | 0 | 0 | 15.6921 | 0 | 0 | 0 | 0 | 0 | 0 | 0 | 0 | 0 | 7.6248 | 2.919 | 2.3356 | 1.8966 | 1.8984 | 0 | 0 | 0 | 0 | 0 | 15.6921 | 0 | 0 | 0 | 0 | 0 | 0 | 0 | 0 | 0 | 60 | 1 | 4 | 4 | 4 | 4 | 0 | 0 | 0 | 0 | 0 | 0 | 0 | 0
2014-09-14 | 16時 | 0 | 0 | 0.90599 | 0 | 1.092 | 0 | 0 | 0 | 0 | 0 | 0 | 0 | 0 | 0 | 0 | 0 | 0 | 0 | 1 | 0 | 0 | 0 | 0 | 0 | 0 | 0 | 0 | 0 | 0 | 0 | 0 | 0 | 0 | 0 | 0 | 0 | 0 | 0 | 0 | 0 | 0 | 0 | 0 | 0 | 15.6921 | 0 | 0 | 0 | 0 | 0 | 0 | 0 | 0 | 0 | 7.6248 | 2.919 | 2.3356 | 1.8966 | 1.8984 | 0 | 0 | 0 | 0 | 0 | 15.6921 | 0 | 0 | 0 | 0 | 0 | 0 | 0 | 0 | 0 | 60 | 1 | 4 | 4 | 4 | 4 | 0 | 0 | 0 | 0 | 0 | 0 | 0 | 0
2014-09-14 | 17時 | 0 | 0 | 0.90599 | 0 | 1.092 | 0 | 0 | 0 | 0 | 0 | 0 | 0 | 0 | 0 | 0 | 0 | 0 | 0 | 1 | 0 | 0 | 0 | 0 | 0 | 0 | 0 | 0 | 0 | 0 | 0 | 0 | 0 | 0 | 0 | 0 | 0 | 0 | 0 | 0 | 0 | 0 | 0 | 0 | 0 | 15.6921 | 0 | 0 | 0 | 0 | 0 | 0 | 0 | 0 | 0 | 7.6248 | 2.919 | 2.3356 | 1.8966 | 1.8984 | 0 | 0 | 0 | 0 | 0 | 15.6921 | 0 | 0 | 0 | 0 | 0 | 0 | 0 | 0 | 0 | 60 | 1 | 4 | 4 | 4 | 4 | 0 | 0 | 0 | 0 | 0 | 0 | 0 | 0
2014-09-14 | 18時 | 0 | 0 | 0.90599 | 0 | 1.092 | 0 | 0 | 0 | 0 | 0 | 0 | 0 | 0 | 0 | 0 | 0 | 0 | 0 | 1 | 0 | 0 | 0 | 0 | 0 | 0 | 0 | 0 | 0 | 0 | 0 | 0 | 0 | 0 | 0 | 0 | 0 | 0 | 0 | 0 | 0 | 0 | 0 | 0 | 0 | 15.6921 | 0 | 0 | 0 | 0 | 0 | 0 | 0 | 0 | 0 | 7.6248 | 2.919 | 2.3356 | 1.8966 | 1.8984 | 0 | 0 | 0 | 0 | 0 | 15.6921 | 0 | 0 | 0 | 0 | 0 | 0 | 0 | 0 | 0 | 60 | 1 | 4 | 4 | 4 | 4 | 0 | 0 | 0 | 0 | 0 | 0 | 0 | 0
2014-09-14 | 19時 | 0 | 0 | 0.90599 | 0 | 1.092 | 0 | 0 | 0 | 0 | 0 | 0 | 0 | 0 | 0 | 0 | 0 | 0 | 0 | 1 | 0 | 0 | 0 | 0 | 0 | 0 | 0 | 0 | 0 | 0 | 0 | 0 | 0 | 0 | 0 | 0 | 0 | 0 | 0 | 0 | 0 | 0 | 0 | 0 | 0 | 15.6921 | 0 | 0 | 0 | 0 | 0 | 0 | 0 | 0 | 0 | 7.6248 | 2.919 | 2.3356 | 1.8966 | 1.8984 | 0 | 0 | 0 | 0 | 0 | 15.6921 | 0 | 0 | 0 | 0 | 0 | 0 | 0 | 0 | 0 | 60 | 1 | 4 | 4 | 4 | 4 | 0 | 0 | 0 | 0 | 0 | 0 | 0 | 0
2014-09-14 | 20時 | 0 | 0 | 0.90599 | 0 | 1.092 | 0 | 0 | 0 | 0 | 0 | 0 | 0 | 0 | 0 | 0 | 0 | 0 | 0 | 1 | 0 | 0 | 0 | 0 | 0 | 0 | 0 | 0 | 0 | 0 | 0 | 0 | 0 | 0 | 0 | 0 | 0 | 0 | 0 | 0 | 0 | 0 | 0 | 0 | 0 | 15.6921 | 0 | 0 | 0 | 0 | 0 | 0 | 0 | 0 | 0 | 7.6248 | 2.919 | 2.3356 | 1.8966 | 1.8984 | 0 | 0 | 0 | 0 | 0 | 15.6921 | 0 | 0 | 0 | 0 | 0 | 0 | 0 | 0 | 0 | 60 | 1 | 4 | 4 | 4 | 4 | 0 | 0 | 0 | 0 | 0 | 0 | 0 | 0
2014-09-14 | 21時 | 0 | 0 | 0.90599 | 0 | 1.092 | 0 | 0 | 0 | 0 | 0 | 0 | 0 | 0 | 0 | 0 | 0 | 0 | 0 | 1 | 0 | 0 | 0 | 0 | 0 | 0 | 0 | 0 | 0 | 0 | 0 | 0 | 0 | 0 | 0 | 0 | 0 | 0 | 0 | 0 | 0 | 0 | 0 | 0 | 0 | 15.6921 | 0 | 0 | 0 | 0 | 0 | 0 | 0 | 0 | 0 | 7.6248 | 2.919 | 2.3356 | 1.8966 | 1.8984 | 0 | 0 | 0 | 0 | 0 | 15.6921 | 0 | 0 | 0 | 0 | 0 | 0 | 0 | 0 | 0 | 60 | 1 | 4 | 4 | 4 | 4 | 0 | 0 | 0 | 0 | 0 | 0 | 0 | 0
2014-09-14 | 22時 | 0 | 0 | 0.90599 | 0 | 1.092 | 0 | 0 | 0 | 0 | 0 | 0 | 0 | 0 | 0 | 0 | 0 | 0 | 0 | 1 | 0 | 0 | 0 | 0 | 0 | 0 | 0 | 0 | 0 | 0 | 0 | 0 | 0 | 0 | 0 | 0 | 0 | 0 | 0 | 0 | 0 | 0 | 0 | 0 | 0 | 15.6921 | 0 | 0 | 0 | 0 | 0 | 0 | 0 | 0 | 0 | 7.6248 | 2.919 | 2.3356 | 1.8966 | 1.8984 | 0 | 0 | 0 | 0 | 0 | 15.6921 | 0 | 0 | 0 | 0 | 0 | 0 | 0 | 0 | 0 | 60 | 1 | 4 | 4 | 4 | 4 | 0 | 0 | 0 | 0 | 0 | 0 | 0 | 0
2014-09-14 | 23時 | 0 | 0 | 0.90599 | 0 | 1.092 | 0 | 0 | 0 | 0 | 0 | 0 | 0 | 0 | 0 | 0 | 0 | 0 | 0 | 1 | 0 | 0 | 0 | 0 | 0 | 0 | 0 | 0 | 0 | 0 | 0 | 0 | 0 | 0 | 0 | 0 | 0 | 0 | 0 | 0 | 0 | 0 | 0 | 0 | 0 | 15.6921 | 0 | 0 | 0 | 0 | 0 | 0 | 0 | 0 | 0 | 7.6248 | 2.919 | 2.3356 | 1.8966 | 1.8984 | 0 | 0 | 0 | 0 | 0 | 15.6921 | 0 | 0 | 0 | 0 | 0 | 0 | 0 | 0 | 0 | 60 | 1 | 4 | 4 | 4 | 4 | 0 | 0 | 0 | 0 | 0 | 0 | 0 | 0
2014-09-15 | 0時 | 0 | 0 | 0.90599 | 0 | 1.092 | 0 | 0 | 0 | 0 | 0 | 0 | 0 | 0 | 0 | 0 | 0 | 0 | 0 | 1 | 0 | 0 | 0 | 0 | 0 | 0 | 0 | 0 | 0 | 0 | 0 | 0 | 0 | 0 | 0 | 0 | 0 | 0 | 0 | 0 | 0 | 0 | 0 | 0 | 0 | 15.6921 | 0 | 0 | 0 | 0 | 0 | 0 | 0 | 0 | 0 | 7.6248 | 2.919 | 2.3356 | 1.8966 | 1.8984 | 0 | 0 | 0 | 0 | 0 | 15.6921 | 0 | 0 | 0 | 0 | 0 | 0 | 0 | 0 | 0 | 60 | 1 | 4 | 4 | 4 | 4 | 0 | 0 | 0 | 0 | 0 | 0 | 0 | 0
2014-09-15 | 1時 | 0 | 0 | 0.90599 | 0 | 1.092 | 0 | 0 | 0 | 0 | 0 | 0 | 0 | 0 | 0 | 0 | 0 | 0 | 0 | 1 | 0 | 0 | 0 | 0 | 0 | 0 | 0 | 0 | 0 | 0 | 0 | 0 | 0 | 0 | 0 | 0 | 0 | 0 | 0 | 0 | 0 | 0 | 0 | 0 | 0 | 15.6921 | 0 | 0 | 0 | 0 | 0 | 0 | 0 | 0 | 0 | 7.6248 | 2.919 | 2.3356 | 1.8966 | 1.8984 | 0 | 0 | 0 | 0 | 0 | 15.6921 | 0 | 0 | 0 | 0 | 0 | 0 | 0 | 0 | 0 | 60 | 1 | 4 | 4 | 4 | 4 | 0 | 0 | 0 | 0 | 0 | 0 | 0 | 0
2014-09-15 | 2時 | 0 | 0 | 0.90599 | 0 | 1.092 | 0 | 0 | 0 | 0 | 0 | 0 | 0 | 0 | 0 | 0 | 0 | 0 | 0 | 1 | 0 | 0 | 0 | 0 | 0 | 0 | 0 | 0 | 0 | 0 | 0 | 0 | 0 | 0 | 0 | 0 | 0 | 0 | 0 | 0 | 0 | 0 | 0 | 0 | 0 | 15.6921 | 0 | 0 | 0 | 0 | 0 | 0 | 0 | 0 | 0 | 7.6248 | 2.919 | 2.3356 | 1.8966 | 1.8984 | 0 | 0 | 0 | 0 | 0 | 15.6921 | 0 | 0 | 0 | 0 | 0 | 0 | 0 | 0 | 0 | 60 | 1 | 4 | 4 | 4 | 4 | 0 | 0 | 0 | 0 | 0 | 0 | 0 | 0
2014-09-15 | 3時 | 0 | 0 | 0.90599 | 0 | 1.092 | 0 | 0 | 0 | 0 | 0 | 0 | 0 | 0 | 0 | 0 | 0 | 0 | 0 | 1 | 0 | 0 | 0 | 0 | 0 | 0 | 0 | 0 | 0 | 0 | 0 | 0 | 0 | 0 | 0 | 0 | 0 | 0 | 0 | 0 | 0 | 0 | 0 | 0 | 0 | 15.6921 | 0 | 0 | 0 | 0 | 0 | 0 | 0 | 0 | 0 | 7.6248 | 2.919 | 2.3356 | 1.8966 | 1.8984 | 0 | 0 | 0 | 0 | 0 | 15.6921 | 0 | 0 | 0 | 0 | 0 | 0 | 0 | 0 | 0 | 60 | 1 | 4 | 4 | 4 | 4 | 0 | 0 | 0 | 0 | 0 | 0 | 0 | 0
2014-09-15 | 4時 | 0 | 0 | 0.90599 | 0 | 1.092 | 0 | 0 | 0 | 0 | 0 | 0 | 0 | 0 | 0 | 0 | 0 | 0 | 0 | 1 | 0 | 0 | 0 | 0 | 0 | 0 | 0 | 0 | 0 | 0 | 0 | 0 | 0 | 0 | 0 | 0 | 0 | 0 | 0 | 0 | 0 | 0 | 0 | 0 | 0 | 15.6921 | 0 | 0 | 0 | 0 | 0 | 0 | 0 | 0 | 0 | 7.6248 | 2.919 | 2.3356 | 1.8966 | 1.8984 | 0 | 0 | 0 | 0 | 0 | 15.6921 | 0 | 0 | 0 | 0 | 0 | 0 | 0 | 0 | 0 | 60 | 1 | 4 | 4 | 4 | 4 | 0 | 0 | 0 | 0 | 0 | 0 | 0 | 0
2014-09-15 | 5時 | 0 | 0 | 0.90599 | 0 | 1.092 | 0 | 0 | 0 | 0 | 0 | 0 | 0 | 0 | 0 | 0 | 0 | 0 | 0 | 1 | 0 | 0 | 0 | 0 | 0 | 0 | 0 | 0 | 0 | 0 | 0 | 0 | 0 | 0 | 0 | 0 | 0 | 0 | 0 | 0 | 0 | 0 | 0 | 0 | 0 | 15.6921 | 0 | 0 | 0 | 0 | 0 | 0 | 0 | 0 | 0 | 7.6248 | 2.919 | 2.3356 | 1.8966 | 1.8984 | 0 | 0 | 0 | 0 | 0 | 15.6921 | 0 | 0 | 0 | 0 | 0 | 0 | 0 | 0 | 0 | 60 | 1 | 4 | 4 | 4 | 4 | 0 | 0 | 0 | 0 | 0 | 0 | 0 | 0
2014-09-15 | 6時 | 0 | 0 | 0.90599 | 0 | 1.092 | 0 | 0 | 0 | 0 | 0 | 0 | 0 | 0 | 0 | 0 | 0 | 0 | 0 | 1 | 0 | 0 | 0 | 0 | 0 | 0 | 0 | 0 | 0 | 0 | 0 | 0 | 0 | 0 | 0 | 0 | 0 | 0 | 0 | 0 | 0 | 0 | 0 | 0 | 0 | 15.6921 | 0 | 0 | 0 | 0 | 0 | 0 | 0 | 0 | 0 | 7.6248 | 2.919 | 2.3356 | 1.8966 | 1.8984 | 0 | 0 | 0 | 0 | 0 | 15.6921 | 0 | 0 | 0 | 0 | 0 | 0 | 0 | 0 | 0 | 60 | 1 | 4 | 4 | 4 | 4 | 0 | 0 | 0 | 0 | 0 | 0 | 0 | 0
2014-09-15 | 7時 | 0 | 0 | 0.90599 | 0 | 1.092 | 0 | 0 | 0 | 0 | 0 | 0 | 0 | 0 | 0 | 0 | 0 | 0 | 0 | 1 | 0 | 0 | 0 | 0 | 0 | 0 | 0 | 0 | 0 | 0 | 0 | 0 | 0 | 0 | 0 | 0 | 0 | 0 | 0 | 0 | 0 | 0 | 0 | 0 | 0 | 15.6921 | 0 | 0 | 0 | 0 | 0 | 0 | 0 | 0 | 0 | 7.6248 | 2.919 | 2.3356 | 1.8966 | 1.8984 | 0 | 0 | 0 | 0 | 0 | 15.6921 | 0 | 0 | 0 | 0 | 0 | 0 | 0 | 0 | 0 | 60 | 1 | 4 | 4 | 4 | 4 | 0 | 0 | 0 | 0 | 0 | 0 | 0 | 0
2014-09-15 | 8時 | 0 | 0 | 0.90599 | 0 | 1.092 | 0 | 0 | 0 | 0 | 0 | 0 | 0 | 0 | 0 | 0 | 0 | 0 | 0 | 1 | 0 | 0 | 0 | 0 | 0 | 0 | 0 | 0 | 0 | 0 | 0 | 0 | 0 | 0 | 0 | 0 | 0 | 0 | 0 | 0 | 0 | 0 | 0 | 0 | 0 | 15.6921 | 0 | 0 | 0 | 0 | 0 | 0 | 0 | 0 | 0 | 7.6248 | 2.919 | 2.3356 | 1.8966 | 1.8984 | 0 | 0 | 0 | 0 | 0 | 15.6921 | 0 | 0 | 0 | 0 | 0 | 0 | 0 | 0 | 0 | 60 | 1 | 4 | 4 | 4 | 4 | 0 | 0 | 0 | 0 | 0 | 0 | 0 | 0
2014-09-15 | 9時 | 0 | 0 | 0.90599 | 0 | 1.092 | 0 | 0 | 0 | 0 | 0 | 0 | 0 | 0 | 0 | 0 | 0 | 0 | 0 | 1 | 0 | 0 | 0 | 0 | 0 | 0 | 0 | 0 | 0 | 0 | 0 | 0 | 0 | 0 | 0 | 0 | 0 | 0 | 0 | 0 | 0 | 0 | 0 | 0 | 0 | 15.6921 | 0 | 0 | 0 | 0 | 0 | 0 | 0 | 0 | 0 | 7.6248 | 2.919 | 2.3356 | 1.8966 | 1.8984 | 0 | 0 | 0 | 0 | 0 | 15.6921 | 0 | 0 | 0 | 0 | 0 | 0 | 0 | 0 | 0 | 60 | 1 | 4 | 4 | 4 | 4 | 0 | 0 | 0 | 0 | 0 | 0 | 0 | 0
2014-09-15 | 10時 | 0 | 0 | 0.90599 | 0 | 1.092 | 0 | 0 | 0 | 0 | 0 | 0 | 0 | 0 | 0 | 0 | 0 | 0 | 0 | 1 | 0 | 0 | 0 | 0 | 0 | 0 | 0 | 0 | 0 | 0 | 0 | 0 | 0 | 0 | 0 | 0 | 0 | 0 | 0 | 0 | 0 | 0 | 0 | 0 | 0 | 15.6921 | 0 | 0 | 0 | 0 | 0 | 0 | 0 | 0 | 0 | 7.6248 | 2.919 | 2.3356 | 1.8966 | 1.8984 | 0 | 0 | 0 | 0 | 0 | 15.6921 | 0 | 0 | 0 | 0 | 0 | 0 | 0 | 0 | 0 | 60 | 1 | 4 | 4 | 4 | 4 | 0 | 0 | 0 | 0 | 0 | 0 | 0 | 0
2014-09-15 | 11時 | 0 | 0 | 0.90599 | 0 | 1.092 | 0 | 0 | 0 | 0 | 0 | 0 | 0 | 0 | 0 | 0 | 0 | 0 | 0 | 1 | 0 | 0 | 0 | 0 | 0 | 0 | 0 | 0 | 0 | 0 | 0 | 0 | 0 | 0 | 0 | 0 | 0 | 0 | 0 | 0 | 0 | 0 | 0 | 0 | 0 | 15.6921 | 0 | 0 | 0 | 0 | 0 | 0 | 0 | 0 | 0 | 7.6248 | 2.919 | 2.3356 | 1.8966 | 1.8984 | 0 | 0 | 0 | 0 | 0 | 15.6921 | 0 | 0 | 0 | 0 | 0 | 0 | 0 | 0 | 0 | 60 | 1 | 4 | 4 | 4 | 4 | 0 | 0 | 0 | 0 | 0 | 0 | 0 | 0
2014-09-15 | 12時 | 0 | 0 | 0.90599 | 0 | 1.092 | 0 | 0 | 0 | 0 | 0 | 0 | 0 | 0 | 0 | 0 | 0 | 0 | 0 | 1 | 0 | 0 | 0 | 0 | 0 | 0 | 0 | 0 | 0 | 0 | 0 | 0 | 0 | 0 | 0 | 0 | 0 | 0 | 0 | 0 | 0 | 0 | 0 | 0 | 0 | 15.6921 | 0 | 0 | 0 | 0 | 0 | 0 | 0 | 0 | 0 | 7.6248 | 2.919 | 2.3356 | 1.8966 | 1.8984 | 0 | 0 | 0 | 0 | 0 | 15.6921 | 0 | 0 | 0 | 0 | 0 | 0 | 0 | 0 | 0 | 60 | 1 | 4 | 4 | 4 | 4 | 0 | 0 | 0 | 0 | 0 | 0 | 0 | 0
2014-09-15 | 13時 | 0 | 0 | 0.90599 | 0 | 1.092 | 0 | 0 | 0 | 0 | 0 | 0 | 0 | 0 | 0 | 0 | 0 | 0 | 0 | 1 | 0 | 0 | 0 | 0 | 0 | 0 | 0 | 0 | 0 | 0 | 0 | 0 | 0 | 0 | 0 | 0 | 0 | 0 | 0 | 0 | 0 | 0 | 0 | 0 | 0 | 15.6921 | 0 | 0 | 0 | 0 | 0 | 0 | 0 | 0 | 0 | 7.6248 | 2.919 | 2.3356 | 1.8966 | 1.8984 | 0 | 0 | 0 | 0 | 0 | 15.6921 | 0 | 0 | 0 | 0 | 0 | 0 | 0 | 0 | 0 | 60 | 1 | 4 | 4 | 4 | 4 | 0 | 0 | 0 | 0 | 0 | 0 | 0 | 0
2014-09-15 | 14時 | 0 | 0 | 0.90599 | 0 | 1.092 | 0 | 0 | 0 | 0 | 0 | 0 | 0 | 0 | 0 | 0 | 0 | 0 | 0 | 1 | 0 | 0 | 0 | 0 | 0 | 0 | 0 | 0 | 0 | 0 | 0 | 0 | 0 | 0 | 0 | 0 | 0 | 0 | 0 | 0 | 0 | 0 | 0 | 0 | 0 | 15.6921 | 0 | 0 | 0 | 0 | 0 | 0 | 0 | 0 | 0 | 7.6248 | 2.919 | 2.3356 | 1.8966 | 1.8984 | 0 | 0 | 0 | 0 | 0 | 15.6921 | 0 | 0 | 0 | 0 | 0 | 0 | 0 | 0 | 0 | 60 | 1 | 4 | 4 | 4 | 4 | 0 | 0 | 0 | 0 | 0 | 0 | 0 | 0
2014-09-15 | 15時 | 0 | 0 | 0.90599 | 0 | 1.092 | 0 | 0 | 0 | 0 | 0 | 0 | 0 | 0 | 0 | 0 | 0 | 0 | 0 | 1 | 0 | 0 | 0 | 0 | 0 | 0 | 0 | 0 | 0 | 0 | 0 | 0 | 0 | 0 | 0 | 0 | 0 | 0 | 0 | 0 | 0 | 0 | 0 | 0 | 0 | 15.6921 | 0 | 0 | 0 | 0 | 0 | 0 | 0 | 0 | 0 | 7.6248 | 2.919 | 2.3356 | 1.8966 | 1.8984 | 0 | 0 | 0 | 0 | 0 | 15.6921 | 0 | 0 | 0 | 0 | 0 | 0 | 0 | 0 | 0 | 60 | 1 | 4 | 4 | 4 | 4 | 0 | 0 | 0 | 0 | 0 | 0 | 0 | 0
2014-09-15 | 16時 | 0 | 0 | 0.90599 | 0 | 1.092 | 0 | 0 | 0 | 0 | 0 | 0 | 0 | 0 | 0 | 0 | 0 | 0 | 0 | 1 | 0 | 0 | 0 | 0 | 0 | 0 | 0 | 0 | 0 | 0 | 0 | 0 | 0 | 0 | 0 | 0 | 0 | 0 | 0 | 0 | 0 | 0 | 0 | 0 | 0 | 15.6921 | 0 | 0 | 0 | 0 | 0 | 0 | 0 | 0 | 0 | 7.6248 | 2.919 | 2.3356 | 1.8966 | 1.8984 | 0 | 0 | 0 | 0 | 0 | 15.6921 | 0 | 0 | 0 | 0 | 0 | 0 | 0 | 0 | 0 | 60 | 1 | 4 | 4 | 4 | 4 | 0 | 0 | 0 | 0 | 0 | 0 | 0 | 0
2014-09-15 | 17時 | 0 | 0 | 0.90599 | 0 | 1.092 | 0 | 0 | 0 | 0 | 0 | 0 | 0 | 0 | 0 | 0 | 0 | 0 | 0 | 1 | 0 | 0 | 0 | 0 | 0 | 0 | 0 | 0 | 0 | 0 | 0 | 0 | 0 | 0 | 0 | 0 | 0 | 0 | 0 | 0 | 0 | 0 | 0 | 0 | 0 | 15.6921 | 0 | 0 | 0 | 0 | 0 | 0 | 0 | 0 | 0 | 7.6248 | 2.919 | 2.3356 | 1.8966 | 1.8984 | 0 | 0 | 0 | 0 | 0 | 15.6921 | 0 | 0 | 0 | 0 | 0 | 0 | 0 | 0 | 0 | 60 | 1 | 4 | 4 | 4 | 4 | 0 | 0 | 0 | 0 | 0 | 0 | 0 | 0
2014-09-15 | 18時 | 0 | 0 | 0.90599 | 0 | 1.092 | 0 | 0 | 0 | 0 | 0 | 0 | 0 | 0 | 0 | 0 | 0 | 0 | 0 | 1 | 0 | 0 | 0 | 0 | 0 | 0 | 0 | 0 | 0 | 0 | 0 | 0 | 0 | 0 | 0 | 0 | 0 | 0 | 0 | 0 | 0 | 0 | 0 | 0 | 0 | 15.6921 | 0 | 0 | 0 | 0 | 0 | 0 | 0 | 0 | 0 | 7.6248 | 2.919 | 2.3356 | 1.8966 | 1.8984 | 0 | 0 | 0 | 0 | 0 | 15.6921 | 0 | 0 | 0 | 0 | 0 | 0 | 0 | 0 | 0 | 60 | 1 | 4 | 4 | 4 | 4 | 0 | 0 | 0 | 0 | 0 | 0 | 0 | 0
2014-09-15 | 19時 | 0 | 0 | 0.90599 | 0 | 1.092 | 0 | 0 | 0 | 0 | 0 | 0 | 0 | 0 | 0 | 0 | 0 | 0 | 0 | 1 | 0 | 0 | 0 | 0 | 0 | 0 | 0 | 0 | 0 | 0 | 0 | 0 | 0 | 0 | 0 | 0 | 0 | 0 | 0 | 0 | 0 | 0 | 0 | 0 | 0 | 15.6921 | 0 | 0 | 0 | 0 | 0 | 0 | 0 | 0 | 0 | 7.6248 | 2.919 | 2.3356 | 1.8966 | 1.8984 | 0 | 0 | 0 | 0 | 0 | 15.6921 | 0 | 0 | 0 | 0 | 0 | 0 | 0 | 0 | 0 | 60 | 1 | 4 | 4 | 4 | 4 | 0 | 0 | 0 | 0 | 0 | 0 | 0 | 0
2014-09-15 | 20時 | 0 | 0 | 0.90599 | 0 | 1.092 | 0 | 0 | 0 | 0 | 0 | 0 | 0 | 0 | 0 | 0 | 0 | 0 | 0 | 1 | 0 | 0 | 0 | 0 | 0 | 0 | 0 | 0 | 0 | 0 | 0 | 0 | 0 | 0 | 0 | 0 | 0 | 0 | 0 | 0 | 0 | 0 | 0 | 0 | 0 | 15.6921 | 0 | 0 | 0 | 0 | 0 | 0 | 0 | 0 | 0 | 7.6248 | 2.919 | 2.3356 | 1.8966 | 1.8984 | 0 | 0 | 0 | 0 | 0 | 15.6921 | 0 | 0 | 0 | 0 | 0 | 0 | 0 | 0 | 0 | 60 | 1 | 4 | 4 | 4 | 4 | 0 | 0 | 0 | 0 | 0 | 0 | 0 | 0
2014-09-15 | 21時 | 0 | 0 | 0.90599 | 0 | 1.092 | 0 | 0 | 0 | 0 | 0 | 0 | 0 | 0 | 0 | 0 | 0 | 0 | 0 | 1 | 0 | 0 | 0 | 0 | 0 | 0 | 0 | 0 | 0 | 0 | 0 | 0 | 0 | 0 | 0 | 0 | 0 | 0 | 0 | 0 | 0 | 0 | 0 | 0 | 0 | 15.6921 | 0 | 0 | 0 | 0 | 0 | 0 | 0 | 0 | 0 | 7.6248 | 2.919 | 2.3356 | 1.8966 | 1.8984 | 0 | 0 | 0 | 0 | 0 | 15.6921 | 0 | 0 | 0 | 0 | 0 | 0 | 0 | 0 | 0 | 60 | 1 | 4 | 4 | 4 | 4 | 0 | 0 | 0 | 0 | 0 | 0 | 0 | 0
2014-09-15 | 22時 | 0 | 0 | 0.90599 | 0 | 1.092 | 0 | 0 | 0 | 0 | 0 | 0 | 0 | 0 | 0 | 0 | 0 | 0 | 0 | 1 | 0 | 0 | 0 | 0 | 0 | 0 | 0 | 0 | 0 | 0 | 0 | 0 | 0 | 0 | 0 | 0 | 0 | 0 | 0 | 0 | 0 | 0 | 0 | 0 | 0 | 15.6921 | 0 | 0 | 0 | 0 | 0 | 0 | 0 | 0 | 0 | 7.6248 | 2.919 | 2.3356 | 1.8966 | 1.8984 | 0 | 0 | 0 | 0 | 0 | 15.6921 | 0 | 0 | 0 | 0 | 0 | 0 | 0 | 0 | 0 | 60 | 1 | 4 | 4 | 4 | 4 | 0 | 0 | 0 | 0 | 0 | 0 | 0 | 0
2014-09-15 | 23時 | 0 | 0 | 0.90599 | 0 | 1.092 | 0 | 0 | 0 | 0 | 0 | 0 | 0 | 0 | 0 | 0 | 0 | 0 | 0 | 1 | 0 | 0 | 0 | 0 | 0 | 0 | 0 | 0 | 0 | 0 | 0 | 0 | 0 | 0 | 0 | 0 | 0 | 0 | 0 | 0 | 0 | 0 | 0 | 0 | 0 | 15.6921 | 0 | 0 | 0 | 0 | 0 | 0 | 0 | 0 | 0 | 7.6248 | 2.919 | 2.3356 | 1.8966 | 1.8984 | 0 | 0 | 0 | 0 | 0 | 15.6921 | 0 | 0 | 0 | 0 | 0 | 0 | 0 | 0 | 0 | 60 | 1 | 4 | 4 | 4 | 4 | 0 | 0 | 0 | 0 | 0 | 0 | 0 | 0
2014-09-16 | 0時 | 0 | 0 | 0.90599 | 0 | 1.092 | 0 | 0 | 0 | 0 | 0 | 0 | 0 | 0 | 0 | 0 | 0 | 0 | 0 | 1 | 0 | 0 | 0 | 0 | 0 | 0 | 0 | 0 | 0 | 0 | 0 | 0 | 0 | 0 | 0 | 0 | 0 | 0 | 0 | 0 | 0 | 0 | 0 | 0 | 0 | 15.6921 | 0 | 0 | 0 | 0 | 0 | 0 | 0 | 0 | 0 | 7.6248 | 2.919 | 2.3356 | 1.8966 | 1.8984 | 0 | 0 | 0 | 0 | 0 | 15.6921 | 0 | 0 | 0 | 0 | 0 | 0 | 0 | 0 | 0 | 60 | 1 | 4 | 4 | 4 | 4 | 0 | 0 | 0 | 0 | 0 | 0 | 0 | 0
2014-09-16 | 1時 | 0 | 0 | 0.90599 | 0 | 1.092 | 0 | 0 | 0 | 0 | 0 | 0 | 0 | 0 | 0 | 0 | 0 | 0 | 0 | 1 | 0 | 0 | 0 | 0 | 0 | 0 | 0 | 0 | 0 | 0 | 0 | 0 | 0 | 0 | 0 | 0 | 0 | 0 | 0 | 0 | 0 | 0 | 0 | 0 | 0 | 15.6921 | 0 | 0 | 0 | 0 | 0 | 0 | 0 | 0 | 0 | 7.6248 | 2.919 | 2.3356 | 1.8966 | 1.8984 | 0 | 0 | 0 | 0 | 0 | 15.6921 | 0 | 0 | 0 | 0 | 0 | 0 | 0 | 0 | 0 | 60 | 1 | 4 | 4 | 4 | 4 | 0 | 0 | 0 | 0 | 0 | 0 | 0 | 0
2014-09-16 | 2時 | 0 | 0 | 0.90599 | 0 | 1.092 | 0 | 0 | 0 | 0 | 0 | 0 | 0 | 0 | 0 | 0 | 0 | 0 | 0 | 1 | 0 | 0 | 0 | 0 | 0 | 0 | 0 | 0 | 0 | 0 | 0 | 0 | 0 | 0 | 0 | 0 | 0 | 0 | 0 | 0 | 0 | 0 | 0 | 0 | 0 | 15.6921 | 0 | 0 | 0 | 0 | 0 | 0 | 0 | 0 | 0 | 7.6248 | 2.919 | 2.3356 | 1.8966 | 1.8984 | 0 | 0 | 0 | 0 | 0 | 15.6921 | 0 | 0 | 0 | 0 | 0 | 0 | 0 | 0 | 0 | 60 | 1 | 4 | 4 | 4 | 4 | 0 | 0 | 0 | 0 | 0 | 0 | 0 | 0
2014-09-16 | 3時 | 0 | 0 | 0.90599 | 0 | 1.092 | 0 | 0 | 0 | 0 | 0 | 0 | 0 | 0 | 0 | 0 | 0 | 0 | 0 | 1 | 0 | 0 | 0 | 0 | 0 | 0 | 0 | 0 | 0 | 0 | 0 | 0 | 0 | 0 | 0 | 0 | 0 | 0 | 0 | 0 | 0 | 0 | 0 | 0 | 0 | 15.6921 | 0 | 0 | 0 | 0 | 0 | 0 | 0 | 0 | 0 | 7.6248 | 2.919 | 2.3356 | 1.8966 | 1.8984 | 0 | 0 | 0 | 0 | 0 | 15.6921 | 0 | 0 | 0 | 0 | 0 | 0 | 0 | 0 | 0 | 60 | 1 | 4 | 4 | 4 | 4 | 0 | 0 | 0 | 0 | 0 | 0 | 0 | 0
2014-09-16 | 4時 | 0 | 0 | 0.90599 | 0 | 1.092 | 0 | 0 | 0 | 0 | 0 | 0 | 0 | 0 | 0 | 0 | 0 | 0 | 0 | 1 | 0 | 0 | 0 | 0 | 0 | 0 | 0 | 0 | 0 | 0 | 0 | 0 | 0 | 0 | 0 | 0 | 0 | 0 | 0 | 0 | 0 | 0 | 0 | 0 | 0 | 15.6921 | 0 | 0 | 0 | 0 | 0 | 0 | 0 | 0 | 0 | 7.6248 | 2.919 | 2.3356 | 1.8966 | 1.8984 | 0 | 0 | 0 | 0 | 0 | 15.6921 | 0 | 0 | 0 | 0 | 0 | 0 | 0 | 0 | 0 | 60 | 1 | 4 | 4 | 4 | 4 | 0 | 0 | 0 | 0 | 0 | 0 | 0 | 0
2014-09-16 | 5時 | 0 | 0 | 0.90599 | 0 | 1.092 | 0 | 0 | 0 | 0 | 0 | 0 | 0 | 0 | 0 | 0 | 0 | 0 | 0 | 1 | 0 | 0 | 0 | 0 | 0 | 0 | 0 | 0 | 0 | 0 | 0 | 0 | 0 | 0 | 0 | 0 | 0 | 0 | 0 | 0 | 0 | 0 | 0 | 0 | 0 | 15.6921 | 0 | 0 | 0 | 0 | 0 | 0 | 0 | 0 | 0 | 7.6248 | 2.919 | 2.3356 | 1.8966 | 1.8984 | 0 | 0 | 0 | 0 | 0 | 15.6921 | 0 | 0 | 0 | 0 | 0 | 0 | 0 | 0 | 0 | 60 | 1 | 4 | 4 | 4 | 4 | 0 | 0 | 0 | 0 | 0 | 0 | 0 | 0
2014-09-16 | 6時 | 0 | 0 | 0.90599 | 0 | 1.092 | 0 | 0 | 0 | 0 | 0 | 0 | 0 | 0 | 0 | 0 | 0 | 0 | 0 | 1 | 0 | 0 | 0 | 0 | 0 | 0 | 0 | 0 | 0 | 0 | 0 | 0 | 0 | 0 | 0 | 0 | 0 | 0 | 0 | 0 | 0 | 0 | 0 | 0 | 0 | 15.6921 | 0 | 0 | 0 | 0 | 0 | 0 | 0 | 0 | 0 | 7.6248 | 2.919 | 2.3356 | 1.8966 | 1.8984 | 0 | 0 | 0 | 0 | 0 | 15.6921 | 0 | 0 | 0 | 0 | 0 | 0 | 0 | 0 | 0 | 60 | 1 | 4 | 4 | 4 | 4 | 0 | 0 | 0 | 0 | 0 | 0 | 0 | 0
2014-09-16 | 7時 | 0 | 0 | 0.90599 | 0 | 1.092 | 0 | 0 | 0 | 0 | 0 | 0 | 0 | 0 | 0 | 0 | 0 | 0 | 0 | 1 | 0 | 0 | 0 | 0 | 0 | 0 | 0 | 0 | 0 | 0 | 0 | 0 | 0 | 0 | 0 | 0 | 0 | 0 | 0 | 0 | 0 | 0 | 0 | 0 | 0 | 15.6921 | 0 | 0 | 0 | 0 | 0 | 0 | 0 | 0 | 0 | 7.6248 | 2.919 | 2.3356 | 1.8966 | 1.8984 | 0 | 0 | 0 | 0 | 0 | 15.6921 | 0 | 0 | 0 | 0 | 0 | 0 | 0 | 0 | 0 | 60 | 1 | 4 | 4 | 4 | 4 | 0 | 0 | 0 | 0 | 0 | 0 | 0 | 0
2014-09-16 | 8時 | 0 | 0 | 0.90599 | 0 | 1.092 | 0 | 0 | 0 | 0 | 0 | 0 | 0 | 0 | 0 | 0 | 0 | 0 | 0 | 1 | 0 | 0 | 0 | 0 | 0 | 0 | 0 | 0 | 0 | 0 | 0 | 0 | 0 | 0 | 0 | 0 | 0 | 0 | 0 | 0 | 0 | 0 | 0 | 0 | 0 | 15.6921 | 0 | 0 | 0 | 0 | 0 | 0 | 0 | 0 | 0 | 7.6248 | 2.919 | 2.3356 | 1.8966 | 1.8984 | 0 | 0 | 0 | 0 | 0 | 15.6921 | 0 | 0 | 0 | 0 | 0 | 0 | 0 | 0 | 0 | 60 | 1 | 4 | 4 | 4 | 4 | 0 | 0 | 0 | 0 | 0 | 0 | 0 | 0
2014-09-16 | 9時 | 0 | 0 | 0.90599 | 0 | 1.092 | 0 | 0 | 0 | 0 | 0 | 0 | 0 | 0 | 0 | 0 | 0 | 0 | 0 | 1 | 0 | 0 | 0 | 0 | 0 | 0 | 0 | 0 | 0 | 0 | 0 | 0 | 0 | 0 | 0 | 0 | 0 | 0 | 0 | 0 | 0 | 0 | 0 | 0 | 0 | 15.6921 | 0 | 0 | 0 | 0 | 0 | 0 | 0 | 0 | 0 | 7.6248 | 2.919 | 2.3356 | 1.8966 | 1.8984 | 0 | 0 | 0 | 0 | 0 | 15.6921 | 0 | 0 | 0 | 0 | 0 | 0 | 0 | 0 | 0 | 60 | 1 | 4 | 4 | 4 | 4 | 0 | 0 | 0 | 0 | 0 | 0 | 0 | 0
2014-09-16 | 10時 | 0 | 0 | 0.90599 | 0 | 1.092 | 0 | 0 | 0 | 0 | 0 | 0 | 0 | 0 | 0 | 0 | 0 | 0 | 0 | 1 | 0 | 0 | 0 | 0 | 0 | 0 | 0 | 0 | 0 | 0 | 0 | 0 | 0 | 0 | 0 | 0 | 0 | 0 | 0 | 0 | 0 | 0 | 0 | 0 | 0 | 15.6921 | 0 | 0 | 0 | 0 | 0 | 0 | 0 | 0 | 0 | 7.6248 | 2.919 | 2.3356 | 1.8966 | 1.8984 | 0 | 0 | 0 | 0 | 0 | 15.6921 | 0 | 0 | 0 | 0 | 0 | 0 | 0 | 0 | 0 | 60 | 1 | 4 | 4 | 4 | 4 | 0 | 0 | 0 | 0 | 0 | 0 | 0 | 0
2014-09-16 | 11時 | 0 | 0 | 0.90599 | 0 | 1.092 | 0 | 0 | 0 | 0 | 0 | 0 | 0 | 0 | 0 | 0 | 0 | 0 | 0 | 1 | 0 | 0 | 0 | 0 | 0 | 0 | 0 | 0 | 0 | 0 | 0 | 0 | 0 | 0 | 0 | 0 | 0 | 0 | 0 | 0 | 0 | 0 | 0 | 0 | 0 | 15.6921 | 0 | 0 | 0 | 0 | 0 | 0 | 0 | 0 | 0 | 7.6248 | 2.919 | 2.3356 | 1.8966 | 1.8984 | 0 | 0 | 0 | 0 | 0 | 15.6921 | 0 | 0 | 0 | 0 | 0 | 0 | 0 | 0 | 0 | 60 | 1 | 4 | 4 | 4 | 4 | 0 | 0 | 0 | 0 | 0 | 0 | 0 | 0
2014-09-16 | 12時 | 0 | 0 | 0.90599 | 0 | 1.092 | 0 | 0 | 0 | 0 | 0 | 0 | 0 | 0 | 0 | 0 | 0 | 0 | 0 | 1 | 0 | 0 | 0 | 0 | 0 | 0 | 0 | 0 | 0 | 0 | 0 | 0 | 0 | 0 | 0 | 0 | 0 | 0 | 0 | 0 | 0 | 0 | 0 | 0 | 0 | 15.6921 | 0 | 0 | 0 | 0 | 0 | 0 | 0 | 0 | 0 | 7.6248 | 2.919 | 2.3356 | 1.8966 | 1.8984 | 0 | 0 | 0 | 0 | 0 | 15.6921 | 0 | 0 | 0 | 0 | 0 | 0 | 0 | 0 | 0 | 60 | 1 | 4 | 4 | 4 | 4 | 0 | 0 | 0 | 0 | 0 | 0 | 0 | 0
2014-09-16 | 13時 | 0 | 0 | 0.90599 | 0 | 1.092 | 0 | 0 | 0 | 0 | 0 | 0 | 0 | 0 | 0 | 0 | 0 | 0 | 0 | 1 | 0 | 0 | 0 | 0 | 0 | 0 | 0 | 0 | 0 | 0 | 0 | 0 | 0 | 0 | 0 | 0 | 0 | 0 | 0 | 0 | 0 | 0 | 0 | 0 | 0 | 15.6921 | 0 | 0 | 0 | 0 | 0 | 0 | 0 | 0 | 0 | 7.6248 | 2.919 | 2.3356 | 1.8966 | 1.8984 | 0 | 0 | 0 | 0 | 0 | 15.6921 | 0 | 0 | 0 | 0 | 0 | 0 | 0 | 0 | 0 | 60 | 1 | 4 | 4 | 4 | 4 | 0 | 0 | 0 | 0 | 0 | 0 | 0 | 0
2014-09-16 | 14時 | 0 | 0 | 0.90599 | 0 | 1.092 | 0 | 0 | 0 | 0 | 0 | 0 | 0 | 0 | 0 | 0 | 0 | 0 | 0 | 1 | 0 | 0 | 0 | 0 | 0 | 0 | 0 | 0 | 0 | 0 | 0 | 0 | 0 | 0 | 0 | 0 | 0 | 0 | 0 | 0 | 0 | 0 | 0 | 0 | 0 | 15.6921 | 0 | 0 | 0 | 0 | 0 | 0 | 0 | 0 | 0 | 7.6248 | 2.919 | 2.3356 | 1.8966 | 1.8984 | 0 | 0 | 0 | 0 | 0 | 15.6921 | 0 | 0 | 0 | 0 | 0 | 0 | 0 | 0 | 0 | 60 | 1 | 4 | 4 | 4 | 4 | 0 | 0 | 0 | 0 | 0 | 0 | 0 | 0
2014-09-16 | 15時 | 0 | 0 | 0.90599 | 0 | 1.092 | 0 | 0 | 0 | 0 | 0 | 0 | 0 | 0 | 0 | 0 | 0 | 0 | 0 | 1 | 0 | 0 | 0 | 0 | 0 | 0 | 0 | 0 | 0 | 0 | 0 | 0 | 0 | 0 | 0 | 0 | 0 | 0 | 0 | 0 | 0 | 0 | 0 | 0 | 0 | 15.6921 | 0 | 0 | 0 | 0 | 0 | 0 | 0 | 0 | 0 | 7.6248 | 2.919 | 2.3356 | 1.8966 | 1.8984 | 0 | 0 | 0 | 0 | 0 | 15.6921 | 0 | 0 | 0 | 0 | 0 | 0 | 0 | 0 | 0 | 60 | 1 | 4 | 4 | 4 | 4 | 0 | 0 | 0 | 0 | 0 | 0 | 0 | 0
2014-09-16 | 16時 | 0 | 0 | 0.90599 | 0 | 1.092 | 0 | 0 | 0 | 0 | 0 | 0 | 0 | 0 | 0 | 0 | 0 | 0 | 0 | 1 | 0 | 0 | 0 | 0 | 0 | 0 | 0 | 0 | 0 | 0 | 0 | 0 | 0 | 0 | 0 | 0 | 0 | 0 | 0 | 0 | 0 | 0 | 0 | 0 | 0 | 15.6921 | 0 | 0 | 0 | 0 | 0 | 0 | 0 | 0 | 0 | 7.6248 | 2.919 | 2.3356 | 1.8966 | 1.8984 | 0 | 0 | 0 | 0 | 0 | 15.6921 | 0 | 0 | 0 | 0 | 0 | 0 | 0 | 0 | 0 | 60 | 1 | 4 | 4 | 4 | 4 | 0 | 0 | 0 | 0 | 0 | 0 | 0 | 0
2014-09-16 | 17時 | 0 | 0 | 0.90599 | 0 | 1.092 | 0 | 0 | 0 | 0 | 0 | 0 | 0 | 0 | 0 | 0 | 0 | 0 | 0 | 1 | 0 | 0 | 0 | 0 | 0 | 0 | 0 | 0 | 0 | 0 | 0 | 0 | 0 | 0 | 0 | 0 | 0 | 0 | 0 | 0 | 0 | 0 | 0 | 0 | 0 | 15.6921 | 0 | 0 | 0 | 0 | 0 | 0 | 0 | 0 | 0 | 7.6248 | 2.919 | 2.3356 | 1.8966 | 1.8984 | 0 | 0 | 0 | 0 | 0 | 15.6921 | 0 | 0 | 0 | 0 | 0 | 0 | 0 | 0 | 0 | 60 | 1 | 4 | 4 | 4 | 4 | 0 | 0 | 0 | 0 | 0 | 0 | 0 | 0
2014-09-16 | 18時 | 0 | 0 | 0.90599 | 0 | 1.092 | 0 | 0 | 0 | 0 | 0 | 0 | 0 | 0 | 0 | 0 | 0 | 0 | 0 | 1 | 0 | 0 | 0 | 0 | 0 | 0 | 0 | 0 | 0 | 0 | 0 | 0 | 0 | 0 | 0 | 0 | 0 | 0 | 0 | 0 | 0 | 0 | 0 | 0 | 0 | 15.6921 | 0 | 0 | 0 | 0 | 0 | 0 | 0 | 0 | 0 | 7.6248 | 2.919 | 2.3356 | 1.8966 | 1.8984 | 0 | 0 | 0 | 0 | 0 | 15.6921 | 0 | 0 | 0 | 0 | 0 | 0 | 0 | 0 | 0 | 60 | 1 | 4 | 4 | 4 | 4 | 0 | 0 | 0 | 0 | 0 | 0 | 0 | 0
2014-09-16 | 19時 | 0 | 0 | 0.90599 | 0 | 1.092 | 0 | 0 | 0 | 0 | 0 | 0 | 0 | 0 | 0 | 0 | 0 | 0 | 0 | 1 | 0 | 0 | 0 | 0 | 0 | 0 | 0 | 0 | 0 | 0 | 0 | 0 | 0 | 0 | 0 | 0 | 0 | 0 | 0 | 0 | 0 | 0 | 0 | 0 | 0 | 15.6921 | 0 | 0 | 0 | 0 | 0 | 0 | 0 | 0 | 0 | 7.6248 | 2.919 | 2.3356 | 1.8966 | 1.8984 | 0 | 0 | 0 | 0 | 0 | 15.6921 | 0 | 0 | 0 | 0 | 0 | 0 | 0 | 0 | 0 | 60 | 1 | 4 | 4 | 4 | 4 | 0 | 0 | 0 | 0 | 0 | 0 | 0 | 0
2014-09-16 | 20時 | 0 | 0 | 0.90599 | 0 | 1.092 | 0 | 0 | 0 | 0 | 0 | 0 | 0 | 0 | 0 | 0 | 0 | 0 | 0 | 1 | 0 | 0 | 0 | 0 | 0 | 0 | 0 | 0 | 0 | 0 | 0 | 0 | 0 | 0 | 0 | 0 | 0 | 0 | 0 | 0 | 0 | 0 | 0 | 0 | 0 | 15.6921 | 0 | 0 | 0 | 0 | 0 | 0 | 0 | 0 | 0 | 7.6248 | 2.919 | 2.3356 | 1.8966 | 1.8984 | 0 | 0 | 0 | 0 | 0 | 15.6921 | 0 | 0 | 0 | 0 | 0 | 0 | 0 | 0 | 0 | 60 | 1 | 4 | 4 | 4 | 4 | 0 | 0 | 0 | 0 | 0 | 0 | 0 | 0
2014-09-16 | 21時 | 0 | 0 | 0.90599 | 0 | 1.092 | 0 | 0 | 0 | 0 | 0 | 0 | 0 | 0 | 0 | 0 | 0 | 0 | 0 | 1 | 0 | 0 | 0 | 0 | 0 | 0 | 0 | 0 | 0 | 0 | 0 | 0 | 0 | 0 | 0 | 0 | 0 | 0 | 0 | 0 | 0 | 0 | 0 | 0 | 0 | 15.6921 | 0 | 0 | 0 | 0 | 0 | 0 | 0 | 0 | 0 | 7.6248 | 2.919 | 2.3356 | 1.8966 | 1.8984 | 0 | 0 | 0 | 0 | 0 | 15.6921 | 0 | 0 | 0 | 0 | 0 | 0 | 0 | 0 | 0 | 60 | 1 | 4 | 4 | 4 | 4 | 0 | 0 | 0 | 0 | 0 | 0 | 0 | 0
2014-09-16 | 22時 | 0 | 0 | 0.90599 | 0 | 1.092 | 0 | 0 | 0 | 0 | 0 | 0 | 0 | 0 | 0 | 0 | 0 | 0 | 0 | 1 | 0 | 0 | 0 | 0 | 0 | 0 | 0 | 0 | 0 | 0 | 0 | 0 | 0 | 0 | 0 | 0 | 0 | 0 | 0 | 0 | 0 | 0 | 0 | 0 | 0 | 15.6921 | 0 | 0 | 0 | 0 | 0 | 0 | 0 | 0 | 0 | 7.6248 | 2.919 | 2.3356 | 1.8966 | 1.8984 | 0 | 0 | 0 | 0 | 0 | 15.6921 | 0 | 0 | 0 | 0 | 0 | 0 | 0 | 0 | 0 | 60 | 1 | 4 | 4 | 4 | 4 | 0 | 0 | 0 | 0 | 0 | 0 | 0 | 0
2014-09-16 | 23時 | 0 | 0 | 0.90599 | 0 | 1.092 | 0 | 0 | 0 | 0 | 0 | 0 | 0 | 0 | 0 | 0 | 0 | 0 | 0 | 1 | 0 | 0 | 0 | 0 | 0 | 0 | 0 | 0 | 0 | 0 | 0 | 0 | 0 | 0 | 0 | 0 | 0 | 0 | 0 | 0 | 0 | 0 | 0 | 0 | 0 | 15.6921 | 0 | 0 | 0 | 0 | 0 | 0 | 0 | 0 | 0 | 7.6248 | 2.919 | 2.3356 | 1.8966 | 1.8984 | 0 | 0 | 0 | 0 | 0 | 15.6921 | 0 | 0 | 0 | 0 | 0 | 0 | 0 | 0 | 0 | 60 | 1 | 4 | 4 | 4 | 4 | 0 | 0 | 0 | 0 | 0 | 0 | 0 | 0
2014-09-17 | 0時 | 0 | 0 | 0.90599 | 0 | 1.092 | 0 | 0 | 0 | 0 | 0 | 0 | 0 | 0 | 0 | 0 | 0 | 0 | 0 | 1 | 0 | 0 | 0 | 0 | 0 | 0 | 0 | 0 | 0 | 0 | 0 | 0 | 0 | 0 | 0 | 0 | 0 | 0 | 0 | 0 | 0 | 0 | 0 | 0 | 0 | 15.6921 | 0 | 0 | 0 | 0 | 0 | 0 | 0 | 0 | 0 | 7.6248 | 2.919 | 2.3356 | 1.8966 | 1.8984 | 0 | 0 | 0 | 0 | 0 | 15.6921 | 0 | 0 | 0 | 0 | 0 | 0 | 0 | 0 | 0 | 60 | 1 | 4 | 4 | 4 | 4 | 0 | 0 | 0 | 0 | 0 | 0 | 0 | 0
2014-09-17 | 1時 | 0 | 0 | 0.90599 | 0 | 1.092 | 0 | 0 | 0 | 0 | 0 | 0 | 0 | 0 | 0 | 0 | 0 | 0 | 0 | 1 | 0 | 0 | 0 | 0 | 0 | 0 | 0 | 0 | 0 | 0 | 0 | 0 | 0 | 0 | 0 | 0 | 0 | 0 | 0 | 0 | 0 | 0 | 0 | 0 | 0 | 15.6921 | 0 | 0 | 0 | 0 | 0 | 0 | 0 | 0 | 0 | 7.6248 | 2.919 | 2.3356 | 1.8966 | 1.8984 | 0 | 0 | 0 | 0 | 0 | 15.6921 | 0 | 0 | 0 | 0 | 0 | 0 | 0 | 0 | 0 | 60 | 1 | 4 | 4 | 4 | 4 | 0 | 0 | 0 | 0 | 0 | 0 | 0 | 0
2014-09-17 | 2時 | 0 | 0 | 0.90599 | 0 | 1.092 | 0 | 0 | 0 | 0 | 0 | 0 | 0 | 0 | 0 | 0 | 0 | 0 | 0 | 1 | 0 | 0 | 0 | 0 | 0 | 0 | 0 | 0 | 0 | 0 | 0 | 0 | 0 | 0 | 0 | 0 | 0 | 0 | 0 | 0 | 0 | 0 | 0 | 0 | 0 | 15.6921 | 0 | 0 | 0 | 0 | 0 | 0 | 0 | 0 | 0 | 7.6248 | 2.919 | 2.3356 | 1.8966 | 1.8984 | 0 | 0 | 0 | 0 | 0 | 15.6921 | 0 | 0 | 0 | 0 | 0 | 0 | 0 | 0 | 0 | 60 | 1 | 4 | 4 | 4 | 4 | 0 | 0 | 0 | 0 | 0 | 0 | 0 | 0
2014-09-17 | 3時 | 0 | 0 | 0.90599 | 0 | 1.092 | 0 | 0 | 0 | 0 | 0 | 0 | 0 | 0 | 0 | 0 | 0 | 0 | 0 | 1 | 0 | 0 | 0 | 0 | 0 | 0 | 0 | 0 | 0 | 0 | 0 | 0 | 0 | 0 | 0 | 0 | 0 | 0 | 0 | 0 | 0 | 0 | 0 | 0 | 0 | 15.6921 | 0 | 0 | 0 | 0 | 0 | 0 | 0 | 0 | 0 | 7.6248 | 2.919 | 2.3356 | 1.8966 | 1.8984 | 0 | 0 | 0 | 0 | 0 | 15.6921 | 0 | 0 | 0 | 0 | 0 | 0 | 0 | 0 | 0 | 60 | 1 | 4 | 4 | 4 | 4 | 0 | 0 | 0 | 0 | 0 | 0 | 0 | 0
2014-09-17 | 4時 | 0 | 0 | 0.90599 | 0 | 1.092 | 0 | 0 | 0 | 0 | 0 | 0 | 0 | 0 | 0 | 0 | 0 | 0 | 0 | 1 | 0 | 0 | 0 | 0 | 0 | 0 | 0 | 0 | 0 | 0 | 0 | 0 | 0 | 0 | 0 | 0 | 0 | 0 | 0 | 0 | 0 | 0 | 0 | 0 | 0 | 15.6921 | 0 | 0 | 0 | 0 | 0 | 0 | 0 | 0 | 0 | 7.6248 | 2.919 | 2.3356 | 1.8966 | 1.8984 | 0 | 0 | 0 | 0 | 0 | 15.6921 | 0 | 0 | 0 | 0 | 0 | 0 | 0 | 0 | 0 | 60 | 1 | 4 | 4 | 4 | 4 | 0 | 0 | 0 | 0 | 0 | 0 | 0 | 0
2014-09-17 | 5時 | 0 | 0 | 0.90599 | 0 | 1.092 | 0 | 0 | 0 | 0 | 0 | 0 | 0 | 0 | 0 | 0 | 0 | 0 | 0 | 1 | 0 | 0 | 0 | 0 | 0 | 0 | 0 | 0 | 0 | 0 | 0 | 0 | 0 | 0 | 0 | 0 | 0 | 0 | 0 | 0 | 0 | 0 | 0 | 0 | 0 | 15.6921 | 0 | 0 | 0 | 0 | 0 | 0 | 0 | 0 | 0 | 7.6248 | 2.919 | 2.3356 | 1.8966 | 1.8984 | 0 | 0 | 0 | 0 | 0 | 15.6921 | 0 | 0 | 0 | 0 | 0 | 0 | 0 | 0 | 0 | 60 | 1 | 4 | 4 | 4 | 4 | 0 | 0 | 0 | 0 | 0 | 0 | 0 | 0
2014-09-17 | 6時 | 0 | 0 | 0.90599 | 0 | 1.092 | 0 | 0 | 0 | 0 | 0 | 0 | 0 | 0 | 0 | 0 | 0 | 0 | 0 | 1 | 0 | 0 | 0 | 0 | 0 | 0 | 0 | 0 | 0 | 0 | 0 | 0 | 0 | 0 | 0 | 0 | 0 | 0 | 0 | 0 | 0 | 0 | 0 | 0 | 0 | 15.6921 | 0 | 0 | 0 | 0 | 0 | 0 | 0 | 0 | 0 | 7.6248 | 2.919 | 2.3356 | 1.8966 | 1.8984 | 0 | 0 | 0 | 0 | 0 | 15.6921 | 0 | 0 | 0 | 0 | 0 | 0 | 0 | 0 | 0 | 60 | 1 | 4 | 4 | 4 | 4 | 0 | 0 | 0 | 0 | 0 | 0 | 0 | 0
2014-09-17 | 7時 | 0 | 0 | 0.90599 | 0 | 1.092 | 0 | 0 | 0 | 0 | 0 | 0 | 0 | 0 | 0 | 0 | 0 | 0 | 0 | 1 | 0 | 0 | 0 | 0 | 0 | 0 | 0 | 0 | 0 | 0 | 0 | 0 | 0 | 0 | 0 | 0 | 0 | 0 | 0 | 0 | 0 | 0 | 0 | 0 | 0 | 15.6921 | 0 | 0 | 0 | 0 | 0 | 0 | 0 | 0 | 0 | 7.6248 | 2.919 | 2.3356 | 1.8966 | 1.8984 | 0 | 0 | 0 | 0 | 0 | 15.6921 | 0 | 0 | 0 | 0 | 0 | 0 | 0 | 0 | 0 | 60 | 1 | 4 | 4 | 4 | 4 | 0 | 0 | 0 | 0 | 0 | 0 | 0 | 0
2014-09-17 | 8時 | 0 | 0 | 0.90599 | 0 | 1.092 | 0 | 0 | 0 | 0 | 0 | 0 | 0 | 0 | 0 | 0 | 0 | 0 | 0 | 1 | 0 | 0 | 0 | 0 | 0 | 0 | 0 | 0 | 0 | 0 | 0 | 0 | 0 | 0 | 0 | 0 | 0 | 0 | 0 | 0 | 0 | 0 | 0 | 0 | 0 | 15.6921 | 0 | 0 | 0 | 0 | 0 | 0 | 0 | 0 | 0 | 7.6248 | 2.919 | 2.3356 | 1.8966 | 1.8984 | 0 | 0 | 0 | 0 | 0 | 15.6921 | 0 | 0 | 0 | 0 | 0 | 0 | 0 | 0 | 0 | 60 | 1 | 4 | 4 | 4 | 4 | 0 | 0 | 0 | 0 | 0 | 0 | 0 | 0
2014-09-17 | 9時 | 0 | 0 | 0.90599 | 0 | 1.092 | 0 | 0 | 0 | 0 | 0 | 0 | 0 | 0 | 0 | 0 | 0 | 0 | 0 | 1 | 0 | 0 | 0 | 0 | 0 | 0 | 0 | 0 | 0 | 0 | 0 | 0 | 0 | 0 | 0 | 0 | 0 | 0 | 0 | 0 | 0 | 0 | 0 | 0 | 0 | 15.6921 | 0 | 0 | 0 | 0 | 0 | 0 | 0 | 0 | 0 | 7.6248 | 2.919 | 2.3356 | 1.8966 | 1.8984 | 0 | 0 | 0 | 0 | 0 | 15.6921 | 0 | 0 | 0 | 0 | 0 | 0 | 0 | 0 | 0 | 60 | 1 | 4 | 4 | 4 | 4 | 0 | 0 | 0 | 0 | 0 | 0 | 0 | 0
2014-09-17 | 10時 | 0 | 0 | 0.90599 | 0 | 1.092 | 0 | 0 | 0 | 0 | 0 | 0 | 0 | 0 | 0 | 0 | 0 | 0 | 0 | 1 | 0 | 0 | 0 | 0 | 0 | 0 | 0 | 0 | 0 | 0 | 0 | 0 | 0 | 0 | 0 | 0 | 0 | 0 | 0 | 0 | 0 | 0 | 0 | 0 | 0 | 15.6921 | 0 | 0 | 0 | 0 | 0 | 0 | 0 | 0 | 0 | 7.6248 | 2.919 | 2.3356 | 1.8966 | 1.8984 | 0 | 0 | 0 | 0 | 0 | 15.6921 | 0 | 0 | 0 | 0 | 0 | 0 | 0 | 0 | 0 | 60 | 1 | 4 | 4 | 4 | 4 | 0 | 0 | 0 | 0 | 0 | 0 | 0 | 0
2014-09-17 | 11時 | 0 | 0 | 0.90599 | 0 | 1.092 | 0 | 0 | 0 | 0 | 0 | 0 | 0 | 0 | 0 | 0 | 0 | 0 | 0 | 1 | 0 | 0 | 0 | 0 | 0 | 0 | 0 | 0 | 0 | 0 | 0 | 0 | 0 | 0 | 0 | 0 | 0 | 0 | 0 | 0 | 0 | 0 | 0 | 0 | 0 | 15.6921 | 0 | 0 | 0 | 0 | 0 | 0 | 0 | 0 | 0 | 7.6248 | 2.919 | 2.3356 | 1.8966 | 1.8984 | 0 | 0 | 0 | 0 | 0 | 15.6921 | 0 | 0 | 0 | 0 | 0 | 0 | 0 | 0 | 0 | 60 | 1 | 4 | 4 | 4 | 4 | 0 | 0 | 0 | 0 | 0 | 0 | 0 | 0
2014-09-17 | 12時 | 0 | 0 | 0.90599 | 0 | 1.092 | 0 | 0 | 0 | 0 | 0 | 0 | 0 | 0 | 0 | 0 | 0 | 0 | 0 | 1 | 0 | 0 | 0 | 0 | 0 | 0 | 0 | 0 | 0 | 0 | 0 | 0 | 0 | 0 | 0 | 0 | 0 | 0 | 0 | 0 | 0 | 0 | 0 | 0 | 0 | 15.6921 | 0 | 0 | 0 | 0 | 0 | 0 | 0 | 0 | 0 | 7.6248 | 2.919 | 2.3356 | 1.8966 | 1.8984 | 0 | 0 | 0 | 0 | 0 | 15.6921 | 0 | 0 | 0 | 0 | 0 | 0 | 0 | 0 | 0 | 60 | 1 | 4 | 4 | 4 | 4 | 0 | 0 | 0 | 0 | 0 | 0 | 0 | 0
2014-09-17 | 13時 | 0 | 0 | 0.90599 | 0 | 1.092 | 0 | 0 | 0 | 0 | 0 | 0 | 0 | 0 | 0 | 0 | 0 | 0 | 0 | 1 | 0 | 0 | 0 | 0 | 0 | 0 | 0 | 0 | 0 | 0 | 0 | 0 | 0 | 0 | 0 | 0 | 0 | 0 | 0 | 0 | 0 | 0 | 0 | 0 | 0 | 15.6921 | 0 | 0 | 0 | 0 | 0 | 0 | 0 | 0 | 0 | 7.6248 | 2.919 | 2.3356 | 1.8966 | 1.8984 | 0 | 0 | 0 | 0 | 0 | 15.6921 | 0 | 0 | 0 | 0 | 0 | 0 | 0 | 0 | 0 | 60 | 1 | 4 | 4 | 4 | 4 | 0 | 0 | 0 | 0 | 0 | 0 | 0 | 0
2014-09-17 | 14時 | 0 | 0 | 0.90599 | 0 | 1.092 | 0 | 0 | 0 | 0 | 0 | 0 | 0 | 0 | 0 | 0 | 0 | 0 | 0 | 1 | 0 | 0 | 0 | 0 | 0 | 0 | 0 | 0 | 0 | 0 | 0 | 0 | 0 | 0 | 0 | 0 | 0 | 0 | 0 | 0 | 0 | 0 | 0 | 0 | 0 | 15.6921 | 0 | 0 | 0 | 0 | 0 | 0 | 0 | 0 | 0 | 7.6248 | 2.919 | 2.3356 | 1.8966 | 1.8984 | 0 | 0 | 0 | 0 | 0 | 15.6921 | 0 | 0 | 0 | 0 | 0 | 0 | 0 | 0 | 0 | 60 | 1 | 4 | 4 | 4 | 4 | 0 | 0 | 0 | 0 | 0 | 0 | 0 | 0
2014-09-17 | 15時 | 0 | 0 | 0.90599 | 0 | 1.092 | 0 | 0 | 0 | 0 | 0 | 0 | 0 | 0 | 0 | 0 | 0 | 0 | 0 | 1 | 0 | 0 | 0 | 0 | 0 | 0 | 0 | 0 | 0 | 0 | 0 | 0 | 0 | 0 | 0 | 0 | 0 | 0 | 0 | 0 | 0 | 0 | 0 | 0 | 0 | 15.6921 | 0 | 0 | 0 | 0 | 0 | 0 | 0 | 0 | 0 | 7.6248 | 2.919 | 2.3356 | 1.8966 | 1.8984 | 0 | 0 | 0 | 0 | 0 | 15.6921 | 0 | 0 | 0 | 0 | 0 | 0 | 0 | 0 | 0 | 60 | 1 | 4 | 4 | 4 | 4 | 0 | 0 | 0 | 0 | 0 | 0 | 0 | 0
2014-09-17 | 16時 | 0 | 0 | 0.90599 | 0 | 1.092 | 0 | 0 | 0 | 0 | 0 | 0 | 0 | 0 | 0 | 0 | 0 | 0 | 0 | 1 | 0 | 0 | 0 | 0 | 0 | 0 | 0 | 0 | 0 | 0 | 0 | 0 | 0 | 0 | 0 | 0 | 0 | 0 | 0 | 0 | 0 | 0 | 0 | 0 | 0 | 15.6921 | 0 | 0 | 0 | 0 | 0 | 0 | 0 | 0 | 0 | 7.6248 | 2.919 | 2.3356 | 1.8966 | 1.8984 | 0 | 0 | 0 | 0 | 0 | 15.6921 | 0 | 0 | 0 | 0 | 0 | 0 | 0 | 0 | 0 | 60 | 1 | 4 | 4 | 4 | 4 | 0 | 0 | 0 | 0 | 0 | 0 | 0 | 0
2014-09-17 | 17時 | 0 | 0 | 0.90599 | 0 | 1.092 | 0 | 0 | 0 | 0 | 0 | 0 | 0 | 0 | 0 | 0 | 0 | 0 | 0 | 1 | 0 | 0 | 0 | 0 | 0 | 0 | 0 | 0 | 0 | 0 | 0 | 0 | 0 | 0 | 0 | 0 | 0 | 0 | 0 | 0 | 0 | 0 | 0 | 0 | 0 | 15.6921 | 0 | 0 | 0 | 0 | 0 | 0 | 0 | 0 | 0 | 7.6248 | 2.919 | 2.3356 | 1.8966 | 1.8984 | 0 | 0 | 0 | 0 | 0 | 15.6921 | 0 | 0 | 0 | 0 | 0 | 0 | 0 | 0 | 0 | 60 | 1 | 4 | 4 | 4 | 4 | 0 | 0 | 0 | 0 | 0 | 0 | 0 | 0
2014-09-17 | 18時 | 0 | 0 | 0.90599 | 0 | 1.092 | 0 | 0 | 0 | 0 | 0 | 0 | 0 | 0 | 0 | 0 | 0 | 0 | 0 | 1 | 0 | 0 | 0 | 0 | 0 | 0 | 0 | 0 | 0 | 0 | 0 | 0 | 0 | 0 | 0 | 0 | 0 | 0 | 0 | 0 | 0 | 0 | 0 | 0 | 0 | 15.6921 | 0 | 0 | 0 | 0 | 0 | 0 | 0 | 0 | 0 | 7.6248 | 2.919 | 2.3356 | 1.8966 | 1.8984 | 0 | 0 | 0 | 0 | 0 | 15.6921 | 0 | 0 | 0 | 0 | 0 | 0 | 0 | 0 | 0 | 60 | 1 | 4 | 4 | 4 | 4 | 0 | 0 | 0 | 0 | 0 | 0 | 0 | 0
2014-09-17 | 19時 | 0 | 0 | 0.90599 | 0 | 1.092 | 0 | 0 | 0 | 0 | 0 | 0 | 0 | 0 | 0 | 0 | 0 | 0 | 0 | 1 | 0 | 0 | 0 | 0 | 0 | 0 | 0 | 0 | 0 | 0 | 0 | 0 | 0 | 0 | 0 | 0 | 0 | 0 | 0 | 0 | 0 | 0 | 0 | 0 | 0 | 15.6921 | 0 | 0 | 0 | 0 | 0 | 0 | 0 | 0 | 0 | 7.6248 | 2.919 | 2.3356 | 1.8966 | 1.8984 | 0 | 0 | 0 | 0 | 0 | 15.6921 | 0 | 0 | 0 | 0 | 0 | 0 | 0 | 0 | 0 | 60 | 1 | 4 | 4 | 4 | 4 | 0 | 0 | 0 | 0 | 0 | 0 | 0 | 0
2014-09-17 | 20時 | 0 | 0 | 0.90599 | 0 | 1.092 | 0 | 0 | 0 | 0 | 0 | 0 | 0 | 0 | 0 | 0 | 0 | 0 | 0 | 1 | 0 | 0 | 0 | 0 | 0 | 0 | 0 | 0 | 0 | 0 | 0 | 0 | 0 | 0 | 0 | 0 | 0 | 0 | 0 | 0 | 0 | 0 | 0 | 0 | 0 | 15.6921 | 0 | 0 | 0 | 0 | 0 | 0 | 0 | 0 | 0 | 7.6248 | 2.919 | 2.3356 | 1.8966 | 1.8984 | 0 | 0 | 0 | 0 | 0 | 15.6921 | 0 | 0 | 0 | 0 | 0 | 0 | 0 | 0 | 0 | 60 | 1 | 4 | 4 | 4 | 4 | 0 | 0 | 0 | 0 | 0 | 0 | 0 | 0
2014-09-17 | 21時 | 0 | 0 | 0.90599 | 0 | 1.092 | 0 | 0 | 0 | 0 | 0 | 0 | 0 | 0 | 0 | 0 | 0 | 0 | 0 | 1 | 0 | 0 | 0 | 0 | 0 | 0 | 0 | 0 | 0 | 0 | 0 | 0 | 0 | 0 | 0 | 0 | 0 | 0 | 0 | 0 | 0 | 0 | 0 | 0 | 0 | 15.6921 | 0 | 0 | 0 | 0 | 0 | 0 | 0 | 0 | 0 | 7.6248 | 2.919 | 2.3356 | 1.8966 | 1.8984 | 0 | 0 | 0 | 0 | 0 | 15.6921 | 0 | 0 | 0 | 0 | 0 | 0 | 0 | 0 | 0 | 60 | 1 | 4 | 4 | 4 | 4 | 0 | 0 | 0 | 0 | 0 | 0 | 0 | 0
2014-09-17 | 22時 | 0 | 0 | 0.90599 | 0 | 1.092 | 0 | 0 | 0 | 0 | 0 | 0 | 0 | 0 | 0 | 0 | 0 | 0 | 0 | 1 | 0 | 0 | 0 | 0 | 0 | 0 | 0 | 0 | 0 | 0 | 0 | 0 | 0 | 0 | 0 | 0 | 0 | 0 | 0 | 0 | 0 | 0 | 0 | 0 | 0 | 15.6921 | 0 | 0 | 0 | 0 | 0 | 0 | 0 | 0 | 0 | 7.6248 | 2.919 | 2.3356 | 1.8966 | 1.8984 | 0 | 0 | 0 | 0 | 0 | 15.6921 | 0 | 0 | 0 | 0 | 0 | 0 | 0 | 0 | 0 | 60 | 1 | 4 | 4 | 4 | 4 | 0 | 0 | 0 | 0 | 0 | 0 | 0 | 0
2014-09-17 | 23時 | 0 | 0 | 0.90599 | 0 | 1.092 | 0 | 0 | 0 | 0 | 0 | 0 | 0 | 0 | 0 | 0 | 0 | 0 | 0 | 1 | 0 | 0 | 0 | 0 | 0 | 0 | 0 | 0 | 0 | 0 | 0 | 0 | 0 | 0 | 0 | 0 | 0 | 0 | 0 | 0 | 0 | 0 | 0 | 0 | 0 | 15.6921 | 0 | 0 | 0 | 0 | 0 | 0 | 0 | 0 | 0 | 7.6248 | 2.919 | 2.3356 | 1.8966 | 1.8984 | 0 | 0 | 0 | 0 | 0 | 15.6921 | 0 | 0 | 0 | 0 | 0 | 0 | 0 | 0 | 0 | 60 | 1 | 4 | 4 | 4 | 4 | 0 | 0 | 0 | 0 | 0 | 0 | 0 | 0
2014-09-18 | 0時 | 0 | 0 | 0.90599 | 0 | 1.092 | 0 | 0 | 0 | 0 | 0 | 0 | 0 | 0 | 0 | 0 | 0 | 0 | 0 | 1 | 0 | 0 | 0 | 0 | 0 | 0 | 0 | 0 | 0 | 0 | 0 | 0 | 0 | 0 | 0 | 0 | 0 | 0 | 0 | 0 | 0 | 0 | 0 | 0 | 0 | 15.6921 | 0 | 0 | 0 | 0 | 0 | 0 | 0 | 0 | 0 | 7.6248 | 2.919 | 2.3356 | 1.8966 | 1.8984 | 0 | 0 | 0 | 0 | 0 | 15.6921 | 0 | 0 | 0 | 0 | 0 | 0 | 0 | 0 | 0 | 60 | 1 | 4 | 4 | 4 | 4 | 0 | 0 | 0 | 0 | 0 | 0 | 0 | 0
2014-09-18 | 1時 | 0 | 0 | 0.90599 | 0 | 1.092 | 0 | 0 | 0 | 0 | 0 | 0 | 0 | 0 | 0 | 0 | 0 | 0 | 0 | 1 | 0 | 0 | 0 | 0 | 0 | 0 | 0 | 0 | 0 | 0 | 0 | 0 | 0 | 0 | 0 | 0 | 0 | 0 | 0 | 0 | 0 | 0 | 0 | 0 | 0 | 15.6921 | 0 | 0 | 0 | 0 | 0 | 0 | 0 | 0 | 0 | 7.6248 | 2.919 | 2.3356 | 1.8966 | 1.8984 | 0 | 0 | 0 | 0 | 0 | 15.6921 | 0 | 0 | 0 | 0 | 0 | 0 | 0 | 0 | 0 | 60 | 1 | 4 | 4 | 4 | 4 | 0 | 0 | 0 | 0 | 0 | 0 | 0 | 0
2014-09-18 | 2時 | 0 | 0 | 0.90599 | 0 | 1.092 | 0 | 0 | 0 | 0 | 0 | 0 | 0 | 0 | 0 | 0 | 0 | 0 | 0 | 1 | 0 | 0 | 0 | 0 | 0 | 0 | 0 | 0 | 0 | 0 | 0 | 0 | 0 | 0 | 0 | 0 | 0 | 0 | 0 | 0 | 0 | 0 | 0 | 0 | 0 | 15.6921 | 0 | 0 | 0 | 0 | 0 | 0 | 0 | 0 | 0 | 7.6248 | 2.919 | 2.3356 | 1.8966 | 1.8984 | 0 | 0 | 0 | 0 | 0 | 15.6921 | 0 | 0 | 0 | 0 | 0 | 0 | 0 | 0 | 0 | 60 | 1 | 4 | 4 | 4 | 4 | 0 | 0 | 0 | 0 | 0 | 0 | 0 | 0
2014-09-18 | 3時 | 0 | 0 | 0.90599 | 0 | 1.092 | 0 | 0 | 0 | 0 | 0 | 0 | 0 | 0 | 0 | 0 | 0 | 0 | 0 | 1 | 0 | 0 | 0 | 0 | 0 | 0 | 0 | 0 | 0 | 0 | 0 | 0 | 0 | 0 | 0 | 0 | 0 | 0 | 0 | 0 | 0 | 0 | 0 | 0 | 0 | 15.6921 | 0 | 0 | 0 | 0 | 0 | 0 | 0 | 0 | 0 | 7.6248 | 2.919 | 2.3356 | 1.8966 | 1.8984 | 0 | 0 | 0 | 0 | 0 | 15.6921 | 0 | 0 | 0 | 0 | 0 | 0 | 0 | 0 | 0 | 60 | 1 | 4 | 4 | 4 | 4 | 0 | 0 | 0 | 0 | 0 | 0 | 0 | 0
2014-09-18 | 4時 | 0 | 0 | 0.90599 | 0 | 1.092 | 0 | 0 | 0 | 0 | 0 | 0 | 0 | 0 | 0 | 0 | 0 | 0 | 0 | 1 | 0 | 0 | 0 | 0 | 0 | 0 | 0 | 0 | 0 | 0 | 0 | 0 | 0 | 0 | 0 | 0 | 0 | 0 | 0 | 0 | 0 | 0 | 0 | 0 | 0 | 15.6921 | 0 | 0 | 0 | 0 | 0 | 0 | 0 | 0 | 0 | 7.6248 | 2.919 | 2.3356 | 1.8966 | 1.8984 | 0 | 0 | 0 | 0 | 0 | 15.6921 | 0 | 0 | 0 | 0 | 0 | 0 | 0 | 0 | 0 | 60 | 1 | 4 | 4 | 4 | 4 | 0 | 0 | 0 | 0 | 0 | 0 | 0 | 0
2014-09-18 | 5時 | 0 | 0 | 0.90599 | 0 | 1.092 | 0 | 0 | 0 | 0 | 0 | 0 | 0 | 0 | 0 | 0 | 0 | 0 | 0 | 1 | 0 | 0 | 0 | 0 | 0 | 0 | 0 | 0 | 0 | 0 | 0 | 0 | 0 | 0 | 0 | 0 | 0 | 0 | 0 | 0 | 0 | 0 | 0 | 0 | 0 | 15.6921 | 0 | 0 | 0 | 0 | 0 | 0 | 0 | 0 | 0 | 7.6248 | 2.919 | 2.3356 | 1.8966 | 1.8984 | 0 | 0 | 0 | 0 | 0 | 15.6921 | 0 | 0 | 0 | 0 | 0 | 0 | 0 | 0 | 0 | 60 | 1 | 4 | 4 | 4 | 4 | 0 | 0 | 0 | 0 | 0 | 0 | 0 | 0
2014-09-18 | 6時 | 0 | 0 | 0.90599 | 0 | 1.092 | 0 | 0 | 0 | 0 | 0 | 0 | 0 | 0 | 0 | 0 | 0 | 0 | 0 | 1 | 0 | 0 | 0 | 0 | 0 | 0 | 0 | 0 | 0 | 0 | 0 | 0 | 0 | 0 | 0 | 0 | 0 | 0 | 0 | 0 | 0 | 0 | 0 | 0 | 0 | 15.6921 | 0 | 0 | 0 | 0 | 0 | 0 | 0 | 0 | 0 | 7.6248 | 2.919 | 2.3356 | 1.8966 | 1.8984 | 0 | 0 | 0 | 0 | 0 | 15.6921 | 0 | 0 | 0 | 0 | 0 | 0 | 0 | 0 | 0 | 60 | 1 | 4 | 4 | 4 | 4 | 0 | 0 | 0 | 0 | 0 | 0 | 0 | 0
2014-09-18 | 7時 | 0 | 0 | 0.90599 | 0 | 1.092 | 0 | 0 | 0 | 0 | 0 | 0 | 0 | 0 | 0 | 0 | 0 | 0 | 0 | 1 | 0 | 0 | 0 | 0 | 0 | 0 | 0 | 0 | 0 | 0 | 0 | 0 | 0 | 0 | 0 | 0 | 0 | 0 | 0 | 0 | 0 | 0 | 0 | 0 | 0 | 15.6921 | 0 | 0 | 0 | 0 | 0 | 0 | 0 | 0 | 0 | 7.6248 | 2.919 | 2.3356 | 1.8966 | 1.8984 | 0 | 0 | 0 | 0 | 0 | 15.6921 | 0 | 0 | 0 | 0 | 0 | 0 | 0 | 0 | 0 | 60 | 1 | 4 | 4 | 4 | 4 | 0 | 0 | 0 | 0 | 0 | 0 | 0 | 0
2014-09-18 | 8時 | 0 | 0 | 0.90599 | 0 | 1.092 | 0 | 0 | 0 | 0 | 0 | 0 | 0 | 0 | 0 | 0 | 0 | 0 | 0 | 1 | 0 | 0 | 0 | 0 | 0 | 0 | 0 | 0 | 0 | 0 | 0 | 0 | 0 | 0 | 0 | 0 | 0 | 0 | 0 | 0 | 0 | 0 | 0 | 0 | 0 | 15.6921 | 0 | 0 | 0 | 0 | 0 | 0 | 0 | 0 | 0 | 7.6248 | 2.919 | 2.3356 | 1.8966 | 1.8984 | 0 | 0 | 0 | 0 | 0 | 15.6921 | 0 | 0 | 0 | 0 | 0 | 0 | 0 | 0 | 0 | 60 | 1 | 4 | 4 | 4 | 4 | 0 | 0 | 0 | 0 | 0 | 0 | 0 | 0
2014-09-18 | 9時 | 0 | 0 | 0.90599 | 0 | 1.092 | 0 | 0 | 0 | 0 | 0 | 0 | 0 | 0 | 0 | 0 | 0 | 0 | 0 | 1 | 0 | 0 | 0 | 0 | 0 | 0 | 0 | 0 | 0 | 0 | 0 | 0 | 0 | 0 | 0 | 0 | 0 | 0 | 0 | 0 | 0 | 0 | 0 | 0 | 0 | 15.6921 | 0 | 0 | 0 | 0 | 0 | 0 | 0 | 0 | 0 | 7.6248 | 2.919 | 2.3356 | 1.8966 | 1.8984 | 0 | 0 | 0 | 0 | 0 | 15.6921 | 0 | 0 | 0 | 0 | 0 | 0 | 0 | 0 | 0 | 60 | 1 | 4 | 4 | 4 | 4 | 0 | 0 | 0 | 0 | 0 | 0 | 0 | 0
2014-09-18 | 10時 | 0 | 0 | 0.90599 | 0 | 1.092 | 0 | 0 | 0 | 0 | 0 | 0 | 0 | 0 | 0 | 0 | 0 | 0 | 0 | 1 | 0 | 0 | 0 | 0 | 0 | 0 | 0 | 0 | 0 | 0 | 0 | 0 | 0 | 0 | 0 | 0 | 0 | 0 | 0 | 0 | 0 | 0 | 0 | 0 | 0 | 15.6921 | 0 | 0 | 0 | 0 | 0 | 0 | 0 | 0 | 0 | 7.6248 | 2.919 | 2.3356 | 1.8966 | 1.8984 | 0 | 0 | 0 | 0 | 0 | 15.6921 | 0 | 0 | 0 | 0 | 0 | 0 | 0 | 0 | 0 | 60 | 1 | 4 | 4 | 4 | 4 | 0 | 0 | 0 | 0 | 0 | 0 | 0 | 0
2014-09-18 | 11時 | 0 | 0 | 0.90599 | 0 | 1.092 | 0 | 0 | 0 | 0 | 0 | 0 | 0 | 0 | 0 | 0 | 0 | 0 | 0 | 1 | 0 | 0 | 0 | 0 | 0 | 0 | 0 | 0 | 0 | 0 | 0 | 0 | 0 | 0 | 0 | 0 | 0 | 0 | 0 | 0 | 0 | 0 | 0 | 0 | 0 | 15.6921 | 0 | 0 | 0 | 0 | 0 | 0 | 0 | 0 | 0 | 7.6248 | 2.919 | 2.3356 | 1.8966 | 1.8984 | 0 | 0 | 0 | 0 | 0 | 15.6921 | 0 | 0 | 0 | 0 | 0 | 0 | 0 | 0 | 0 | 60 | 1 | 4 | 4 | 4 | 4 | 0 | 0 | 0 | 0 | 0 | 0 | 0 | 0
2014-09-18 | 12時 | 0 | 0 | 0.90599 | 0 | 1.092 | 0 | 0 | 0 | 0 | 0 | 0 | 0 | 0 | 0 | 0 | 0 | 0 | 0 | 1 | 0 | 0 | 0 | 0 | 0 | 0 | 0 | 0 | 0 | 0 | 0 | 0 | 0 | 0 | 0 | 0 | 0 | 0 | 0 | 0 | 0 | 0 | 0 | 0 | 0 | 15.6921 | 0 | 0 | 0 | 0 | 0 | 0 | 0 | 0 | 0 | 7.6248 | 2.919 | 2.3356 | 1.8966 | 1.8984 | 0 | 0 | 0 | 0 | 0 | 15.6921 | 0 | 0 | 0 | 0 | 0 | 0 | 0 | 0 | 0 | 60 | 1 | 4 | 4 | 4 | 4 | 0 | 0 | 0 | 0 | 0 | 0 | 0 | 0
2014-09-18 | 13時 | 0 | 0 | 0.90599 | 0 | 1.092 | 0 | 0 | 0 | 0 | 0 | 0 | 0 | 0 | 0 | 0 | 0 | 0 | 0 | 1 | 0 | 0 | 0 | 0 | 0 | 0 | 0 | 0 | 0 | 0 | 0 | 0 | 0 | 0 | 0 | 0 | 0 | 0 | 0 | 0 | 0 | 0 | 0 | 0 | 0 | 15.6921 | 0 | 0 | 0 | 0 | 0 | 0 | 0 | 0 | 0 | 7.6248 | 2.919 | 2.3356 | 1.8966 | 1.8984 | 0 | 0 | 0 | 0 | 0 | 15.6921 | 0 | 0 | 0 | 0 | 0 | 0 | 0 | 0 | 0 | 60 | 1 | 4 | 4 | 4 | 4 | 0 | 0 | 0 | 0 | 0 | 0 | 0 | 0
2014-09-18 | 14時 | 0 | 0 | 0.90599 | 0 | 1.092 | 0 | 0 | 0 | 0 | 0 | 0 | 0 | 0 | 0 | 0 | 0 | 0 | 0 | 1 | 0 | 0 | 0 | 0 | 0 | 0 | 0 | 0 | 0 | 0 | 0 | 0 | 0 | 0 | 0 | 0 | 0 | 0 | 0 | 0 | 0 | 0 | 0 | 0 | 0 | 15.6921 | 0 | 0 | 0 | 0 | 0 | 0 | 0 | 0 | 0 | 7.6248 | 2.919 | 2.3356 | 1.8966 | 1.8984 | 0 | 0 | 0 | 0 | 0 | 15.6921 | 0 | 0 | 0 | 0 | 0 | 0 | 0 | 0 | 0 | 60 | 1 | 4 | 4 | 4 | 4 | 0 | 0 | 0 | 0 | 0 | 0 | 0 | 0
2014-09-18 | 15時 | 0 | 0 | 0.90599 | 0 | 1.092 | 0 | 0 | 0 | 0 | 0 | 0 | 0 | 0 | 0 | 0 | 0 | 0 | 0 | 1 | 0 | 0 | 0 | 0 | 0 | 0 | 0 | 0 | 0 | 0 | 0 | 0 | 0 | 0 | 0 | 0 | 0 | 0 | 0 | 0 | 0 | 0 | 0 | 0 | 0 | 15.6921 | 0 | 0 | 0 | 0 | 0 | 0 | 0 | 0 | 0 | 7.6248 | 2.919 | 2.3356 | 1.8966 | 1.8984 | 0 | 0 | 0 | 0 | 0 | 15.6921 | 0 | 0 | 0 | 0 | 0 | 0 | 0 | 0 | 0 | 60 | 1 | 4 | 4 | 4 | 4 | 0 | 0 | 0 | 0 | 0 | 0 | 0 | 0
2014-09-18 | 16時 | 0 | 0 | 0.90599 | 0 | 1.092 | 0 | 0 | 0 | 0 | 0 | 0 | 0 | 0 | 0 | 0 | 0 | 0 | 0 | 1 | 0 | 0 | 0 | 0 | 0 | 0 | 0 | 0 | 0 | 0 | 0 | 0 | 0 | 0 | 0 | 0 | 0 | 0 | 0 | 0 | 0 | 0 | 0 | 0 | 0 | 15.6921 | 0 | 0 | 0 | 0 | 0 | 0 | 0 | 0 | 0 | 7.6248 | 2.919 | 2.3356 | 1.8966 | 1.8984 | 0 | 0 | 0 | 0 | 0 | 15.6921 | 0 | 0 | 0 | 0 | 0 | 0 | 0 | 0 | 0 | 60 | 1 | 4 | 4 | 4 | 4 | 0 | 0 | 0 | 0 | 0 | 0 | 0 | 0
2014-09-18 | 17時 | 0 | 0 | 0.90599 | 0 | 1.092 | 0 | 0 | 0 | 0 | 0 | 0 | 0 | 0 | 0 | 0 | 0 | 0 | 0 | 1 | 0 | 0 | 0 | 0 | 0 | 0 | 0 | 0 | 0 | 0 | 0 | 0 | 0 | 0 | 0 | 0 | 0 | 0 | 0 | 0 | 0 | 0 | 0 | 0 | 0 | 15.6921 | 0 | 0 | 0 | 0 | 0 | 0 | 0 | 0 | 0 | 7.6248 | 2.919 | 2.3356 | 1.8966 | 1.8984 | 0 | 0 | 0 | 0 | 0 | 15.6921 | 0 | 0 | 0 | 0 | 0 | 0 | 0 | 0 | 0 | 60 | 1 | 4 | 4 | 4 | 4 | 0 | 0 | 0 | 0 | 0 | 0 | 0 | 0
2014-09-18 | 18時 | 0 | 0 | 0.90599 | 0 | 1.092 | 0 | 0 | 0 | 0 | 0 | 0 | 0 | 0 | 0 | 0 | 0 | 0 | 0 | 1 | 0 | 0 | 0 | 0 | 0 | 0 | 0 | 0 | 0 | 0 | 0 | 0 | 0 | 0 | 0 | 0 | 0 | 0 | 0 | 0 | 0 | 0 | 0 | 0 | 0 | 15.6921 | 0 | 0 | 0 | 0 | 0 | 0 | 0 | 0 | 0 | 7.6248 | 2.919 | 2.3356 | 1.8966 | 1.8984 | 0 | 0 | 0 | 0 | 0 | 15.6921 | 0 | 0 | 0 | 0 | 0 | 0 | 0 | 0 | 0 | 60 | 1 | 4 | 4 | 4 | 4 | 0 | 0 | 0 | 0 | 0 | 0 | 0 | 0
2014-09-18 | 19時 | 0 | 0 | 0.90599 | 0 | 1.092 | 0 | 0 | 0 | 0 | 0 | 0 | 0 | 0 | 0 | 0 | 0 | 0 | 0 | 1 | 0 | 0 | 0 | 0 | 0 | 0 | 0 | 0 | 0 | 0 | 0 | 0 | 0 | 0 | 0 | 0 | 0 | 0 | 0 | 0 | 0 | 0 | 0 | 0 | 0 | 15.6921 | 0 | 0 | 0 | 0 | 0 | 0 | 0 | 0 | 0 | 7.6248 | 2.919 | 2.3356 | 1.8966 | 1.8984 | 0 | 0 | 0 | 0 | 0 | 15.6921 | 0 | 0 | 0 | 0 | 0 | 0 | 0 | 0 | 0 | 60 | 1 | 4 | 4 | 4 | 4 | 0 | 0 | 0 | 0 | 0 | 0 | 0 | 0
2014-09-18 | 20時 | 0 | 0 | 0.90599 | 0 | 1.092 | 0 | 0 | 0 | 0 | 0 | 0 | 0 | 0 | 0 | 0 | 0 | 0 | 0 | 1 | 0 | 0 | 0 | 0 | 0 | 0 | 0 | 0 | 0 | 0 | 0 | 0 | 0 | 0 | 0 | 0 | 0 | 0 | 0 | 0 | 0 | 0 | 0 | 0 | 0 | 15.6921 | 0 | 0 | 0 | 0 | 0 | 0 | 0 | 0 | 0 | 7.6248 | 2.919 | 2.3356 | 1.8966 | 1.8984 | 0 | 0 | 0 | 0 | 0 | 15.6921 | 0 | 0 | 0 | 0 | 0 | 0 | 0 | 0 | 0 | 60 | 1 | 4 | 4 | 4 | 4 | 0 | 0 | 0 | 0 | 0 | 0 | 0 | 0
2014-09-18 | 21時 | 0 | 0 | 0.90599 | 0 | 1.092 | 0 | 0 | 0 | 0 | 0 | 0 | 0 | 0 | 0 | 0 | 0 | 0 | 0 | 1 | 0 | 0 | 0 | 0 | 0 | 0 | 0 | 0 | 0 | 0 | 0 | 0 | 0 | 0 | 0 | 0 | 0 | 0 | 0 | 0 | 0 | 0 | 0 | 0 | 0 | 15.6921 | 0 | 0 | 0 | 0 | 0 | 0 | 0 | 0 | 0 | 7.6248 | 2.919 | 2.3356 | 1.8966 | 1.8984 | 0 | 0 | 0 | 0 | 0 | 15.6921 | 0 | 0 | 0 | 0 | 0 | 0 | 0 | 0 | 0 | 60 | 1 | 4 | 4 | 4 | 4 | 0 | 0 | 0 | 0 | 0 | 0 | 0 | 0
2014-09-18 | 22時 | 0 | 0 | 0.90599 | 0 | 1.092 | 0 | 0 | 0 | 0 | 0 | 0 | 0 | 0 | 0 | 0 | 0 | 0 | 0 | 1 | 0 | 0 | 0 | 0 | 0 | 0 | 0 | 0 | 0 | 0 | 0 | 0 | 0 | 0 | 0 | 0 | 0 | 0 | 0 | 0 | 0 | 0 | 0 | 0 | 0 | 15.6921 | 0 | 0 | 0 | 0 | 0 | 0 | 0 | 0 | 0 | 7.6248 | 2.919 | 2.3356 | 1.8966 | 1.8984 | 0 | 0 | 0 | 0 | 0 | 15.6921 | 0 | 0 | 0 | 0 | 0 | 0 | 0 | 0 | 0 | 60 | 1 | 4 | 4 | 4 | 4 | 0 | 0 | 0 | 0 | 0 | 0 | 0 | 0
2014-09-18 | 23時 | 0 | 0 | 0.90599 | 0 | 1.092 | 0 | 0 | 0 | 0 | 0 | 0 | 0 | 0 | 0 | 0 | 0 | 0 | 0 | 1 | 0 | 0 | 0 | 0 | 0 | 0 | 0 | 0 | 0 | 0 | 0 | 0 | 0 | 0 | 0 | 0 | 0 | 0 | 0 | 0 | 0 | 0 | 0 | 0 | 0 | 15.6921 | 0 | 0 | 0 | 0 | 0 | 0 | 0 | 0 | 0 | 7.6248 | 2.919 | 2.3356 | 1.8966 | 1.8984 | 0 | 0 | 0 | 0 | 0 | 15.6921 | 0 | 0 | 0 | 0 | 0 | 0 | 0 | 0 | 0 | 60 | 1 | 4 | 4 | 4 | 4 | 0 | 0 | 0 | 0 | 0 | 0 | 0 | 0
2014-09-19 | 0時 | 0 | 0 | 0.90599 | 0 | 1.092 | 0 | 0 | 0 | 0 | 0 | 0 | 0 | 0 | 0 | 0 | 0 | 0 | 0 | 1 | 0 | 0 | 0 | 0 | 0 | 0 | 0 | 0 | 0 | 0 | 0 | 0 | 0 | 0 | 0 | 0 | 0 | 0 | 0 | 0 | 0 | 0 | 0 | 0 | 0 | 15.6921 | 0 | 0 | 0 | 0 | 0 | 0 | 0 | 0 | 0 | 7.6248 | 2.919 | 2.3356 | 1.8966 | 1.8984 | 0 | 0 | 0 | 0 | 0 | 15.6921 | 0 | 0 | 0 | 0 | 0 | 0 | 0 | 0 | 0 | 60 | 1 | 4 | 4 | 4 | 4 | 0 | 0 | 0 | 0 | 0 | 0 | 0 | 0
2014-09-19 | 1時 | 0 | 0 | 0.90599 | 0 | 1.092 | 0 | 0 | 0 | 0 | 0 | 0 | 0 | 0 | 0 | 0 | 0 | 0 | 0 | 1 | 0 | 0 | 0 | 0 | 0 | 0 | 0 | 0 | 0 | 0 | 0 | 0 | 0 | 0 | 0 | 0 | 0 | 0 | 0 | 0 | 0 | 0 | 0 | 0 | 0 | 15.6921 | 0 | 0 | 0 | 0 | 0 | 0 | 0 | 0 | 0 | 7.6248 | 2.919 | 2.3356 | 1.8966 | 1.8984 | 0 | 0 | 0 | 0 | 0 | 15.6921 | 0 | 0 | 0 | 0 | 0 | 0 | 0 | 0 | 0 | 60 | 1 | 4 | 4 | 4 | 4 | 0 | 0 | 0 | 0 | 0 | 0 | 0 | 0
2014-09-19 | 2時 | 0 | 0 | 0.90599 | 0 | 1.092 | 0 | 0 | 0 | 0 | 0 | 0 | 0 | 0 | 0 | 0 | 0 | 0 | 0 | 1 | 0 | 0 | 0 | 0 | 0 | 0 | 0 | 0 | 0 | 0 | 0 | 0 | 0 | 0 | 0 | 0 | 0 | 0 | 0 | 0 | 0 | 0 | 0 | 0 | 0 | 15.6921 | 0 | 0 | 0 | 0 | 0 | 0 | 0 | 0 | 0 | 7.6248 | 2.919 | 2.3356 | 1.8966 | 1.8984 | 0 | 0 | 0 | 0 | 0 | 15.6921 | 0 | 0 | 0 | 0 | 0 | 0 | 0 | 0 | 0 | 60 | 1 | 4 | 4 | 4 | 4 | 0 | 0 | 0 | 0 | 0 | 0 | 0 | 0
2014-09-19 | 3時 | 0 | 0 | 0.90599 | 0 | 1.092 | 0 | 0 | 0 | 0 | 0 | 0 | 0 | 0 | 0 | 0 | 0 | 0 | 0 | 1 | 0 | 0 | 0 | 0 | 0 | 0 | 0 | 0 | 0 | 0 | 0 | 0 | 0 | 0 | 0 | 0 | 0 | 0 | 0 | 0 | 0 | 0 | 0 | 0 | 0 | 15.6921 | 0 | 0 | 0 | 0 | 0 | 0 | 0 | 0 | 0 | 7.6248 | 2.919 | 2.3356 | 1.8966 | 1.8984 | 0 | 0 | 0 | 0 | 0 | 15.6921 | 0 | 0 | 0 | 0 | 0 | 0 | 0 | 0 | 0 | 60 | 1 | 4 | 4 | 4 | 4 | 0 | 0 | 0 | 0 | 0 | 0 | 0 | 0
2014-09-19 | 4時 | 0 | 0 | 0.90599 | 0 | 1.092 | 0 | 0 | 0 | 0 | 0 | 0 | 0 | 0 | 0 | 0 | 0 | 0 | 0 | 1 | 0 | 0 | 0 | 0 | 0 | 0 | 0 | 0 | 0 | 0 | 0 | 0 | 0 | 0 | 0 | 0 | 0 | 0 | 0 | 0 | 0 | 0 | 0 | 0 | 0 | 15.6921 | 0 | 0 | 0 | 0 | 0 | 0 | 0 | 0 | 0 | 7.6248 | 2.919 | 2.3356 | 1.8966 | 1.8984 | 0 | 0 | 0 | 0 | 0 | 15.6921 | 0 | 0 | 0 | 0 | 0 | 0 | 0 | 0 | 0 | 60 | 1 | 4 | 4 | 4 | 4 | 0 | 0 | 0 | 0 | 0 | 0 | 0 | 0
2014-09-19 | 5時 | 0 | 0 | 0.90599 | 0 | 1.092 | 0 | 0 | 0 | 0 | 0 | 0 | 0 | 0 | 0 | 0 | 0 | 0 | 0 | 1 | 0 | 0 | 0 | 0 | 0 | 0 | 0 | 0 | 0 | 0 | 0 | 0 | 0 | 0 | 0 | 0 | 0 | 0 | 0 | 0 | 0 | 0 | 0 | 0 | 0 | 15.6921 | 0 | 0 | 0 | 0 | 0 | 0 | 0 | 0 | 0 | 7.6248 | 2.919 | 2.3356 | 1.8966 | 1.8984 | 0 | 0 | 0 | 0 | 0 | 15.6921 | 0 | 0 | 0 | 0 | 0 | 0 | 0 | 0 | 0 | 60 | 1 | 4 | 4 | 4 | 4 | 0 | 0 | 0 | 0 | 0 | 0 | 0 | 0
2014-09-19 | 6時 | 0 | 0 | 0.90599 | 0 | 1.092 | 0 | 0 | 0 | 0 | 0 | 0 | 0 | 0 | 0 | 0 | 0 | 0 | 0 | 1 | 0 | 0 | 0 | 0 | 0 | 0 | 0 | 0 | 0 | 0 | 0 | 0 | 0 | 0 | 0 | 0 | 0 | 0 | 0 | 0 | 0 | 0 | 0 | 0 | 0 | 15.6921 | 0 | 0 | 0 | 0 | 0 | 0 | 0 | 0 | 0 | 7.6248 | 2.919 | 2.3356 | 1.8966 | 1.8984 | 0 | 0 | 0 | 0 | 0 | 15.6921 | 0 | 0 | 0 | 0 | 0 | 0 | 0 | 0 | 0 | 60 | 1 | 4 | 4 | 4 | 4 | 0 | 0 | 0 | 0 | 0 | 0 | 0 | 0
2014-09-19 | 7時 | 0 | 0 | 0.90599 | 0 | 1.092 | 0 | 0 | 0 | 0 | 0 | 0 | 0 | 0 | 0 | 0 | 0 | 0 | 0 | 1 | 0 | 0 | 0 | 0 | 0 | 0 | 0 | 0 | 0 | 0 | 0 | 0 | 0 | 0 | 0 | 0 | 0 | 0 | 0 | 0 | 0 | 0 | 0 | 0 | 0 | 15.6921 | 0 | 0 | 0 | 0 | 0 | 0 | 0 | 0 | 0 | 7.6248 | 2.919 | 2.3356 | 1.8966 | 1.8984 | 0 | 0 | 0 | 0 | 0 | 15.6921 | 0 | 0 | 0 | 0 | 0 | 0 | 0 | 0 | 0 | 60 | 1 | 4 | 4 | 4 | 4 | 0 | 0 | 0 | 0 | 0 | 0 | 0 | 0
2014-09-19 | 8時 | 0 | 0 | 0.90599 | 0 | 1.092 | 0 | 0 | 0 | 0 | 0 | 0 | 0 | 0 | 0 | 0 | 0 | 0 | 0 | 1 | 0 | 0 | 0 | 0 | 0 | 0 | 0 | 0 | 0 | 0 | 0 | 0 | 0 | 0 | 0 | 0 | 0 | 0 | 0 | 0 | 0 | 0 | 0 | 0 | 0 | 15.6921 | 0 | 0 | 0 | 0 | 0 | 0 | 0 | 0 | 0 | 7.6248 | 2.919 | 2.3356 | 1.8966 | 1.8984 | 0 | 0 | 0 | 0 | 0 | 15.6921 | 0 | 0 | 0 | 0 | 0 | 0 | 0 | 0 | 0 | 60 | 1 | 4 | 4 | 4 | 4 | 0 | 0 | 0 | 0 | 0 | 0 | 0 | 0
2014-09-19 | 9時 | 0 | 0 | 0.90599 | 0 | 1.092 | 0 | 0 | 0 | 0 | 0 | 0 | 0 | 0 | 0 | 0 | 0 | 0 | 0 | 1 | 0 | 0 | 0 | 0 | 0 | 0 | 0 | 0 | 0 | 0 | 0 | 0 | 0 | 0 | 0 | 0 | 0 | 0 | 0 | 0 | 0 | 0 | 0 | 0 | 0 | 15.6921 | 0 | 0 | 0 | 0 | 0 | 0 | 0 | 0 | 0 | 7.6248 | 2.919 | 2.3356 | 1.8966 | 1.8984 | 0 | 0 | 0 | 0 | 0 | 15.6921 | 0 | 0 | 0 | 0 | 0 | 0 | 0 | 0 | 0 | 60 | 1 | 4 | 4 | 4 | 4 | 0 | 0 | 0 | 0 | 0 | 0 | 0 | 0
2014-09-19 | 10時 | 0 | 0 | 0.90599 | 0 | 1.092 | 0 | 0 | 0 | 0 | 0 | 0 | 0 | 0 | 0 | 0 | 0 | 0 | 0 | 1 | 0 | 0 | 0 | 0 | 0 | 0 | 0 | 0 | 0 | 0 | 0 | 0 | 0 | 0 | 0 | 0 | 0 | 0 | 0 | 0 | 0 | 0 | 0 | 0 | 0 | 15.6921 | 0 | 0 | 0 | 0 | 0 | 0 | 0 | 0 | 0 | 7.6248 | 2.919 | 2.3356 | 1.8966 | 1.8984 | 0 | 0 | 0 | 0 | 0 | 15.6921 | 0 | 0 | 0 | 0 | 0 | 0 | 0 | 0 | 0 | 60 | 1 | 4 | 4 | 4 | 4 | 0 | 0 | 0 | 0 | 0 | 0 | 0 | 0
2014-09-19 | 11時 | 0 | 0 | 0.90599 | 0 | 1.092 | 0 | 0 | 0 | 0 | 0 | 0 | 0 | 0 | 0 | 0 | 0 | 0 | 0 | 1 | 0 | 0 | 0 | 0 | 0 | 0 | 0 | 0 | 0 | 0 | 0 | 0 | 0 | 0 | 0 | 0 | 0 | 0 | 0 | 0 | 0 | 0 | 0 | 0 | 0 | 15.6921 | 0 | 0 | 0 | 0 | 0 | 0 | 0 | 0 | 0 | 7.6248 | 2.919 | 2.3356 | 1.8966 | 1.8984 | 0 | 0 | 0 | 0 | 0 | 15.6921 | 0 | 0 | 0 | 0 | 0 | 0 | 0 | 0 | 0 | 60 | 1 | 4 | 4 | 4 | 4 | 0 | 0 | 0 | 0 | 0 | 0 | 0 | 0
2014-09-19 | 12時 | 0 | 0 | 0.90599 | 0 | 1.092 | 0 | 0 | 0 | 0 | 0 | 0 | 0 | 0 | 0 | 0 | 0 | 0 | 0 | 1 | 0 | 0 | 0 | 0 | 0 | 0 | 0 | 0 | 0 | 0 | 0 | 0 | 0 | 0 | 0 | 0 | 0 | 0 | 0 | 0 | 0 | 0 | 0 | 0 | 0 | 15.6921 | 0 | 0 | 0 | 0 | 0 | 0 | 0 | 0 | 0 | 7.6248 | 2.919 | 2.3356 | 1.8966 | 1.8984 | 0 | 0 | 0 | 0 | 0 | 15.6921 | 0 | 0 | 0 | 0 | 0 | 0 | 0 | 0 | 0 | 60 | 1 | 4 | 4 | 4 | 4 | 0 | 0 | 0 | 0 | 0 | 0 | 0 | 0
2014-09-19 | 13時 | 0 | 0 | 0.90599 | 0 | 1.092 | 0 | 0 | 0 | 0 | 0 | 0 | 0 | 0 | 0 | 0 | 0 | 0 | 0 | 1 | 0 | 0 | 0 | 0 | 0 | 0 | 0 | 0 | 0 | 0 | 0 | 0 | 0 | 0 | 0 | 0 | 0 | 0 | 0 | 0 | 0 | 0 | 0 | 0 | 0 | 15.6921 | 0 | 0 | 0 | 0 | 0 | 0 | 0 | 0 | 0 | 7.6248 | 2.919 | 2.3356 | 1.8966 | 1.8984 | 0 | 0 | 0 | 0 | 0 | 15.6921 | 0 | 0 | 0 | 0 | 0 | 0 | 0 | 0 | 0 | 60 | 1 | 4 | 4 | 4 | 4 | 0 | 0 | 0 | 0 | 0 | 0 | 0 | 0
2014-09-19 | 14時 | 0 | 0 | 0.90599 | 0 | 1.092 | 0 | 0 | 0 | 0 | 0 | 0 | 0 | 0 | 0 | 0 | 0 | 0 | 0 | 1 | 0 | 0 | 0 | 0 | 0 | 0 | 0 | 0 | 0 | 0 | 0 | 0 | 0 | 0 | 0 | 0 | 0 | 0 | 0 | 0 | 0 | 0 | 0 | 0 | 0 | 15.6921 | 0 | 0 | 0 | 0 | 0 | 0 | 0 | 0 | 0 | 7.6248 | 2.919 | 2.3356 | 1.8966 | 1.8984 | 0 | 0 | 0 | 0 | 0 | 15.6921 | 0 | 0 | 0 | 0 | 0 | 0 | 0 | 0 | 0 | 60 | 1 | 4 | 4 | 4 | 4 | 0 | 0 | 0 | 0 | 0 | 0 | 0 | 0
2014-09-19 | 15時 | 0 | 0 | 0.90599 | 0 | 1.092 | 0 | 0 | 0 | 0 | 0 | 0 | 0 | 0 | 0 | 0 | 0 | 0 | 0 | 1 | 0 | 0 | 0 | 0 | 0 | 0 | 0 | 0 | 0 | 0 | 0 | 0 | 0 | 0 | 0 | 0 | 0 | 0 | 0 | 0 | 0 | 0 | 0 | 0 | 0 | 15.6921 | 0 | 0 | 0 | 0 | 0 | 0 | 0 | 0 | 0 | 7.6248 | 2.919 | 2.3356 | 1.8966 | 1.8984 | 0 | 0 | 0 | 0 | 0 | 15.6921 | 0 | 0 | 0 | 0 | 0 | 0 | 0 | 0 | 0 | 60 | 1 | 4 | 4 | 4 | 4 | 0 | 0 | 0 | 0 | 0 | 0 | 0 | 0
2014-09-19 | 16時 | 0 | 0 | 0.90599 | 0 | 1.092 | 0 | 0 | 0 | 0 | 0 | 0 | 0 | 0 | 0 | 0 | 0 | 0 | 0 | 1 | 0 | 0 | 0 | 0 | 0 | 0 | 0 | 0 | 0 | 0 | 0 | 0 | 0 | 0 | 0 | 0 | 0 | 0 | 0 | 0 | 0 | 0 | 0 | 0 | 0 | 15.6921 | 0 | 0 | 0 | 0 | 0 | 0 | 0 | 0 | 0 | 7.6248 | 2.919 | 2.3356 | 1.8966 | 1.8984 | 0 | 0 | 0 | 0 | 0 | 15.6921 | 0 | 0 | 0 | 0 | 0 | 0 | 0 | 0 | 0 | 60 | 1 | 4 | 4 | 4 | 4 | 0 | 0 | 0 | 0 | 0 | 0 | 0 | 0
2014-09-19 | 17時 | 0 | 0 | 0.90599 | 0 | 1.092 | 0 | 0 | 0 | 0 | 0 | 0 | 0 | 0 | 0 | 0 | 0 | 0 | 0 | 1 | 0 | 0 | 0 | 0 | 0 | 0 | 0 | 0 | 0 | 0 | 0 | 0 | 0 | 0 | 0 | 0 | 0 | 0 | 0 | 0 | 0 | 0 | 0 | 0 | 0 | 15.6921 | 0 | 0 | 0 | 0 | 0 | 0 | 0 | 0 | 0 | 7.6248 | 2.919 | 2.3356 | 1.8966 | 1.8984 | 0 | 0 | 0 | 0 | 0 | 15.6921 | 0 | 0 | 0 | 0 | 0 | 0 | 0 | 0 | 0 | 60 | 1 | 4 | 4 | 4 | 4 | 0 | 0 | 0 | 0 | 0 | 0 | 0 | 0
2014-09-19 | 18時 | 0 | 0 | 0.90599 | 0 | 1.092 | 0 | 0 | 0 | 0 | 0 | 0 | 0 | 0 | 0 | 0 | 0 | 0 | 0 | 1 | 0 | 0 | 0 | 0 | 0 | 0 | 0 | 0 | 0 | 0 | 0 | 0 | 0 | 0 | 0 | 0 | 0 | 0 | 0 | 0 | 0 | 0 | 0 | 0 | 0 | 15.6921 | 0 | 0 | 0 | 0 | 0 | 0 | 0 | 0 | 0 | 7.6248 | 2.919 | 2.3356 | 1.8966 | 1.8984 | 0 | 0 | 0 | 0 | 0 | 15.6921 | 0 | 0 | 0 | 0 | 0 | 0 | 0 | 0 | 0 | 60 | 1 | 4 | 4 | 4 | 4 | 0 | 0 | 0 | 0 | 0 | 0 | 0 | 0
2014-09-19 | 19時 | 0 | 0 | 0.90599 | 0 | 1.092 | 0 | 0 | 0 | 0 | 0 | 0 | 0 | 0 | 0 | 0 | 0 | 0 | 0 | 1 | 0 | 0 | 0 | 0 | 0 | 0 | 0 | 0 | 0 | 0 | 0 | 0 | 0 | 0 | 0 | 0 | 0 | 0 | 0 | 0 | 0 | 0 | 0 | 0 | 0 | 15.6921 | 0 | 0 | 0 | 0 | 0 | 0 | 0 | 0 | 0 | 7.6248 | 2.919 | 2.3356 | 1.8966 | 1.8984 | 0 | 0 | 0 | 0 | 0 | 15.6921 | 0 | 0 | 0 | 0 | 0 | 0 | 0 | 0 | 0 | 60 | 1 | 4 | 4 | 4 | 4 | 0 | 0 | 0 | 0 | 0 | 0 | 0 | 0
2014-09-19 | 20時 | 0 | 0 | 0.90599 | 0 | 1.092 | 0 | 0 | 0 | 0 | 0 | 0 | 0 | 0 | 0 | 0 | 0 | 0 | 0 | 1 | 0 | 0 | 0 | 0 | 0 | 0 | 0 | 0 | 0 | 0 | 0 | 0 | 0 | 0 | 0 | 0 | 0 | 0 | 0 | 0 | 0 | 0 | 0 | 0 | 0 | 15.6921 | 0 | 0 | 0 | 0 | 0 | 0 | 0 | 0 | 0 | 7.6248 | 2.919 | 2.3356 | 1.8966 | 1.8984 | 0 | 0 | 0 | 0 | 0 | 15.6921 | 0 | 0 | 0 | 0 | 0 | 0 | 0 | 0 | 0 | 60 | 1 | 4 | 4 | 4 | 4 | 0 | 0 | 0 | 0 | 0 | 0 | 0 | 0
2014-09-19 | 21時 | 0 | 0 | 0.90599 | 0 | 1.092 | 0 | 0 | 0 | 0 | 0 | 0 | 0 | 0 | 0 | 0 | 0 | 0 | 0 | 1 | 0 | 0 | 0 | 0 | 0 | 0 | 0 | 0 | 0 | 0 | 0 | 0 | 0 | 0 | 0 | 0 | 0 | 0 | 0 | 0 | 0 | 0 | 0 | 0 | 0 | 15.6921 | 0 | 0 | 0 | 0 | 0 | 0 | 0 | 0 | 0 | 7.6248 | 2.919 | 2.3356 | 1.8966 | 1.8984 | 0 | 0 | 0 | 0 | 0 | 15.6921 | 0 | 0 | 0 | 0 | 0 | 0 | 0 | 0 | 0 | 60 | 1 | 4 | 4 | 4 | 4 | 0 | 0 | 0 | 0 | 0 | 0 | 0 | 0
2014-09-19 | 22時 | 0 | 0 | 0.90599 | 0 | 1.092 | 0 | 0 | 0 | 0 | 0 | 0 | 0 | 0 | 0 | 0 | 0 | 0 | 0 | 1 | 0 | 0 | 0 | 0 | 0 | 0 | 0 | 0 | 0 | 0 | 0 | 0 | 0 | 0 | 0 | 0 | 0 | 0 | 0 | 0 | 0 | 0 | 0 | 0 | 0 | 15.6921 | 0 | 0 | 0 | 0 | 0 | 0 | 0 | 0 | 0 | 7.6248 | 2.919 | 2.3356 | 1.8966 | 1.8984 | 0 | 0 | 0 | 0 | 0 | 15.6921 | 0 | 0 | 0 | 0 | 0 | 0 | 0 | 0 | 0 | 60 | 1 | 4 | 4 | 4 | 4 | 0 | 0 | 0 | 0 | 0 | 0 | 0 | 0
2014-09-19 | 23時 | 0 | 0 | 0.90599 | 0 | 1.092 | 0 | 0 | 0 | 0 | 0 | 0 | 0 | 0 | 0 | 0 | 0 | 0 | 0 | 1 | 0 | 0 | 0 | 0 | 0 | 0 | 0 | 0 | 0 | 0 | 0 | 0 | 0 | 0 | 0 | 0 | 0 | 0 | 0 | 0 | 0 | 0 | 0 | 0 | 0 | 15.6921 | 0 | 0 | 0 | 0 | 0 | 0 | 0 | 0 | 0 | 7.6248 | 2.919 | 2.3356 | 1.8966 | 1.8984 | 0 | 0 | 0 | 0 | 0 | 15.6921 | 0 | 0 | 0 | 0 | 0 | 0 | 0 | 0 | 0 | 60 | 1 | 4 | 4 | 4 | 4 | 0 | 0 | 0 | 0 | 0 | 0 | 0 | 0
2014-09-20 | 0時 | 0 | 0 | 0.90599 | 0 | 1.092 | 0 | 0 | 0 | 0 | 0 | 0 | 0 | 0 | 0 | 0 | 0 | 0 | 0 | 1 | 0 | 0 | 0 | 0 | 0 | 0 | 0 | 0 | 0 | 0 | 0 | 0 | 0 | 0 | 0 | 0 | 0 | 0 | 0 | 0 | 0 | 0 | 0 | 0 | 0 | 15.6921 | 0 | 0 | 0 | 0 | 0 | 0 | 0 | 0 | 0 | 7.6248 | 2.919 | 2.3356 | 1.8966 | 1.8984 | 0 | 0 | 0 | 0 | 0 | 15.6921 | 0 | 0 | 0 | 0 | 0 | 0 | 0 | 0 | 0 | 60 | 1 | 4 | 4 | 4 | 4 | 0 | 0 | 0 | 0 | 0 | 0 | 0 | 0
2014-09-20 | 1時 | 0 | 0 | 0.90599 | 0 | 1.092 | 0 | 0 | 0 | 0 | 0 | 0 | 0 | 0 | 0 | 0 | 0 | 0 | 0 | 1 | 0 | 0 | 0 | 0 | 0 | 0 | 0 | 0 | 0 | 0 | 0 | 0 | 0 | 0 | 0 | 0 | 0 | 0 | 0 | 0 | 0 | 0 | 0 | 0 | 0 | 15.6921 | 0 | 0 | 0 | 0 | 0 | 0 | 0 | 0 | 0 | 7.6248 | 2.919 | 2.3356 | 1.8966 | 1.8984 | 0 | 0 | 0 | 0 | 0 | 15.6921 | 0 | 0 | 0 | 0 | 0 | 0 | 0 | 0 | 0 | 60 | 1 | 4 | 4 | 4 | 4 | 0 | 0 | 0 | 0 | 0 | 0 | 0 | 0
2014-09-20 | 2時 | 0 | 0 | 0.90599 | 0 | 1.092 | 0 | 0 | 0 | 0 | 0 | 0 | 0 | 0 | 0 | 0 | 0 | 0 | 0 | 1 | 0 | 0 | 0 | 0 | 0 | 0 | 0 | 0 | 0 | 0 | 0 | 0 | 0 | 0 | 0 | 0 | 0 | 0 | 0 | 0 | 0 | 0 | 0 | 0 | 0 | 15.6921 | 0 | 0 | 0 | 0 | 0 | 0 | 0 | 0 | 0 | 7.6248 | 2.919 | 2.3356 | 1.8966 | 1.8984 | 0 | 0 | 0 | 0 | 0 | 15.6921 | 0 | 0 | 0 | 0 | 0 | 0 | 0 | 0 | 0 | 60 | 1 | 4 | 4 | 4 | 4 | 0 | 0 | 0 | 0 | 0 | 0 | 0 | 0
2014-09-20 | 3時 | 0 | 0 | 0.90599 | 0 | 1.092 | 0 | 0 | 0 | 0 | 0 | 0 | 0 | 0 | 0 | 0 | 0 | 0 | 0 | 1 | 0 | 0 | 0 | 0 | 0 | 0 | 0 | 0 | 0 | 0 | 0 | 0 | 0 | 0 | 0 | 0 | 0 | 0 | 0 | 0 | 0 | 0 | 0 | 0 | 0 | 15.6921 | 0 | 0 | 0 | 0 | 0 | 0 | 0 | 0 | 0 | 7.6248 | 2.919 | 2.3356 | 1.8966 | 1.8984 | 0 | 0 | 0 | 0 | 0 | 15.6921 | 0 | 0 | 0 | 0 | 0 | 0 | 0 | 0 | 0 | 60 | 1 | 4 | 4 | 4 | 4 | 0 | 0 | 0 | 0 | 0 | 0 | 0 | 0
2014-09-20 | 4時 | 0 | 0 | 0.90599 | 0 | 1.092 | 0 | 0 | 0 | 0 | 0 | 0 | 0 | 0 | 0 | 0 | 0 | 0 | 0 | 1 | 0 | 0 | 0 | 0 | 0 | 0 | 0 | 0 | 0 | 0 | 0 | 0 | 0 | 0 | 0 | 0 | 0 | 0 | 0 | 0 | 0 | 0 | 0 | 0 | 0 | 15.6921 | 0 | 0 | 0 | 0 | 0 | 0 | 0 | 0 | 0 | 7.6248 | 2.919 | 2.3356 | 1.8966 | 1.8984 | 0 | 0 | 0 | 0 | 0 | 15.6921 | 0 | 0 | 0 | 0 | 0 | 0 | 0 | 0 | 0 | 60 | 1 | 4 | 4 | 4 | 4 | 0 | 0 | 0 | 0 | 0 | 0 | 0 | 0
2014-09-20 | 5時 | 0 | 0 | 0.90599 | 0 | 1.092 | 0 | 0 | 0 | 0 | 0 | 0 | 0 | 0 | 0 | 0 | 0 | 0 | 0 | 1 | 0 | 0 | 0 | 0 | 0 | 0 | 0 | 0 | 0 | 0 | 0 | 0 | 0 | 0 | 0 | 0 | 0 | 0 | 0 | 0 | 0 | 0 | 0 | 0 | 0 | 15.6921 | 0 | 0 | 0 | 0 | 0 | 0 | 0 | 0 | 0 | 7.6248 | 2.919 | 2.3356 | 1.8966 | 1.8984 | 0 | 0 | 0 | 0 | 0 | 15.6921 | 0 | 0 | 0 | 0 | 0 | 0 | 0 | 0 | 0 | 60 | 1 | 4 | 4 | 4 | 4 | 0 | 0 | 0 | 0 | 0 | 0 | 0 | 0
2014-09-20 | 6時 | 0 | 0 | 0.90599 | 0 | 1.092 | 0 | 0 | 0 | 0 | 0 | 0 | 0 | 0 | 0 | 0 | 0 | 0 | 0 | 1 | 0 | 0 | 0 | 0 | 0 | 0 | 0 | 0 | 0 | 0 | 0 | 0 | 0 | 0 | 0 | 0 | 0 | 0 | 0 | 0 | 0 | 0 | 0 | 0 | 0 | 15.6921 | 0 | 0 | 0 | 0 | 0 | 0 | 0 | 0 | 0 | 7.6248 | 2.919 | 2.3356 | 1.8966 | 1.8984 | 0 | 0 | 0 | 0 | 0 | 15.6921 | 0 | 0 | 0 | 0 | 0 | 0 | 0 | 0 | 0 | 60 | 1 | 4 | 4 | 4 | 4 | 0 | 0 | 0 | 0 | 0 | 0 | 0 | 0
2014-09-20 | 7時 | 0 | 0 | 0.90599 | 0 | 1.092 | 0 | 0 | 0 | 0 | 0 | 0 | 0 | 0 | 0 | 0 | 0 | 0 | 0 | 1 | 0 | 0 | 0 | 0 | 0 | 0 | 0 | 0 | 0 | 0 | 0 | 0 | 0 | 0 | 0 | 0 | 0 | 0 | 0 | 0 | 0 | 0 | 0 | 0 | 0 | 15.6921 | 0 | 0 | 0 | 0 | 0 | 0 | 0 | 0 | 0 | 7.6248 | 2.919 | 2.3356 | 1.8966 | 1.8984 | 0 | 0 | 0 | 0 | 0 | 15.6921 | 0 | 0 | 0 | 0 | 0 | 0 | 0 | 0 | 0 | 60 | 1 | 4 | 4 | 4 | 4 | 0 | 0 | 0 | 0 | 0 | 0 | 0 | 0
2014-09-20 | 8時 | 0 | 0 | 0.90599 | 0 | 1.092 | 0 | 0 | 0 | 0 | 0 | 0 | 0 | 0 | 0 | 0 | 0 | 0 | 0 | 1 | 0 | 0 | 0 | 0 | 0 | 0 | 0 | 0 | 0 | 0 | 0 | 0 | 0 | 0 | 0 | 0 | 0 | 0 | 0 | 0 | 0 | 0 | 0 | 0 | 0 | 15.6921 | 0 | 0 | 0 | 0 | 0 | 0 | 0 | 0 | 0 | 7.6248 | 2.919 | 2.3356 | 1.8966 | 1.8984 | 0 | 0 | 0 | 0 | 0 | 15.6921 | 0 | 0 | 0 | 0 | 0 | 0 | 0 | 0 | 0 | 60 | 1 | 4 | 4 | 4 | 4 | 0 | 0 | 0 | 0 | 0 | 0 | 0 | 0
2014-09-20 | 9時 | 0 | 0 | 0.90599 | 0 | 1.092 | 0 | 0 | 0 | 0 | 0 | 0 | 0 | 0 | 0 | 0 | 0 | 0 | 0 | 1 | 0 | 0 | 0 | 0 | 0 | 0 | 0 | 0 | 0 | 0 | 0 | 0 | 0 | 0 | 0 | 0 | 0 | 0 | 0 | 0 | 0 | 0 | 0 | 0 | 0 | 15.6921 | 0 | 0 | 0 | 0 | 0 | 0 | 0 | 0 | 0 | 7.6248 | 2.919 | 2.3356 | 1.8966 | 1.8984 | 0 | 0 | 0 | 0 | 0 | 15.6921 | 0 | 0 | 0 | 0 | 0 | 0 | 0 | 0 | 0 | 60 | 1 | 4 | 4 | 4 | 4 | 0 | 0 | 0 | 0 | 0 | 0 | 0 | 0
2014-09-20 | 10時 | 0 | 0 | 0.90599 | 0 | 1.092 | 0 | 0 | 0 | 0 | 0 | 0 | 0 | 0 | 0 | 0 | 0 | 0 | 0 | 1 | 0 | 0 | 0 | 0 | 0 | 0 | 0 | 0 | 0 | 0 | 0 | 0 | 0 | 0 | 0 | 0 | 0 | 0 | 0 | 0 | 0 | 0 | 0 | 0 | 0 | 15.6921 | 0 | 0 | 0 | 0 | 0 | 0 | 0 | 0 | 0 | 7.6248 | 2.919 | 2.3356 | 1.8966 | 1.8984 | 0 | 0 | 0 | 0 | 0 | 15.6921 | 0 | 0 | 0 | 0 | 0 | 0 | 0 | 0 | 0 | 60 | 1 | 4 | 4 | 4 | 4 | 0 | 0 | 0 | 0 | 0 | 0 | 0 | 0
2014-09-20 | 11時 | 0 | 0 | 0.90599 | 0 | 1.092 | 0 | 0 | 0 | 0 | 0 | 0 | 0 | 0 | 0 | 0 | 0 | 0 | 0 | 1 | 0 | 0 | 0 | 0 | 0 | 0 | 0 | 0 | 0 | 0 | 0 | 0 | 0 | 0 | 0 | 0 | 0 | 0 | 0 | 0 | 0 | 0 | 0 | 0 | 0 | 15.6921 | 0 | 0 | 0 | 0 | 0 | 0 | 0 | 0 | 0 | 7.6248 | 2.919 | 2.3356 | 1.8966 | 1.8984 | 0 | 0 | 0 | 0 | 0 | 15.6921 | 0 | 0 | 0 | 0 | 0 | 0 | 0 | 0 | 0 | 60 | 1 | 4 | 4 | 4 | 4 | 0 | 0 | 0 | 0 | 0 | 0 | 0 | 0
2014-09-20 | 12時 | 0 | 0 | 0.90599 | 0 | 1.092 | 0 | 0 | 0 | 0 | 0 | 0 | 0 | 0 | 0 | 0 | 0 | 0 | 0 | 1 | 0 | 0 | 0 | 0 | 0 | 0 | 0 | 0 | 0 | 0 | 0 | 0 | 0 | 0 | 0 | 0 | 0 | 0 | 0 | 0 | 0 | 0 | 0 | 0 | 0 | 15.6921 | 0 | 0 | 0 | 0 | 0 | 0 | 0 | 0 | 0 | 7.6248 | 2.919 | 2.3356 | 1.8966 | 1.8984 | 0 | 0 | 0 | 0 | 0 | 15.6921 | 0 | 0 | 0 | 0 | 0 | 0 | 0 | 0 | 0 | 60 | 1 | 4 | 4 | 4 | 4 | 0 | 0 | 0 | 0 | 0 | 0 | 0 | 0
2014-09-20 | 13時 | 0 | 0 | 0.90599 | 0 | 1.092 | 0 | 0 | 0 | 0 | 0 | 0 | 0 | 0 | 0 | 0 | 0 | 0 | 0 | 1 | 0 | 0 | 0 | 0 | 0 | 0 | 0 | 0 | 0 | 0 | 0 | 0 | 0 | 0 | 0 | 0 | 0 | 0 | 0 | 0 | 0 | 0 | 0 | 0 | 0 | 15.6921 | 0 | 0 | 0 | 0 | 0 | 0 | 0 | 0 | 0 | 7.6248 | 2.919 | 2.3356 | 1.8966 | 1.8984 | 0 | 0 | 0 | 0 | 0 | 15.6921 | 0 | 0 | 0 | 0 | 0 | 0 | 0 | 0 | 0 | 60 | 1 | 4 | 4 | 4 | 4 | 0 | 0 | 0 | 0 | 0 | 0 | 0 | 0
2014-09-20 | 14時 | 0 | 0 | 0.90599 | 0 | 1.092 | 0 | 0 | 0 | 0 | 0 | 0 | 0 | 0 | 0 | 0 | 0 | 0 | 0 | 1 | 0 | 0 | 0 | 0 | 0 | 0 | 0 | 0 | 0 | 0 | 0 | 0 | 0 | 0 | 0 | 0 | 0 | 0 | 0 | 0 | 0 | 0 | 0 | 0 | 0 | 15.6921 | 0 | 0 | 0 | 0 | 0 | 0 | 0 | 0 | 0 | 7.6248 | 2.919 | 2.3356 | 1.8966 | 1.8984 | 0 | 0 | 0 | 0 | 0 | 15.6921 | 0 | 0 | 0 | 0 | 0 | 0 | 0 | 0 | 0 | 60 | 1 | 4 | 4 | 4 | 4 | 0 | 0 | 0 | 0 | 0 | 0 | 0 | 0
2014-09-20 | 15時 | 0 | 0 | 0.90599 | 0 | 1.092 | 0 | 0 | 0 | 0 | 0 | 0 | 0 | 0 | 0 | 0 | 0 | 0 | 0 | 1 | 0 | 0 | 0 | 0 | 0 | 0 | 0 | 0 | 0 | 0 | 0 | 0 | 0 | 0 | 0 | 0 | 0 | 0 | 0 | 0 | 0 | 0 | 0 | 0 | 0 | 15.6921 | 0 | 0 | 0 | 0 | 0 | 0 | 0 | 0 | 0 | 7.6248 | 2.919 | 2.3356 | 1.8966 | 1.8984 | 0 | 0 | 0 | 0 | 0 | 15.6921 | 0 | 0 | 0 | 0 | 0 | 0 | 0 | 0 | 0 | 60 | 1 | 4 | 4 | 4 | 4 | 0 | 0 | 0 | 0 | 0 | 0 | 0 | 0
2014-09-20 | 16時 | 0 | 0 | 0.90599 | 0 | 1.092 | 0 | 0 | 0 | 0 | 0 | 0 | 0 | 0 | 0 | 0 | 0 | 0 | 0 | 1 | 0 | 0 | 0 | 0 | 0 | 0 | 0 | 0 | 0 | 0 | 0 | 0 | 0 | 0 | 0 | 0 | 0 | 0 | 0 | 0 | 0 | 0 | 0 | 0 | 0 | 15.6921 | 0 | 0 | 0 | 0 | 0 | 0 | 0 | 0 | 0 | 7.6248 | 2.919 | 2.3356 | 1.8966 | 1.8984 | 0 | 0 | 0 | 0 | 0 | 15.6921 | 0 | 0 | 0 | 0 | 0 | 0 | 0 | 0 | 0 | 60 | 1 | 4 | 4 | 4 | 4 | 0 | 0 | 0 | 0 | 0 | 0 | 0 | 0
2014-09-20 | 17時 | 0 | 0 | 0.90599 | 0 | 1.092 | 0 | 0 | 0 | 0 | 0 | 0 | 0 | 0 | 0 | 0 | 0 | 0 | 0 | 1 | 0 | 0 | 0 | 0 | 0 | 0 | 0 | 0 | 0 | 0 | 0 | 0 | 0 | 0 | 0 | 0 | 0 | 0 | 0 | 0 | 0 | 0 | 0 | 0 | 0 | 15.6921 | 0 | 0 | 0 | 0 | 0 | 0 | 0 | 0 | 0 | 7.6248 | 2.919 | 2.3356 | 1.8966 | 1.8984 | 0 | 0 | 0 | 0 | 0 | 15.6921 | 0 | 0 | 0 | 0 | 0 | 0 | 0 | 0 | 0 | 60 | 1 | 4 | 4 | 4 | 4 | 0 | 0 | 0 | 0 | 0 | 0 | 0 | 0
2014-09-20 | 18時 | 0 | 0 | 0.90599 | 0 | 1.092 | 0 | 0 | 0 | 0 | 0 | 0 | 0 | 0 | 0 | 0 | 0 | 0 | 0 | 1 | 0 | 0 | 0 | 0 | 0 | 0 | 0 | 0 | 0 | 0 | 0 | 0 | 0 | 0 | 0 | 0 | 0 | 0 | 0 | 0 | 0 | 0 | 0 | 0 | 0 | 15.6921 | 0 | 0 | 0 | 0 | 0 | 0 | 0 | 0 | 0 | 7.6248 | 2.919 | 2.3356 | 1.8966 | 1.8984 | 0 | 0 | 0 | 0 | 0 | 15.6921 | 0 | 0 | 0 | 0 | 0 | 0 | 0 | 0 | 0 | 60 | 1 | 4 | 4 | 4 | 4 | 0 | 0 | 0 | 0 | 0 | 0 | 0 | 0
2014-09-20 | 19時 | 0 | 0 | 0.90599 | 0 | 1.092 | 0 | 0 | 0 | 0 | 0 | 0 | 0 | 0 | 0 | 0 | 0 | 0 | 0 | 1 | 0 | 0 | 0 | 0 | 0 | 0 | 0 | 0 | 0 | 0 | 0 | 0 | 0 | 0 | 0 | 0 | 0 | 0 | 0 | 0 | 0 | 0 | 0 | 0 | 0 | 15.6921 | 0 | 0 | 0 | 0 | 0 | 0 | 0 | 0 | 0 | 7.6248 | 2.919 | 2.3356 | 1.8966 | 1.8984 | 0 | 0 | 0 | 0 | 0 | 15.6921 | 0 | 0 | 0 | 0 | 0 | 0 | 0 | 0 | 0 | 60 | 1 | 4 | 4 | 4 | 4 | 0 | 0 | 0 | 0 | 0 | 0 | 0 | 0
2014-09-20 | 20時 | 0 | 0 | 0.90599 | 0 | 1.092 | 0 | 0 | 0 | 0 | 0 | 0 | 0 | 0 | 0 | 0 | 0 | 0 | 0 | 1 | 0 | 0 | 0 | 0 | 0 | 0 | 0 | 0 | 0 | 0 | 0 | 0 | 0 | 0 | 0 | 0 | 0 | 0 | 0 | 0 | 0 | 0 | 0 | 0 | 0 | 15.6921 | 0 | 0 | 0 | 0 | 0 | 0 | 0 | 0 | 0 | 7.6248 | 2.919 | 2.3356 | 1.8966 | 1.8984 | 0 | 0 | 0 | 0 | 0 | 15.6921 | 0 | 0 | 0 | 0 | 0 | 0 | 0 | 0 | 0 | 60 | 1 | 4 | 4 | 4 | 4 | 0 | 0 | 0 | 0 | 0 | 0 | 0 | 0
2014-09-20 | 21時 | 0 | 0 | 0.90599 | 0 | 1.092 | 0 | 0 | 0 | 0 | 0 | 0 | 0 | 0 | 0 | 0 | 0 | 0 | 0 | 1 | 0 | 0 | 0 | 0 | 0 | 0 | 0 | 0 | 0 | 0 | 0 | 0 | 0 | 0 | 0 | 0 | 0 | 0 | 0 | 0 | 0 | 0 | 0 | 0 | 0 | 15.6921 | 0 | 0 | 0 | 0 | 0 | 0 | 0 | 0 | 0 | 7.6248 | 2.919 | 2.3356 | 1.8966 | 1.8984 | 0 | 0 | 0 | 0 | 0 | 15.6921 | 0 | 0 | 0 | 0 | 0 | 0 | 0 | 0 | 0 | 60 | 1 | 4 | 4 | 4 | 4 | 0 | 0 | 0 | 0 | 0 | 0 | 0 | 0
2014-09-20 | 22時 | 0 | 0 | 0.90599 | 0 | 1.092 | 0 | 0 | 0 | 0 | 0 | 0 | 0 | 0 | 0 | 0 | 0 | 0 | 0 | 1 | 0 | 0 | 0 | 0 | 0 | 0 | 0 | 0 | 0 | 0 | 0 | 0 | 0 | 0 | 0 | 0 | 0 | 0 | 0 | 0 | 0 | 0 | 0 | 0 | 0 | 15.6921 | 0 | 0 | 0 | 0 | 0 | 0 | 0 | 0 | 0 | 7.6248 | 2.919 | 2.3356 | 1.8966 | 1.8984 | 0 | 0 | 0 | 0 | 0 | 15.6921 | 0 | 0 | 0 | 0 | 0 | 0 | 0 | 0 | 0 | 60 | 1 | 4 | 4 | 4 | 4 | 0 | 0 | 0 | 0 | 0 | 0 | 0 | 0
2014-09-20 | 23時 | 0 | 0 | 0.90599 | 0 | 1.092 | 0 | 0 | 0 | 0 | 0 | 0 | 0 | 0 | 0 | 0 | 0 | 0 | 0 | 1 | 0 | 0 | 0 | 0 | 0 | 0 | 0 | 0 | 0 | 0 | 0 | 0 | 0 | 0 | 0 | 0 | 0 | 0 | 0 | 0 | 0 | 0 | 0 | 0 | 0 | 15.6921 | 0 | 0 | 0 | 0 | 0 | 0 | 0 | 0 | 0 | 7.6248 | 2.919 | 2.3356 | 1.8966 | 1.8984 | 0 | 0 | 0 | 0 | 0 | 15.6921 | 0 | 0 | 0 | 0 | 0 | 0 | 0 | 0 | 0 | 60 | 1 | 4 | 4 | 4 | 4 | 0 | 0 | 0 | 0 | 0 | 0 | 0 | 0
2014-09-21 | 0時 | 0 | 0 | 0.90599 | 0 | 1.092 | 0 | 0 | 0 | 0 | 0 | 0 | 0 | 0 | 0 | 0 | 0 | 0 | 0 | 1 | 0 | 0 | 0 | 0 | 0 | 0 | 0 | 0 | 0 | 0 | 0 | 0 | 0 | 0 | 0 | 0 | 0 | 0 | 0 | 0 | 0 | 0 | 0 | 0 | 0 | 15.6921 | 0 | 0 | 0 | 0 | 0 | 0 | 0 | 0 | 0 | 7.6248 | 2.919 | 2.3356 | 1.8966 | 1.8984 | 0 | 0 | 0 | 0 | 0 | 15.6921 | 0 | 0 | 0 | 0 | 0 | 0 | 0 | 0 | 0 | 60 | 1 | 4 | 4 | 4 | 4 | 0 | 0 | 0 | 0 | 0 | 0 | 0 | 0
2014-09-21 | 1時 | 0 | 0 | 0.90599 | 0 | 1.092 | 0 | 0 | 0 | 0 | 0 | 0 | 0 | 0 | 0 | 0 | 0 | 0 | 0 | 1 | 0 | 0 | 0 | 0 | 0 | 0 | 0 | 0 | 0 | 0 | 0 | 0 | 0 | 0 | 0 | 0 | 0 | 0 | 0 | 0 | 0 | 0 | 0 | 0 | 0 | 15.6921 | 0 | 0 | 0 | 0 | 0 | 0 | 0 | 0 | 0 | 7.6248 | 2.919 | 2.3356 | 1.8966 | 1.8984 | 0 | 0 | 0 | 0 | 0 | 15.6921 | 0 | 0 | 0 | 0 | 0 | 0 | 0 | 0 | 0 | 60 | 1 | 4 | 4 | 4 | 4 | 0 | 0 | 0 | 0 | 0 | 0 | 0 | 0
2014-09-21 | 2時 | 0 | 0 | 0.90599 | 0 | 1.092 | 0 | 0 | 0 | 0 | 0 | 0 | 0 | 0 | 0 | 0 | 0 | 0 | 0 | 1 | 0 | 0 | 0 | 0 | 0 | 0 | 0 | 0 | 0 | 0 | 0 | 0 | 0 | 0 | 0 | 0 | 0 | 0 | 0 | 0 | 0 | 0 | 0 | 0 | 0 | 15.6921 | 0 | 0 | 0 | 0 | 0 | 0 | 0 | 0 | 0 | 7.6248 | 2.919 | 2.3356 | 1.8966 | 1.8984 | 0 | 0 | 0 | 0 | 0 | 15.6921 | 0 | 0 | 0 | 0 | 0 | 0 | 0 | 0 | 0 | 60 | 1 | 4 | 4 | 4 | 4 | 0 | 0 | 0 | 0 | 0 | 0 | 0 | 0
2014-09-21 | 3時 | 0 | 0 | 0.90599 | 0 | 1.092 | 0 | 0 | 0 | 0 | 0 | 0 | 0 | 0 | 0 | 0 | 0 | 0 | 0 | 1 | 0 | 0 | 0 | 0 | 0 | 0 | 0 | 0 | 0 | 0 | 0 | 0 | 0 | 0 | 0 | 0 | 0 | 0 | 0 | 0 | 0 | 0 | 0 | 0 | 0 | 15.6921 | 0 | 0 | 0 | 0 | 0 | 0 | 0 | 0 | 0 | 7.6248 | 2.919 | 2.3356 | 1.8966 | 1.8984 | 0 | 0 | 0 | 0 | 0 | 15.6921 | 0 | 0 | 0 | 0 | 0 | 0 | 0 | 0 | 0 | 60 | 1 | 4 | 4 | 4 | 4 | 0 | 0 | 0 | 0 | 0 | 0 | 0 | 0
2014-09-21 | 4時 | 0 | 0 | 0.90599 | 0 | 1.092 | 0 | 0 | 0 | 0 | 0 | 0 | 0 | 0 | 0 | 0 | 0 | 0 | 0 | 1 | 0 | 0 | 0 | 0 | 0 | 0 | 0 | 0 | 0 | 0 | 0 | 0 | 0 | 0 | 0 | 0 | 0 | 0 | 0 | 0 | 0 | 0 | 0 | 0 | 0 | 15.6921 | 0 | 0 | 0 | 0 | 0 | 0 | 0 | 0 | 0 | 7.6248 | 2.919 | 2.3356 | 1.8966 | 1.8984 | 0 | 0 | 0 | 0 | 0 | 15.6921 | 0 | 0 | 0 | 0 | 0 | 0 | 0 | 0 | 0 | 60 | 1 | 4 | 4 | 4 | 4 | 0 | 0 | 0 | 0 | 0 | 0 | 0 | 0
2014-09-21 | 5時 | 0 | 0 | 0.90599 | 0 | 1.092 | 0 | 0 | 0 | 0 | 0 | 0 | 0 | 0 | 0 | 0 | 0 | 0 | 0 | 1 | 0 | 0 | 0 | 0 | 0 | 0 | 0 | 0 | 0 | 0 | 0 | 0 | 0 | 0 | 0 | 0 | 0 | 0 | 0 | 0 | 0 | 0 | 0 | 0 | 0 | 15.6921 | 0 | 0 | 0 | 0 | 0 | 0 | 0 | 0 | 0 | 7.6248 | 2.919 | 2.3356 | 1.8966 | 1.8984 | 0 | 0 | 0 | 0 | 0 | 15.6921 | 0 | 0 | 0 | 0 | 0 | 0 | 0 | 0 | 0 | 60 | 1 | 4 | 4 | 4 | 4 | 0 | 0 | 0 | 0 | 0 | 0 | 0 | 0
2014-09-21 | 6時 | 0 | 0 | 0.90599 | 0 | 1.092 | 0 | 0 | 0 | 0 | 0 | 0 | 0 | 0 | 0 | 0 | 0 | 0 | 0 | 1 | 0 | 0 | 0 | 0 | 0 | 0 | 0 | 0 | 0 | 0 | 0 | 0 | 0 | 0 | 0 | 0 | 0 | 0 | 0 | 0 | 0 | 0 | 0 | 0 | 0 | 15.6921 | 0 | 0 | 0 | 0 | 0 | 0 | 0 | 0 | 0 | 7.6248 | 2.919 | 2.3356 | 1.8966 | 1.8984 | 0 | 0 | 0 | 0 | 0 | 15.6921 | 0 | 0 | 0 | 0 | 0 | 0 | 0 | 0 | 0 | 60 | 1 | 4 | 4 | 4 | 4 | 0 | 0 | 0 | 0 | 0 | 0 | 0 | 0
2014-09-21 | 7時 | 0 | 0 | 0.90599 | 0 | 1.092 | 0 | 0 | 0 | 0 | 0 | 0 | 0 | 0 | 0 | 0 | 0 | 0 | 0 | 1 | 0 | 0 | 0 | 0 | 0 | 0 | 0 | 0 | 0 | 0 | 0 | 0 | 0 | 0 | 0 | 0 | 0 | 0 | 0 | 0 | 0 | 0 | 0 | 0 | 0 | 15.6921 | 0 | 0 | 0 | 0 | 0 | 0 | 0 | 0 | 0 | 7.6248 | 2.919 | 2.3356 | 1.8966 | 1.8984 | 0 | 0 | 0 | 0 | 0 | 15.6921 | 0 | 0 | 0 | 0 | 0 | 0 | 0 | 0 | 0 | 60 | 1 | 4 | 4 | 4 | 4 | 0 | 0 | 0 | 0 | 0 | 0 | 0 | 0
2014-09-21 | 8時 | 0 | 0 | 0.90599 | 0 | 1.092 | 0 | 0 | 0 | 0 | 0 | 0 | 0 | 0 | 0 | 0 | 0 | 0 | 0 | 1 | 0 | 0 | 0 | 0 | 0 | 0 | 0 | 0 | 0 | 0 | 0 | 0 | 0 | 0 | 0 | 0 | 0 | 0 | 0 | 0 | 0 | 0 | 0 | 0 | 0 | 15.6921 | 0 | 0 | 0 | 0 | 0 | 0 | 0 | 0 | 0 | 7.6248 | 2.919 | 2.3356 | 1.8966 | 1.8984 | 0 | 0 | 0 | 0 | 0 | 15.6921 | 0 | 0 | 0 | 0 | 0 | 0 | 0 | 0 | 0 | 60 | 1 | 4 | 4 | 4 | 4 | 0 | 0 | 0 | 0 | 0 | 0 | 0 | 0
2014-09-21 | 9時 | 0 | 0 | 0.90599 | 0 | 1.092 | 0 | 0 | 0 | 0 | 0 | 0 | 0 | 0 | 0 | 0 | 0 | 0 | 0 | 1 | 0 | 0 | 0 | 0 | 0 | 0 | 0 | 0 | 0 | 0 | 0 | 0 | 0 | 0 | 0 | 0 | 0 | 0 | 0 | 0 | 0 | 0 | 0 | 0 | 0 | 15.6921 | 0 | 0 | 0 | 0 | 0 | 0 | 0 | 0 | 0 | 7.6248 | 2.919 | 2.3356 | 1.8966 | 1.8984 | 0 | 0 | 0 | 0 | 0 | 15.6921 | 0 | 0 | 0 | 0 | 0 | 0 | 0 | 0 | 0 | 60 | 1 | 4 | 4 | 4 | 4 | 0 | 0 | 0 | 0 | 0 | 0 | 0 | 0
2014-09-21 | 10時 | 0 | 0 | 0.90599 | 0 | 1.092 | 0 | 0 | 0 | 0 | 0 | 0 | 0 | 0 | 0 | 0 | 0 | 0 | 0 | 1 | 0 | 0 | 0 | 0 | 0 | 0 | 0 | 0 | 0 | 0 | 0 | 0 | 0 | 0 | 0 | 0 | 0 | 0 | 0 | 0 | 0 | 0 | 0 | 0 | 0 | 15.6921 | 0 | 0 | 0 | 0 | 0 | 0 | 0 | 0 | 0 | 7.6248 | 2.919 | 2.3356 | 1.8966 | 1.8984 | 0 | 0 | 0 | 0 | 0 | 15.6921 | 0 | 0 | 0 | 0 | 0 | 0 | 0 | 0 | 0 | 60 | 1 | 4 | 4 | 4 | 4 | 0 | 0 | 0 | 0 | 0 | 0 | 0 | 0
2014-09-21 | 11時 | 0 | 0 | 0.90599 | 0 | 1.092 | 0 | 0 | 0 | 0 | 0 | 0 | 0 | 0 | 0 | 0 | 0 | 0 | 0 | 1 | 0 | 0 | 0 | 0 | 0 | 0 | 0 | 0 | 0 | 0 | 0 | 0 | 0 | 0 | 0 | 0 | 0 | 0 | 0 | 0 | 0 | 0 | 0 | 0 | 0 | 15.6921 | 0 | 0 | 0 | 0 | 0 | 0 | 0 | 0 | 0 | 7.6248 | 2.919 | 2.3356 | 1.8966 | 1.8984 | 0 | 0 | 0 | 0 | 0 | 15.6921 | 0 | 0 | 0 | 0 | 0 | 0 | 0 | 0 | 0 | 60 | 1 | 4 | 4 | 4 | 4 | 0 | 0 | 0 | 0 | 0 | 0 | 0 | 0
2014-09-21 | 12時 | 0 | 0 | 0.90599 | 0 | 1.092 | 0 | 0 | 0 | 0 | 0 | 0 | 0 | 0 | 0 | 0 | 0 | 0 | 0 | 1 | 0 | 0 | 0 | 0 | 0 | 0 | 0 | 0 | 0 | 0 | 0 | 0 | 0 | 0 | 0 | 0 | 0 | 0 | 0 | 0 | 0 | 0 | 0 | 0 | 0 | 15.6921 | 0 | 0 | 0 | 0 | 0 | 0 | 0 | 0 | 0 | 7.6248 | 2.919 | 2.3356 | 1.8966 | 1.8984 | 0 | 0 | 0 | 0 | 0 | 15.6921 | 0 | 0 | 0 | 0 | 0 | 0 | 0 | 0 | 0 | 60 | 1 | 4 | 4 | 4 | 4 | 0 | 0 | 0 | 0 | 0 | 0 | 0 | 0
2014-09-21 | 13時 | 0 | 0 | 0.90599 | 0 | 1.092 | 0 | 0 | 0 | 0 | 0 | 0 | 0 | 0 | 0 | 0 | 0 | 0 | 0 | 1 | 0 | 0 | 0 | 0 | 0 | 0 | 0 | 0 | 0 | 0 | 0 | 0 | 0 | 0 | 0 | 0 | 0 | 0 | 0 | 0 | 0 | 0 | 0 | 0 | 0 | 15.6921 | 0 | 0 | 0 | 0 | 0 | 0 | 0 | 0 | 0 | 7.6248 | 2.919 | 2.3356 | 1.8966 | 1.8984 | 0 | 0 | 0 | 0 | 0 | 15.6921 | 0 | 0 | 0 | 0 | 0 | 0 | 0 | 0 | 0 | 60 | 1 | 4 | 4 | 4 | 4 | 0 | 0 | 0 | 0 | 0 | 0 | 0 | 0
2014-09-21 | 14時 | 0 | 0 | 0.90599 | 0 | 1.092 | 0 | 0 | 0 | 0 | 0 | 0 | 0 | 0 | 0 | 0 | 0 | 0 | 0 | 1 | 0 | 0 | 0 | 0 | 0 | 0 | 0 | 0 | 0 | 0 | 0 | 0 | 0 | 0 | 0 | 0 | 0 | 0 | 0 | 0 | 0 | 0 | 0 | 0 | 0 | 15.6921 | 0 | 0 | 0 | 0 | 0 | 0 | 0 | 0 | 0 | 7.6248 | 2.919 | 2.3356 | 1.8966 | 1.8984 | 0 | 0 | 0 | 0 | 0 | 15.6921 | 0 | 0 | 0 | 0 | 0 | 0 | 0 | 0 | 0 | 60 | 1 | 4 | 4 | 4 | 4 | 0 | 0 | 0 | 0 | 0 | 0 | 0 | 0
2014-09-21 | 15時 | 0 | 0 | 0.90599 | 0 | 1.092 | 0 | 0 | 0 | 0 | 0 | 0 | 0 | 0 | 0 | 0 | 0 | 0 | 0 | 1 | 0 | 0 | 0 | 0 | 0 | 0 | 0 | 0 | 0 | 0 | 0 | 0 | 0 | 0 | 0 | 0 | 0 | 0 | 0 | 0 | 0 | 0 | 0 | 0 | 0 | 15.6921 | 0 | 0 | 0 | 0 | 0 | 0 | 0 | 0 | 0 | 7.6248 | 2.919 | 2.3356 | 1.8966 | 1.8984 | 0 | 0 | 0 | 0 | 0 | 15.6921 | 0 | 0 | 0 | 0 | 0 | 0 | 0 | 0 | 0 | 60 | 1 | 4 | 4 | 4 | 4 | 0 | 0 | 0 | 0 | 0 | 0 | 0 | 0
2014-09-21 | 16時 | 0 | 0 | 0.90599 | 0 | 1.092 | 0 | 0 | 0 | 0 | 0 | 0 | 0 | 0 | 0 | 0 | 0 | 0 | 0 | 1 | 0 | 0 | 0 | 0 | 0 | 0 | 0 | 0 | 0 | 0 | 0 | 0 | 0 | 0 | 0 | 0 | 0 | 0 | 0 | 0 | 0 | 0 | 0 | 0 | 0 | 15.6921 | 0 | 0 | 0 | 0 | 0 | 0 | 0 | 0 | 0 | 7.6248 | 2.919 | 2.3356 | 1.8966 | 1.8984 | 0 | 0 | 0 | 0 | 0 | 15.6921 | 0 | 0 | 0 | 0 | 0 | 0 | 0 | 0 | 0 | 60 | 1 | 4 | 4 | 4 | 4 | 0 | 0 | 0 | 0 | 0 | 0 | 0 | 0
2014-09-21 | 17時 | 0 | 0 | 0.90599 | 0 | 1.092 | 0 | 0 | 0 | 0 | 0 | 0 | 0 | 0 | 0 | 0 | 0 | 0 | 0 | 1 | 0 | 0 | 0 | 0 | 0 | 0 | 0 | 0 | 0 | 0 | 0 | 0 | 0 | 0 | 0 | 0 | 0 | 0 | 0 | 0 | 0 | 0 | 0 | 0 | 0 | 15.6921 | 0 | 0 | 0 | 0 | 0 | 0 | 0 | 0 | 0 | 7.6248 | 2.919 | 2.3356 | 1.8966 | 1.8984 | 0 | 0 | 0 | 0 | 0 | 15.6921 | 0 | 0 | 0 | 0 | 0 | 0 | 0 | 0 | 0 | 60 | 1 | 4 | 4 | 4 | 4 | 0 | 0 | 0 | 0 | 0 | 0 | 0 | 0
2014-09-21 | 18時 | 0 | 0 | 0.90599 | 0 | 1.092 | 0 | 0 | 0 | 0 | 0 | 0 | 0 | 0 | 0 | 0 | 0 | 0 | 0 | 1 | 0 | 0 | 0 | 0 | 0 | 0 | 0 | 0 | 0 | 0 | 0 | 0 | 0 | 0 | 0 | 0 | 0 | 0 | 0 | 0 | 0 | 0 | 0 | 0 | 0 | 15.6921 | 0 | 0 | 0 | 0 | 0 | 0 | 0 | 0 | 0 | 7.6248 | 2.919 | 2.3356 | 1.8966 | 1.8984 | 0 | 0 | 0 | 0 | 0 | 15.6921 | 0 | 0 | 0 | 0 | 0 | 0 | 0 | 0 | 0 | 60 | 1 | 4 | 4 | 4 | 4 | 0 | 0 | 0 | 0 | 0 | 0 | 0 | 0
2014-09-21 | 19時 | 0 | 0 | 0.90599 | 0 | 1.092 | 0 | 0 | 0 | 0 | 0 | 0 | 0 | 0 | 0 | 0 | 0 | 0 | 0 | 1 | 0 | 0 | 0 | 0 | 0 | 0 | 0 | 0 | 0 | 0 | 0 | 0 | 0 | 0 | 0 | 0 | 0 | 0 | 0 | 0 | 0 | 0 | 0 | 0 | 0 | 15.6921 | 0 | 0 | 0 | 0 | 0 | 0 | 0 | 0 | 0 | 7.6248 | 2.919 | 2.3356 | 1.8966 | 1.8984 | 0 | 0 | 0 | 0 | 0 | 15.6921 | 0 | 0 | 0 | 0 | 0 | 0 | 0 | 0 | 0 | 60 | 1 | 4 | 4 | 4 | 4 | 0 | 0 | 0 | 0 | 0 | 0 | 0 | 0
2014-09-21 | 20時 | 0 | 0 | 0.90599 | 0 | 1.092 | 0 | 0 | 0 | 0 | 0 | 0 | 0 | 0 | 0 | 0 | 0 | 0 | 0 | 1 | 0 | 0 | 0 | 0 | 0 | 0 | 0 | 0 | 0 | 0 | 0 | 0 | 0 | 0 | 0 | 0 | 0 | 0 | 0 | 0 | 0 | 0 | 0 | 0 | 0 | 15.6921 | 0 | 0 | 0 | 0 | 0 | 0 | 0 | 0 | 0 | 7.6248 | 2.919 | 2.3356 | 1.8966 | 1.8984 | 0 | 0 | 0 | 0 | 0 | 15.6921 | 0 | 0 | 0 | 0 | 0 | 0 | 0 | 0 | 0 | 60 | 1 | 4 | 4 | 4 | 4 | 0 | 0 | 0 | 0 | 0 | 0 | 0 | 0
2014-09-21 | 21時 | 0 | 0 | 0.90599 | 0 | 1.092 | 0 | 0 | 0 | 0 | 0 | 0 | 0 | 0 | 0 | 0 | 0 | 0 | 0 | 1 | 0 | 0 | 0 | 0 | 0 | 0 | 0 | 0 | 0 | 0 | 0 | 0 | 0 | 0 | 0 | 0 | 0 | 0 | 0 | 0 | 0 | 0 | 0 | 0 | 0 | 15.6921 | 0 | 0 | 0 | 0 | 0 | 0 | 0 | 0 | 0 | 7.6248 | 2.919 | 2.3356 | 1.8966 | 1.8984 | 0 | 0 | 0 | 0 | 0 | 15.6921 | 0 | 0 | 0 | 0 | 0 | 0 | 0 | 0 | 0 | 60 | 1 | 4 | 4 | 4 | 4 | 0 | 0 | 0 | 0 | 0 | 0 | 0 | 0
2014-09-21 | 22時 | 0 | 0 | 0.90599 | 0 | 1.092 | 0 | 0 | 0 | 0 | 0 | 0 | 0 | 0 | 0 | 0 | 0 | 0 | 0 | 1 | 0 | 0 | 0 | 0 | 0 | 0 | 0 | 0 | 0 | 0 | 0 | 0 | 0 | 0 | 0 | 0 | 0 | 0 | 0 | 0 | 0 | 0 | 0 | 0 | 0 | 15.6921 | 0 | 0 | 0 | 0 | 0 | 0 | 0 | 0 | 0 | 7.6248 | 2.919 | 2.3356 | 1.8966 | 1.8984 | 0 | 0 | 0 | 0 | 0 | 15.6921 | 0 | 0 | 0 | 0 | 0 | 0 | 0 | 0 | 0 | 60 | 1 | 4 | 4 | 4 | 4 | 0 | 0 | 0 | 0 | 0 | 0 | 0 | 0
2014-09-21 | 23時 | 0 | 0 | 0.90599 | 0 | 1.092 | 0 | 0 | 0 | 0 | 0 | 0 | 0 | 0 | 0 | 0 | 0 | 0 | 0 | 1 | 0 | 0 | 0 | 0 | 0 | 0 | 0 | 0 | 0 | 0 | 0 | 0 | 0 | 0 | 0 | 0 | 0 | 0 | 0 | 0 | 0 | 0 | 0 | 0 | 0 | 15.6921 | 0 | 0 | 0 | 0 | 0 | 0 | 0 | 0 | 0 | 7.6248 | 2.919 | 2.3356 | 1.8966 | 1.8984 | 0 | 0 | 0 | 0 | 0 | 15.6921 | 0 | 0 | 0 | 0 | 0 | 0 | 0 | 0 | 0 | 60 | 1 | 4 | 4 | 4 | 4 | 0 | 0 | 0 | 0 | 0 | 0 | 0 | 0
2014-09-22 | 0時 | 0 | 0 | 0.90599 | 0 | 1.092 | 0 | 0 | 0 | 0 | 0 | 0 | 0 | 0 | 0 | 0 | 0 | 0 | 0 | 1 | 0 | 0 | 0 | 0 | 0 | 0 | 0 | 0 | 0 | 0 | 0 | 0 | 0 | 0 | 0 | 0 | 0 | 0 | 0 | 0 | 0 | 0 | 0 | 0 | 0 | 15.6921 | 0 | 0 | 0 | 0 | 0 | 0 | 0 | 0 | 0 | 7.6248 | 2.919 | 2.3356 | 1.8966 | 1.8984 | 0 | 0 | 0 | 0 | 0 | 15.6921 | 0 | 0 | 0 | 0 | 0 | 0 | 0 | 0 | 0 | 60 | 1 | 4 | 4 | 4 | 4 | 0 | 0 | 0 | 0 | 0 | 0 | 0 | 0
2014-09-22 | 1時 | 0 | 0 | 0.90599 | 0 | 1.092 | 0 | 0 | 0 | 0 | 0 | 0 | 0 | 0 | 0 | 0 | 0 | 0 | 0 | 1 | 0 | 0 | 0 | 0 | 0 | 0 | 0 | 0 | 0 | 0 | 0 | 0 | 0 | 0 | 0 | 0 | 0 | 0 | 0 | 0 | 0 | 0 | 0 | 0 | 0 | 15.6921 | 0 | 0 | 0 | 0 | 0 | 0 | 0 | 0 | 0 | 7.6248 | 2.919 | 2.3356 | 1.8966 | 1.8984 | 0 | 0 | 0 | 0 | 0 | 15.6921 | 0 | 0 | 0 | 0 | 0 | 0 | 0 | 0 | 0 | 60 | 1 | 4 | 4 | 4 | 4 | 0 | 0 | 0 | 0 | 0 | 0 | 0 | 0
2014-09-22 | 2時 | 0 | 0 | 0.90599 | 0 | 1.092 | 0 | 0 | 0 | 0 | 0 | 0 | 0 | 0 | 0 | 0 | 0 | 0 | 0 | 1 | 0 | 0 | 0 | 0 | 0 | 0 | 0 | 0 | 0 | 0 | 0 | 0 | 0 | 0 | 0 | 0 | 0 | 0 | 0 | 0 | 0 | 0 | 0 | 0 | 0 | 15.6921 | 0 | 0 | 0 | 0 | 0 | 0 | 0 | 0 | 0 | 7.6248 | 2.919 | 2.3356 | 1.8966 | 1.8984 | 0 | 0 | 0 | 0 | 0 | 15.6921 | 0 | 0 | 0 | 0 | 0 | 0 | 0 | 0 | 0 | 60 | 1 | 4 | 4 | 4 | 4 | 0 | 0 | 0 | 0 | 0 | 0 | 0 | 0
2014-09-22 | 3時 | 0 | 0 | 0.90599 | 0 | 1.092 | 0 | 0 | 0 | 0 | 0 | 0 | 0 | 0 | 0 | 0 | 0 | 0 | 0 | 1 | 0 | 0 | 0 | 0 | 0 | 0 | 0 | 0 | 0 | 0 | 0 | 0 | 0 | 0 | 0 | 0 | 0 | 0 | 0 | 0 | 0 | 0 | 0 | 0 | 0 | 15.6921 | 0 | 0 | 0 | 0 | 0 | 0 | 0 | 0 | 0 | 7.6248 | 2.919 | 2.3356 | 1.8966 | 1.8984 | 0 | 0 | 0 | 0 | 0 | 15.6921 | 0 | 0 | 0 | 0 | 0 | 0 | 0 | 0 | 0 | 60 | 1 | 4 | 4 | 4 | 4 | 0 | 0 | 0 | 0 | 0 | 0 | 0 | 0
2014-09-22 | 4時 | 0 | 0 | 0.90599 | 0 | 1.092 | 0 | 0 | 0 | 0 | 0 | 0 | 0 | 0 | 0 | 0 | 0 | 0 | 0 | 1 | 0 | 0 | 0 | 0 | 0 | 0 | 0 | 0 | 0 | 0 | 0 | 0 | 0 | 0 | 0 | 0 | 0 | 0 | 0 | 0 | 0 | 0 | 0 | 0 | 0 | 15.6921 | 0 | 0 | 0 | 0 | 0 | 0 | 0 | 0 | 0 | 7.6248 | 2.919 | 2.3356 | 1.8966 | 1.8984 | 0 | 0 | 0 | 0 | 0 | 15.6921 | 0 | 0 | 0 | 0 | 0 | 0 | 0 | 0 | 0 | 60 | 1 | 4 | 4 | 4 | 4 | 0 | 0 | 0 | 0 | 0 | 0 | 0 | 0
2014-09-22 | 5時 | 0 | 0 | 0.90599 | 0 | 1.092 | 0 | 0 | 0 | 0 | 0 | 0 | 0 | 0 | 0 | 0 | 0 | 0 | 0 | 1 | 0 | 0 | 0 | 0 | 0 | 0 | 0 | 0 | 0 | 0 | 0 | 0 | 0 | 0 | 0 | 0 | 0 | 0 | 0 | 0 | 0 | 0 | 0 | 0 | 0 | 15.6921 | 0 | 0 | 0 | 0 | 0 | 0 | 0 | 0 | 0 | 7.6248 | 2.919 | 2.3356 | 1.8966 | 1.8984 | 0 | 0 | 0 | 0 | 0 | 15.6921 | 0 | 0 | 0 | 0 | 0 | 0 | 0 | 0 | 0 | 60 | 1 | 4 | 4 | 4 | 4 | 0 | 0 | 0 | 0 | 0 | 0 | 0 | 0
2014-09-22 | 6時 | 0 | 0 | 0.90599 | 0 | 1.092 | 0 | 0 | 0 | 0 | 0 | 0 | 0 | 0 | 0 | 0 | 0 | 0 | 0 | 1 | 0 | 0 | 0 | 0 | 0 | 0 | 0 | 0 | 0 | 0 | 0 | 0 | 0 | 0 | 0 | 0 | 0 | 0 | 0 | 0 | 0 | 0 | 0 | 0 | 0 | 15.6921 | 0 | 0 | 0 | 0 | 0 | 0 | 0 | 0 | 0 | 7.6248 | 2.919 | 2.3356 | 1.8966 | 1.8984 | 0 | 0 | 0 | 0 | 0 | 15.6921 | 0 | 0 | 0 | 0 | 0 | 0 | 0 | 0 | 0 | 60 | 1 | 4 | 4 | 4 | 4 | 0 | 0 | 0 | 0 | 0 | 0 | 0 | 0
2014-09-22 | 7時 | 0 | 0 | 0.90599 | 0 | 1.092 | 0 | 0 | 0 | 0 | 0 | 0 | 0 | 0 | 0 | 0 | 0 | 0 | 0 | 1 | 0 | 0 | 0 | 0 | 0 | 0 | 0 | 0 | 0 | 0 | 0 | 0 | 0 | 0 | 0 | 0 | 0 | 0 | 0 | 0 | 0 | 0 | 0 | 0 | 0 | 15.6921 | 0 | 0 | 0 | 0 | 0 | 0 | 0 | 0 | 0 | 7.6248 | 2.919 | 2.3356 | 1.8966 | 1.8984 | 0 | 0 | 0 | 0 | 0 | 15.6921 | 0 | 0 | 0 | 0 | 0 | 0 | 0 | 0 | 0 | 60 | 1 | 4 | 4 | 4 | 4 | 0 | 0 | 0 | 0 | 0 | 0 | 0 | 0
2014-09-22 | 8時 | 0 | 0 | 0.90599 | 0 | 1.092 | 0 | 0 | 0 | 0 | 0 | 0 | 0 | 0 | 0 | 0 | 0 | 0 | 0 | 1 | 0 | 0 | 0 | 0 | 0 | 0 | 0 | 0 | 0 | 0 | 0 | 0 | 0 | 0 | 0 | 0 | 0 | 0 | 0 | 0 | 0 | 0 | 0 | 0 | 0 | 15.6921 | 0 | 0 | 0 | 0 | 0 | 0 | 0 | 0 | 0 | 7.6248 | 2.919 | 2.3356 | 1.8966 | 1.8984 | 0 | 0 | 0 | 0 | 0 | 15.6921 | 0 | 0 | 0 | 0 | 0 | 0 | 0 | 0 | 0 | 60 | 1 | 4 | 4 | 4 | 4 | 0 | 0 | 0 | 0 | 0 | 0 | 0 | 0
2014-09-22 | 9時 | 0 | 0 | 0.90599 | 0 | 1.092 | 0 | 0 | 0 | 0 | 0 | 0 | 0 | 0 | 0 | 0 | 0 | 0 | 0 | 1 | 0 | 0 | 0 | 0 | 0 | 0 | 0 | 0 | 0 | 0 | 0 | 0 | 0 | 0 | 0 | 0 | 0 | 0 | 0 | 0 | 0 | 0 | 0 | 0 | 0 | 15.6921 | 0 | 0 | 0 | 0 | 0 | 0 | 0 | 0 | 0 | 7.6248 | 2.919 | 2.3356 | 1.8966 | 1.8984 | 0 | 0 | 0 | 0 | 0 | 15.6921 | 0 | 0 | 0 | 0 | 0 | 0 | 0 | 0 | 0 | 60 | 1 | 4 | 4 | 4 | 4 | 0 | 0 | 0 | 0 | 0 | 0 | 0 | 0
2014-09-22 | 10時 | 0 | 0 | 0.90599 | 0 | 1.092 | 0 | 0 | 0 | 0 | 0 | 0 | 0 | 0 | 0 | 0 | 0 | 0 | 0 | 1 | 0 | 0 | 0 | 0 | 0 | 0 | 0 | 0 | 0 | 0 | 0 | 0 | 0 | 0 | 0 | 0 | 0 | 0 | 0 | 0 | 0 | 0 | 0 | 0 | 0 | 15.6921 | 0 | 0 | 0 | 0 | 0 | 0 | 0 | 0 | 0 | 7.6248 | 2.919 | 2.3356 | 1.8966 | 1.8984 | 0 | 0 | 0 | 0 | 0 | 15.6921 | 0 | 0 | 0 | 0 | 0 | 0 | 0 | 0 | 0 | 60 | 1 | 4 | 4 | 4 | 4 | 0 | 0 | 0 | 0 | 0 | 0 | 0 | 0
2014-09-22 | 11時 | 0 | 0 | 0.90599 | 0 | 1.092 | 0 | 0 | 0 | 0 | 0 | 0 | 0 | 0 | 0 | 0 | 0 | 0 | 0 | 1 | 0 | 0 | 0 | 0 | 0 | 0 | 0 | 0 | 0 | 0 | 0 | 0 | 0 | 0 | 0 | 0 | 0 | 0 | 0 | 0 | 0 | 0 | 0 | 0 | 0 | 15.6921 | 0 | 0 | 0 | 0 | 0 | 0 | 0 | 0 | 0 | 7.6248 | 2.919 | 2.3356 | 1.8966 | 1.8984 | 0 | 0 | 0 | 0 | 0 | 15.6921 | 0 | 0 | 0 | 0 | 0 | 0 | 0 | 0 | 0 | 60 | 1 | 4 | 4 | 4 | 4 | 0 | 0 | 0 | 0 | 0 | 0 | 0 | 0
2014-09-22 | 12時 | 0 | 0 | 0.90599 | 0 | 1.092 | 0 | 0 | 0 | 0 | 0 | 0 | 0 | 0 | 0 | 0 | 0 | 0 | 0 | 1 | 0 | 0 | 0 | 0 | 0 | 0 | 0 | 0 | 0 | 0 | 0 | 0 | 0 | 0 | 0 | 0 | 0 | 0 | 0 | 0 | 0 | 0 | 0 | 0 | 0 | 15.6921 | 0 | 0 | 0 | 0 | 0 | 0 | 0 | 0 | 0 | 7.6248 | 2.919 | 2.3356 | 1.8966 | 1.8984 | 0 | 0 | 0 | 0 | 0 | 15.6921 | 0 | 0 | 0 | 0 | 0 | 0 | 0 | 0 | 0 | 60 | 1 | 4 | 4 | 4 | 4 | 0 | 0 | 0 | 0 | 0 | 0 | 0 | 0
2014-09-22 | 13時 | 0 | 0 | 0.90599 | 0 | 1.092 | 0 | 0 | 0 | 0 | 0 | 0 | 0 | 0 | 0 | 0 | 0 | 0 | 0 | 1 | 0 | 0 | 0 | 0 | 0 | 0 | 0 | 0 | 0 | 0 | 0 | 0 | 0 | 0 | 0 | 0 | 0 | 0 | 0 | 0 | 0 | 0 | 0 | 0 | 0 | 15.6921 | 0 | 0 | 0 | 0 | 0 | 0 | 0 | 0 | 0 | 7.6248 | 2.919 | 2.3356 | 1.8966 | 1.8984 | 0 | 0 | 0 | 0 | 0 | 15.6921 | 0 | 0 | 0 | 0 | 0 | 0 | 0 | 0 | 0 | 60 | 1 | 4 | 4 | 4 | 4 | 0 | 0 | 0 | 0 | 0 | 0 | 0 | 0
2014-09-22 | 14時 | 0 | 0 | 0.90599 | 0 | 1.092 | 0 | 0 | 0 | 0 | 0 | 0 | 0 | 0 | 0 | 0 | 0 | 0 | 0 | 1 | 0 | 0 | 0 | 0 | 0 | 0 | 0 | 0 | 0 | 0 | 0 | 0 | 0 | 0 | 0 | 0 | 0 | 0 | 0 | 0 | 0 | 0 | 0 | 0 | 0 | 15.6921 | 0 | 0 | 0 | 0 | 0 | 0 | 0 | 0 | 0 | 7.6248 | 2.919 | 2.3356 | 1.8966 | 1.8984 | 0 | 0 | 0 | 0 | 0 | 15.6921 | 0 | 0 | 0 | 0 | 0 | 0 | 0 | 0 | 0 | 60 | 1 | 4 | 4 | 4 | 4 | 0 | 0 | 0 | 0 | 0 | 0 | 0 | 0
2014-09-22 | 15時 | 0 | 0 | 0.90599 | 0 | 1.092 | 0 | 0 | 0 | 0 | 0 | 0 | 0 | 0 | 0 | 0 | 0 | 0 | 0 | 1 | 0 | 0 | 0 | 0 | 0 | 0 | 0 | 0 | 0 | 0 | 0 | 0 | 0 | 0 | 0 | 0 | 0 | 0 | 0 | 0 | 0 | 0 | 0 | 0 | 0 | 15.6921 | 0 | 0 | 0 | 0 | 0 | 0 | 0 | 0 | 0 | 7.6248 | 2.919 | 2.3356 | 1.8966 | 1.8984 | 0 | 0 | 0 | 0 | 0 | 15.6921 | 0 | 0 | 0 | 0 | 0 | 0 | 0 | 0 | 0 | 60 | 1 | 4 | 4 | 4 | 4 | 0 | 0 | 0 | 0 | 0 | 0 | 0 | 0
2014-09-22 | 16時 | 0 | 0 | 0.90599 | 0 | 1.092 | 0 | 0 | 0 | 0 | 0 | 0 | 0 | 0 | 0 | 0 | 0 | 0 | 0 | 1 | 0 | 0 | 0 | 0 | 0 | 0 | 0 | 0 | 0 | 0 | 0 | 0 | 0 | 0 | 0 | 0 | 0 | 0 | 0 | 0 | 0 | 0 | 0 | 0 | 0 | 15.6921 | 0 | 0 | 0 | 0 | 0 | 0 | 0 | 0 | 0 | 7.6248 | 2.919 | 2.3356 | 1.8966 | 1.8984 | 0 | 0 | 0 | 0 | 0 | 15.6921 | 0 | 0 | 0 | 0 | 0 | 0 | 0 | 0 | 0 | 60 | 1 | 4 | 4 | 4 | 4 | 0 | 0 | 0 | 0 | 0 | 0 | 0 | 0
2014-09-22 | 17時 | 0 | 0 | 0.90599 | 0 | 1.092 | 0 | 0 | 0 | 0 | 0 | 0 | 0 | 0 | 0 | 0 | 0 | 0 | 0 | 1 | 0 | 0 | 0 | 0 | 0 | 0 | 0 | 0 | 0 | 0 | 0 | 0 | 0 | 0 | 0 | 0 | 0 | 0 | 0 | 0 | 0 | 0 | 0 | 0 | 0 | 15.6921 | 0 | 0 | 0 | 0 | 0 | 0 | 0 | 0 | 0 | 7.6248 | 2.919 | 2.3356 | 1.8966 | 1.8984 | 0 | 0 | 0 | 0 | 0 | 15.6921 | 0 | 0 | 0 | 0 | 0 | 0 | 0 | 0 | 0 | 60 | 1 | 4 | 4 | 4 | 4 | 0 | 0 | 0 | 0 | 0 | 0 | 0 | 0
2014-09-22 | 18時 | 0 | 0 | 0.90599 | 0 | 1.092 | 0 | 0 | 0 | 0 | 0 | 0 | 0 | 0 | 0 | 0 | 0 | 0 | 0 | 1 | 0 | 0 | 0 | 0 | 0 | 0 | 0 | 0 | 0 | 0 | 0 | 0 | 0 | 0 | 0 | 0 | 0 | 0 | 0 | 0 | 0 | 0 | 0 | 0 | 0 | 15.6921 | 0 | 0 | 0 | 0 | 0 | 0 | 0 | 0 | 0 | 7.6248 | 2.919 | 2.3356 | 1.8966 | 1.8984 | 0 | 0 | 0 | 0 | 0 | 15.6921 | 0 | 0 | 0 | 0 | 0 | 0 | 0 | 0 | 0 | 60 | 1 | 4 | 4 | 4 | 4 | 0 | 0 | 0 | 0 | 0 | 0 | 0 | 0
2014-09-22 | 19時 | 0 | 0 | 0.90599 | 0 | 1.092 | 0 | 0 | 0 | 0 | 0 | 0 | 0 | 0 | 0 | 0 | 0 | 0 | 0 | 1 | 0 | 0 | 0 | 0 | 0 | 0 | 0 | 0 | 0 | 0 | 0 | 0 | 0 | 0 | 0 | 0 | 0 | 0 | 0 | 0 | 0 | 0 | 0 | 0 | 0 | 15.6921 | 0 | 0 | 0 | 0 | 0 | 0 | 0 | 0 | 0 | 7.6248 | 2.919 | 2.3356 | 1.8966 | 1.8984 | 0 | 0 | 0 | 0 | 0 | 15.6921 | 0 | 0 | 0 | 0 | 0 | 0 | 0 | 0 | 0 | 60 | 1 | 4 | 4 | 4 | 4 | 0 | 0 | 0 | 0 | 0 | 0 | 0 | 0
2014-09-22 | 20時 | 0 | 0 | 0.90599 | 0 | 1.092 | 0 | 0 | 0 | 0 | 0 | 0 | 0 | 0 | 0 | 0 | 0 | 0 | 0 | 1 | 0 | 0 | 0 | 0 | 0 | 0 | 0 | 0 | 0 | 0 | 0 | 0 | 0 | 0 | 0 | 0 | 0 | 0 | 0 | 0 | 0 | 0 | 0 | 0 | 0 | 15.6921 | 0 | 0 | 0 | 0 | 0 | 0 | 0 | 0 | 0 | 7.6248 | 2.919 | 2.3356 | 1.8966 | 1.8984 | 0 | 0 | 0 | 0 | 0 | 15.6921 | 0 | 0 | 0 | 0 | 0 | 0 | 0 | 0 | 0 | 60 | 1 | 4 | 4 | 4 | 4 | 0 | 0 | 0 | 0 | 0 | 0 | 0 | 0
2014-09-22 | 21時 | 0 | 0 | 0.90599 | 0 | 1.092 | 0 | 0 | 0 | 0 | 0 | 0 | 0 | 0 | 0 | 0 | 0 | 0 | 0 | 1 | 0 | 0 | 0 | 0 | 0 | 0 | 0 | 0 | 0 | 0 | 0 | 0 | 0 | 0 | 0 | 0 | 0 | 0 | 0 | 0 | 0 | 0 | 0 | 0 | 0 | 15.6921 | 0 | 0 | 0 | 0 | 0 | 0 | 0 | 0 | 0 | 7.6248 | 2.919 | 2.3356 | 1.8966 | 1.8984 | 0 | 0 | 0 | 0 | 0 | 15.6921 | 0 | 0 | 0 | 0 | 0 | 0 | 0 | 0 | 0 | 60 | 1 | 4 | 4 | 4 | 4 | 0 | 0 | 0 | 0 | 0 | 0 | 0 | 0
2014-09-22 | 22時 | 0 | 0 | 0.90599 | 0 | 1.092 | 0 | 0 | 0 | 0 | 0 | 0 | 0 | 0 | 0 | 0 | 0 | 0 | 0 | 1 | 0 | 0 | 0 | 0 | 0 | 0 | 0 | 0 | 0 | 0 | 0 | 0 | 0 | 0 | 0 | 0 | 0 | 0 | 0 | 0 | 0 | 0 | 0 | 0 | 0 | 15.6921 | 0 | 0 | 0 | 0 | 0 | 0 | 0 | 0 | 0 | 7.6248 | 2.919 | 2.3356 | 1.8966 | 1.8984 | 0 | 0 | 0 | 0 | 0 | 15.6921 | 0 | 0 | 0 | 0 | 0 | 0 | 0 | 0 | 0 | 60 | 1 | 4 | 4 | 4 | 4 | 0 | 0 | 0 | 0 | 0 | 0 | 0 | 0
2014-09-22 | 23時 | 0 | 0 | 0.90599 | 0 | 1.092 | 0 | 0 | 0 | 0 | 0 | 0 | 0 | 0 | 0 | 0 | 0 | 0 | 0 | 1 | 0 | 0 | 0 | 0 | 0 | 0 | 0 | 0 | 0 | 0 | 0 | 0 | 0 | 0 | 0 | 0 | 0 | 0 | 0 | 0 | 0 | 0 | 0 | 0 | 0 | 15.6921 | 0 | 0 | 0 | 0 | 0 | 0 | 0 | 0 | 0 | 7.6248 | 2.919 | 2.3356 | 1.8966 | 1.8984 | 0 | 0 | 0 | 0 | 0 | 15.6921 | 0 | 0 | 0 | 0 | 0 | 0 | 0 | 0 | 0 | 60 | 1 | 4 | 4 | 4 | 4 | 0 | 0 | 0 | 0 | 0 | 0 | 0 | 0
2014-09-23 | 0時 | 0 | 0 | 0.90599 | 0 | 1.092 | 0 | 0 | 0 | 0 | 0 | 0 | 0 | 0 | 0 | 0 | 0 | 0 | 0 | 1 | 0 | 0 | 0 | 0 | 0 | 0 | 0 | 0 | 0 | 0 | 0 | 0 | 0 | 0 | 0 | 0 | 0 | 0 | 0 | 0 | 0 | 0 | 0 | 0 | 0 | 15.6921 | 0 | 0 | 0 | 0 | 0 | 0 | 0 | 0 | 0 | 7.6248 | 2.919 | 2.3356 | 1.8966 | 1.8984 | 0 | 0 | 0 | 0 | 0 | 15.6921 | 0 | 0 | 0 | 0 | 0 | 0 | 0 | 0 | 0 | 60 | 1 | 4 | 4 | 4 | 4 | 0 | 0 | 0 | 0 | 0 | 0 | 0 | 0
2014-09-23 | 1時 | 0 | 0 | 0.90599 | 0 | 1.092 | 0 | 0 | 0 | 0 | 0 | 0 | 0 | 0 | 0 | 0 | 0 | 0 | 0 | 1 | 0 | 0 | 0 | 0 | 0 | 0 | 0 | 0 | 0 | 0 | 0 | 0 | 0 | 0 | 0 | 0 | 0 | 0 | 0 | 0 | 0 | 0 | 0 | 0 | 0 | 15.6921 | 0 | 0 | 0 | 0 | 0 | 0 | 0 | 0 | 0 | 7.6248 | 2.919 | 2.3356 | 1.8966 | 1.8984 | 0 | 0 | 0 | 0 | 0 | 15.6921 | 0 | 0 | 0 | 0 | 0 | 0 | 0 | 0 | 0 | 60 | 1 | 4 | 4 | 4 | 4 | 0 | 0 | 0 | 0 | 0 | 0 | 0 | 0
2014-09-23 | 2時 | 0 | 0 | 0.90599 | 0 | 1.092 | 0 | 0 | 0 | 0 | 0 | 0 | 0 | 0 | 0 | 0 | 0 | 0 | 0 | 1 | 0 | 0 | 0 | 0 | 0 | 0 | 0 | 0 | 0 | 0 | 0 | 0 | 0 | 0 | 0 | 0 | 0 | 0 | 0 | 0 | 0 | 0 | 0 | 0 | 0 | 15.6921 | 0 | 0 | 0 | 0 | 0 | 0 | 0 | 0 | 0 | 7.6248 | 2.919 | 2.3356 | 1.8966 | 1.8984 | 0 | 0 | 0 | 0 | 0 | 15.6921 | 0 | 0 | 0 | 0 | 0 | 0 | 0 | 0 | 0 | 60 | 1 | 4 | 4 | 4 | 4 | 0 | 0 | 0 | 0 | 0 | 0 | 0 | 0
2014-09-23 | 3時 | 0 | 0 | 0.90599 | 0 | 1.092 | 0 | 0 | 0 | 0 | 0 | 0 | 0 | 0 | 0 | 0 | 0 | 0 | 0 | 1 | 0 | 0 | 0 | 0 | 0 | 0 | 0 | 0 | 0 | 0 | 0 | 0 | 0 | 0 | 0 | 0 | 0 | 0 | 0 | 0 | 0 | 0 | 0 | 0 | 0 | 15.6921 | 0 | 0 | 0 | 0 | 0 | 0 | 0 | 0 | 0 | 7.6248 | 2.919 | 2.3356 | 1.8966 | 1.8984 | 0 | 0 | 0 | 0 | 0 | 15.6921 | 0 | 0 | 0 | 0 | 0 | 0 | 0 | 0 | 0 | 60 | 1 | 4 | 4 | 4 | 4 | 0 | 0 | 0 | 0 | 0 | 0 | 0 | 0
2014-09-23 | 4時 | 0 | 0 | 0.90599 | 0 | 1.092 | 0 | 0 | 0 | 0 | 0 | 0 | 0 | 0 | 0 | 0 | 0 | 0 | 0 | 1 | 0 | 0 | 0 | 0 | 0 | 0 | 0 | 0 | 0 | 0 | 0 | 0 | 0 | 0 | 0 | 0 | 0 | 0 | 0 | 0 | 0 | 0 | 0 | 0 | 0 | 15.6921 | 0 | 0 | 0 | 0 | 0 | 0 | 0 | 0 | 0 | 7.6248 | 2.919 | 2.3356 | 1.8966 | 1.8984 | 0 | 0 | 0 | 0 | 0 | 15.6921 | 0 | 0 | 0 | 0 | 0 | 0 | 0 | 0 | 0 | 60 | 1 | 4 | 4 | 4 | 4 | 0 | 0 | 0 | 0 | 0 | 0 | 0 | 0
2014-09-23 | 5時 | 0 | 0 | 0.90599 | 0 | 1.092 | 0 | 0 | 0 | 0 | 0 | 0 | 0 | 0 | 0 | 0 | 0 | 0 | 0 | 1 | 0 | 0 | 0 | 0 | 0 | 0 | 0 | 0 | 0 | 0 | 0 | 0 | 0 | 0 | 0 | 0 | 0 | 0 | 0 | 0 | 0 | 0 | 0 | 0 | 0 | 15.6921 | 0 | 0 | 0 | 0 | 0 | 0 | 0 | 0 | 0 | 7.6248 | 2.919 | 2.3356 | 1.8966 | 1.8984 | 0 | 0 | 0 | 0 | 0 | 15.6921 | 0 | 0 | 0 | 0 | 0 | 0 | 0 | 0 | 0 | 60 | 1 | 4 | 4 | 4 | 4 | 0 | 0 | 0 | 0 | 0 | 0 | 0 | 0
2014-09-23 | 6時 | 0 | 0 | 0.90599 | 0 | 1.092 | 0 | 0 | 0 | 0 | 0 | 0 | 0 | 0 | 0 | 0 | 0 | 0 | 0 | 1 | 0 | 0 | 0 | 0 | 0 | 0 | 0 | 0 | 0 | 0 | 0 | 0 | 0 | 0 | 0 | 0 | 0 | 0 | 0 | 0 | 0 | 0 | 0 | 0 | 0 | 15.6921 | 0 | 0 | 0 | 0 | 0 | 0 | 0 | 0 | 0 | 7.6248 | 2.919 | 2.3356 | 1.8966 | 1.8984 | 0 | 0 | 0 | 0 | 0 | 15.6921 | 0 | 0 | 0 | 0 | 0 | 0 | 0 | 0 | 0 | 60 | 1 | 4 | 4 | 4 | 4 | 0 | 0 | 0 | 0 | 0 | 0 | 0 | 0
2014-09-23 | 7時 | 0 | 0 | 0.90599 | 0 | 1.092 | 0 | 0 | 0 | 0 | 0 | 0 | 0 | 0 | 0 | 0 | 0 | 0 | 0 | 1 | 0 | 0 | 0 | 0 | 0 | 0 | 0 | 0 | 0 | 0 | 0 | 0 | 0 | 0 | 0 | 0 | 0 | 0 | 0 | 0 | 0 | 0 | 0 | 0 | 0 | 15.6921 | 0 | 0 | 0 | 0 | 0 | 0 | 0 | 0 | 0 | 7.6248 | 2.919 | 2.3356 | 1.8966 | 1.8984 | 0 | 0 | 0 | 0 | 0 | 15.6921 | 0 | 0 | 0 | 0 | 0 | 0 | 0 | 0 | 0 | 60 | 1 | 4 | 4 | 4 | 4 | 0 | 0 | 0 | 0 | 0 | 0 | 0 | 0
2014-09-23 | 8時 | 0 | 0 | 0.90599 | 0 | 1.092 | 0 | 0 | 0 | 0 | 0 | 0 | 0 | 0 | 0 | 0 | 0 | 0 | 0 | 1 | 0 | 0 | 0 | 0 | 0 | 0 | 0 | 0 | 0 | 0 | 0 | 0 | 0 | 0 | 0 | 0 | 0 | 0 | 0 | 0 | 0 | 0 | 0 | 0 | 0 | 15.6921 | 0 | 0 | 0 | 0 | 0 | 0 | 0 | 0 | 0 | 7.6248 | 2.919 | 2.3356 | 1.8966 | 1.8984 | 0 | 0 | 0 | 0 | 0 | 15.6921 | 0 | 0 | 0 | 0 | 0 | 0 | 0 | 0 | 0 | 60 | 1 | 4 | 4 | 4 | 4 | 0 | 0 | 0 | 0 | 0 | 0 | 0 | 0
2014-09-23 | 9時 | 0 | 0 | 0.90599 | 0 | 1.092 | 0 | 0 | 0 | 0 | 0 | 0 | 0 | 0 | 0 | 0 | 0 | 0 | 0 | 1 | 0 | 0 | 0 | 0 | 0 | 0 | 0 | 0 | 0 | 0 | 0 | 0 | 0 | 0 | 0 | 0 | 0 | 0 | 0 | 0 | 0 | 0 | 0 | 0 | 0 | 15.6921 | 0 | 0 | 0 | 0 | 0 | 0 | 0 | 0 | 0 | 7.6248 | 2.919 | 2.3356 | 1.8966 | 1.8984 | 0 | 0 | 0 | 0 | 0 | 15.6921 | 0 | 0 | 0 | 0 | 0 | 0 | 0 | 0 | 0 | 60 | 1 | 4 | 4 | 4 | 4 | 0 | 0 | 0 | 0 | 0 | 0 | 0 | 0
2014-09-23 | 10時 | 0 | 0 | 0.90599 | 0 | 1.092 | 0 | 0 | 0 | 0 | 0 | 0 | 0 | 0 | 0 | 0 | 0 | 0 | 0 | 1 | 0 | 0 | 0 | 0 | 0 | 0 | 0 | 0 | 0 | 0 | 0 | 0 | 0 | 0 | 0 | 0 | 0 | 0 | 0 | 0 | 0 | 0 | 0 | 0 | 0 | 15.6921 | 0 | 0 | 0 | 0 | 0 | 0 | 0 | 0 | 0 | 7.6248 | 2.919 | 2.3356 | 1.8966 | 1.8984 | 0 | 0 | 0 | 0 | 0 | 15.6921 | 0 | 0 | 0 | 0 | 0 | 0 | 0 | 0 | 0 | 60 | 1 | 4 | 4 | 4 | 4 | 0 | 0 | 0 | 0 | 0 | 0 | 0 | 0
2014-09-23 | 11時 | 0 | 0 | 0.90599 | 0 | 1.092 | 0 | 0 | 0 | 0 | 0 | 0 | 0 | 0 | 0 | 0 | 0 | 0 | 0 | 1 | 0 | 0 | 0 | 0 | 0 | 0 | 0 | 0 | 0 | 0 | 0 | 0 | 0 | 0 | 0 | 0 | 0 | 0 | 0 | 0 | 0 | 0 | 0 | 0 | 0 | 15.6921 | 0 | 0 | 0 | 0 | 0 | 0 | 0 | 0 | 0 | 7.6248 | 2.919 | 2.3356 | 1.8966 | 1.8984 | 0 | 0 | 0 | 0 | 0 | 15.6921 | 0 | 0 | 0 | 0 | 0 | 0 | 0 | 0 | 0 | 60 | 1 | 4 | 4 | 4 | 4 | 0 | 0 | 0 | 0 | 0 | 0 | 0 | 0
2014-09-23 | 12時 | 0 | 0 | 0.90599 | 0 | 1.092 | 0 | 0 | 0 | 0 | 0 | 0 | 0 | 0 | 0 | 0 | 0 | 0 | 0 | 1 | 0 | 0 | 0 | 0 | 0 | 0 | 0 | 0 | 0 | 0 | 0 | 0 | 0 | 0 | 0 | 0 | 0 | 0 | 0 | 0 | 0 | 0 | 0 | 0 | 0 | 15.6921 | 0 | 0 | 0 | 0 | 0 | 0 | 0 | 0 | 0 | 7.6248 | 2.919 | 2.3356 | 1.8966 | 1.8984 | 0 | 0 | 0 | 0 | 0 | 15.6921 | 0 | 0 | 0 | 0 | 0 | 0 | 0 | 0 | 0 | 60 | 1 | 4 | 4 | 4 | 4 | 0 | 0 | 0 | 0 | 0 | 0 | 0 | 0
2014-09-23 | 13時 | 0 | 0 | 0.90599 | 0 | 1.092 | 0 | 0 | 0 | 0 | 0 | 0 | 0 | 0 | 0 | 0 | 0 | 0 | 0 | 1 | 0 | 0 | 0 | 0 | 0 | 0 | 0 | 0 | 0 | 0 | 0 | 0 | 0 | 0 | 0 | 0 | 0 | 0 | 0 | 0 | 0 | 0 | 0 | 0 | 0 | 15.6921 | 0 | 0 | 0 | 0 | 0 | 0 | 0 | 0 | 0 | 7.6248 | 2.919 | 2.3356 | 1.8966 | 1.8984 | 0 | 0 | 0 | 0 | 0 | 15.6921 | 0 | 0 | 0 | 0 | 0 | 0 | 0 | 0 | 0 | 60 | 1 | 4 | 4 | 4 | 4 | 0 | 0 | 0 | 0 | 0 | 0 | 0 | 0
2014-09-23 | 14時 | 0 | 0 | 0.90599 | 0 | 1.092 | 0 | 0 | 0 | 0 | 0 | 0 | 0 | 0 | 0 | 0 | 0 | 0 | 0 | 1 | 0 | 0 | 0 | 0 | 0 | 0 | 0 | 0 | 0 | 0 | 0 | 0 | 0 | 0 | 0 | 0 | 0 | 0 | 0 | 0 | 0 | 0 | 0 | 0 | 0 | 15.6921 | 0 | 0 | 0 | 0 | 0 | 0 | 0 | 0 | 0 | 7.6248 | 2.919 | 2.3356 | 1.8966 | 1.8984 | 0 | 0 | 0 | 0 | 0 | 15.6921 | 0 | 0 | 0 | 0 | 0 | 0 | 0 | 0 | 0 | 60 | 1 | 4 | 4 | 4 | 4 | 0 | 0 | 0 | 0 | 0 | 0 | 0 | 0
2014-09-23 | 15時 | 0 | 0 | 0.90599 | 0 | 1.092 | 0 | 0 | 0 | 0 | 0 | 0 | 0 | 0 | 0 | 0 | 0 | 0 | 0 | 1 | 0 | 0 | 0 | 0 | 0 | 0 | 0 | 0 | 0 | 0 | 0 | 0 | 0 | 0 | 0 | 0 | 0 | 0 | 0 | 0 | 0 | 0 | 0 | 0 | 0 | 15.6921 | 0 | 0 | 0 | 0 | 0 | 0 | 0 | 0 | 0 | 7.6248 | 2.919 | 2.3356 | 1.8966 | 1.8984 | 0 | 0 | 0 | 0 | 0 | 15.6921 | 0 | 0 | 0 | 0 | 0 | 0 | 0 | 0 | 0 | 60 | 1 | 4 | 4 | 4 | 4 | 0 | 0 | 0 | 0 | 0 | 0 | 0 | 0
2014-09-23 | 16時 | 0 | 0 | 0.90599 | 0 | 1.092 | 0 | 0 | 0 | 0 | 0 | 0 | 0 | 0 | 0 | 0 | 0 | 0 | 0 | 1 | 0 | 0 | 0 | 0 | 0 | 0 | 0 | 0 | 0 | 0 | 0 | 0 | 0 | 0 | 0 | 0 | 0 | 0 | 0 | 0 | 0 | 0 | 0 | 0 | 0 | 15.6921 | 0 | 0 | 0 | 0 | 0 | 0 | 0 | 0 | 0 | 7.6248 | 2.919 | 2.3356 | 1.8966 | 1.8984 | 0 | 0 | 0 | 0 | 0 | 15.6921 | 0 | 0 | 0 | 0 | 0 | 0 | 0 | 0 | 0 | 60 | 1 | 4 | 4 | 4 | 4 | 0 | 0 | 0 | 0 | 0 | 0 | 0 | 0
2014-09-23 | 17時 | 0 | 0 | 0.90599 | 0 | 1.092 | 0 | 0 | 0 | 0 | 0 | 0 | 0 | 0 | 0 | 0 | 0 | 0 | 0 | 1 | 0 | 0 | 0 | 0 | 0 | 0 | 0 | 0 | 0 | 0 | 0 | 0 | 0 | 0 | 0 | 0 | 0 | 0 | 0 | 0 | 0 | 0 | 0 | 0 | 0 | 15.6921 | 0 | 0 | 0 | 0 | 0 | 0 | 0 | 0 | 0 | 7.6248 | 2.919 | 2.3356 | 1.8966 | 1.8984 | 0 | 0 | 0 | 0 | 0 | 15.6921 | 0 | 0 | 0 | 0 | 0 | 0 | 0 | 0 | 0 | 60 | 1 | 4 | 4 | 4 | 4 | 0 | 0 | 0 | 0 | 0 | 0 | 0 | 0
2014-09-23 | 18時 | 0 | 0 | 0.90599 | 0 | 1.092 | 0 | 0 | 0 | 0 | 0 | 0 | 0 | 0 | 0 | 0 | 0 | 0 | 0 | 1 | 0 | 0 | 0 | 0 | 0 | 0 | 0 | 0 | 0 | 0 | 0 | 0 | 0 | 0 | 0 | 0 | 0 | 0 | 0 | 0 | 0 | 0 | 0 | 0 | 0 | 15.6921 | 0 | 0 | 0 | 0 | 0 | 0 | 0 | 0 | 0 | 7.6248 | 2.919 | 2.3356 | 1.8966 | 1.8984 | 0 | 0 | 0 | 0 | 0 | 15.6921 | 0 | 0 | 0 | 0 | 0 | 0 | 0 | 0 | 0 | 60 | 1 | 4 | 4 | 4 | 4 | 0 | 0 | 0 | 0 | 0 | 0 | 0 | 0
2014-09-23 | 19時 | 0 | 0 | 0.90599 | 0 | 1.092 | 0 | 0 | 0 | 0 | 0 | 0 | 0 | 0 | 0 | 0 | 0 | 0 | 0 | 1 | 0 | 0 | 0 | 0 | 0 | 0 | 0 | 0 | 0 | 0 | 0 | 0 | 0 | 0 | 0 | 0 | 0 | 0 | 0 | 0 | 0 | 0 | 0 | 0 | 0 | 15.6921 | 0 | 0 | 0 | 0 | 0 | 0 | 0 | 0 | 0 | 7.6248 | 2.919 | 2.3356 | 1.8966 | 1.8984 | 0 | 0 | 0 | 0 | 0 | 15.6921 | 0 | 0 | 0 | 0 | 0 | 0 | 0 | 0 | 0 | 60 | 1 | 4 | 4 | 4 | 4 | 0 | 0 | 0 | 0 | 0 | 0 | 0 | 0
2014-09-23 | 20時 | 0 | 0 | 0.90599 | 0 | 1.092 | 0 | 0 | 0 | 0 | 0 | 0 | 0 | 0 | 0 | 0 | 0 | 0 | 0 | 1 | 0 | 0 | 0 | 0 | 0 | 0 | 0 | 0 | 0 | 0 | 0 | 0 | 0 | 0 | 0 | 0 | 0 | 0 | 0 | 0 | 0 | 0 | 0 | 0 | 0 | 15.6921 | 0 | 0 | 0 | 0 | 0 | 0 | 0 | 0 | 0 | 7.6248 | 2.919 | 2.3356 | 1.8966 | 1.8984 | 0 | 0 | 0 | 0 | 0 | 15.6921 | 0 | 0 | 0 | 0 | 0 | 0 | 0 | 0 | 0 | 60 | 1 | 4 | 4 | 4 | 4 | 0 | 0 | 0 | 0 | 0 | 0 | 0 | 0
2014-09-23 | 21時 | 0 | 0 | 0.90599 | 0 | 1.092 | 0 | 0 | 0 | 0 | 0 | 0 | 0 | 0 | 0 | 0 | 0 | 0 | 0 | 1 | 0 | 0 | 0 | 0 | 0 | 0 | 0 | 0 | 0 | 0 | 0 | 0 | 0 | 0 | 0 | 0 | 0 | 0 | 0 | 0 | 0 | 0 | 0 | 0 | 0 | 15.6921 | 0 | 0 | 0 | 0 | 0 | 0 | 0 | 0 | 0 | 7.6248 | 2.919 | 2.3356 | 1.8966 | 1.8984 | 0 | 0 | 0 | 0 | 0 | 15.6921 | 0 | 0 | 0 | 0 | 0 | 0 | 0 | 0 | 0 | 60 | 1 | 4 | 4 | 4 | 4 | 0 | 0 | 0 | 0 | 0 | 0 | 0 | 0
2014-09-23 | 22時 | 0 | 0 | 0.90599 | 0 | 1.092 | 0 | 0 | 0 | 0 | 0 | 0 | 0 | 0 | 0 | 0 | 0 | 0 | 0 | 1 | 0 | 0 | 0 | 0 | 0 | 0 | 0 | 0 | 0 | 0 | 0 | 0 | 0 | 0 | 0 | 0 | 0 | 0 | 0 | 0 | 0 | 0 | 0 | 0 | 0 | 15.6921 | 0 | 0 | 0 | 0 | 0 | 0 | 0 | 0 | 0 | 7.6248 | 2.919 | 2.3356 | 1.8966 | 1.8984 | 0 | 0 | 0 | 0 | 0 | 15.6921 | 0 | 0 | 0 | 0 | 0 | 0 | 0 | 0 | 0 | 60 | 1 | 4 | 4 | 4 | 4 | 0 | 0 | 0 | 0 | 0 | 0 | 0 | 0
2014-09-23 | 23時 | 0 | 0 | 0.90599 | 0 | 1.092 | 0 | 0 | 0 | 0 | 0 | 0 | 0 | 0 | 0 | 0 | 0 | 0 | 0 | 1 | 0 | 0 | 0 | 0 | 0 | 0 | 0 | 0 | 0 | 0 | 0 | 0 | 0 | 0 | 0 | 0 | 0 | 0 | 0 | 0 | 0 | 0 | 0 | 0 | 0 | 15.6921 | 0 | 0 | 0 | 0 | 0 | 0 | 0 | 0 | 0 | 7.6248 | 2.919 | 2.3356 | 1.8966 | 1.8984 | 0 | 0 | 0 | 0 | 0 | 15.6921 | 0 | 0 | 0 | 0 | 0 | 0 | 0 | 0 | 0 | 60 | 1 | 4 | 4 | 4 | 4 | 0 | 0 | 0 | 0 | 0 | 0 | 0 | 0
2014-09-24 | 0時 | 0 | 0 | 0.90599 | 0 | 1.092 | 0 | 0 | 0 | 0 | 0 | 0 | 0 | 0 | 0 | 0 | 0 | 0 | 0 | 1 | 0 | 0 | 0 | 0 | 0 | 0 | 0 | 0 | 0 | 0 | 0 | 0 | 0 | 0 | 0 | 0 | 0 | 0 | 0 | 0 | 0 | 0 | 0 | 0 | 0 | 15.6921 | 0 | 0 | 0 | 0 | 0 | 0 | 0 | 0 | 0 | 7.6248 | 2.919 | 2.3356 | 1.8966 | 1.8984 | 0 | 0 | 0 | 0 | 0 | 15.6921 | 0 | 0 | 0 | 0 | 0 | 0 | 0 | 0 | 0 | 60 | 1 | 4 | 4 | 4 | 4 | 0 | 0 | 0 | 0 | 0 | 0 | 0 | 0
2014-09-24 | 1時 | 0.00094908 | 0.93219 | 0.90599 | 1.0152 | 1.0425 | 0.00094908 | 0.00017225 | 0.00077683 | 19.9829 | 0.093307 | 15.6921 | 0 | 0 | 0 | 0 | 0.040387 | 0.0024607 | 0.040387 | 1 | 0.040387 | 0 | 0 | 0 | 0 | 0.0024607 | 0 | 0 | 0 | 0 | 0.0017731 | 0 | 0 | 0 | 0 | 0.038614 | 0 | 0 | 0 | 0 | 0.038614 | 0 | 0 | 0 | 0 | 15.6921 | 0 | 0 | 0 | 0 | 0 | 0 | 0 | 0 | 0 | 7.6248 | 2.919 | 2.3356 | 1.8966 | 1.8984 | 0 | 0 | 0 | 0 | 0 | 15.6921 | 0 | 0 | 0 | 0 | 0.038614 | 0 | 0 | 0 | 0 | 60 | 1 | 4 | 4 | 4 | 4 | 0 | 0 | 0 | 0 | 0 | 0 | 0 | 0
2014-09-24 | 2時 | 0.0010454 | 0.95084 | 0.90599 | 1.0152 | 1.0426 | 0.0010454 | 0.00025305 | 0.00079237 | 19.975 | 0.13709 | 15.6921 | 0 | 0 | 0 | 0 | 0.059336 | 0.003615 | 0.059336 | 1 | 0.059336 | 0 | 0 | 0 | 0 | 0.003615 | 0 | 0 | 0 | 0 | 0.0026089 | 0 | 0 | 0 | 0 | 0.056728 | 0 | 0 | 0 | 0 | 0.056728 | 0 | 0 | 0 | 0 | 15.6921 | 0 | 0 | 0 | 0 | 0 | 0 | 0 | 0 | 0 | 7.6248 | 2.919 | 2.3356 | 1.8966 | 1.8984 | 0 | 0 | 0 | 0 | 0 | 15.6921 | 0 | 0 | 0 | 0 | 0.056728 | 0 | 0.0048505 | 0 | 0.011414 | 60 | 1 | 4 | 4 | 4 | 4 | 0 | 0 | 0 | 0 | 0 | 0 | 0 | 0
2014-09-24 | 3時 | 0.0010955 | 0.96054 | 0.90599 | 1.0152 | 1.0426 | 0.0010955 | 0.00029506 | 0.00080045 | 19.971 | 0.15986 | 15.6921 | 0 | 0 | 0 | 0 | 0.069191 | 0.0042151 | 0.069191 | 1 | 0.069191 | 0 | 0 | 0 | 0 | 0.0042151 | 0 | 0 | 0 | 0 | 0.0030467 | 0 | 0 | 0 | 0 | 0.066144 | 0 | 0 | 0 | 0 | 0.066144 | 0 | 0 | 0 | 0 | 15.6921 | 0 | 0 | 0 | 0 | 0 | 0 | 0 | 0 | 0 | 7.6248 | 2.919 | 2.3356 | 1.8966 | 1.8984 | 0 | 0 | 0 | 0 | 0 | 15.6921 | 0 | 0 | 0 | 0 | 0.066144 | 0 | 0.011547 | 0.0084894 | 0.016199 | 60 | 1 | 4 | 4 | 4 | 4 | 0 | 0 | 0 | 0 | 0 | 0 | 0 | 0
2014-09-24 | 4時 | 0.0011301 | 0.96723 | 0.90599 | 1.0153 | 1.0426 | 0.0011301 | 0.00032404 | 0.00080603 | 19.9682 | 0.17557 | 15.6921 | 0 | 0 | 0 | 0 | 0.075993 | 0.0046292 | 0.075993 | 1 | 0.075993 | 0 | 0 | 0 | 0 | 0.0046292 | 0 | 0 | 0 | 0 | 0.0033511 | 0 | 0 | 0 | 0 | 0.072642 | 0 | 0 | 0 | 0 | 0.072642 | 0 | 0 | 0 | 0 | 15.6921 | 0 | 0 | 0 | 0 | 0 | 0 | 0 | 0 | 0 | 7.6248 | 2.919 | 2.3356 | 1.8966 | 1.8984 | 0 | 0 | 0 | 0 | 0 | 15.6921 | 0 | 0 | 0 | 0 | 0.072642 | 0 | 0.014231 | 0.01164 | 0.018409 | 60 | 1 | 4 | 4 | 4 | 4 | 0 | 0 | 0 | 0 | 0 | 0 | 0 | 0
2014-09-24 | 5時 | 0.0011466 | 0.97045 | 0.90599 | 1.0153 | 1.0426 | 0.0011466 | 0.0003379 | 0.0008087 | 19.9669 | 0.18312 | 15.6921 | 0 | 0 | 0 | 0 | 0.079259 | 0.0048272 | 0.079259 | 1 | 0.079259 | 0 | 0 | 0 | 0 | 0.0048272 | 0 | 0 | 0 | 0 | 0.0035106 | 0 | 0 | 0 | 0 | 0.075748 | 0 | 0 | 0 | 0 | 0.075748 | 0 | 0 | 0 | 0 | 15.6921 | 0 | 0 | 0 | 0 | 0 | 0 | 0 | 0 | 0 | 7.6248 | 2.919 | 2.3356 | 1.8966 | 1.8984 | 0 | 0 | 0 | 0 | 0 | 15.6921 | 0 | 0 | 0 | 0 | 0.075748 | 0 | 0.015763 | 0.012896 | 0.019264 | 60 | 1 | 4 | 4 | 4 | 4 | 0 | 0 | 0 | 0 | 0 | 0 | 0 | 0
2014-09-24 | 6時 | 0.0011214 | 0.96556 | 0.90599 | 1.0153 | 1.0426 | 0.0011214 | 0.0003168 | 0.00080464 | 19.9689 | 0.17166 | 15.6921 | 0 | 0 | 0 | 0 | 0.074298 | 0.0045257 | 0.074298 | 1 | 0.074298 | 0 | 0 | 0 | 0 | 0.0045257 | 0 | 0 | 0 | 0 | 0.0032812 | 0 | 0 | 0 | 0 | 0.071017 | 0 | 0 | 0 | 0 | 0.071017 | 0 | 0 | 0 | 0 | 15.6921 | 0 | 0 | 0 | 0 | 0 | 0 | 0 | 0 | 0 | 7.6248 | 2.919 | 2.3356 | 1.8966 | 1.8984 | 0 | 0 | 0 | 0 | 0 | 15.6921 | 0 | 0 | 0 | 0 | 0.071017 | 0 | 0.024016 | 0.011626 | 0.017255 | 60 | 1 | 4 | 4 | 4 | 4 | 0 | 0 | 0 | 0 | 0 | 0 | 0 | 0
2014-09-24 | 7時 | 0 | 0 | 0.90599 | 0 | 1.092 | 0 | 0 | 0 | 0 | 0 | 0 | 0 | 0 | 0 | 0 | 0 | 0 | 0 | 1 | 0 | 0 | 0 | 0 | 0 | 0 | 0 | 0 | 0 | 0 | 0 | 0 | 0 | 0 | 0 | 0 | 0 | 0 | 0 | 0 | 0 | 0 | 0 | 0 | 0 | 15.6921 | 0 | 0 | 0 | 0 | 0 | 0 | 0 | 0 | 0 | 7.6248 | 2.919 | 2.3356 | 1.8966 | 1.8984 | 0 | 0 | 0 | 0 | 0 | 15.6921 | 0 | 0 | 0 | 0 | 0 | 0 | 0.023372 | 0.0013515 | 0.01084 | 60 | 1 | 4 | 4 | 4 | 4 | 0 | 0 | 0 | 0 | 0 | 0 | 0 | 0
2014-09-24 | 8時 | 0 | 0 | 0.90599 | 0 | 1.092 | 0 | 0 | 0 | 0 | 0 | 0 | 0 | 0 | 0 | 0 | 0 | 0 | 0 | 1 | 0 | 0 | 0 | 0 | 0 | 0 | 0 | 0 | 0 | 0 | 0 | 0 | 0 | 0 | 0 | 0 | 0 | 0 | 0 | 0 | 0 | 0 | 0 | 0 | 0 | 15.6921 | 0 | 0 | 0 | 0 | 0 | 0 | 0 | 0 | 0 | 7.6248 | 2.919 | 2.3356 | 1.8966 | 1.8984 | 0 | 0 | 0 | 0 | 0 | 15.6921 | 0 | 0 | 0 | 0 | 0 | 0 | 0 | 0 | 0 | 60 | 1 | 4 | 4 | 4 | 4 | 0 | 0 | 0 | 0 | 0 | 0 | 0 | 0
2014-09-24 | 9時 | 0 | 0 | 0.90599 | 0 | 1.092 | 0 | 0 | 0 | 0 | 0 | 0 | 0 | 0 | 0 | 0 | 0 | 0 | 0 | 1 | 0 | 0 | 0 | 0 | 0 | 0 | 0 | 0 | 0 | 0 | 0 | 0 | 0 | 0 | 0 | 0 | 0 | 0 | 0 | 0 | 0 | 0 | 0 | 0 | 0 | 15.6921 | 0 | 0 | 0 | 0 | 0 | 0 | 0 | 0 | 0 | 7.6248 | 2.919 | 2.3356 | 1.8966 | 1.8984 | 0 | 0 | 0 | 0 | 0 | 15.6921 | 0 | 0 | 0 | 0 | 0 | 0 | 0 | 0 | 0 | 60 | 1 | 4 | 4 | 4 | 4 | 0 | 0 | 0 | 0 | 0 | 0 | 0 | 0
2014-09-24 | 10時 | 0 | 0 | 0.90599 | 0 | 1.092 | 0 | 0 | 0 | 0 | 0 | 0 | 0 | 0 | 0 | 0 | 0 | 0 | 0 | 1 | 0 | 0 | 0 | 0 | 0 | 0 | 0 | 0 | 0 | 0 | 0 | 0 | 0 | 0 | 0 | 0 | 0 | 0 | 0 | 0 | 0 | 0 | 0 | 0 | 0 | 15.6921 | 0 | 0 | 0 | 0 | 0 | 0 | 0 | 0 | 0 | 7.6248 | 2.919 | 2.3356 | 1.8966 | 1.8984 | 0 | 0 | 0 | 0 | 0 | 15.6921 | 0 | 0 | 0 | 0 | 0 | 0 | 0 | 0 | 0 | 60 | 1 | 4 | 4 | 4 | 4 | 0 | 0 | 0 | 0 | 0 | 0 | 0 | 0
2014-09-24 | 11時 | 0 | 0 | 0.90599 | 0 | 1.092 | 0 | 0 | 0 | 0 | 0 | 0 | 0 | 0 | 0 | 0 | 0 | 0 | 0 | 1 | 0 | 0 | 0 | 0 | 0 | 0 | 0 | 0 | 0 | 0 | 0 | 0 | 0 | 0 | 0 | 0 | 0 | 0 | 0 | 0 | 0 | 0 | 0 | 0 | 0 | 15.6921 | 0 | 0 | 0 | 0 | 0 | 0 | 0 | 0 | 0 | 7.6248 | 2.919 | 2.3356 | 1.8966 | 1.8984 | 0 | 0 | 0 | 0 | 0 | 15.6921 | 0 | 0 | 0 | 0 | 0 | 0 | 0 | 0 | 0 | 60 | 1 | 4 | 4 | 4 | 4 | 0 | 0 | 0 | 0 | 0 | 0 | 0 | 0
2014-09-24 | 12時 | 0 | 0 | 0.90599 | 0 | 1.092 | 0 | 0 | 0 | 0 | 0 | 0 | 0 | 0 | 0 | 0 | 0 | 0 | 0 | 1 | 0 | 0 | 0 | 0 | 0 | 0 | 0 | 0 | 0 | 0 | 0 | 0 | 0 | 0 | 0 | 0 | 0 | 0 | 0 | 0 | 0 | 0 | 0 | 0 | 0 | 15.6921 | 0 | 0 | 0 | 0 | 0 | 0 | 0 | 0 | 0 | 7.6248 | 2.919 | 2.3356 | 1.8966 | 1.8984 | 0 | 0 | 0 | 0 | 0 | 15.6921 | 0 | 0 | 0 | 0 | 0 | 0 | 0 | 0 | 0 | 60 | 1 | 4 | 4 | 4 | 4 | 0 | 0 | 0 | 0 | 0 | 0 | 0 | 0
2014-09-24 | 13時 | 0 | 0 | 0.90599 | 0 | 1.092 | 0 | 0 | 0 | 0 | 0 | 0 | 0 | 0 | 0 | 0 | 0 | 0 | 0 | 1 | 0 | 0 | 0 | 0 | 0 | 0 | 0 | 0 | 0 | 0 | 0 | 0 | 0 | 0 | 0 | 0 | 0 | 0 | 0 | 0 | 0 | 0 | 0 | 0 | 0 | 15.6921 | 0 | 0 | 0 | 0 | 0 | 0 | 0 | 0 | 0 | 7.6248 | 2.919 | 2.3356 | 1.8966 | 1.8984 | 0 | 0 | 0 | 0 | 0 | 15.6921 | 0 | 0 | 0 | 0 | 0 | 0 | 0 | 0 | 0 | 60 | 1 | 4 | 4 | 4 | 4 | 0 | 0 | 0 | 0 | 0 | 0 | 0 | 0
2014-09-24 | 14時 | 0 | 0 | 0.90599 | 0 | 1.092 | 0 | 0 | 0 | 0 | 0 | 0 | 0 | 0 | 0 | 0 | 0 | 0 | 0 | 1 | 0 | 0 | 0 | 0 | 0 | 0 | 0 | 0 | 0 | 0 | 0 | 0 | 0 | 0 | 0 | 0 | 0 | 0 | 0 | 0 | 0 | 0 | 0 | 0 | 0 | 15.6921 | 0 | 0 | 0 | 0 | 0 | 0 | 0 | 0 | 0 | 7.6248 | 2.919 | 2.3356 | 1.8966 | 1.8984 | 0 | 0 | 0 | 0 | 0 | 15.6921 | 0 | 0 | 0 | 0 | 0 | 0 | 0 | 0 | 0 | 60 | 1 | 4 | 4 | 4 | 4 | 0 | 0 | 0 | 0 | 0 | 0 | 0 | 0
2014-09-24 | 15時 | 0 | 0 | 0.90599 | 0 | 1.092 | 0 | 0 | 0 | 0 | 0 | 0 | 0 | 0 | 0 | 0 | 0 | 0 | 0 | 1 | 0 | 0 | 0 | 0 | 0 | 0 | 0 | 0 | 0 | 0 | 0 | 0 | 0 | 0 | 0 | 0 | 0 | 0 | 0 | 0 | 0 | 0 | 0 | 0 | 0 | 15.6921 | 0 | 0 | 0 | 0 | 0 | 0 | 0 | 0 | 0 | 7.6248 | 2.919 | 2.3356 | 1.8966 | 1.8984 | 0 | 0 | 0 | 0 | 0 | 15.6921 | 0 | 0 | 0 | 0 | 0 | 0 | 0.00089819 | 0 | 0 | 60 | 1 | 4 | 4 | 4 | 4 | 0 | 0 | 0 | 0 | 0 | 0 | 0 | 0
2014-09-24 | 16時 | 0 | 0 | 0.90599 | 0 | 1.092 | 0 | 0 | 0 | 0 | 0 | 0 | 0 | 0 | 0 | 0 | 0 | 0 | 0 | 1 | 0 | 0 | 0 | 0 | 0 | 0 | 0 | 0 | 0 | 0 | 0 | 0 | 0 | 0 | 0 | 0 | 0 | 0 | 0 | 0 | 0 | 0 | 0 | 0 | 0 | 15.6921 | 0 | 0 | 0 | 0 | 0 | 0 | 0 | 0 | 0 | 7.6248 | 2.919 | 2.3356 | 1.8966 | 1.8984 | 0 | 0 | 0 | 0 | 0 | 15.6921 | 0 | 0 | 0 | 0 | 0 | 0 | 0.014568 | 0 | 0.0043976 | 60 | 1 | 4 | 4 | 4 | 4 | 0 | 0 | 0 | 0 | 0 | 0 | 0 | 0
2014-09-24 | 17時 | 0 | 0 | 0.90599 | 0 | 1.092 | 0 | 0 | 0 | 0 | 0 | 0 | 0 | 0 | 0 | 0 | 0 | 0 | 0 | 1 | 0 | 0 | 0 | 0 | 0 | 0 | 0 | 0 | 0 | 0 | 0 | 0 | 0 | 0 | 0 | 0 | 0 | 0 | 0 | 0 | 0 | 0 | 0 | 0 | 0 | 15.6921 | 0 | 0 | 0 | 0 | 0 | 0 | 0 | 0 | 0 | 7.6248 | 2.919 | 2.3356 | 1.8966 | 1.8984 | 0 | 0 | 0 | 0 | 0 | 15.6921 | 0 | 0 | 0 | 0 | 0 | 0 | 0.021525 | 0 | 0.0167 | 60 | 1 | 4 | 4 | 4 | 4 | 0 | 0 | 0 | 0 | 0 | 0 | 0 | 0
2014-09-24 | 18時 | 0 | 0 | 0.90599 | 0 | 1.092 | 0 | 0 | 0 | 0 | 0 | 0 | 0 | 0 | 0 | 0 | 0 | 0 | 0 | 1 | 0 | 0 | 0 | 0 | 0 | 0 | 0 | 0 | 0 | 0 | 0 | 0 | 0 | 0 | 0 | 0 | 0 | 0 | 0 | 0 | 0 | 0 | 0 | 0 | 0 | 15.6921 | 0 | 0 | 0 | 0 | 0 | 0 | 0 | 0 | 0 | 7.6248 | 2.919 | 2.3356 | 1.8966 | 1.8984 | 0 | 0 | 0 | 0 | 0 | 15.6921 | 0 | 0 | 0 | 0 | 0 | 0 | 0.026828 | 0.0014552 | 0.021711 | 60 | 1 | 4 | 4 | 4 | 4 | 0 | 0 | 0 | 0 | 0 | 0 | 0 | 0
2014-09-24 | 19時 | 0 | 0 | 0.90599 | 0 | 1.092 | 0 | 0 | 0 | 0 | 0 | 0 | 0 | 0 | 0 | 0 | 0 | 0 | 0 | 1 | 0 | 0 | 0 | 0 | 0 | 0 | 0 | 0 | 0 | 0 | 0 | 0 | 0 | 0 | 0 | 0 | 0 | 0 | 0 | 0 | 0 | 0 | 0 | 0 | 0 | 15.6921 | 0 | 0 | 0 | 0 | 0 | 0 | 0 | 0 | 0 | 7.6248 | 2.919 | 2.3356 | 1.8966 | 1.8984 | 0 | 0 | 0 | 0 | 0 | 15.6921 | 0 | 0 | 0 | 0 | 0 | 0 | 0.029278 | 0 | 0 | 60 | 1 | 4 | 4 | 4 | 4 | 0 | 0 | 0 | 0 | 0 | 0 | 0 | 0
2014-09-24 | 20時 | 0 | 0 | 0.90599 | 0 | 1.092 | 0 | 0 | 0 | 0 | 0 | 0 | 0 | 0 | 0 | 0 | 0 | 0 | 0 | 1 | 0 | 0 | 0 | 0 | 0 | 0 | 0 | 0 | 0 | 0 | 0 | 0 | 0 | 0 | 0 | 0 | 0 | 0 | 0 | 0 | 0 | 0 | 0 | 0 | 0 | 15.6921 | 0 | 0 | 0 | 0 | 0 | 0 | 0 | 0 | 0 | 7.6248 | 2.919 | 2.3356 | 1.8966 | 1.8984 | 0 | 0 | 0 | 0 | 0 | 15.6921 | 0 | 0 | 0 | 0 | 0 | 0 | 0.032412 | 0 | 0 | 60 | 1 | 4 | 4 | 4 | 4 | 0 | 0 | 0 | 0 | 0 | 0 | 0 | 0
2014-09-24 | 21時 | 0 | 0 | 0.90599 | 0 | 1.092 | 0 | 0 | 0 | 0 | 0 | 0 | 0 | 0 | 0 | 0 | 0 | 0 | 0 | 1 | 0 | 0 | 0 | 0 | 0 | 0 | 0 | 0 | 0 | 0 | 0 | 0 | 0 | 0 | 0 | 0 | 0 | 0 | 0 | 0 | 0 | 0 | 0 | 0 | 0 | 15.6921 | 0 | 0 | 0 | 0 | 0 | 0 | 0 | 0 | 0 | 7.6248 | 2.919 | 2.3356 | 1.8966 | 1.8984 | 0 | 0 | 0 | 0 | 0 | 15.6921 | 0 | 0 | 0 | 0 | 0 | 0 | 0.063064 | 0 | 0 | 60 | 1 | 4 | 4 | 4 | 4 | 0 | 0 | 0 | 0 | 0 | 0 | 0 | 0
2014-09-24 | 22時 | 0.001076 | 0.95676 | 0.90599 | 1.0152 | 1.0426 | 0.001076 | 0.00027871 | 0.0007973 | 19.9725 | 0.15098 | 15.6921 | 0 | 0 | 0 | 0 | 0.065349 | 0.0039816 | 0.065349 | 1 | 0.065349 | 0 | 0 | 0 | 0 | 0.0039816 | 0 | 0 | 0 | 0 | 0.002869 | 0 | 0 | 0 | 0 | 0.06248 | 0 | 0 | 0 | 0 | 0.06248 | 0 | 0 | 0 | 0 | 15.6921 | 0 | 0 | 0 | 0 | 0 | 0 | 0 | 0 | 0 | 7.6248 | 2.919 | 2.3356 | 1.8966 | 1.8984 | 0 | 0 | 0 | 0 | 0 | 15.6921 | 0 | 0 | 0 | 0 | 0.06248 | 0 | 0.016703 | 0.0036597 | 0.012907 | 60 | 1 | 4 | 4 | 4 | 4 | 0 | 0 | 0 | 0 | 0 | 0 | 0 | 0
2014-09-24 | 23時 | 0.0011352 | 0.96821 | 0.90599 | 1.0153 | 1.0426 | 0.0011352 | 0.00032833 | 0.00080684 | 19.9678 | 0.17787 | 15.6921 | 0 | 0 | 0 | 0 | 0.076987 | 0.0046904 | 0.076987 | 1 | 0.076987 | 0 | 0 | 0 | 0 | 0.0046904 | 0 | 0 | 0 | 0 | 0.0033849 | 0 | 0 | 0 | 0 | 0.073602 | 0 | 0 | 0 | 0 | 0.073602 | 0 | 0 | 0 | 0 | 15.6921 | 0 | 0 | 0 | 0 | 0 | 0 | 0 | 0 | 0 | 7.6248 | 2.919 | 2.3356 | 1.8966 | 1.8984 | 0 | 0 | 0 | 0 | 0 | 15.6921 | 0 | 0 | 0 | 0 | 0.073602 | 0 | 0.041844 | 0.012133 | 0.018587 | 60 | 1 | 4 | 4 | 4 | 4 | 0 | 0 | 0 | 0 | 0 | 0 | 0 | 0
2014-09-25 | 0時 | 0.0033772 | 1.4023 | 0.90599 | 1.0156 | 1.0429 | 0.0033772 | 0.0022086 | 0.0011686 | 19.82 | 1.1973 | 15.6921 | 0 | 0 | 0 | 0 | 0.51823 | 0.031552 | 0.51823 | 1 | 0.51823 | 0 | 0 | 0 | 0 | 0.031552 | 0 | 0 | 0 | 0 | 0.023123 | 0 | 0 | 0 | 0 | 0.49511 | 0 | 0 | 0 | 0 | 0.49511 | 0 | 0 | 0 | 0 | 15.6921 | 0 | 0 | 0 | 0 | 0 | 0 | 0 | 0 | 0 | 7.6248 | 2.919 | 2.3356 | 1.8966 | 1.8984 | 0 | 0 | 0 | 0 | 0 | 15.6921 | 0 | 0 | 0 | 0 | 0.49511 | 0 | 0.12559 | 0.015919 | 0.048027 | 60 | 1 | 4 | 4 | 4 | 4 | 0 | 0 | 0 | 0 | 0 | 0 | 0 | 0
2014-09-25 | 1時 | 0.0055763 | 1.8278 | 0.90599 | 1.0158 | 1.0431 | 0.0055763 | 0.0040532 | 0.0015232 | 19.7358 | 2.1965 | 15.6921 | 0 | 0 | 0 | 0 | 0.95072 | 0.057903 | 0.95072 | 1 | 0.95072 | 0 | 0 | 0 | 0 | 0.057903 | 0 | 0 | 0 | 0 | 0.04211 | 0 | 0 | 0 | 0 | 0.90861 | 0 | 0 | 0 | 0 | 0.90861 | 0 | 0 | 0 | 0 | 15.6921 | 0 | 0 | 0 | 0 | 0 | 0 | 0 | 0 | 0 | 7.6248 | 2.919 | 2.3356 | 1.8966 | 1.8984 | 0 | 0 | 0 | 0 | 0 | 15.6921 | 0 | 0 | 0 | 0 | 0.90861 | 0 | 0.1541 | 0.052858 | 0.1821 | 60 | 1 | 4 | 4 | 4 | 4 | 0 | 0 | 0 | 0 | 0 | 0 | 0 | 0
2014-09-25 | 2時 | 0.0085244 | 2.3992 | 0.90599 | 1.0159 | 1.0432 | 0.0085244 | 0.0065251 | 0.0019993 | 19.7173 | 3.5378 | 15.6921 | 0 | 0 | 0 | 0 | 1.5313 | 0.093216 | 1.5313 | 1 | 1.5313 | 0 | 0 | 0 | 0 | 0.093216 | 0 | 0 | 0 | 0 | 0.068522 | 0 | 0 | 0 | 0 | 1.4627 | 0 | 0 | 0 | 0 | 1.4627 | 0 | 0 | 0 | 0 | 15.6921 | 0 | 0 | 0 | 0 | 0 | 0 | 0 | 0 | 0 | 7.6248 | 2.919 | 2.3356 | 1.8966 | 1.8984 | 0 | 0 | 0 | 0 | 0 | 15.6921 | 0 | 0 | 0 | 0 | 1.4627 | 0 | 0.20609 | 0.15368 | 0.30581 | 60 | 1 | 4 | 4 | 4 | 4 | 0 | 0 | 0 | 0 | 0 | 0 | 0 | 0
2014-09-25 | 3時 | 0.0099992 | 2.6855 | 0.90599 | 1.0158 | 1.0431 | 0.0099992 | 0.0077613 | 0.0022379 | 19.7487 | 4.2092 | 15.6921 | 0 | 0 | 0 | 0 | 1.8219 | 0.11088 | 1.8219 | 1 | 1.8219 | 0 | 0 | 0 | 0 | 0.11088 | 0 | 0 | 0 | 0 | 0.081999 | 0 | 0 | 0 | 0 | 1.7399 | 0 | 0 | 0 | 0 | 1.7399 | 0 | 0 | 0 | 0 | 15.6921 | 0 | 0 | 0 | 0 | 0 | 0 | 0 | 0 | 0 | 7.6248 | 2.919 | 2.3356 | 1.8966 | 1.8984 | 0 | 0 | 0 | 0 | 0 | 15.6921 | 0 | 0 | 0 | 0 | 1.7399 | 0 | 0.37266 | 0.2642 | 0.45939 | 60 | 1 | 4 | 4 | 4 | 4 | 0 | 0 | 0 | 0 | 0 | 0 | 0 | 0
2014-09-25 | 4時 | 0.011257 | 2.9301 | 0.90599 | 1.0157 | 1.043 | 0.011257 | 0.0088155 | 0.0024418 | 19.797 | 4.7825 | 15.6921 | 0 | 0 | 0 | 0 | 2.07 | 0.12594 | 2.07 | 1 | 2.07 | 0 | 0 | 0 | 0 | 0.12594 | 0 | 0 | 0 | 0 | 0.093841 | 0 | 0 | 0 | 0 | 1.9762 | 0 | 0 | 0 | 0 | 1.9762 | 0 | 0 | 0 | 0 | 15.6921 | 0 | 0 | 0 | 0 | 0 | 0 | 0 | 0 | 0 | 7.6248 | 2.919 | 2.3356 | 1.8966 | 1.8984 | 0 | 0 | 0 | 0 | 0 | 15.6921 | 0 | 0 | 0 | 0 | 1.9762 | 0 | 0.46569 | 0.37645 | 0.54148 | 60 | 1 | 4 | 4 | 4 | 4 | 0 | 0 | 0 | 0 | 0 | 0 | 0 | 0
2014-09-25 | 5時 | 0.012685 | 3.2075 | 0.90599 | 1.0155 | 1.0428 | 0.012685 | 0.010012 | 0.0026729 | 19.8756 | 5.432 | 15.6921 | 0 | 0 | 0 | 0 | 2.3511 | 0.14303 | 2.3511 | 1 | 2.3511 | 0 | 0 | 0 | 0 | 0.14303 | 0 | 0 | 0 | 0 | 0.10674 | 0 | 0 | 0 | 0 | 2.2444 | 0 | 0 | 0 | 0 | 2.2444 | 0 | 0 | 0 | 0 | 15.6921 | 0 | 0 | 0 | 0 | 0 | 0 | 0 | 0 | 0 | 7.6248 | 2.919 | 2.3356 | 1.8966 | 1.8984 | 0 | 0 | 0 | 0 | 0 | 15.6921 | 0 | 0 | 0 | 0 | 2.2444 | 0 | 0.67856 | 0.35929 | 0.49774 | 60 | 1 | 4 | 4 | 4 | 4 | 0 | 0 | 0 | 0 | 0 | 0 | 0 | 0
2014-09-25 | 6時 | 0.0012056 | 0.98191 | 0.90599 | 1.0153 | 1.0426 | 0.0012056 | 0.00038729 | 0.00081826 | 19.9622 | 0.21004 | 15.6921 | 0 | 0 | 0 | 0 | 0.090912 | 0.0055327 | 0.090912 | 1 | 0.090912 | 0 | 0 | 0 | 0 | 0.0055327 | 0 | 0 | 0 | 0 | 0.0040918 | 0 | 0 | 0 | 0 | 0.08682 | 0 | 0 | 0 | 0 | 0.08682 | 0 | 0 | 0 | 0 | 15.6921 | 0 | 0 | 0 | 0 | 0 | 0 | 0 | 0 | 0 | 7.6248 | 2.919 | 2.3356 | 1.8966 | 1.8984 | 0 | 0 | 0 | 0 | 0 | 15.6921 | 0 | 0 | 0 | 0 | 0.08682 | 0 | 0.80294 | 0.46395 | 0.58622 | 60 | 1 | 4 | 4 | 4 | 4 | 0 | 0 | 0 | 0 | 0 | 0 | 0 | 0
2014-09-25 | 7時 | 0.00085246 | 0.91349 | 0.90599 | 1.0152 | 1.0425 | 0.00085246 | 9.1212e-05 | 0.00076124 | 19.9909 | 0.049406 | 15.6921 | 0 | 0 | 0 | 0 | 0.021385 | 0.001303 | 0.021385 | 1 | 0.021385 | 0 | 0 | 0 | 0 | 0.001303 | 0 | 0 | 0 | 0 | 0.00093744 | 0 | 0 | 0 | 0 | 0.020447 | 0 | 0 | 0 | 0 | 0.020447 | 0 | 0 | 0 | 0 | 15.6921 | 0 | 0 | 0 | 0 | 0 | 0 | 0 | 0 | 0 | 7.6248 | 2.919 | 2.3356 | 1.8966 | 1.8984 | 0 | 0 | 0 | 0 | 0 | 15.6921 | 0 | 0 | 0 | 0 | 0.020447 | 0 | 0.36306 | 0.034492 | 0.063791 | 60 | 1 | 4 | 4 | 4 | 4 | 0 | 0 | 0 | 0 | 0 | 0 | 0 | 0
2014-09-25 | 8時 | 0 | 0 | 0.90599 | 0 | 1.092 | 0 | 0 | 0 | 0 | 0 | 0 | 0 | 0 | 0 | 0 | 0 | 0 | 0 | 1 | 0 | 0 | 0 | 0 | 0 | 0 | 0 | 0 | 0 | 0 | 0 | 0 | 0 | 0 | 0 | 0 | 0 | 0 | 0 | 0 | 0 | 0 | 0 | 0 | 0 | 15.6921 | 0 | 0 | 0 | 0 | 0 | 0 | 0 | 0 | 0 | 7.6248 | 2.919 | 2.3356 | 1.8966 | 1.8984 | 0 | 0 | 0 | 0 | 0 | 15.6921 | 0 | 0 | 0 | 0 | 0 | 0 | 0 | 0.00091185 | 0.0040941 | 60 | 1 | 4 | 4 | 4 | 4 | 0 | 0 | 0 | 0 | 0 | 0 | 0 | 0
2014-09-25 | 9時 | 0 | 0 | 0.90599 | 0 | 1.092 | 0 | 0 | 0 | 0 | 0 | 0 | 0 | 0 | 0 | 0 | 0 | 0 | 0 | 1 | 0 | 0 | 0 | 0 | 0 | 0 | 0 | 0 | 0 | 0 | 0 | 0 | 0 | 0 | 0 | 0 | 0 | 0 | 0 | 0 | 0 | 0 | 0 | 0 | 0 | 15.6921 | 0 | 0 | 0 | 0 | 0 | 0 | 0 | 0 | 0 | 7.6248 | 2.919 | 2.3356 | 1.8966 | 1.8984 | 0 | 0 | 0 | 0 | 0 | 15.6921 | 0 | 0 | 0 | 0 | 0 | 0 | 0 | 0 | 0 | 60 | 1 | 4 | 4 | 4 | 4 | 0 | 0 | 0 | 0 | 0 | 0 | 0 | 0
2014-09-25 | 10時 | 0 | 0 | 0.90599 | 0 | 1.092 | 0 | 0 | 0 | 0 | 0 | 0 | 0 | 0 | 0 | 0 | 0 | 0 | 0 | 1 | 0 | 0 | 0 | 0 | 0 | 0 | 0 | 0 | 0 | 0 | 0 | 0 | 0 | 0 | 0 | 0 | 0 | 0 | 0 | 0 | 0 | 0 | 0 | 0 | 0 | 15.6921 | 0 | 0 | 0 | 0 | 0 | 0 | 0 | 0 | 0 | 7.6248 | 2.919 | 2.3356 | 1.8966 | 1.8984 | 0 | 0 | 0 | 0 | 0 | 15.6921 | 0 | 0 | 0 | 0 | 0 | 0 | 0 | 0 | 0 | 60 | 1 | 4 | 4 | 4 | 4 | 0 | 0 | 0 | 0 | 0 | 0 | 0 | 0
2014-09-25 | 11時 | 0 | 0 | 0.90599 | 0 | 1.092 | 0 | 0 | 0 | 0 | 0 | 0 | 0 | 0 | 0 | 0 | 0 | 0 | 0 | 1 | 0 | 0 | 0 | 0 | 0 | 0 | 0 | 0 | 0 | 0 | 0 | 0 | 0 | 0 | 0 | 0 | 0 | 0 | 0 | 0 | 0 | 0 | 0 | 0 | 0 | 15.6921 | 0 | 0 | 0 | 0 | 0 | 0 | 0 | 0 | 0 | 7.6248 | 2.919 | 2.3356 | 1.8966 | 1.8984 | 0 | 0 | 0 | 0 | 0 | 15.6921 | 0 | 0 | 0 | 0 | 0 | 0 | 0 | 0 | 0 | 60 | 1 | 4 | 4 | 4 | 4 | 0 | 0 | 0 | 0 | 0 | 0 | 0 | 0
2014-09-25 | 12時 | 0 | 0 | 0.90599 | 0 | 1.092 | 0 | 0 | 0 | 0 | 0 | 0 | 0 | 0 | 0 | 0 | 0 | 0 | 0 | 1 | 0 | 0 | 0 | 0 | 0 | 0 | 0 | 0 | 0 | 0 | 0 | 0 | 0 | 0 | 0 | 0 | 0 | 0 | 0 | 0 | 0 | 0 | 0 | 0 | 0 | 15.6921 | 0 | 0 | 0 | 0 | 0 | 0 | 0 | 0 | 0 | 7.6248 | 2.919 | 2.3356 | 1.8966 | 1.8984 | 0 | 0 | 0 | 0 | 0 | 15.6921 | 0 | 0 | 0 | 0 | 0 | 0 | 0 | 0 | 0 | 60 | 1 | 4 | 4 | 4 | 4 | 0 | 0 | 0 | 0 | 0 | 0 | 0 | 0
2014-09-25 | 13時 | 0 | 0 | 0.90599 | 0 | 1.092 | 0 | 0 | 0 | 0 | 0 | 0 | 0 | 0 | 0 | 0 | 0 | 0 | 0 | 1 | 0 | 0 | 0 | 0 | 0 | 0 | 0 | 0 | 0 | 0 | 0 | 0 | 0 | 0 | 0 | 0 | 0 | 0 | 0 | 0 | 0 | 0 | 0 | 0 | 0 | 15.6921 | 0 | 0 | 0 | 0 | 0 | 0 | 0 | 0 | 0 | 7.6248 | 2.919 | 2.3356 | 1.8966 | 1.8984 | 0 | 0 | 0 | 0 | 0 | 15.6921 | 0 | 0 | 0 | 0 | 0 | 0 | 0 | 0 | 0 | 60 | 1 | 4 | 4 | 4 | 4 | 0 | 0 | 0 | 0 | 0 | 0 | 0 | 0
2014-09-25 | 14時 | 0 | 0 | 0.90599 | 0 | 1.092 | 0 | 0 | 0 | 0 | 0 | 0 | 0 | 0 | 0 | 0 | 0 | 0 | 0 | 1 | 0 | 0 | 0 | 0 | 0 | 0 | 0 | 0 | 0 | 0 | 0 | 0 | 0 | 0 | 0 | 0 | 0 | 0 | 0 | 0 | 0 | 0 | 0 | 0 | 0 | 15.6921 | 0 | 0 | 0 | 0 | 0 | 0 | 0 | 0 | 0 | 7.6248 | 2.919 | 2.3356 | 1.8966 | 1.8984 | 0 | 0 | 0 | 0 | 0 | 15.6921 | 0 | 0 | 0 | 0 | 0 | 0 | 0 | 0 | 0 | 60 | 1 | 4 | 4 | 4 | 4 | 0 | 0 | 0 | 0 | 0 | 0 | 0 | 0
2014-09-25 | 15時 | 0 | 0 | 0.90599 | 0 | 1.092 | 0 | 0 | 0 | 0 | 0 | 0 | 0 | 0 | 0 | 0 | 0 | 0 | 0 | 1 | 0 | 0 | 0 | 0 | 0 | 0 | 0 | 0 | 0 | 0 | 0 | 0 | 0 | 0 | 0 | 0 | 0 | 0 | 0 | 0 | 0 | 0 | 0 | 0 | 0 | 15.6921 | 0 | 0 | 0 | 0 | 0 | 0 | 0 | 0 | 0 | 7.6248 | 2.919 | 2.3356 | 1.8966 | 1.8984 | 0 | 0 | 0 | 0 | 0 | 15.6921 | 0 | 0 | 0 | 0 | 0 | 0 | 0 | 0 | 0 | 60 | 1 | 4 | 4 | 4 | 4 | 0 | 0 | 0 | 0 | 0 | 0 | 0 | 0
2014-09-25 | 16時 | 0 | 0 | 0.90599 | 0 | 1.092 | 0 | 0 | 0 | 0 | 0 | 0 | 0 | 0 | 0 | 0 | 0 | 0 | 0 | 1 | 0 | 0 | 0 | 0 | 0 | 0 | 0 | 0 | 0 | 0 | 0 | 0 | 0 | 0 | 0 | 0 | 0 | 0 | 0 | 0 | 0 | 0 | 0 | 0 | 0 | 15.6921 | 0 | 0 | 0 | 0 | 0 | 0 | 0 | 0 | 0 | 7.6248 | 2.919 | 2.3356 | 1.8966 | 1.8984 | 0 | 0 | 0 | 0 | 0 | 15.6921 | 0 | 0 | 0 | 0 | 0 | 0 | 0 | 0 | 0 | 60 | 1 | 4 | 4 | 4 | 4 | 0 | 0 | 0 | 0 | 0 | 0 | 0 | 0
2014-09-25 | 17時 | 0 | 0 | 0.90599 | 0 | 1.092 | 0 | 0 | 0 | 0 | 0 | 0 | 0 | 0 | 0 | 0 | 0 | 0 | 0 | 1 | 0 | 0 | 0 | 0 | 0 | 0 | 0 | 0 | 0 | 0 | 0 | 0 | 0 | 0 | 0 | 0 | 0 | 0 | 0 | 0 | 0 | 0 | 0 | 0 | 0 | 15.6921 | 0 | 0 | 0 | 0 | 0 | 0 | 0 | 0 | 0 | 7.6248 | 2.919 | 2.3356 | 1.8966 | 1.8984 | 0 | 0 | 0 | 0 | 0 | 15.6921 | 0 | 0 | 0 | 0 | 0 | 0 | 0.014767 | 0.0074588 | 0.0013609 | 60 | 1 | 4 | 4 | 4 | 4 | 0 | 0 | 0 | 0 | 0 | 0 | 0 | 0
2014-09-25 | 18時 | 0.00076764 | 0.89708 | 0.90599 | 1.0152 | 1.0425 | 0.00076764 | 2.0075e-05 | 0.00074757 | 19.998 | 0.010875 | 15.6921 | 0 | 0 | 0 | 0 | 0.004707 | 0.00028679 | 0.004707 | 1 | 0.004707 | 0 | 0 | 0 | 0 | 0.00028679 | 0 | 0 | 0 | 0 | 0.00020665 | 0 | 0 | 0 | 0 | 0.0045004 | 0 | 0 | 0 | 0 | 0.0045004 | 0 | 0 | 0 | 0 | 15.6921 | 0 | 0 | 0 | 0 | 0 | 0 | 0 | 0 | 0 | 7.6248 | 2.919 | 2.3356 | 1.8966 | 1.8984 | 0 | 0 | 0 | 0 | 0 | 15.6921 | 0 | 0 | 0 | 0 | 0.0045004 | 0 | 0.026349 | 0.017206 | 0.01634 | 60 | 1 | 4 | 4 | 4 | 4 | 0 | 0 | 0 | 0 | 0 | 0 | 0 | 0
2014-09-25 | 19時 | 0 | 0 | 0.90599 | 0 | 1.092 | 0 | 0 | 0 | 0 | 0 | 0 | 0 | 0 | 0 | 0 | 0 | 0 | 0 | 1 | 0 | 0 | 0 | 0 | 0 | 0 | 0 | 0 | 0 | 0 | 0 | 0 | 0 | 0 | 0 | 0 | 0 | 0 | 0 | 0 | 0 | 0 | 0 | 0 | 0 | 15.6921 | 0 | 0 | 0 | 0 | 0 | 0 | 0 | 0 | 0 | 7.6248 | 2.919 | 2.3356 | 1.8966 | 1.8984 | 0 | 0 | 0 | 0 | 0 | 15.6921 | 0 | 0 | 0 | 0 | 0 | 0 | 0.031355 | 0 | 0.025714 | 60 | 1 | 4 | 4 | 4 | 4 | 0 | 0 | 0 | 0 | 0 | 0 | 0 | 0
2014-09-25 | 20時 | 0 | 0 | 0.90599 | 0 | 1.092 | 0 | 0 | 0 | 0 | 0 | 0 | 0 | 0 | 0 | 0 | 0 | 0 | 0 | 1 | 0 | 0 | 0 | 0 | 0 | 0 | 0 | 0 | 0 | 0 | 0 | 0 | 0 | 0 | 0 | 0 | 0 | 0 | 0 | 0 | 0 | 0 | 0 | 0 | 0 | 15.6921 | 0 | 0 | 0 | 0 | 0 | 0 | 0 | 0 | 0 | 7.6248 | 2.919 | 2.3356 | 1.8966 | 1.8984 | 0 | 0 | 0 | 0 | 0 | 15.6921 | 0 | 0 | 0 | 0 | 0 | 0 | 0.036236 | 0.015723 | 0.011871 | 60 | 1 | 4 | 4 | 4 | 4 | 0 | 0 | 0 | 0 | 0 | 0 | 0 | 0
2014-09-25 | 21時 | 0.00083562 | 0.91025 | 0.90599 | 1.0152 | 1.0425 | 0.00083562 | 7.7081e-05 | 0.00075854 | 19.9923 | 0.041789 | 15.6921 | 0 | 0 | 0 | 0 | 0.018088 | 0.0011012 | 0.018088 | 1 | 0.018088 | 0 | 0 | 0 | 0 | 0.0011012 | 0 | 0 | 0 | 0 | 0.00080822 | 0 | 0 | 0 | 0 | 0.017279 | 0 | 0 | 0 | 0 | 0.017279 | 0 | 0 | 0 | 0 | 15.6921 | 0 | 0 | 0 | 0 | 0 | 0 | 0 | 0 | 0 | 7.6248 | 2.919 | 2.3356 | 1.8966 | 1.8984 | 0 | 0 | 0 | 0 | 0 | 15.6921 | 0 | 0 | 0 | 0 | 0.017279 | 0 | 0.038843 | 0 | 0.0047148 | 60 | 1 | 4 | 4 | 4 | 4 | 0 | 0 | 0 | 0 | 0 | 0 | 0 | 0
2014-09-25 | 22時 | 0.00097022 | 0.93633 | 0.90599 | 1.0152 | 1.0425 | 0.00097022 | 0.00018995 | 0.00078028 | 19.9811 | 0.10303 | 15.6921 | 0 | 0 | 0 | 0 | 0.044594 | 0.0027135 | 0.044594 | 1 | 0.044594 | 0 | 0 | 0 | 0 | 0.0027135 | 0 | 0 | 0 | 0 | 0.0020129 | 0 | 0 | 0 | 0 | 0.042581 | 0 | 0 | 0 | 0 | 0.042581 | 0 | 0 | 0 | 0 | 15.6921 | 0 | 0 | 0 | 0 | 0 | 0 | 0 | 0 | 0 | 7.6248 | 2.919 | 2.3356 | 1.8966 | 1.8984 | 0 | 0 | 0 | 0 | 0 | 15.6921 | 0 | 0 | 0 | 0 | 0.042581 | 0 | 0.033223 | 0.00014467 | 0.018639 | 60 | 1 | 4 | 4 | 4 | 4 | 0 | 0 | 0 | 0 | 0 | 0 | 0 | 0
2014-09-25 | 23時 | 0.0012179 | 0.98431 | 0.90599 | 1.0153 | 1.0426 | 0.0012179 | 0.0003976 | 0.00082026 | 19.9612 | 0.21567 | 15.6921 | 0 | 0 | 0 | 0 | 0.09335 | 0.0056799 | 0.09335 | 1 | 0.09335 | 0 | 0 | 0 | 0 | 0.0056799 | 0 | 0 | 0 | 0 | 0.0042197 | 0 | 0 | 0 | 0 | 0.08913 | 0 | 0 | 0 | 0 | 0.08913 | 0 | 0 | 0 | 0 | 15.6921 | 0 | 0 | 0 | 0 | 0 | 0 | 0 | 0 | 0 | 7.6248 | 2.919 | 2.3356 | 1.8966 | 1.8984 | 0 | 0 | 0 | 0 | 0 | 15.6921 | 0 | 0 | 0 | 0 | 0.08913 | 0 | 0.02573 | 0.017693 | 0.025479 | 60 | 1 | 4 | 4 | 4 | 4 | 0 | 0 | 0 | 0 | 0 | 0 | 0 | 0
2014-09-26 | 0時 | 0.0023118 | 1.1962 | 0.90599 | 1.0155 | 1.0428 | 0.0023118 | 0.0013149 | 0.00099685 | 19.8824 | 0.71326 | 15.6921 | 0 | 0 | 0 | 0 | 0.30872 | 0.018785 | 0.30872 | 1 | 0.30872 | 0 | 0 | 0 | 0 | 0.018785 | 0 | 0 | 0 | 0 | 0.013955 | 0 | 0 | 0 | 0 | 0.29477 | 0 | 0 | 0 | 0 | 0.29477 | 0 | 0 | 0 | 0 | 15.6921 | 0 | 0 | 0 | 0 | 0 | 0 | 0 | 0 | 0 | 7.6248 | 2.919 | 2.3356 | 1.8966 | 1.8984 | 0 | 0 | 0 | 0 | 0 | 15.6921 | 0 | 0 | 0 | 0 | 0.29477 | 0 | 0.13965 | 0.019568 | 0.058508 | 60 | 1 | 4 | 4 | 4 | 4 | 0 | 0 | 0 | 0 | 0 | 0 | 0 | 0
2014-09-26 | 1時 | 0.005931 | 1.8971 | 0.90599 | 1.0158 | 1.0432 | 0.005931 | 0.0043501 | 0.001581 | 19.7278 | 2.3593 | 15.6921 | 0 | 0 | 0 | 0 | 1.0212 | 0.062144 | 1.0212 | 1 | 1.0212 | 0 | 0 | 0 | 0 | 0.062144 | 0 | 0 | 0 | 0 | 0.046029 | 0 | 0 | 0 | 0 | 0.97517 | 0 | 0 | 0 | 0 | 0.97517 | 0 | 0 | 0 | 0 | 15.6921 | 0 | 0 | 0 | 0 | 0 | 0 | 0 | 0 | 0 | 7.6248 | 2.919 | 2.3356 | 1.8966 | 1.8984 | 0 | 0 | 0 | 0 | 0 | 15.6921 | 0 | 0 | 0 | 0 | 0.97517 | 0 | 0.18943 | 0.043155 | 0.21351 | 60 | 1 | 4 | 4 | 4 | 4 | 0 | 0 | 0 | 0 | 0 | 0 | 0 | 0
2014-09-26 | 2時 | 0.0088251 | 2.4578 | 0.90599 | 1.0159 | 1.0432 | 0.0088251 | 0.0067769 | 0.0020482 | 19.7215 | 3.6753 | 15.6921 | 0 | 0 | 0 | 0 | 1.5908 | 0.096814 | 1.5908 | 1 | 1.5908 | 0 | 0 | 0 | 0 | 0.096814 | 0 | 0 | 0 | 0 | 0.071599 | 0 | 0 | 0 | 0 | 1.5192 | 0 | 0 | 0 | 0 | 1.5192 | 0 | 0 | 0 | 0 | 15.6921 | 0 | 0 | 0 | 0 | 0 | 0 | 0 | 0 | 0 | 7.6248 | 2.919 | 2.3356 | 1.8966 | 1.8984 | 0 | 0 | 0 | 0 | 0 | 15.6921 | 0 | 0 | 0 | 0 | 1.5192 | 0 | 0.30321 | 0.16026 | 0.39593 | 60 | 1 | 4 | 4 | 4 | 4 | 0 | 0 | 0 | 0 | 0 | 0 | 0 | 0
2014-09-26 | 3時 | 0.009877 | 2.6616 | 0.90599 | 1.0158 | 1.0431 | 0.009877 | 0.007659 | 0.002218 | 19.745 | 4.1531 | 15.6921 | 0 | 0 | 0 | 0 | 1.7976 | 0.10941 | 1.7976 | 1 | 1.7976 | 0 | 0 | 0 | 0 | 0.10941 | 0 | 0 | 0 | 0 | 0.080674 | 0 | 0 | 0 | 0 | 1.7169 | 0 | 0 | 0 | 0 | 1.7169 | 0 | 0 | 0 | 0 | 15.6921 | 0 | 0 | 0 | 0 | 0 | 0 | 0 | 0 | 0 | 7.6248 | 2.919 | 2.3356 | 1.8966 | 1.8984 | 0 | 0 | 0 | 0 | 0 | 15.6921 | 0 | 0 | 0 | 0 | 1.7169 | 0 | 0.38299 | 0.2821 | 0.46313 | 60 | 1 | 4 | 4 | 4 | 4 | 0 | 0 | 0 | 0 | 0 | 0 | 0 | 0
2014-09-26 | 4時 | 0.010559 | 2.7938 | 0.90599 | 1.0157 | 1.0431 | 0.010559 | 0.0082313 | 0.0023282 | 19.7677 | 4.4631 | 15.6921 | 0 | 0 | 0 | 0 | 1.9318 | 0.11759 | 1.9318 | 1 | 1.9318 | 0 | 0 | 0 | 0 | 0.11759 | 0 | 0 | 0 | 0 | 0.08657 | 0 | 0 | 0 | 0 | 1.8452 | 0 | 0 | 0 | 0 | 1.8452 | 0 | 0 | 0 | 0 | 15.6921 | 0 | 0 | 0 | 0 | 0 | 0 | 0 | 0 | 0 | 7.6248 | 2.919 | 2.3356 | 1.8966 | 1.8984 | 0 | 0 | 0 | 0 | 0 | 15.6921 | 0 | 0 | 0 | 0 | 1.8452 | 0 | 0.42093 | 0.33303 | 0.49523 | 60 | 1 | 4 | 4 | 4 | 4 | 0 | 0 | 0 | 0 | 0 | 0 | 0 | 0
2014-09-26 | 5時 | 0.010541 | 2.789 | 0.90599 | 1.0157 | 1.0431 | 0.010541 | 0.0082166 | 0.0023242 | 19.7667 | 4.4518 | 15.6921 | 0 | 0 | 0 | 0 | 1.9269 | 0.11738 | 1.9269 | 1 | 1.9269 | 0 | 0 | 0 | 0 | 0.11738 | 0 | 0 | 0 | 0 | 0.084972 | 0 | 0 | 0 | 0 | 1.8419 | 0 | 0 | 0 | 0 | 1.8419 | 0 | 0 | 0 | 0 | 15.6921 | 0 | 0 | 0 | 0 | 0 | 0 | 0 | 0 | 0 | 7.6248 | 2.919 | 2.3356 | 1.8966 | 1.8984 | 0 | 0 | 0 | 0 | 0 | 15.6921 | 0 | 0 | 0 | 0 | 1.8419 | 0 | 0.55811 | 0.25961 | 0.39681 | 60 | 1 | 4 | 4 | 4 | 4 | 0 | 0 | 0 | 0 | 0 | 0 | 0 | 0
2014-09-26 | 6時 | 0.00084619 | 0.91228 | 0.90599 | 1.0152 | 1.0425 | 0.00084619 | 8.5956e-05 | 0.00076023 | 19.9914 | 0.04655 | 15.6921 | 0 | 0 | 0 | 0 | 0.020148 | 0.0012279 | 0.020148 | 1 | 0.020148 | 0 | 0 | 0 | 0 | 0.0012279 | 0 | 0 | 0 | 0 | 0.00087931 | 0 | 0 | 0 | 0 | 0.019269 | 0 | 0 | 0 | 0 | 0.019269 | 0 | 0 | 0 | 0 | 15.6921 | 0 | 0 | 0 | 0 | 0 | 0 | 0 | 0 | 0 | 7.6248 | 2.919 | 2.3356 | 1.8966 | 1.8984 | 0 | 0 | 0 | 0 | 0 | 15.6921 | 0 | 0 | 0 | 0 | 0.019269 | 0 | 0.68043 | 0.37825 | 0.49723 | 60 | 1 | 4 | 4 | 4 | 4 | 0 | 0 | 0 | 0 | 0 | 0 | 0 | 0
2014-09-26 | 7時 | 0.00087277 | 0.91741 | 0.90599 | 1.0152 | 1.0425 | 0.00087277 | 0.00010826 | 0.00076451 | 19.9892 | 0.05861 | 15.6921 | 0 | 0 | 0 | 0 | 0.025368 | 0.0015466 | 0.025368 | 1 | 0.025368 | 0 | 0 | 0 | 0 | 0.0015466 | 0 | 0 | 0 | 0 | 0.0010988 | 0 | 0 | 0 | 0 | 0.024269 | 0 | 0 | 0 | 0 | 0.024269 | 0 | 0 | 0 | 0 | 15.6921 | 0 | 0 | 0 | 0 | 0 | 0 | 0 | 0 | 0 | 7.6248 | 2.919 | 2.3356 | 1.8966 | 1.8984 | 0 | 0 | 0 | 0 | 0 | 15.6921 | 0 | 0 | 0 | 0 | 0.024269 | 0 | 0.58155 | 0.29456 | 0.39865 | 60 | 1 | 4 | 4 | 4 | 4 | 0 | 0 | 0 | 0 | 0 | 0 | 0 | 0
2014-09-26 | 8時 | 0.00079693 | 0.90274 | 0.90599 | 1.0152 | 1.0425 | 0.00079693 | 4.4645e-05 | 0.00075228 | 19.9955 | 0.024161 | 15.6921 | 0 | 0 | 0 | 0 | 0.010458 | 0.00063779 | 0.010458 | 1 | 0.010458 | 0 | 0 | 0 | 0 | 0.00063779 | 0 | 0 | 0 | 0 | 0.00044958 | 0 | 0 | 0 | 0 | 0.010008 | 0 | 0 | 0 | 0 | 0.010008 | 0 | 0 | 0 | 0 | 15.6921 | 0 | 0 | 0 | 0 | 0 | 0 | 0 | 0 | 0 | 7.6248 | 2.919 | 2.3356 | 1.8966 | 1.8984 | 0 | 0 | 0 | 0 | 0 | 15.6921 | 0 | 0 | 0 | 0 | 0.010008 | 0 | 0 | 0.01122 | 0.016523 | 60 | 1 | 4 | 4 | 4 | 4 | 0 | 0 | 0 | 0 | 0 | 0 | 0 | 0
2014-09-26 | 9時 | 0.00093344 | 0.92911 | 0.90599 | 1.0152 | 1.0425 | 0.00093344 | 0.00015918 | 0.00077426 | 19.9842 | 0.086079 | 15.6921 | 0 | 0 | 0 | 0 | 0.037258 | 0.0022739 | 0.037258 | 1 | 0.037258 | 0 | 0 | 0 | 0 | 0.0022739 | 0 | 0 | 0 | 0 | 0.0015749 | 0 | 0 | 0 | 0 | 0.035683 | 0 | 0 | 0 | 0 | 0.035683 | 0 | 0 | 0 | 0 | 15.6921 | 0 | 0 | 0 | 0 | 0 | 0 | 0 | 0 | 0 | 7.6248 | 2.919 | 2.3356 | 1.8966 | 1.8984 | 0 | 0 | 0 | 0 | 0 | 15.6921 | 0 | 0 | 0 | 0 | 0.035683 | 0 | 0.016315 | 0.013902 | 0.062413 | 60 | 1 | 4 | 4 | 4 | 4 | 0 | 0 | 0 | 0 | 0 | 0 | 0 | 0
2014-09-26 | 10時 | 0.0010171 | 0.9453 | 0.90599 | 1.0152 | 1.0426 | 0.0010171 | 0.00022931 | 0.00078775 | 19.9773 | 0.12409 | 15.6921 | 0 | 0 | 0 | 0 | 0.05371 | 0.0032758 | 0.05371 | 1 | 0.05371 | 0 | 0 | 0 | 0 | 0.0032758 | 0 | 0 | 0 | 0 | 0.0023055 | 0 | 0 | 0 | 0 | 0.051404 | 0 | 0 | 0 | 0 | 0.051404 | 0 | 0 | 0 | 0 | 15.6921 | 0 | 0 | 0 | 0 | 0 | 0 | 0 | 0 | 0 | 7.6248 | 2.919 | 2.3356 | 1.8966 | 1.8984 | 0 | 0 | 0 | 0 | 0 | 15.6921 | 0 | 0 | 0 | 0 | 0.051404 | 0 | 0.088384 | 0.021242 | 0.10261 | 60 | 1 | 4 | 4 | 4 | 4 | 0 | 0 | 0 | 0 | 0 | 0 | 0 | 0
2014-09-26 | 11時 | 0.00090499 | 0.92363 | 0.90599 | 1.0152 | 1.0425 | 0.00090499 | 0.0001353 | 0.00076969 | 19.9865 | 0.073203 | 15.6921 | 0 | 0 | 0 | 0 | 0.031685 | 0.0019329 | 0.031685 | 1 | 0.031685 | 0 | 0 | 0 | 0 | 0.0019329 | 0 | 0 | 0 | 0 | 0.0013538 | 0 | 0 | 0 | 0 | 0.030331 | 0 | 0 | 0 | 0 | 0.030331 | 0 | 0 | 0 | 0 | 15.6921 | 0 | 0 | 0 | 0 | 0 | 0 | 0 | 0 | 0 | 7.6248 | 2.919 | 2.3356 | 1.8966 | 1.8984 | 0 | 0 | 0 | 0 | 0 | 15.6921 | 0 | 0 | 0 | 0 | 0.030331 | 0 | 0.19393 | 0.033092 | 0.097643 | 60 | 1 | 4 | 4 | 4 | 4 | 0 | 0 | 0 | 0 | 0 | 0 | 0 | 0
2014-09-26 | 12時 | 0.00078147 | 0.89975 | 0.90599 | 1.0152 | 1.0425 | 0.00078147 | 3.1681e-05 | 0.00074979 | 19.9968 | 0.017136 | 15.6921 | 0 | 0 | 0 | 0 | 0.0074171 | 0.00045259 | 0.0074171 | 1 | 0.0074171 | 0 | 0 | 0 | 0 | 0.00045259 | 0 | 0 | 0 | 0 | 0.00031498 | 0 | 0 | 0 | 0 | 0.0071021 | 0 | 0 | 0 | 0 | 0.0071021 | 0 | 0 | 0 | 0 | 15.6921 | 0 | 0 | 0 | 0 | 0 | 0 | 0 | 0 | 0 | 7.6248 | 2.919 | 2.3356 | 1.8966 | 1.8984 | 0 | 0 | 0 | 0 | 0 | 15.6921 | 0 | 0 | 0 | 0 | 0.0071021 | 0 | 0.20692 | 0.030715 | 0.092104 | 60 | 1 | 4 | 4 | 4 | 4 | 0 | 0 | 0 | 0 | 0 | 0 | 0 | 0
2014-09-26 | 13時 | 0.00099215 | 0.94048 | 0.90599 | 1.0152 | 1.0425 | 0.00099215 | 0.00020842 | 0.00078373 | 19.9794 | 0.11276 | 15.6921 | 0 | 0 | 0 | 0 | 0.048808 | 0.0029774 | 0.048808 | 1 | 0.048808 | 0 | 0 | 0 | 0 | 0.0029774 | 0 | 0 | 0 | 0 | 0.0020855 | 0 | 0 | 0 | 0 | 0.046722 | 0 | 0 | 0 | 0 | 0.046722 | 0 | 0 | 0 | 0 | 15.6921 | 0 | 0 | 0 | 0 | 0 | 0 | 0 | 0 | 0 | 7.6248 | 2.919 | 2.3356 | 1.8966 | 1.8984 | 0 | 0 | 0 | 0 | 0 | 15.6921 | 0 | 0 | 0 | 0 | 0.046722 | 0 | 0.26372 | 0.058375 | 0.14985 | 60 | 1 | 4 | 4 | 4 | 4 | 0 | 0 | 0 | 0 | 0 | 0 | 0 | 0
2014-09-26 | 14時 | 0.0011065 | 0.96259 | 0.90599 | 1.0153 | 1.0426 | 0.0011065 | 0.00030436 | 0.00080216 | 19.9701 | 0.16467 | 15.6921 | 0 | 0 | 0 | 0 | 0.071274 | 0.004348 | 0.071274 | 1 | 0.071274 | 0 | 0 | 0 | 0 | 0.004348 | 0 | 0 | 0 | 0 | 0.0030454 | 0 | 0 | 0 | 0 | 0.068229 | 0 | 0 | 0 | 0 | 0.068229 | 0 | 0 | 0 | 0 | 15.6921 | 0 | 0 | 0 | 0 | 0 | 0 | 0 | 0 | 0 | 7.6248 | 2.919 | 2.3356 | 1.8966 | 1.8984 | 0 | 0 | 0 | 0 | 0 | 15.6921 | 0 | 0 | 0 | 0 | 0.068229 | 0 | 0.28185 | 0.1038 | 0.18363 | 60 | 1 | 4 | 4 | 4 | 4 | 0 | 0 | 0 | 0 | 0 | 0 | 0 | 0
2014-09-26 | 15時 | 0.00085931 | 0.9148 | 0.90599 | 1.0152 | 1.0425 | 0.00085931 | 9.6978e-05 | 0.00076233 | 19.9903 | 0.052472 | 15.6921 | 0 | 0 | 0 | 0 | 0.022712 | 0.0013854 | 0.022712 | 1 | 0.022712 | 0 | 0 | 0 | 0 | 0.0013854 | 0 | 0 | 0 | 0 | 0.00097192 | 0 | 0 | 0 | 0 | 0.02174 | 0 | 0 | 0 | 0 | 0.02174 | 0 | 0 | 0 | 0 | 15.6921 | 0 | 0 | 0 | 0 | 0 | 0 | 0 | 0 | 0 | 7.6248 | 2.919 | 2.3356 | 1.8966 | 1.8984 | 0 | 0 | 0 | 0 | 0 | 15.6921 | 0 | 0 | 0 | 0 | 0.02174 | 0 | 0.39178 | 0.21359 | 0.30407 | 60 | 1 | 4 | 4 | 4 | 4 | 0 | 0 | 0 | 0 | 0 | 0 | 0 | 0
2014-09-26 | 16時 | 0.00082787 | 0.90873 | 0.90599 | 1.0152 | 1.0425 | 0.00082787 | 7.0588e-05 | 0.00075728 | 19.9929 | 0.038232 | 15.6921 | 0 | 0 | 0 | 0 | 0.016548 | 0.0010084 | 0.016548 | 1 | 0.016548 | 0 | 0 | 0 | 0 | 0.0010084 | 0 | 0 | 0 | 0 | 0.00072435 | 0 | 0 | 0 | 0 | 0.015824 | 0 | 0 | 0 | 0 | 0.015824 | 0 | 0 | 0 | 0 | 15.6921 | 0 | 0 | 0 | 0 | 0 | 0 | 0 | 0 | 0 | 7.6248 | 2.919 | 2.3356 | 1.8966 | 1.8984 | 0 | 0 | 0 | 0 | 0 | 15.6921 | 0 | 0 | 0 | 0 | 0.015824 | 0 | 0.60432 | 0.39168 | 0.50022 | 60 | 1 | 4 | 4 | 4 | 4 | 0 | 0 | 0 | 0 | 0 | 0 | 0 | 0
2014-09-26 | 17時 | 0.0059227 | 1.895 | 0.90599 | 1.0158 | 1.0432 | 0.0059227 | 0.0043436 | 0.0015791 | 19.728 | 2.3542 | 15.6921 | 0 | 0 | 0 | 0 | 1.019 | 0.062051 | 1.019 | 1 | 1.019 | 0 | 0 | 0 | 0 | 0.062051 | 0 | 0 | 0 | 0 | 0.045266 | 0 | 0 | 0 | 0 | 0.97371 | 0 | 0 | 0 | 0 | 0.97371 | 0 | 0 | 0 | 0 | 15.6921 | 0 | 0 | 0 | 0 | 0 | 0 | 0 | 0 | 0 | 7.6248 | 2.919 | 2.3356 | 1.8966 | 1.8984 | 0 | 0 | 0 | 0 | 0 | 15.6921 | 0 | 0 | 0 | 0 | 0.97371 | 0 | 0.76777 | 0.50128 | 0.27935 | 60 | 1 | 4 | 4 | 4 | 4 | 0 | 0 | 0 | 0 | 0 | 0 | 0 | 0
2014-09-26 | 18時 | 0.0071168 | 2.1262 | 0.90599 | 1.0159 | 1.0432 | 0.0071168 | 0.005345 | 0.0017718 | 19.7126 | 2.897 | 15.6921 | 0 | 0 | 0 | 0 | 1.2539 | 0.076357 | 1.2539 | 1 | 1.2539 | 0 | 0 | 0 | 0 | 0.076357 | 0 | 0 | 0 | 0 | 0.055702 | 0 | 0 | 0 | 0 | 1.1982 | 0 | 0 | 0 | 0 | 1.1982 | 0 | 0 | 0 | 0 | 15.6921 | 0 | 0 | 0 | 0 | 0 | 0 | 0 | 0 | 0 | 7.6248 | 2.919 | 2.3356 | 1.8966 | 1.8984 | 0 | 0 | 0 | 0 | 0 | 15.6921 | 0 | 0 | 0 | 0 | 1.1982 | 0 | 0.83321 | 0.54119 | 0.51902 | 60 | 1 | 4 | 4 | 4 | 4 | 0 | 0 | 0 | 0 | 0 | 0 | 0 | 0
2014-09-26 | 19時 | 0.00075787 | 0.89519 | 0.90599 | 1.0152 | 1.0425 | 0.00075787 | 1.1875e-05 | 0.00074599 | 19.9988 | 0.006437 | 15.6921 | 0 | 0 | 0 | 0 | 0.0027862 | 0.00016964 | 0.0027862 | 1 | 0.0027862 | 0 | 0 | 0 | 0 | 0.00016964 | 0 | 0 | 0 | 0 | 0.00012413 | 0 | 0 | 0 | 0 | 0.002662 | 0 | 0 | 0 | 0 | 0.002662 | 0 | 0 | 0 | 0 | 15.6921 | 0 | 0 | 0 | 0 | 0 | 0 | 0 | 0 | 0 | 7.6248 | 2.919 | 2.3356 | 1.8966 | 1.8984 | 0 | 0 | 0 | 0 | 0 | 15.6921 | 0 | 0 | 0 | 0 | 0.002662 | 0 | 0.87718 | 0.029551 | 0.69044 | 60 | 1 | 4 | 4 | 4 | 4 | 0 | 0 | 0 | 0 | 0 | 0 | 0 | 0
2014-09-26 | 20時 | 0.001725 | 1.0825 | 0.90599 | 1.0154 | 1.0427 | 0.001725 | 0.00082291 | 0.00090205 | 19.9228 | 0.44613 | 15.6921 | 0 | 0 | 0 | 0 | 0.1931 | 0.011756 | 0.1931 | 1 | 0.1931 | 0 | 0 | 0 | 0 | 0.011756 | 0 | 0 | 0 | 0 | 0.0086284 | 0 | 0 | 0 | 0 | 0.18447 | 0 | 0 | 0 | 0 | 0.18447 | 0 | 0 | 0 | 0 | 15.6921 | 0 | 0 | 0 | 0 | 0 | 0 | 0 | 0 | 0 | 7.6248 | 2.919 | 2.3356 | 1.8966 | 1.8984 | 0 | 0 | 0 | 0 | 0 | 15.6921 | 0 | 0 | 0 | 0 | 0.18447 | 0 | 0.92399 | 0.44967 | 0.32086 | 60 | 1 | 4 | 4 | 4 | 4 | 0 | 0 | 0 | 0 | 0 | 0 | 0 | 0
2014-09-26 | 21時 | 0.004482 | 1.6164 | 0.90599 | 1.0157 | 1.0431 | 0.004482 | 0.0031351 | 0.001347 | 19.7701 | 1.7 | 15.6921 | 0 | 0 | 0 | 0 | 0.73581 | 0.044786 | 0.73581 | 1 | 0.73581 | 0 | 0 | 0 | 0 | 0.044786 | 0 | 0 | 0 | 0 | 0.033022 | 0 | 0 | 0 | 0 | 0.70279 | 0 | 0 | 0 | 0 | 0.70279 | 0 | 0 | 0 | 0 | 15.6921 | 0 | 0 | 0 | 0 | 0 | 0 | 0 | 0 | 0 | 7.6248 | 2.919 | 2.3356 | 1.8966 | 1.8984 | 0 | 0 | 0 | 0 | 0 | 15.6921 | 0 | 0 | 0 | 0 | 0.70279 | 0 | 0.95616 | 0 | 0.13886 | 60 | 1 | 4 | 4 | 4 | 4 | 0 | 0 | 0 | 0 | 0 | 0 | 0 | 0
2014-09-26 | 22時 | 0.0059692 | 1.9044 | 0.90599 | 1.0158 | 1.0432 | 0.0059692 | 0.0043822 | 0.001587 | 19.727 | 2.3763 | 15.6921 | 0 | 0 | 0 | 0 | 1.0285 | 0.062603 | 1.0285 | 1 | 1.0285 | 0 | 0 | 0 | 0 | 0.062603 | 0 | 0 | 0 | 0 | 0.046159 | 0 | 0 | 0 | 0 | 0.98237 | 0 | 0 | 0 | 0 | 0.98237 | 0 | 0 | 0 | 0 | 15.6921 | 0 | 0 | 0 | 0 | 0 | 0 | 0 | 0 | 0 | 7.6248 | 2.919 | 2.3356 | 1.8966 | 1.8984 | 0 | 0 | 0 | 0 | 0 | 15.6921 | 0 | 0 | 0 | 0 | 0.98237 | 0 | 0.75479 | 0.028783 | 0.40209 | 60 | 1 | 4 | 4 | 4 | 4 | 0 | 0 | 0 | 0 | 0 | 0 | 0 | 0
2014-09-26 | 23時 | 0.011236 | 2.9251 | 0.90599 | 1.0157 | 1.043 | 0.011236 | 0.008798 | 0.0024376 | 19.7958 | 4.7707 | 15.6921 | 0 | 0 | 0 | 0 | 2.0649 | 0.12569 | 2.0649 | 1 | 2.0649 | 0 | 0 | 0 | 0 | 0.12569 | 0 | 0 | 0 | 0 | 0.092671 | 0 | 0 | 0 | 0 | 1.9723 | 0 | 0 | 0 | 0 | 1.9723 | 0 | 0 | 0 | 0 | 15.6921 | 0 | 0 | 0 | 0 | 0 | 0 | 0 | 0 | 0 | 7.6248 | 2.919 | 2.3356 | 1.8966 | 1.8984 | 0 | 0 | 0 | 0 | 0 | 15.6921 | 0 | 0 | 0 | 0 | 1.9723 | 0 | 0.53603 | 0.36082 | 0.53585 | 60 | 1 | 4 | 4 | 4 | 4 | 0 | 0 | 0 | 0 | 0 | 0 | 0 | 0
2014-09-27 | 0時 | 0.011938 | 3.0613 | 0.90599 | 1.0156 | 1.0429 | 0.011938 | 0.0093865 | 0.0025511 | 19.831 | 5.0898 | 15.6921 | 0 | 0 | 0 | 0 | 2.2031 | 0.13409 | 2.2031 | 1 | 2.2031 | 0 | 0 | 0 | 0 | 0.13409 | 0 | 0 | 0 | 0 | 0.098869 | 0 | 0 | 0 | 0 | 2.1042 | 0 | 0 | 0 | 0 | 2.1042 | 0 | 0 | 0 | 0 | 15.6921 | 0 | 0 | 0 | 0 | 0 | 0 | 0 | 0 | 0 | 7.6248 | 2.919 | 2.3356 | 1.8966 | 1.8984 | 0 | 0 | 0 | 0 | 0 | 15.6921 | 0 | 0 | 0 | 0 | 2.1042 | 0 | 0.52898 | 0.40347 | 0.56179 | 60 | 1 | 4 | 4 | 4 | 4 | 0 | 0 | 0 | 0 | 0 | 0 | 0 | 0
2014-09-27 | 1時 | 0.012387 | 3.1488 | 0.90599 | 1.0155 | 1.0428 | 0.012387 | 0.0097635 | 0.002624 | 19.8569 | 5.2946 | 15.6921 | 0 | 0 | 0 | 0 | 2.2917 | 0.13948 | 2.2917 | 1 | 2.2917 | 0 | 0 | 0 | 0 | 0.13948 | 0 | 0 | 0 | 0 | 0.103 | 0 | 0 | 0 | 0 | 2.1887 | 0 | 0 | 0 | 0 | 2.1887 | 0 | 0 | 0 | 0 | 15.6921 | 0 | 0 | 0 | 0 | 0 | 0 | 0 | 0 | 0 | 7.6248 | 2.919 | 2.3356 | 1.8966 | 1.8984 | 0 | 0 | 0 | 0 | 0 | 15.6921 | 0 | 0 | 0 | 0 | 2.1887 | 0 | 0.53841 | 0.42272 | 0.57986 | 60 | 1 | 4 | 4 | 4 | 4 | 0 | 0 | 0 | 0 | 0 | 0 | 0 | 0
2014-09-27 | 2時 | 0.01249 | 3.1685 | 0.90599 | 1.0155 | 1.0428 | 0.01249 | 0.00985 | 0.0026404 | 19.8631 | 5.3408 | 15.6921 | 0 | 0 | 0 | 0 | 2.3117 | 0.14071 | 2.3117 | 1 | 2.3117 | 0 | 0 | 0 | 0 | 0.14071 | 0 | 0 | 0 | 0 | 0.10359 | 0 | 0 | 0 | 0 | 2.2081 | 0 | 0 | 0 | 0 | 2.2081 | 0 | 0 | 0 | 0 | 15.6921 | 0 | 0 | 0 | 0 | 0 | 0 | 0 | 0 | 0 | 7.6248 | 2.919 | 2.3356 | 1.8966 | 1.8984 | 0 | 0 | 0 | 0 | 0 | 15.6921 | 0 | 0 | 0 | 0 | 2.2081 | 0 | 0.53505 | 0.42225 | 0.57846 | 60 | 1 | 4 | 4 | 4 | 4 | 0 | 0 | 0 | 0 | 0 | 0 | 0 | 0
2014-09-27 | 3時 | 0.012807 | 3.2302 | 0.90599 | 1.0155 | 1.0428 | 0.012807 | 0.010115 | 0.0026919 | 19.8832 | 5.4852 | 15.6921 | 0 | 0 | 0 | 0 | 2.3742 | 0.1445 | 2.3742 | 1 | 2.3742 | 0 | 0 | 0 | 0 | 0.1445 | 0 | 0 | 0 | 0 | 0.1067 | 0 | 0 | 0 | 0 | 2.2675 | 0 | 0 | 0 | 0 | 2.2675 | 0 | 0 | 0 | 0 | 15.6921 | 0 | 0 | 0 | 0 | 0 | 0 | 0 | 0 | 0 | 7.6248 | 2.919 | 2.3356 | 1.8966 | 1.8984 | 0 | 0 | 0 | 0 | 0 | 15.6921 | 0 | 0 | 0 | 0 | 2.2675 | 0 | 0.55187 | 0.43763 | 0.59432 | 60 | 1 | 4 | 4 | 4 | 4 | 0 | 0 | 0 | 0 | 0 | 0 | 0 | 0
2014-09-27 | 4時 | 0.013026 | 3.273 | 0.90599 | 1.0154 | 1.0427 | 0.013026 | 0.010299 | 0.0027275 | 19.8979 | 5.5854 | 15.6921 | 0 | 0 | 0 | 0 | 2.4175 | 0.14713 | 2.4175 | 1 | 2.4175 | 0 | 0 | 0 | 0 | 0.14713 | 0 | 0 | 0 | 0 | 0.10881 | 0 | 0 | 0 | 0 | 2.3087 | 0 | 0 | 0 | 0 | 2.3087 | 0 | 0 | 0 | 0 | 15.6921 | 0 | 0 | 0 | 0 | 0 | 0 | 0 | 0 | 0 | 7.6248 | 2.919 | 2.3356 | 1.8966 | 1.8984 | 0 | 0 | 0 | 0 | 0 | 15.6921 | 0 | 0 | 0 | 0 | 2.3087 | 0 | 0.56433 | 0.44762 | 0.60487 | 60 | 1 | 4 | 4 | 4 | 4 | 0 | 0 | 0 | 0 | 0 | 0 | 0 | 0
2014-09-27 | 5時 | 0.014084 | 3.4782 | 0.90599 | 1.0152 | 1.0426 | 0.014084 | 0.011185 | 0.0028985 | 19.9767 | 6.0652 | 15.6921 | 0 | 0 | 0 | 0 | 2.6252 | 0.15979 | 2.6252 | 1 | 2.6252 | 0 | 0 | 0 | 0 | 0.15979 | 0 | 0 | 0 | 0 | 0.11782 | 0 | 0 | 0 | 0 | 2.5074 | 0 | 0 | 0 | 0 | 2.5074 | 0 | 0 | 0 | 0 | 15.6921 | 0 | 0 | 0 | 0 | 0 | 0 | 0 | 0 | 0 | 7.6248 | 2.919 | 2.3356 | 1.8966 | 1.8984 | 0 | 0 | 0 | 0 | 0 | 15.6921 | 0 | 0 | 0 | 0 | 2.5074 | 0 | 0.7422 | 0.4063 | 0.54956 | 60 | 1 | 4 | 4 | 4 | 4 | 0 | 0 | 0 | 0 | 0 | 0 | 0 | 0
2014-09-27 | 6時 | 0.0028813 | 1.3064 | 0.90599 | 1.0155 | 1.0429 | 0.0028813 | 0.0017927 | 0.0010886 | 19.8473 | 0.97194 | 15.6921 | 0 | 0 | 0 | 0 | 0.42069 | 0.025609 | 0.42069 | 1 | 0.42069 | 0 | 0 | 0 | 0 | 0.025609 | 0 | 0 | 0 | 0 | 0.018825 | 0 | 0 | 0 | 0 | 0.40186 | 0 | 0 | 0 | 0 | 0.40186 | 0 | 0 | 0 | 0 | 15.6921 | 0 | 0 | 0 | 0 | 0 | 0 | 0 | 0 | 0 | 7.6248 | 2.919 | 2.3356 | 1.8966 | 1.8984 | 0 | 0 | 0 | 0 | 0 | 15.6921 | 0 | 0 | 0 | 0 | 0.40186 | 0 | 0.89795 | 0.54955 | 0.68054 | 60 | 1 | 4 | 4 | 4 | 4 | 0 | 0 | 0 | 0 | 0 | 0 | 0 | 0
2014-09-27 | 7時 | 0.0029769 | 1.3248 | 0.90599 | 1.0156 | 1.0429 | 0.0029769 | 0.0018729 | 0.001104 | 19.8418 | 1.0152 | 15.6921 | 0 | 0 | 0 | 0 | 0.43942 | 0.026755 | 0.43942 | 1 | 0.43942 | 0 | 0 | 0 | 0 | 0.026755 | 0 | 0 | 0 | 0 | 0.019578 | 0 | 0 | 0 | 0 | 0.41984 | 0 | 0 | 0 | 0 | 0.41984 | 0 | 0 | 0 | 0 | 15.6921 | 0 | 0 | 0 | 0 | 0 | 0 | 0 | 0 | 0 | 7.6248 | 2.919 | 2.3356 | 1.8966 | 1.8984 | 0 | 0 | 0 | 0 | 0 | 15.6921 | 0 | 0 | 0 | 0 | 0.41984 | 0 | 0.81558 | 0.47209 | 0.59073 | 60 | 1 | 4 | 4 | 4 | 4 | 0 | 0 | 0 | 0 | 0 | 0 | 0 | 0
2014-09-27 | 8時 | 0.001139 | 0.96895 | 0.90599 | 1.0153 | 1.0426 | 0.001139 | 0.00033156 | 0.00080746 | 19.9675 | 0.1796 | 15.6921 | 0 | 0 | 0 | 0 | 0.077739 | 0.0047365 | 0.077739 | 1 | 0.077739 | 0 | 0 | 0 | 0 | 0.0047365 | 0 | 0 | 0 | 0 | 0.0034129 | 0 | 0 | 0 | 0 | 0.074326 | 0 | 0 | 0 | 0 | 0.074326 | 0 | 0 | 0 | 0 | 15.6921 | 0 | 0 | 0 | 0 | 0 | 0 | 0 | 0 | 0 | 7.6248 | 2.919 | 2.3356 | 1.8966 | 1.8984 | 0 | 0 | 0 | 0 | 0 | 15.6921 | 0 | 0 | 0 | 0 | 0.074326 | 0 | 0 | 0.19701 | 0.32221 | 60 | 1 | 4 | 4 | 4 | 4 | 0 | 0 | 0 | 0 | 0 | 0 | 0 | 0
2014-09-27 | 9時 | 0.0036804 | 1.4605 | 0.90599 | 1.0156 | 1.043 | 0.0036804 | 0.0024634 | 0.0012171 | 19.8049 | 1.3339 | 15.6921 | 0 | 0 | 0 | 0 | 0.57734 | 0.035191 | 0.57734 | 1 | 0.57734 | 0 | 0 | 0 | 0 | 0.035191 | 0 | 0 | 0 | 0 | 0.025121 | 0 | 0 | 0 | 0 | 0.55222 | 0 | 0 | 0 | 0 | 0.55222 | 0 | 0 | 0 | 0 | 15.6921 | 0 | 0 | 0 | 0 | 0 | 0 | 0 | 0 | 0 | 7.6248 | 2.919 | 2.3356 | 1.8966 | 1.8984 | 0 | 0 | 0 | 0 | 0 | 15.6921 | 0 | 0 | 0 | 0 | 0.55222 | 0 | 0.30413 | 0.23755 | 0.3434 | 60 | 1 | 4 | 4 | 4 | 4 | 0 | 0 | 0 | 0 | 0 | 0 | 0 | 0
2014-09-27 | 10時 | 0.0043478 | 1.5894 | 0.90599 | 1.0157 | 1.0431 | 0.0043478 | 0.0030233 | 0.0013245 | 19.7756 | 1.6367 | 15.6921 | 0 | 0 | 0 | 0 | 0.70842 | 0.04319 | 0.70842 | 1 | 0.70842 | 0 | 0 | 0 | 0 | 0.04319 | 0 | 0 | 0 | 0 | 0.030686 | 0 | 0 | 0 | 0 | 0.67774 | 0 | 0 | 0 | 0 | 0.67774 | 0 | 0 | 0 | 0 | 15.6921 | 0 | 0 | 0 | 0 | 0 | 0 | 0 | 0 | 0 | 7.6248 | 2.919 | 2.3356 | 1.8966 | 1.8984 | 0 | 0 | 0 | 0 | 0 | 15.6921 | 0 | 0 | 0 | 0 | 0.67774 | 0 | 0.436 | 0.1902 | 0.28101 | 60 | 1 | 4 | 4 | 4 | 4 | 0 | 0 | 0 | 0 | 0 | 0 | 0 | 0
2014-09-27 | 11時 | 0.0015706 | 1.0523 | 0.90599 | 1.0153 | 1.0427 | 0.0015706 | 0.00069366 | 0.00087695 | 19.9343 | 0.37539 | 15.6921 | 0 | 0 | 0 | 0 | 0.16248 | 0.0099094 | 0.16248 | 1 | 0.16248 | 0 | 0 | 0 | 0 | 0.0099094 | 0 | 0 | 0 | 0 | 0.0069851 | 0 | 0 | 0 | 0 | 0.1555 | 0 | 0 | 0 | 0 | 0.1555 | 0 | 0 | 0 | 0 | 15.6921 | 0 | 0 | 0 | 0 | 0 | 0 | 0 | 0 | 0 | 7.6248 | 2.919 | 2.3356 | 1.8966 | 1.8984 | 0 | 0 | 0 | 0 | 0 | 15.6921 | 0 | 0 | 0 | 0 | 0.1555 | 0 | 0.39695 | 0.14794 | 0.23038 | 60 | 1 | 4 | 4 | 4 | 4 | 0 | 0 | 0 | 0 | 0 | 0 | 0 | 0
2014-09-27 | 12時 | 0.00084011 | 0.91109 | 0.90599 | 1.0152 | 1.0425 | 0.00084011 | 8.0873e-05 | 0.00075924 | 19.9919 | 0.043764 | 15.6921 | 0 | 0 | 0 | 0 | 0.018943 | 0.0011553 | 0.018943 | 1 | 0.018943 | 0 | 0 | 0 | 0 | 0.0011553 | 0 | 0 | 0 | 0 | 0.0008131 | 0 | 0 | 0 | 0 | 0.01813 | 0 | 0 | 0 | 0 | 0.01813 | 0 | 0 | 0 | 0 | 15.6921 | 0 | 0 | 0 | 0 | 0 | 0 | 0 | 0 | 0 | 7.6248 | 2.919 | 2.3356 | 1.8966 | 1.8984 | 0 | 0 | 0 | 0 | 0 | 15.6921 | 0 | 0 | 0 | 0 | 0.01813 | 0 | 0.37977 | 0.14517 | 0.22311 | 60 | 1 | 4 | 4 | 4 | 4 | 0 | 0 | 0 | 0 | 0 | 0 | 0 | 0
2014-09-27 | 13時 | 0.0029158 | 1.3124 | 0.90599 | 1.0156 | 1.0429 | 0.0029158 | 0.0018221 | 0.0010937 | 19.8454 | 0.9862 | 15.6921 | 0 | 0 | 0 | 0 | 0.42686 | 0.026029 | 0.42686 | 1 | 0.42686 | 0 | 0 | 0 | 0 | 0.026029 | 0 | 0 | 0 | 0 | 0.018406 | 0 | 0 | 0 | 0 | 0.40845 | 0 | 0 | 0 | 0 | 0.40845 | 0 | 0 | 0 | 0 | 15.6921 | 0 | 0 | 0 | 0 | 0 | 0 | 0 | 0 | 0 | 7.6248 | 2.919 | 2.3356 | 1.8966 | 1.8984 | 0 | 0 | 0 | 0 | 0 | 15.6921 | 0 | 0 | 0 | 0 | 0.40845 | 0 | 0.45164 | 0.21915 | 0.30305 | 60 | 1 | 4 | 4 | 4 | 4 | 0 | 0 | 0 | 0 | 0 | 0 | 0 | 0
2014-09-27 | 14時 | 0.005074 | 1.7297 | 0.90599 | 1.0158 | 1.0431 | 0.005074 | 0.0036326 | 0.0014414 | 19.7499 | 1.966 | 15.6921 | 0 | 0 | 0 | 0 | 0.85096 | 0.051894 | 0.85096 | 1 | 0.85096 | 0 | 0 | 0 | 0 | 0.051894 | 0 | 0 | 0 | 0 | 0.036638 | 0 | 0 | 0 | 0 | 0.81433 | 0 | 0 | 0 | 0 | 0.81433 | 0 | 0 | 0 | 0 | 15.6921 | 0 | 0 | 0 | 0 | 0 | 0 | 0 | 0 | 0 | 7.6248 | 2.919 | 2.3356 | 1.8966 | 1.8984 | 0 | 0 | 0 | 0 | 0 | 15.6921 | 0 | 0 | 0 | 0 | 0.81433 | 0 | 0.50113 | 0.27108 | 0.36102 | 60 | 1 | 4 | 4 | 4 | 4 | 0 | 0 | 0 | 0 | 0 | 0 | 0 | 0
2014-09-27 | 15時 | 0.0020465 | 1.1444 | 0.90599 | 1.0154 | 1.0427 | 0.0020465 | 0.0010928 | 0.00095367 | 19.9003 | 0.59157 | 15.6921 | 0 | 0 | 0 | 0 | 0.25605 | 0.015611 | 0.25605 | 1 | 0.25605 | 0 | 0 | 0 | 0 | 0.015611 | 0 | 0 | 0 | 0 | 0.011074 | 0 | 0 | 0 | 0 | 0.24498 | 0 | 0 | 0 | 0 | 0.24498 | 0 | 0 | 0 | 0 | 15.6921 | 0 | 0 | 0 | 0 | 0 | 0 | 0 | 0 | 0 | 7.6248 | 2.919 | 2.3356 | 1.8966 | 1.8984 | 0 | 0 | 0 | 0 | 0 | 15.6921 | 0 | 0 | 0 | 0 | 0.24498 | 0 | 0.55478 | 0.33141 | 0.42924 | 60 | 1 | 4 | 4 | 4 | 4 | 0 | 0 | 0 | 0 | 0 | 0 | 0 | 0
2014-09-27 | 16時 | 0.001127 | 0.9666 | 0.90599 | 1.0153 | 1.0426 | 0.001127 | 0.00032153 | 0.0008055 | 19.9685 | 0.17409 | 15.6921 | 0 | 0 | 0 | 0 | 0.075353 | 0.0045933 | 0.075353 | 1 | 0.075353 | 0 | 0 | 0 | 0 | 0.0045933 | 0 | 0 | 0 | 0 | 0.0032738 | 0 | 0 | 0 | 0 | 0.072079 | 0 | 0 | 0 | 0 | 0.072079 | 0 | 0 | 0 | 0 | 15.6921 | 0 | 0 | 0 | 0 | 0 | 0 | 0 | 0 | 0 | 7.6248 | 2.919 | 2.3356 | 1.8966 | 1.8984 | 0 | 0 | 0 | 0 | 0 | 15.6921 | 0 | 0 | 0 | 0 | 0.072079 | 0 | 0.65942 | 0.42248 | 0.53144 | 60 | 1 | 4 | 4 | 4 | 4 | 0 | 0 | 0 | 0 | 0 | 0 | 0 | 0
2014-09-27 | 17時 | 0.0059012 | 1.8901 | 0.90599 | 1.0158 | 1.0432 | 0.0059012 | 0.0043262 | 0.001575 | 19.7285 | 2.3427 | 15.6921 | 0 | 0 | 0 | 0 | 1.014 | 0.061802 | 1.014 | 1 | 1.014 | 0 | 0 | 0 | 0 | 0.061802 | 0 | 0 | 0 | 0 | 0.044186 | 0 | 0 | 0 | 0 | 0.9698 | 0 | 0 | 0 | 0 | 0.9698 | 0 | 0 | 0 | 0 | 15.6921 | 0 | 0 | 0 | 0 | 0 | 0 | 0 | 0 | 0 | 7.6248 | 2.919 | 2.3356 | 1.8966 | 1.8984 | 0 | 0 | 0 | 0 | 0 | 15.6921 | 0 | 0 | 0 | 0 | 0.9698 | 0 | 0.73444 | 0.46435 | 0.2341 | 60 | 1 | 4 | 4 | 4 | 4 | 0 | 0 | 0 | 0 | 0 | 0 | 0 | 0
2014-09-27 | 18時 | 0.0054522 | 1.8032 | 0.90599 | 1.0158 | 1.0431 | 0.0054522 | 0.0039496 | 0.0015027 | 19.739 | 2.1387 | 15.6921 | 0 | 0 | 0 | 0 | 0.92572 | 0.056422 | 0.92572 | 1 | 0.92572 | 0 | 0 | 0 | 0 | 0.056422 | 0 | 0 | 0 | 0 | 0.04034 | 0 | 0 | 0 | 0 | 0.88538 | 0 | 0 | 0 | 0 | 0.88538 | 0 | 0 | 0 | 0 | 15.6921 | 0 | 0 | 0 | 0 | 0 | 0 | 0 | 0 | 0 | 7.6248 | 2.919 | 2.3356 | 1.8966 | 1.8984 | 0 | 0 | 0 | 0 | 0 | 15.6921 | 0 | 0 | 0 | 0 | 0.88538 | 0 | 0.7634 | 0.48301 | 0.448 | 60 | 1 | 4 | 4 | 4 | 4 | 0 | 0 | 0 | 0 | 0 | 0 | 0 | 0
2014-09-27 | 19時 | 0 | 0 | 0.90599 | 0 | 1.092 | 0 | 0 | 0 | 0 | 0 | 0 | 0 | 0 | 0 | 0 | 0 | 0 | 0 | 1 | 0 | 0 | 0 | 0 | 0 | 0 | 0 | 0 | 0 | 0 | 0 | 0 | 0 | 0 | 0 | 0 | 0 | 0 | 0 | 0 | 0 | 0 | 0 | 0 | 0 | 15.6921 | 0 | 0 | 0 | 0 | 0 | 0 | 0 | 0 | 0 | 7.6248 | 2.919 | 2.3356 | 1.8966 | 1.8984 | 0 | 0 | 0 | 0 | 0 | 15.6921 | 0 | 0 | 0 | 0 | 0 | 0 | 0.76261 | 0 | 0.58385 | 60 | 1 | 4 | 4 | 4 | 4 | 0 | 0 | 0 | 0 | 0 | 0 | 0 | 0
2014-09-27 | 20時 | 0.00074868 | 0.89341 | 0.90599 | 1.0152 | 1.0425 | 0.00074868 | 4.1727e-06 | 0.00074451 | 19.9996 | 0.0022594 | 15.6921 | 0 | 0 | 0 | 0 | 0.00097797 | 5.9611e-05 | 0.00097797 | 1 | 0.00097797 | 0 | 0 | 0 | 0 | 5.9611e-05 | 0 | 0 | 0 | 0 | 4.2553e-05 | 0 | 0 | 0 | 0 | 0.00093541 | 0 | 0 | 0 | 0 | 0.00093541 | 0 | 0 | 0 | 0 | 15.6921 | 0 | 0 | 0 | 0 | 0 | 0 | 0 | 0 | 0 | 7.6248 | 2.919 | 2.3356 | 1.8966 | 1.8984 | 0 | 0 | 0 | 0 | 0 | 15.6921 | 0 | 0 | 0 | 0 | 0.00093541 | 0 | 0.7654 | 0.29743 | 0.17911 | 60 | 1 | 4 | 4 | 4 | 4 | 0 | 0 | 0 | 0 | 0 | 0 | 0 | 0
2014-09-27 | 21時 | 0.0016398 | 1.0658 | 0.90599 | 1.0153 | 1.0427 | 0.0016398 | 0.00075163 | 0.00088818 | 19.9291 | 0.40705 | 15.6921 | 0 | 0 | 0 | 0 | 0.17618 | 0.010738 | 0.17618 | 1 | 0.17618 | 0 | 0 | 0 | 0 | 0.010738 | 0 | 0 | 0 | 0 | 0.0076889 | 0 | 0 | 0 | 0 | 0.16849 | 0 | 0 | 0 | 0 | 0.16849 | 0 | 0 | 0 | 0 | 15.6921 | 0 | 0 | 0 | 0 | 0 | 0 | 0 | 0 | 0 | 7.6248 | 2.919 | 2.3356 | 1.8966 | 1.8984 | 0 | 0 | 0 | 0 | 0 | 15.6921 | 0 | 0 | 0 | 0 | 0.16849 | 0 | 0.76787 | 0 | 0.0038607 | 60 | 1 | 4 | 4 | 4 | 4 | 0 | 0 | 0 | 0 | 0 | 0 | 0 | 0
2014-09-27 | 22時 | 0.0038066 | 1.485 | 0.90599 | 1.0157 | 1.043 | 0.0038066 | 0.002569 | 0.0012375 | 19.7989 | 1.3915 | 15.6921 | 0 | 0 | 0 | 0 | 0.60231 | 0.0367 | 0.60231 | 1 | 0.60231 | 0 | 0 | 0 | 0 | 0.0367 | 0 | 0 | 0 | 0 | 0.026403 | 0 | 0 | 0 | 0 | 0.57591 | 0 | 0 | 0 | 0 | 0.57591 | 0 | 0 | 0 | 0 | 15.6921 | 0 | 0 | 0 | 0 | 0 | 0 | 0 | 0 | 0 | 7.6248 | 2.919 | 2.3356 | 1.8966 | 1.8984 | 0 | 0 | 0 | 0 | 0 | 15.6921 | 0 | 0 | 0 | 0 | 0.57591 | 0 | 0.56882 | 0 | 0.22698 | 60 | 1 | 4 | 4 | 4 | 4 | 0 | 0 | 0 | 0 | 0 | 0 | 0 | 0
2014-09-27 | 23時 | 0.0094089 | 2.5697 | 0.90599 | 1.0158 | 1.0432 | 0.0094089 | 0.0072675 | 0.0021414 | 19.7327 | 3.9376 | 15.6921 | 0 | 0 | 0 | 0 | 1.7043 | 0.10382 | 1.7043 | 1 | 1.7043 | 0 | 0 | 0 | 0 | 0.10382 | 0 | 0 | 0 | 0 | 0.075157 | 0 | 0 | 0 | 0 | 1.6292 | 0 | 0 | 0 | 0 | 1.6292 | 0 | 0 | 0 | 0 | 15.6921 | 0 | 0 | 0 | 0 | 0 | 0 | 0 | 0 | 0 | 7.6248 | 2.919 | 2.3356 | 1.8966 | 1.8984 | 0 | 0 | 0 | 0 | 0 | 15.6921 | 0 | 0 | 0 | 0 | 1.6292 | 0 | 0.37486 | 0.14859 | 0.40108 | 60 | 1 | 4 | 4 | 4 | 4 | 0 | 0 | 0 | 0 | 0 | 0 | 0 | 0
2014-09-28 | 0時 | 0.010161 | 2.7155 | 0.90599 | 1.0158 | 1.0431 | 0.010161 | 0.0078984 | 0.0022629 | 19.7536 | 4.2795 | 15.6921 | 0 | 0 | 0 | 0 | 1.8523 | 0.11283 | 1.8523 | 1 | 1.8523 | 0 | 0 | 0 | 0 | 0.11283 | 0 | 0 | 0 | 0 | 0.081682 | 0 | 0 | 0 | 0 | 1.7706 | 0 | 0 | 0 | 0 | 1.7706 | 0 | 0 | 0 | 0 | 15.6921 | 0 | 0 | 0 | 0 | 0 | 0 | 0 | 0 | 0 | 7.6248 | 2.919 | 2.3356 | 1.8966 | 1.8984 | 0 | 0 | 0 | 0 | 0 | 15.6921 | 0 | 0 | 0 | 0 | 1.7706 | 0 | 0.3744 | 0.28743 | 0.43494 | 60 | 1 | 4 | 4 | 4 | 4 | 0 | 0 | 0 | 0 | 0 | 0 | 0 | 0
2014-09-28 | 1時 | 0.010588 | 2.7981 | 0.90599 | 1.0157 | 1.0431 | 0.010588 | 0.0082558 | 0.0023317 | 19.7685 | 4.4731 | 15.6921 | 0 | 0 | 0 | 0 | 1.9361 | 0.11794 | 1.9361 | 1 | 1.9361 | 0 | 0 | 0 | 0 | 0.11794 | 0 | 0 | 0 | 0 | 0.085377 | 0 | 0 | 0 | 0 | 1.8507 | 0 | 0 | 0 | 0 | 1.8507 | 0 | 0 | 0 | 0 | 15.6921 | 0 | 0 | 0 | 0 | 0 | 0 | 0 | 0 | 0 | 7.6248 | 2.919 | 2.3356 | 1.8966 | 1.8984 | 0 | 0 | 0 | 0 | 0 | 15.6921 | 0 | 0 | 0 | 0 | 1.8507 | 0 | 0.38434 | 0.31172 | 0.45435 | 60 | 1 | 4 | 4 | 4 | 4 | 0 | 0 | 0 | 0 | 0 | 0 | 0 | 0
2014-09-28 | 2時 | 0.011134 | 2.9043 | 0.90599 | 1.0157 | 1.043 | 0.011134 | 0.0087136 | 0.0024203 | 19.791 | 4.7221 | 15.6921 | 0 | 0 | 0 | 0 | 2.0439 | 0.12448 | 2.0439 | 1 | 2.0439 | 0 | 0 | 0 | 0 | 0.12448 | 0 | 0 | 0 | 0 | 0.090529 | 0 | 0 | 0 | 0 | 1.9533 | 0 | 0 | 0 | 0 | 1.9533 | 0 | 0 | 0 | 0 | 15.6921 | 0 | 0 | 0 | 0 | 0 | 0 | 0 | 0 | 0 | 7.6248 | 2.919 | 2.3356 | 1.8966 | 1.8984 | 0 | 0 | 0 | 0 | 0 | 15.6921 | 0 | 0 | 0 | 0 | 1.9533 | 0 | 0.41564 | 0.34225 | 0.486 | 60 | 1 | 4 | 4 | 4 | 4 | 0 | 0 | 0 | 0 | 0 | 0 | 0 | 0
2014-09-28 | 3時 | 0.011476 | 2.9709 | 0.90599 | 1.0156 | 1.043 | 0.011476 | 0.0090007 | 0.0024757 | 19.807 | 4.878 | 15.6921 | 0 | 0 | 0 | 0 | 2.1114 | 0.12858 | 2.1114 | 1 | 2.1114 | 0 | 0 | 0 | 0 | 0.12858 | 0 | 0 | 0 | 0 | 0.093656 | 0 | 0 | 0 | 0 | 2.0177 | 0 | 0 | 0 | 0 | 2.0177 | 0 | 0 | 0 | 0 | 15.6921 | 0 | 0 | 0 | 0 | 0 | 0 | 0 | 0 | 0 | 7.6248 | 2.919 | 2.3356 | 1.8966 | 1.8984 | 0 | 0 | 0 | 0 | 0 | 15.6921 | 0 | 0 | 0 | 0 | 2.0177 | 0 | 0.4375 | 0.3597 | 0.5053 | 60 | 1 | 4 | 4 | 4 | 4 | 0 | 0 | 0 | 0 | 0 | 0 | 0 | 0
2014-09-28 | 4時 | 0.011879 | 3.0492 | 0.90599 | 1.0156 | 1.0429 | 0.011879 | 0.0093377 | 0.002541 | 19.8276 | 5.0613 | 15.6921 | 0 | 0 | 0 | 0 | 2.1907 | 0.1334 | 2.1907 | 1 | 2.1907 | 0 | 0 | 0 | 0 | 0.1334 | 0 | 0 | 0 | 0 | 0.097461 | 0 | 0 | 0 | 0 | 2.0933 | 0 | 0 | 0 | 0 | 2.0933 | 0 | 0 | 0 | 0 | 15.6921 | 0 | 0 | 0 | 0 | 0 | 0 | 0 | 0 | 0 | 7.6248 | 2.919 | 2.3356 | 1.8966 | 1.8984 | 0 | 0 | 0 | 0 | 0 | 15.6921 | 0 | 0 | 0 | 0 | 2.0933 | 0 | 0.46595 | 0.38165 | 0.5299 | 60 | 1 | 4 | 4 | 4 | 4 | 0 | 0 | 0 | 0 | 0 | 0 | 0 | 0
2014-09-28 | 5時 | 0.012381 | 3.1469 | 0.90599 | 1.0155 | 1.0429 | 0.012381 | 0.0097585 | 0.0026224 | 19.8563 | 5.2902 | 15.6921 | 0 | 0 | 0 | 0 | 2.2898 | 0.13941 | 2.2898 | 1 | 2.2898 | 0 | 0 | 0 | 0 | 0.13941 | 0 | 0 | 0 | 0 | 0.10217 | 0 | 0 | 0 | 0 | 2.1876 | 0 | 0 | 0 | 0 | 2.1876 | 0 | 0 | 0 | 0 | 15.6921 | 0 | 0 | 0 | 0 | 0 | 0 | 0 | 0 | 0 | 7.6248 | 2.919 | 2.3356 | 1.8966 | 1.8984 | 0 | 0 | 0 | 0 | 0 | 15.6921 | 0 | 0 | 0 | 0 | 2.1876 | 0 | 0.65395 | 0.34415 | 0.46761 | 60 | 1 | 4 | 4 | 4 | 4 | 0 | 0 | 0 | 0 | 0 | 0 | 0 | 0
2014-09-28 | 6時 | 0.00089516 | 0.92176 | 0.90599 | 1.0152 | 1.0425 | 0.00089516 | 0.00012702 | 0.00076814 | 19.9873 | 0.068822 | 15.6921 | 0 | 0 | 0 | 0 | 0.029789 | 0.0018146 | 0.029789 | 1 | 0.029789 | 0 | 0 | 0 | 0 | 0.0018146 | 0 | 0 | 0 | 0 | 0.0013136 | 0 | 0 | 0 | 0 | 0.028475 | 0 | 0 | 0 | 0 | 0.028475 | 0 | 0 | 0 | 0 | 15.6921 | 0 | 0 | 0 | 0 | 0 | 0 | 0 | 0 | 0 | 7.6248 | 2.919 | 2.3356 | 1.8966 | 1.8984 | 0 | 0 | 0 | 0 | 0 | 15.6921 | 0 | 0 | 0 | 0 | 0.028475 | 0 | 0.74676 | 0.4244 | 0.53145 | 60 | 1 | 4 | 4 | 4 | 4 | 0 | 0 | 0 | 0 | 0 | 0 | 0 | 0
2014-09-28 | 7時 | 0.00084583 | 0.91221 | 0.90599 | 1.0152 | 1.0425 | 0.00084583 | 8.5658e-05 | 0.00076018 | 19.9914 | 0.046398 | 15.6921 | 0 | 0 | 0 | 0 | 0.020083 | 0.0012237 | 0.020083 | 1 | 0.020083 | 0 | 0 | 0 | 0 | 0.0012237 | 0 | 0 | 0 | 0 | 0.00088036 | 0 | 0 | 0 | 0 | 0.019202 | 0 | 0 | 0 | 0 | 0.019202 | 0 | 0 | 0 | 0 | 15.6921 | 0 | 0 | 0 | 0 | 0 | 0 | 0 | 0 | 0 | 7.6248 | 2.919 | 2.3356 | 1.8966 | 1.8984 | 0 | 0 | 0 | 0 | 0 | 15.6921 | 0 | 0 | 0 | 0 | 0.019202 | 0 | 0.42199 | 0.088271 | 0.14315 | 60 | 1 | 4 | 4 | 4 | 4 | 0 | 0 | 0 | 0 | 0 | 0 | 0 | 0
2014-09-28 | 8時 | 0 | 0 | 0.90599 | 0 | 1.092 | 0 | 0 | 0 | 0 | 0 | 0 | 0 | 0 | 0 | 0 | 0 | 0 | 0 | 1 | 0 | 0 | 0 | 0 | 0 | 0 | 0 | 0 | 0 | 0 | 0 | 0 | 0 | 0 | 0 | 0 | 0 | 0 | 0 | 0 | 0 | 0 | 0 | 0 | 0 | 15.6921 | 0 | 0 | 0 | 0 | 0 | 0 | 0 | 0 | 0 | 7.6248 | 2.919 | 2.3356 | 1.8966 | 1.8984 | 0 | 0 | 0 | 0 | 0 | 15.6921 | 0 | 0 | 0 | 0 | 0 | 0 | 0 | 0.00426 | 0.0081496 | 60 | 1 | 4 | 4 | 4 | 4 | 0 | 0 | 0 | 0 | 0 | 0 | 0 | 0
2014-09-28 | 9時 | 0 | 0 | 0.90599 | 0 | 1.092 | 0 | 0 | 0 | 0 | 0 | 0 | 0 | 0 | 0 | 0 | 0 | 0 | 0 | 1 | 0 | 0 | 0 | 0 | 0 | 0 | 0 | 0 | 0 | 0 | 0 | 0 | 0 | 0 | 0 | 0 | 0 | 0 | 0 | 0 | 0 | 0 | 0 | 0 | 0 | 15.6921 | 0 | 0 | 0 | 0 | 0 | 0 | 0 | 0 | 0 | 7.6248 | 2.919 | 2.3356 | 1.8966 | 1.8984 | 0 | 0 | 0 | 0 | 0 | 15.6921 | 0 | 0 | 0 | 0 | 0 | 0 | 0 | 0.0010292 | 0.0034919 | 60 | 1 | 4 | 4 | 4 | 4 | 0 | 0 | 0 | 0 | 0 | 0 | 0 | 0
2014-09-28 | 10時 | 0.0008339 | 0.90987 | 0.90599 | 1.0152 | 1.0425 | 0.0008339 | 7.5675e-05 | 0.00075823 | 19.9924 | 0.040912 | 15.6921 | 0 | 0 | 0 | 0 | 0.017708 | 0.0010811 | 0.017708 | 1 | 0.017708 | 0 | 0 | 0 | 0 | 0.0010811 | 0 | 0 | 0 | 0 | 0.00074391 | 0 | 0 | 0 | 0 | 0.016964 | 0 | 0 | 0 | 0 | 0.016964 | 0 | 0 | 0 | 0 | 15.6921 | 0 | 0 | 0 | 0 | 0 | 0 | 0 | 0 | 0 | 7.6248 | 2.919 | 2.3356 | 1.8966 | 1.8984 | 0 | 0 | 0 | 0 | 0 | 15.6921 | 0 | 0 | 0 | 0 | 0.016964 | 0 | 0.011412 | 0.0043241 | 0.0065102 | 60 | 1 | 4 | 4 | 4 | 4 | 0 | 0 | 0 | 0 | 0 | 0 | 0 | 0
2014-09-28 | 11時 | 0 | 0 | 0.90599 | 0 | 1.092 | 0 | 0 | 0 | 0 | 0 | 0 | 0 | 0 | 0 | 0 | 0 | 0 | 0 | 1 | 0 | 0 | 0 | 0 | 0 | 0 | 0 | 0 | 0 | 0 | 0 | 0 | 0 | 0 | 0 | 0 | 0 | 0 | 0 | 0 | 0 | 0 | 0 | 0 | 0 | 15.6921 | 0 | 0 | 0 | 0 | 0 | 0 | 0 | 0 | 0 | 7.6248 | 2.919 | 2.3356 | 1.8966 | 1.8984 | 0 | 0 | 0 | 0 | 0 | 15.6921 | 0 | 0 | 0 | 0 | 0 | 0 | 0.00092552 | 0 | 0 | 60 | 1 | 4 | 4 | 4 | 4 | 0 | 0 | 0 | 0 | 0 | 0 | 0 | 0
2014-09-28 | 12時 | 0 | 0 | 0.90599 | 0 | 1.092 | 0 | 0 | 0 | 0 | 0 | 0 | 0 | 0 | 0 | 0 | 0 | 0 | 0 | 1 | 0 | 0 | 0 | 0 | 0 | 0 | 0 | 0 | 0 | 0 | 0 | 0 | 0 | 0 | 0 | 0 | 0 | 0 | 0 | 0 | 0 | 0 | 0 | 0 | 0 | 15.6921 | 0 | 0 | 0 | 0 | 0 | 0 | 0 | 0 | 0 | 7.6248 | 2.919 | 2.3356 | 1.8966 | 1.8984 | 0 | 0 | 0 | 0 | 0 | 15.6921 | 0 | 0 | 0 | 0 | 0 | 0 | 0 | 0 | 0 | 60 | 1 | 4 | 4 | 4 | 4 | 0 | 0 | 0 | 0 | 0 | 0 | 0 | 0
2014-09-28 | 13時 | 0 | 0 | 0.90599 | 0 | 1.092 | 0 | 0 | 0 | 0 | 0 | 0 | 0 | 0 | 0 | 0 | 0 | 0 | 0 | 1 | 0 | 0 | 0 | 0 | 0 | 0 | 0 | 0 | 0 | 0 | 0 | 0 | 0 | 0 | 0 | 0 | 0 | 0 | 0 | 0 | 0 | 0 | 0 | 0 | 0 | 15.6921 | 0 | 0 | 0 | 0 | 0 | 0 | 0 | 0 | 0 | 7.6248 | 2.919 | 2.3356 | 1.8966 | 1.8984 | 0 | 0 | 0 | 0 | 0 | 15.6921 | 0 | 0 | 0 | 0 | 0 | 0 | 0 | 0 | 0 | 60 | 1 | 4 | 4 | 4 | 4 | 0 | 0 | 0 | 0 | 0 | 0 | 0 | 0
2014-09-28 | 14時 | 0 | 0 | 0.90599 | 0 | 1.092 | 0 | 0 | 0 | 0 | 0 | 0 | 0 | 0 | 0 | 0 | 0 | 0 | 0 | 1 | 0 | 0 | 0 | 0 | 0 | 0 | 0 | 0 | 0 | 0 | 0 | 0 | 0 | 0 | 0 | 0 | 0 | 0 | 0 | 0 | 0 | 0 | 0 | 0 | 0 | 15.6921 | 0 | 0 | 0 | 0 | 0 | 0 | 0 | 0 | 0 | 7.6248 | 2.919 | 2.3356 | 1.8966 | 1.8984 | 0 | 0 | 0 | 0 | 0 | 15.6921 | 0 | 0 | 0 | 0 | 0 | 0 | 0 | 0 | 0 | 60 | 1 | 4 | 4 | 4 | 4 | 0 | 0 | 0 | 0 | 0 | 0 | 0 | 0
2014-09-28 | 15時 | 0 | 0 | 0.90599 | 0 | 1.092 | 0 | 0 | 0 | 0 | 0 | 0 | 0 | 0 | 0 | 0 | 0 | 0 | 0 | 1 | 0 | 0 | 0 | 0 | 0 | 0 | 0 | 0 | 0 | 0 | 0 | 0 | 0 | 0 | 0 | 0 | 0 | 0 | 0 | 0 | 0 | 0 | 0 | 0 | 0 | 15.6921 | 0 | 0 | 0 | 0 | 0 | 0 | 0 | 0 | 0 | 7.6248 | 2.919 | 2.3356 | 1.8966 | 1.8984 | 0 | 0 | 0 | 0 | 0 | 15.6921 | 0 | 0 | 0 | 0 | 0 | 0 | 0 | 0 | 0.0041012 | 60 | 1 | 4 | 4 | 4 | 4 | 0 | 0 | 0 | 0 | 0 | 0 | 0 | 0
2014-09-28 | 16時 | 0 | 0 | 0.90599 | 0 | 1.092 | 0 | 0 | 0 | 0 | 0 | 0 | 0 | 0 | 0 | 0 | 0 | 0 | 0 | 1 | 0 | 0 | 0 | 0 | 0 | 0 | 0 | 0 | 0 | 0 | 0 | 0 | 0 | 0 | 0 | 0 | 0 | 0 | 0 | 0 | 0 | 0 | 0 | 0 | 0 | 15.6921 | 0 | 0 | 0 | 0 | 0 | 0 | 0 | 0 | 0 | 7.6248 | 2.919 | 2.3356 | 1.8966 | 1.8984 | 0 | 0 | 0 | 0 | 0 | 15.6921 | 0 | 0 | 0 | 0 | 0 | 0 | 0.01611 | 0.012319 | 0.019558 | 60 | 1 | 4 | 4 | 4 | 4 | 0 | 0 | 0 | 0 | 0 | 0 | 0 | 0
2014-09-28 | 17時 | 0.00092275 | 0.92711 | 0.90599 | 1.0152 | 1.0425 | 0.00092275 | 0.00015016 | 0.00077259 | 19.985 | 0.081374 | 15.6921 | 0 | 0 | 0 | 0 | 0.035221 | 0.0021451 | 0.035221 | 1 | 0.035221 | 0 | 0 | 0 | 0 | 0.0021451 | 0 | 0 | 0 | 0 | 0.0015601 | 0 | 0 | 0 | 0 | 0.033661 | 0 | 0 | 0 | 0 | 0.033661 | 0 | 0 | 0 | 0 | 15.6921 | 0 | 0 | 0 | 0 | 0 | 0 | 0 | 0 | 0 | 7.6248 | 2.919 | 2.3356 | 1.8966 | 1.8984 | 0 | 0 | 0 | 0 | 0 | 15.6921 | 0 | 0 | 0 | 0 | 0.033661 | 0 | 0.029297 | 0.020491 | 0.011704 | 60 | 1 | 4 | 4 | 4 | 4 | 0 | 0 | 0 | 0 | 0 | 0 | 0 | 0
2014-09-28 | 18時 | 0.001117 | 0.96477 | 0.90599 | 1.0153 | 1.0426 | 0.001117 | 0.00031304 | 0.00080398 | 19.9692 | 0.16979 | 15.6921 | 0 | 0 | 0 | 0 | 0.073492 | 0.004472 | 0.073492 | 1 | 0.073492 | 0 | 0 | 0 | 0 | 0.004472 | 0 | 0 | 0 | 0 | 0.0033173 | 0 | 0 | 0 | 0 | 0.070175 | 0 | 0 | 0 | 0 | 0.070175 | 0 | 0 | 0 | 0 | 15.6921 | 0 | 0 | 0 | 0 | 0 | 0 | 0 | 0 | 0 | 7.6248 | 2.919 | 2.3356 | 1.8966 | 1.8984 | 0 | 0 | 0 | 0 | 0 | 15.6921 | 0 | 0 | 0 | 0 | 0.070175 | 0 | 0.038656 | 0.026644 | 0.026751 | 60 | 1 | 4 | 4 | 4 | 4 | 0 | 0 | 0 | 0 | 0 | 0 | 0 | 0
2014-09-28 | 19時 | 0.000803 | 0.90394 | 0.90599 | 1.0152 | 1.0425 | 0.000803 | 4.9713e-05 | 0.00075329 | 19.995 | 0.026985 | 15.6921 | 0 | 0 | 0 | 0 | 0.01168 | 0.00071019 | 0.01168 | 1 | 0.01168 | 0 | 0 | 0 | 0 | 0.00071019 | 0 | 0 | 0 | 0 | 0.00053555 | 0 | 0 | 0 | 0 | 0.011144 | 0 | 0 | 0 | 0 | 0.011144 | 0 | 0 | 0 | 0 | 15.6921 | 0 | 0 | 0 | 0 | 0 | 0 | 0 | 0 | 0 | 7.6248 | 2.919 | 2.3356 | 1.8966 | 1.8984 | 0 | 0 | 0 | 0 | 0 | 15.6921 | 0 | 0 | 0 | 0 | 0.011144 | 0 | 0.045788 | 0.0078876 | 0.03798 | 60 | 1 | 4 | 4 | 4 | 4 | 0 | 0 | 0 | 0 | 0 | 0 | 0 | 0
2014-09-28 | 20時 | 0.00097865 | 0.93802 | 0.90599 | 1.0152 | 1.0425 | 0.00097865 | 0.00019697 | 0.00078168 | 19.9804 | 0.10699 | 15.6921 | 0 | 0 | 0 | 0 | 0.046308 | 0.0028138 | 0.046308 | 1 | 0.046308 | 0 | 0 | 0 | 0 | 0.0028138 | 0 | 0 | 0 | 0 | 0.0021533 | 0 | 0 | 0 | 0 | 0.044154 | 0 | 0 | 0 | 0 | 0.044154 | 0 | 0 | 0 | 0 | 15.6921 | 0 | 0 | 0 | 0 | 0 | 0 | 0 | 0 | 0 | 7.6248 | 2.919 | 2.3356 | 1.8966 | 1.8984 | 0 | 0 | 0 | 0 | 0 | 15.6921 | 0 | 0 | 0 | 0 | 0.044154 | 0 | 0.11087 | 0.029402 | 0.025631 | 60 | 1 | 4 | 4 | 4 | 4 | 0 | 0 | 0 | 0 | 0 | 0 | 0 | 0
2014-09-28 | 21時 | 0.0010997 | 0.96151 | 0.90599 | 1.0152 | 1.0426 | 0.0010997 | 0.00029843 | 0.00080126 | 19.9706 | 0.16213 | 15.6921 | 0 | 0 | 0 | 0 | 0.070176 | 0.0042632 | 0.070176 | 1 | 0.070176 | 0 | 0 | 0 | 0 | 0.0042632 | 0 | 0 | 0 | 0 | 0.0032768 | 0 | 0 | 0 | 0 | 0.066899 | 0 | 0 | 0 | 0 | 0.066899 | 0 | 0 | 0 | 0 | 15.6921 | 0 | 0 | 0 | 0 | 0 | 0 | 0 | 0 | 0 | 7.6248 | 2.919 | 2.3356 | 1.8966 | 1.8984 | 0 | 0 | 0 | 0 | 0 | 15.6921 | 0 | 0 | 0 | 0 | 0.066899 | 0 | 0.6236 | 0.008012 | 0.019378 | 60 | 1 | 4 | 4 | 4 | 4 | 0 | 0 | 0 | 0 | 0 | 0 | 0 | 0
2014-09-28 | 22時 | 0.0017328 | 1.0844 | 0.90599 | 1.0154 | 1.0427 | 0.0017328 | 0.00082915 | 0.00090363 | 19.9221 | 0.45059 | 15.6921 | 0 | 0 | 0 | 0 | 0.19503 | 0.011845 | 0.19503 | 1 | 0.19503 | 0 | 0 | 0 | 0 | 0.011845 | 0 | 0 | 0 | 0 | 0.0091574 | 0 | 0 | 0 | 0 | 0.18587 | 0 | 0 | 0 | 0 | 0.18587 | 0 | 0 | 0 | 0 | 15.6921 | 0 | 0 | 0 | 0 | 0 | 0 | 0 | 0 | 0 | 7.6248 | 2.919 | 2.3356 | 1.8966 | 1.8984 | 0 | 0 | 0 | 0 | 0 | 15.6921 | 0 | 0 | 0 | 0 | 0.18587 | 0 | 0.73169 | 0.015115 | 0.21546 | 60 | 1 | 4 | 4 | 4 | 4 | 0 | 0 | 0 | 0 | 0 | 0 | 0 | 0
2014-09-28 | 23時 | 0.010043 | 2.6971 | 0.90599 | 1.0158 | 1.0431 | 0.010043 | 0.0077953 | 0.0022476 | 19.7505 | 4.2365 | 15.6921 | 0 | 0 | 0 | 0 | 1.8337 | 0.11136 | 1.8337 | 1 | 1.8337 | 0 | 0 | 0 | 0 | 0.11136 | 0 | 0 | 0 | 0 | 0.086218 | 0 | 0 | 0 | 0 | 1.7475 | 0 | 0 | 0 | 0 | 1.7475 | 0 | 0 | 0 | 0 | 15.6921 | 0 | 0 | 0 | 0 | 0 | 0 | 0 | 0 | 0 | 7.6248 | 2.919 | 2.3356 | 1.8966 | 1.8984 | 0 | 0 | 0 | 0 | 0 | 15.6921 | 0 | 0 | 0 | 0 | 1.7475 | 0 | 0.66181 | 0.21574 | 0.63021 | 60 | 1 | 4 | 4 | 4 | 4 | 0 | 0 | 0 | 0 | 0 | 0 | 0 | 0
2014-09-29 | 0時 | 0.014005 | 3.4685 | 0.90599 | 1.0152 | 1.0426 | 0.014005 | 0.011114 | 0.0028904 | 19.9727 | 6.0424 | 15.6921 | 0 | 0 | 0 | 0 | 2.6153 | 0.15878 | 2.6153 | 1 | 2.6153 | 0 | 0 | 0 | 0 | 0.15878 | 0 | 0 | 0 | 0 | 0.12382 | 0 | 0 | 0 | 0 | 2.4915 | 0 | 0 | 0 | 0 | 2.4915 | 0 | 0 | 0 | 0 | 15.6921 | 0 | 0 | 0 | 0 | 0 | 0 | 0 | 0 | 0 | 7.6248 | 2.919 | 2.3356 | 1.8966 | 1.8984 | 0 | 0 | 0 | 0 | 0 | 15.6921 | 0 | 0 | 0 | 0 | 2.4915 | 0 | 0.77753 | 0.56479 | 0.78626 | 60 | 1 | 4 | 4 | 4 | 4 | 0 | 0 | 0 | 0 | 0 | 0 | 0 | 0
2014-09-29 | 1時 | 0.015922 | 3.843 | 0.90599 | 1.0148 | 1.0421 | 0.015922 | 0.01272 | 0.0032025 | 20.1508 | 6.9171 | 15.6921 | 0 | 0 | 0 | 0 | 2.994 | 0.18171 | 2.994 | 1 | 2.994 | 0 | 0 | 0 | 0 | 0.18171 | 0 | 0 | 0 | 0 | 0.14251 | 0 | 0 | 0 | 0 | 2.8514 | 0 | 0 | 0 | 0 | 2.8514 | 0 | 0 | 0 | 0 | 15.6921 | 0 | 0 | 0 | 0 | 0 | 0 | 0 | 0 | 0 | 7.6248 | 2.919 | 2.3356 | 1.8966 | 1.8984 | 0 | 0 | 0 | 0 | 0 | 15.6921 | 0 | 0 | 0 | 0 | 2.8514 | 0 | 0.8773 | 0.66621 | 0.88179 | 60 | 1 | 4 | 4 | 4 | 4 | 0 | 0 | 0 | 0 | 0 | 0 | 0 | 0
2014-09-29 | 2時 | 0.017371 | 4.1266 | 0.90599 | 1.0144 | 1.0417 | 0.017371 | 0.013932 | 0.0034388 | 20.316 | 7.5782 | 15.6921 | 0 | 0 | 0 | 0 | 3.2801 | 0.19902 | 3.2801 | 1 | 3.2801 | 0 | 0 | 0 | 0 | 0.19902 | 0 | 0 | 0 | 0 | 0.15698 | 0 | 0 | 0 | 0 | 3.1231 | 0 | 0 | 0 | 0 | 3.1231 | 0 | 0 | 0 | 0 | 15.6921 | 0 | 0 | 0 | 0 | 0 | 0 | 0 | 0 | 0 | 7.6248 | 2.919 | 2.3356 | 1.8966 | 1.8984 | 0 | 0 | 0 | 0 | 0 | 15.6921 | 0 | 0 | 0 | 0 | 3.1231 | 0 | 0.96648 | 0.73934 | 0.95694 | 60 | 1 | 4 | 4 | 4 | 4 | 0 | 0 | 0 | 0 | 0 | 0 | 0 | 0
2014-09-29 | 3時 | 0.018909 | 4.4292 | 0.90599 | 1.0139 | 1.0412 | 0.018909 | 0.015218 | 0.003691 | 20.521 | 8.2824 | 15.6921 | 0 | 0 | 0 | 0 | 3.5849 | 0.2174 | 3.5849 | 1 | 3.5849 | 0 | 0 | 0 | 0 | 0.2174 | 0 | 0 | 0 | 0 | 0.17342 | 0 | 0 | 0 | 0 | 3.4115 | 0 | 0 | 0 | 0 | 3.4115 | 0 | 0 | 0 | 0 | 15.6921 | 0 | 0 | 0 | 0 | 0 | 0 | 0 | 0 | 0 | 7.6248 | 2.919 | 2.3356 | 1.8966 | 1.8984 | 0 | 0 | 0 | 0 | 0 | 15.6921 | 0 | 0 | 0 | 0 | 3.4115 | 0 | 1.0723 | 0.82116 | 1.045 | 60 | 1 | 4 | 4 | 4 | 4 | 0 | 0 | 0 | 0 | 0 | 0 | 0 | 0
2014-09-29 | 4時 | 0.02012 | 4.6677 | 0.90599 | 1.0135 | 1.0408 | 0.02012 | 0.01623 | 0.0038898 | 20.7031 | 8.8363 | 15.6921 | 0 | 0 | 0 | 0 | 3.8247 | 0.23186 | 3.8247 | 1 | 3.8247 | 0 | 0 | 0 | 0 | 0.23186 | 0 | 0 | 0 | 0 | 0.18625 | 0 | 0 | 0 | 0 | 3.6384 | 0 | 0 | 0 | 0 | 3.6384 | 0 | 0 | 0 | 0 | 15.6921 | 0 | 0 | 0 | 0 | 0 | 0 | 0 | 0 | 0 | 7.6248 | 2.919 | 2.3356 | 1.8966 | 1.8984 | 0 | 0 | 0 | 0 | 0 | 15.6921 | 0 | 0 | 0 | 0 | 3.6384 | 0 | 1.1596 | 0.88393 | 1.1141 | 60 | 1 | 4 | 4 | 4 | 4 | 0 | 0 | 0 | 0 | 0 | 0 | 0 | 0
2014-09-29 | 5時 | 0.019959 | 4.635 | 0.90599 | 1.0135 | 1.0408 | 0.019959 | 0.016096 | 0.0038625 | 20.677 | 8.7603 | 15.6921 | 0 | 0 | 0 | 0 | 3.7917 | 0.22995 | 3.7917 | 1 | 3.7917 | 0 | 0 | 0 | 0 | 0.22995 | 0 | 0 | 0 | 0 | 0.18343 | 0 | 0 | 0 | 0 | 3.6083 | 0 | 0 | 0 | 0 | 3.6083 | 0 | 0 | 0 | 0 | 15.6921 | 0 | 0 | 0 | 0 | 0 | 0 | 0 | 0 | 0 | 7.6248 | 2.919 | 2.3356 | 1.8966 | 1.8984 | 0 | 0 | 0 | 0 | 0 | 15.6921 | 0 | 0 | 0 | 0 | 3.6083 | 0 | 1.2915 | 0.77394 | 0.90948 | 60 | 1 | 4 | 4 | 4 | 4 | 0 | 0 | 0 | 0 | 0 | 0 | 0 | 0
2014-09-29 | 6時 | 0.0011259 | 0.96664 | 0.90599 | 1.0153 | 1.0426 | 0.0011259 | 0.00032033 | 0.00080553 | 19.9684 | 0.17418 | 15.6921 | 0 | 0 | 0 | 0 | 0.075393 | 0.0045761 | 0.075393 | 1 | 0.075393 | 0 | 0 | 0 | 0 | 0.0045761 | 0 | 0 | 0 | 0 | 0.0035839 | 0 | 0 | 0 | 0 | 0.071809 | 0 | 0 | 0 | 0 | 0.071809 | 0 | 0 | 0 | 0 | 15.6921 | 0 | 0 | 0 | 0 | 0 | 0 | 0 | 0 | 0 | 7.6248 | 2.919 | 2.3356 | 1.8966 | 1.8984 | 0 | 0 | 0 | 0 | 0 | 15.6921 | 0 | 0 | 0 | 0 | 0.071809 | 0 | 1.1174 | 0.53056 | 0.54389 | 60 | 1 | 4 | 4 | 4 | 4 | 0 | 0 | 0 | 0 | 0 | 0 | 0 | 0
2014-09-29 | 7時 | 0.0009665 | 0.93563 | 0.90599 | 1.0152 | 1.0425 | 0.0009665 | 0.0001868 | 0.00077969 | 19.9814 | 0.10138 | 15.6921 | 0 | 0 | 0 | 0 | 0.04388 | 0.0026686 | 0.04388 | 1 | 0.04388 | 0 | 0 | 0 | 0 | 0.0026686 | 0 | 0 | 0 | 0 | 0.0020035 | 0 | 0 | 0 | 0 | 0.041876 | 0 | 0 | 0 | 0 | 0.041876 | 0 | 0 | 0 | 0 | 15.6921 | 0 | 0 | 0 | 0 | 0 | 0 | 0 | 0 | 0 | 7.6248 | 2.919 | 2.3356 | 1.8966 | 1.8984 | 0 | 0 | 0 | 0 | 0 | 15.6921 | 0 | 0 | 0 | 0 | 0.041876 | 0 | 0.43078 | 0.029068 | 0.032014 | 60 | 1 | 4 | 4 | 4 | 4 | 0 | 0 | 0 | 0 | 0 | 0 | 0 | 0
2014-09-29 | 8時 | 0.00075871 | 0.89535 | 0.90599 | 1.0152 | 1.0425 | 0.00075871 | 1.2583e-05 | 0.00074613 | 19.9987 | 0.0068173 | 15.6921 | 0 | 0 | 0 | 0 | 0.0029508 | 0.00017976 | 0.0029508 | 1 | 0.0029508 | 0 | 0 | 0 | 0 | 0.00017976 | 0 | 0 | 0 | 0 | 0.00012993 | 0 | 0 | 0 | 0 | 0.0028209 | 0 | 0 | 0 | 0 | 0.0028209 | 0 | 0 | 0 | 0 | 15.6921 | 0 | 0 | 0 | 0 | 0 | 0 | 0 | 0 | 0 | 7.6248 | 2.919 | 2.3356 | 1.8966 | 1.8984 | 0 | 0 | 0 | 0 | 0 | 15.6921 | 0 | 0 | 0 | 0 | 0.0028209 | 0 | 0 | 0.0082283 | 0.010014 | 60 | 1 | 4 | 4 | 4 | 4 | 0 | 0 | 0 | 0 | 0 | 0 | 0 | 0
2014-09-29 | 9時 | 0.00077559 | 0.89861 | 0.90599 | 1.0152 | 1.0425 | 0.00077559 | 2.6752e-05 | 0.00074884 | 19.9973 | 0.014469 | 15.6921 | 0 | 0 | 0 | 0 | 0.0062626 | 0.00038217 | 0.0062626 | 1 | 0.0062626 | 0 | 0 | 0 | 0 | 0.00038217 | 0 | 0 | 0 | 0 | 0.00026554 | 0 | 0 | 0 | 0 | 0.005997 | 0 | 0 | 0 | 0 | 0.005997 | 0 | 0 | 0 | 0 | 15.6921 | 0 | 0 | 0 | 0 | 0 | 0 | 0 | 0 | 0 | 7.6248 | 2.919 | 2.3356 | 1.8966 | 1.8984 | 0 | 0 | 0 | 0 | 0 | 15.6921 | 0 | 0 | 0 | 0 | 0.005997 | 0 | 0.011858 | 0.00043166 | 0.001311 | 60 | 1 | 4 | 4 | 4 | 4 | 0 | 0 | 0 | 0 | 0 | 0 | 0 | 0
2014-09-29 | 10時 | 0.00077484 | 0.89846 | 0.90599 | 1.0152 | 1.0425 | 0.00077484 | 2.6123e-05 | 0.00074872 | 19.9974 | 0.014121 | 15.6921 | 0 | 0 | 0 | 0 | 0.0061121 | 0.00037319 | 0.0061121 | 1 | 0.0061121 | 0 | 0 | 0 | 0 | 0.00037319 | 0 | 0 | 0 | 0 | 0.00025597 | 0 | 0 | 0 | 0 | 0.0058561 | 0 | 0 | 0 | 0 | 0.0058561 | 0 | 0 | 0 | 0 | 15.6921 | 0 | 0 | 0 | 0 | 0 | 0 | 0 | 0 | 0 | 7.6248 | 2.919 | 2.3356 | 1.8966 | 1.8984 | 0 | 0 | 0 | 0 | 0 | 15.6921 | 0 | 0 | 0 | 0 | 0.0058561 | 0 | 0.007873 | 0 | 0 | 60 | 1 | 4 | 4 | 4 | 4 | 0 | 0 | 0 | 0 | 0 | 0 | 0 | 0
2014-09-29 | 11時 | 0 | 0 | 0.90599 | 0 | 1.092 | 0 | 0 | 0 | 0 | 0 | 0 | 0 | 0 | 0 | 0 | 0 | 0 | 0 | 1 | 0 | 0 | 0 | 0 | 0 | 0 | 0 | 0 | 0 | 0 | 0 | 0 | 0 | 0 | 0 | 0 | 0 | 0 | 0 | 0 | 0 | 0 | 0 | 0 | 0 | 15.6921 | 0 | 0 | 0 | 0 | 0 | 0 | 0 | 0 | 0 | 7.6248 | 2.919 | 2.3356 | 1.8966 | 1.8984 | 0 | 0 | 0 | 0 | 0 | 15.6921 | 0 | 0 | 0 | 0 | 0 | 0 | 0.0066191 | 0 | 0 | 60 | 1 | 4 | 4 | 4 | 4 | 0 | 0 | 0 | 0 | 0 | 0 | 0 | 0
2014-09-29 | 12時 | 0 | 0 | 0.90599 | 0 | 1.092 | 0 | 0 | 0 | 0 | 0 | 0 | 0 | 0 | 0 | 0 | 0 | 0 | 0 | 1 | 0 | 0 | 0 | 0 | 0 | 0 | 0 | 0 | 0 | 0 | 0 | 0 | 0 | 0 | 0 | 0 | 0 | 0 | 0 | 0 | 0 | 0 | 0 | 0 | 0 | 15.6921 | 0 | 0 | 0 | 0 | 0 | 0 | 0 | 0 | 0 | 7.6248 | 2.919 | 2.3356 | 1.8966 | 1.8984 | 0 | 0 | 0 | 0 | 0 | 15.6921 | 0 | 0 | 0 | 0 | 0 | 0 | 0.0053081 | 0 | 0 | 60 | 1 | 4 | 4 | 4 | 4 | 0 | 0 | 0 | 0 | 0 | 0 | 0 | 0
2014-09-29 | 13時 | 0 | 0 | 0.90599 | 0 | 1.092 | 0 | 0 | 0 | 0 | 0 | 0 | 0 | 0 | 0 | 0 | 0 | 0 | 0 | 1 | 0 | 0 | 0 | 0 | 0 | 0 | 0 | 0 | 0 | 0 | 0 | 0 | 0 | 0 | 0 | 0 | 0 | 0 | 0 | 0 | 0 | 0 | 0 | 0 | 0 | 15.6921 | 0 | 0 | 0 | 0 | 0 | 0 | 0 | 0 | 0 | 7.6248 | 2.919 | 2.3356 | 1.8966 | 1.8984 | 0 | 0 | 0 | 0 | 0 | 15.6921 | 0 | 0 | 0 | 0 | 0 | 0 | 0.0098772 | 0.0011527 | 0.0048133 | 60 | 1 | 4 | 4 | 4 | 4 | 0 | 0 | 0 | 0 | 0 | 0 | 0 | 0
2014-09-29 | 14時 | 0.0008383 | 0.91073 | 0.90599 | 1.0152 | 1.0425 | 0.0008383 | 7.9358e-05 | 0.00075894 | 19.9921 | 0.042918 | 15.6921 | 0 | 0 | 0 | 0 | 0.018576 | 0.0011337 | 0.018576 | 1 | 0.018576 | 0 | 0 | 0 | 0 | 0.0011337 | 0 | 0 | 0 | 0 | 0.00078645 | 0 | 0 | 0 | 0 | 0.01779 | 0 | 0 | 0 | 0 | 0.01779 | 0 | 0 | 0 | 0 | 15.6921 | 0 | 0 | 0 | 0 | 0 | 0 | 0 | 0 | 0 | 7.6248 | 2.919 | 2.3356 | 1.8966 | 1.8984 | 0 | 0 | 0 | 0 | 0 | 15.6921 | 0 | 0 | 0 | 0 | 0.01779 | 0 | 0.0078212 | 0.0047935 | 0.0079993 | 60 | 1 | 4 | 4 | 4 | 4 | 0 | 0 | 0 | 0 | 0 | 0 | 0 | 0
2014-09-29 | 15時 | 0.00076758 | 0.89706 | 0.90599 | 1.0152 | 1.0425 | 0.00076758 | 2.0025e-05 | 0.00074755 | 19.998 | 0.010836 | 15.6921 | 0 | 0 | 0 | 0 | 0.0046901 | 0.00028607 | 0.0046901 | 1 | 0.0046901 | 0 | 0 | 0 | 0 | 0.00028607 | 0 | 0 | 0 | 0 | 0.00020101 | 0 | 0 | 0 | 0 | 0.004489 | 0 | 0 | 0 | 0 | 0.004489 | 0 | 0 | 0 | 0 | 15.6921 | 0 | 0 | 0 | 0 | 0 | 0 | 0 | 0 | 0 | 7.6248 | 2.919 | 2.3356 | 1.8966 | 1.8984 | 0 | 0 | 0 | 0 | 0 | 15.6921 | 0 | 0 | 0 | 0 | 0.004489 | 0 | 0.012427 | 0.011055 | 0.0152 | 60 | 1 | 4 | 4 | 4 | 4 | 0 | 0 | 0 | 0 | 0 | 0 | 0 | 0
2014-09-29 | 16時 | 0.00078172 | 0.8998 | 0.90599 | 1.0152 | 1.0425 | 0.00078172 | 3.1881e-05 | 0.00074984 | 19.9968 | 0.017268 | 15.6921 | 0 | 0 | 0 | 0 | 0.007474 | 0.00045544 | 0.007474 | 1 | 0.007474 | 0 | 0 | 0 | 0 | 0.00045544 | 0 | 0 | 0 | 0 | 0.00032715 | 0 | 0 | 0 | 0 | 0.0071468 | 0 | 0 | 0 | 0 | 0.0071468 | 0 | 0 | 0 | 0 | 15.6921 | 0 | 0 | 0 | 0 | 0 | 0 | 0 | 0 | 0 | 7.6248 | 2.919 | 2.3356 | 1.8966 | 1.8984 | 0 | 0 | 0 | 0 | 0 | 15.6921 | 0 | 0 | 0 | 0 | 0.0071468 | 0 | 0.026205 | 0.019317 | 0.024465 | 60 | 1 | 4 | 4 | 4 | 4 | 0 | 0 | 0 | 0 | 0 | 0 | 0 | 0
2014-09-29 | 17時 | 0.0011536 | 0.97185 | 0.90599 | 1.0153 | 1.0426 | 0.0011536 | 0.00034374 | 0.00080987 | 19.9663 | 0.18641 | 15.6921 | 0 | 0 | 0 | 0 | 0.080683 | 0.0049106 | 0.080683 | 1 | 0.080683 | 0 | 0 | 0 | 0 | 0.0049106 | 0 | 0 | 0 | 0 | 0.0036262 | 0 | 0 | 0 | 0 | 0.077057 | 0 | 0 | 0 | 0 | 0.077057 | 0 | 0 | 0 | 0 | 15.6921 | 0 | 0 | 0 | 0 | 0 | 0 | 0 | 0 | 0 | 7.6248 | 2.919 | 2.3356 | 1.8966 | 1.8984 | 0 | 0 | 0 | 0 | 0 | 15.6921 | 0 | 0 | 0 | 0 | 0.077057 | 0 | 0.037126 | 0.026172 | 0.017418 | 60 | 1 | 4 | 4 | 4 | 4 | 0 | 0 | 0 | 0 | 0 | 0 | 0 | 0
2014-09-29 | 18時 | 0.0013392 | 1.0079 | 0.90599 | 1.0153 | 1.0426 | 0.0013392 | 0.00049923 | 0.00083995 | 19.9517 | 0.27115 | 15.6921 | 0 | 0 | 0 | 0 | 0.11736 | 0.0071319 | 0.11736 | 1 | 0.11736 | 0 | 0 | 0 | 0 | 0.0071319 | 0 | 0 | 0 | 0 | 0.0054499 | 0 | 0 | 0 | 0 | 0.11191 | 0 | 0 | 0 | 0 | 0.11191 | 0 | 0 | 0 | 0 | 15.6921 | 0 | 0 | 0 | 0 | 0 | 0 | 0 | 0 | 0 | 7.6248 | 2.919 | 2.3356 | 1.8966 | 1.8984 | 0 | 0 | 0 | 0 | 0 | 15.6921 | 0 | 0 | 0 | 0 | 0.11191 | 0 | 0.048379 | 0.03398 | 0.034646 | 60 | 1 | 4 | 4 | 4 | 4 | 0 | 0 | 0 | 0 | 0 | 0 | 0 | 0
2014-09-29 | 19時 | 0.00093591 | 0.92975 | 0.90599 | 1.0152 | 1.0425 | 0.00093591 | 0.00016112 | 0.00077479 | 19.9839 | 0.087564 | 15.6921 | 0 | 0 | 0 | 0 | 0.037901 | 0.0023017 | 0.037901 | 1 | 0.037901 | 0 | 0 | 0 | 0 | 0.0023017 | 0 | 0 | 0 | 0 | 0.001782 | 0 | 0 | 0 | 0 | 0.036119 | 0 | 0 | 0 | 0 | 0.036119 | 0 | 0 | 0 | 0 | 15.6921 | 0 | 0 | 0 | 0 | 0 | 0 | 0 | 0 | 0 | 7.6248 | 2.919 | 2.3356 | 1.8966 | 1.8984 | 0 | 0 | 0 | 0 | 0 | 15.6921 | 0 | 0 | 0 | 0 | 0.036119 | 0 | 0.055259 | 0.014785 | 0.045674 | 60 | 1 | 4 | 4 | 4 | 4 | 0 | 0 | 0 | 0 | 0 | 0 | 0 | 0
2014-09-29 | 20時 | 0.0010498 | 0.95182 | 0.90599 | 1.0152 | 1.0426 | 0.0010498 | 0.00025658 | 0.00079319 | 19.9746 | 0.1394 | 15.6921 | 0 | 0 | 0 | 0 | 0.060335 | 0.0036654 | 0.060335 | 1 | 0.060335 | 0 | 0 | 0 | 0 | 0.0036654 | 0 | 0 | 0 | 0 | 0.0028173 | 0 | 0 | 0 | 0 | 0.057518 | 0 | 0 | 0 | 0 | 0.057518 | 0 | 0 | 0 | 0 | 15.6921 | 0 | 0 | 0 | 0 | 0 | 0 | 0 | 0 | 0 | 7.6248 | 2.919 | 2.3356 | 1.8966 | 1.8984 | 0 | 0 | 0 | 0 | 0 | 15.6921 | 0 | 0 | 0 | 0 | 0.057518 | 0 | 0.54975 | 0.032724 | 0.0867 | 60 | 1 | 4 | 4 | 4 | 4 | 0 | 0 | 0 | 0 | 0 | 0 | 0 | 0
2014-09-29 | 21時 | 0.0011428 | 0.96986 | 0.90599 | 1.0153 | 1.0426 | 0.0011428 | 0.00033456 | 0.00080822 | 19.9671 | 0.18175 | 15.6921 | 0 | 0 | 0 | 0 | 0.078667 | 0.0047794 | 0.078667 | 1 | 0.078667 | 0 | 0 | 0 | 0 | 0.0047794 | 0 | 0 | 0 | 0 | 0.0036682 | 0 | 0 | 0 | 0 | 0.074999 | 0 | 0 | 0 | 0 | 0.074999 | 0 | 0 | 0 | 0 | 15.6921 | 0 | 0 | 0 | 0 | 0 | 0 | 0 | 0 | 0 | 7.6248 | 2.919 | 2.3356 | 1.8966 | 1.8984 | 0 | 0 | 0 | 0 | 0 | 15.6921 | 0 | 0 | 0 | 0 | 0.074999 | 0 | 0.89952 | 0.0097038 | 0.11352 | 60 | 1 | 4 | 4 | 4 | 4 | 0 | 0 | 0 | 0 | 0 | 0 | 0 | 0
2014-09-29 | 22時 | 0.0040518 | 1.5342 | 0.90599 | 1.0157 | 1.043 | 0.0040518 | 0.0027733 | 0.0012785 | 19.7874 | 1.5071 | 15.6921 | 0 | 0 | 0 | 0 | 0.65232 | 0.039618 | 0.65232 | 1 | 0.65232 | 0 | 0 | 0 | 0 | 0.039618 | 0 | 0 | 0 | 0 | 0.030629 | 0 | 0 | 0 | 0 | 0.62169 | 0 | 0 | 0 | 0 | 0.62169 | 0 | 0 | 0 | 0 | 15.6921 | 0 | 0 | 0 | 0 | 0 | 0 | 0 | 0 | 0 | 7.6248 | 2.919 | 2.3356 | 1.8966 | 1.8984 | 0 | 0 | 0 | 0 | 0 | 15.6921 | 0 | 0 | 0 | 0 | 0.62169 | 0 | 0.85892 | 0.055324 | 0.44032 | 60 | 1 | 4 | 4 | 4 | 4 | 0 | 0 | 0 | 0 | 0 | 0 | 0 | 0
2014-09-29 | 23時 | 0.013191 | 3.3102 | 0.90599 | 1.0154 | 1.0427 | 0.013191 | 0.010432 | 0.0027585 | 19.9112 | 5.6723 | 15.6921 | 0 | 0 | 0 | 0 | 2.4552 | 0.14903 | 2.4552 | 1 | 2.4552 | 0 | 0 | 0 | 0 | 0.14903 | 0 | 0 | 0 | 0 | 0.11655 | 0 | 0 | 0 | 0 | 2.3386 | 0 | 0 | 0 | 0 | 2.3386 | 0 | 0 | 0 | 0 | 15.6921 | 0 | 0 | 0 | 0 | 0 | 0 | 0 | 0 | 0 | 7.6248 | 2.919 | 2.3356 | 1.8966 | 1.8984 | 0 | 0 | 0 | 0 | 0 | 15.6921 | 0 | 0 | 0 | 0 | 2.3386 | 0 | 0.78017 | 0.46004 | 0.75571 | 60 | 1 | 4 | 4 | 4 | 4 | 0 | 0 | 0 | 0 | 0 | 0 | 0 | 0
2014-09-30 | 0時 | 0.015727 | 3.8055 | 0.90599 | 1.0149 | 1.0422 | 0.015727 | 0.012556 | 0.0031713 | 20.1309 | 6.8297 | 15.6921 | 0 | 0 | 0 | 0 | 2.9561 | 0.17937 | 2.9561 | 1 | 2.9561 | 0 | 0 | 0 | 0 | 0.17937 | 0 | 0 | 0 | 0 | 0.14148 | 0 | 0 | 0 | 0 | 2.8146 | 0 | 0 | 0 | 0 | 2.8146 | 0 | 0 | 0 | 0 | 15.6921 | 0 | 0 | 0 | 0 | 0 | 0 | 0 | 0 | 0 | 7.6248 | 2.919 | 2.3356 | 1.8966 | 1.8984 | 0 | 0 | 0 | 0 | 0 | 15.6921 | 0 | 0 | 0 | 0 | 2.8146 | 0 | 0.88099 | 0.65713 | 0.87548 | 60 | 1 | 4 | 4 | 4 | 4 | 0 | 0 | 0 | 0 | 0 | 0 | 0 | 0
2014-09-30 | 1時 | 0.017357 | 4.1247 | 0.90599 | 1.0144 | 1.0417 | 0.017357 | 0.01392 | 0.0034373 | 20.3149 | 7.5738 | 15.6921 | 0 | 0 | 0 | 0 | 3.2782 | 0.19886 | 3.2782 | 1 | 3.2782 | 0 | 0 | 0 | 0 | 0.19886 | 0 | 0 | 0 | 0 | 0.15774 | 0 | 0 | 0 | 0 | 3.1205 | 0 | 0 | 0 | 0 | 3.1205 | 0 | 0 | 0 | 0 | 15.6921 | 0 | 0 | 0 | 0 | 0 | 0 | 0 | 0 | 0 | 7.6248 | 2.919 | 2.3356 | 1.8966 | 1.8984 | 0 | 0 | 0 | 0 | 0 | 15.6921 | 0 | 0 | 0 | 0 | 3.1205 | 0 | 0.97059 | 0.73943 | 0.95776 | 60 | 1 | 4 | 4 | 4 | 4 | 0 | 0 | 0 | 0 | 0 | 0 | 0 | 0
2014-09-30 | 2時 | 0.018634 | 4.3753 | 0.90599 | 1.014 | 1.0413 | 0.018634 | 0.014988 | 0.0036461 | 20.4823 | 8.1571 | 15.6921 | 0 | 0 | 0 | 0 | 3.5307 | 0.21411 | 3.5307 | 1 | 3.5307 | 0 | 0 | 0 | 0 | 0.21411 | 0 | 0 | 0 | 0 | 0.1708 | 0 | 0 | 0 | 0 | 3.3599 | 0 | 0 | 0 | 0 | 3.3599 | 0 | 0 | 0 | 0 | 15.6921 | 0 | 0 | 0 | 0 | 0 | 0 | 0 | 0 | 0 | 7.6248 | 2.919 | 2.3356 | 1.8966 | 1.8984 | 0 | 0 | 0 | 0 | 0 | 15.6921 | 0 | 0 | 0 | 0 | 3.3599 | 0 | 1.0516 | 0.8024 | 1.0242 | 60 | 1 | 4 | 4 | 4 | 4 | 0 | 0 | 0 | 0 | 0 | 0 | 0 | 0
2014-09-30 | 3時 | 0.019878 | 4.6204 | 0.90599 | 1.0136 | 1.0408 | 0.019878 | 0.016027 | 0.0038503 | 20.6655 | 8.7264 | 15.6921 | 0 | 0 | 0 | 0 | 3.7771 | 0.22896 | 3.7771 | 1 | 3.7771 | 0 | 0 | 0 | 0 | 0.22896 | 0 | 0 | 0 | 0 | 0.18418 | 0 | 0 | 0 | 0 | 3.5929 | 0 | 0 | 0 | 0 | 3.5929 | 0 | 0 | 0 | 0 | 15.6921 | 0 | 0 | 0 | 0 | 0 | 0 | 0 | 0 | 0 | 7.6248 | 2.919 | 2.3356 | 1.8966 | 1.8984 | 0 | 0 | 0 | 0 | 0 | 15.6921 | 0 | 0 | 0 | 0 | 3.5929 | 0 | 1.1373 | 0.86628 | 1.0933 | 60 | 1 | 4 | 4 | 4 | 4 | 0 | 0 | 0 | 0 | 0 | 0 | 0 | 0
2014-09-30 | 4時 | 0.02054 | 4.7503 | 0.90599 | 1.0133 | 1.0406 | 0.02054 | 0.016581 | 0.0039586 | 20.7704 | 9.0279 | 15.6921 | 0 | 0 | 0 | 0 | 3.9076 | 0.23687 | 3.9076 | 1 | 3.9076 | 0 | 0 | 0 | 0 | 0.23687 | 0 | 0 | 0 | 0 | 0.19054 | 0 | 0 | 0 | 0 | 3.717 | 0 | 0 | 0 | 0 | 3.717 | 0 | 0 | 0 | 0 | 15.6921 | 0 | 0 | 0 | 0 | 0 | 0 | 0 | 0 | 0 | 7.6248 | 2.919 | 2.3356 | 1.8966 | 1.8984 | 0 | 0 | 0 | 0 | 0 | 15.6921 | 0 | 0 | 0 | 0 | 3.717 | 0 | 1.1834 | 0.89507 | 1.125 | 60 | 1 | 4 | 4 | 4 | 4 | 0 | 0 | 0 | 0 | 0 | 0 | 0 | 0
2014-09-30 | 5時 | 0.018493 | 4.3483 | 0.90599 | 1.0141 | 1.0413 | 0.018493 | 0.014869 | 0.0036236 | 20.4633 | 8.0942 | 15.6921 | 0 | 0 | 0 | 0 | 3.5034 | 0.21242 | 3.5034 | 1 | 3.5034 | 0 | 0 | 0 | 0 | 0.21242 | 0 | 0 | 0 | 0 | 0.17016 | 0 | 0 | 0 | 0 | 3.3333 | 0 | 0 | 0 | 0 | 3.3333 | 0 | 0 | 0 | 0 | 15.6921 | 0 | 0 | 0 | 0 | 0 | 0 | 0 | 0 | 0 | 7.6248 | 2.919 | 2.3356 | 1.8966 | 1.8984 | 0 | 0 | 0 | 0 | 0 | 15.6921 | 0 | 0 | 0 | 0 | 3.3333 | 0 | 1.1231 | 0.82553 | 1.0166 | 60 | 1 | 4 | 4 | 4 | 4 | 0 | 0 | 0 | 0 | 0 | 0 | 0 | 0
2014-09-30 | 6時 | 0.0073103 | 2.1669 | 0.90599 | 1.0159 | 1.0432 | 0.0073103 | 0.0055045 | 0.0018057 | 19.7117 | 2.9926 | 15.6921 | 0 | 0 | 0 | 0 | 1.2953 | 0.078636 | 1.2953 | 1 | 1.2953 | 0 | 0 | 0 | 0 | 0.078636 | 0 | 0 | 0 | 0 | 0.061321 | 0 | 0 | 0 | 0 | 1.234 | 0 | 0 | 0 | 0 | 1.234 | 0 | 0 | 0 | 0 | 15.6921 | 0 | 0 | 0 | 0 | 0 | 0 | 0 | 0 | 0 | 7.6248 | 2.919 | 2.3356 | 1.8966 | 1.8984 | 0 | 0 | 0 | 0 | 0 | 15.6921 | 0 | 0 | 0 | 0 | 1.234 | 0 | 0.89123 | 0.32336 | 0.36459 | 60 | 1 | 4 | 4 | 4 | 4 | 0 | 0 | 0 | 0 | 0 | 0 | 0 | 0
2014-09-30 | 7時 | 0.0010292 | 0.9478 | 0.90599 | 1.0152 | 1.0426 | 0.0010292 | 0.00023937 | 0.00078983 | 19.9763 | 0.12994 | 15.6921 | 0 | 0 | 0 | 0 | 0.056243 | 0.0034196 | 0.056243 | 1 | 0.056243 | 0 | 0 | 0 | 0 | 0.0034196 | 0 | 0 | 0 | 0 | 0.0025825 | 0 | 0 | 0 | 0 | 0.05366 | 0 | 0 | 0 | 0 | 0.05366 | 0 | 0 | 0 | 0 | 15.6921 | 0 | 0 | 0 | 0 | 0 | 0 | 0 | 0 | 0 | 7.6248 | 2.919 | 2.3356 | 1.8966 | 1.8984 | 0 | 0 | 0 | 0 | 0 | 15.6921 | 0 | 0 | 0 | 0 | 0.05366 | 0 | 0.40816 | 0.019229 | 0.029161 | 60 | 1 | 4 | 4 | 4 | 4 | 0 | 0 | 0 | 0 | 0 | 0 | 0 | 0
2014-09-30 | 8時 | 0 | 0 | 0.90599 | 0 | 1.092 | 0 | 0 | 0 | 0 | 0 | 0 | 0 | 0 | 0 | 0 | 0 | 0 | 0 | 1 | 0 | 0 | 0 | 0 | 0 | 0 | 0 | 0 | 0 | 0 | 0 | 0 | 0 | 0 | 0 | 0 | 0 | 0 | 0 | 0 | 0 | 0 | 0 | 0 | 0 | 15.6921 | 0 | 0 | 0 | 0 | 0 | 0 | 0 | 0 | 0 | 7.6248 | 2.919 | 2.3356 | 1.8966 | 1.8984 | 0 | 0 | 0 | 0 | 0 | 15.6921 | 0 | 0 | 0 | 0 | 0 | 0 | 0 | 0 | 0 | 60 | 1 | 4 | 4 | 4 | 4 | 0 | 0 | 0 | 0 | 0 | 0 | 0 | 0
2014-09-30 | 9時 | 0 | 0 | 0.90599 | 0 | 1.092 | 0 | 0 | 0 | 0 | 0 | 0 | 0 | 0 | 0 | 0 | 0 | 0 | 0 | 1 | 0 | 0 | 0 | 0 | 0 | 0 | 0 | 0 | 0 | 0 | 0 | 0 | 0 | 0 | 0 | 0 | 0 | 0 | 0 | 0 | 0 | 0 | 0 | 0 | 0 | 15.6921 | 0 | 0 | 0 | 0 | 0 | 0 | 0 | 0 | 0 | 7.6248 | 2.919 | 2.3356 | 1.8966 | 1.8984 | 0 | 0 | 0 | 0 | 0 | 15.6921 | 0 | 0 | 0 | 0 | 0 | 0 | 0 | 0 | 0 | 60 | 1 | 4 | 4 | 4 | 4 | 0 | 0 | 0 | 0 | 0 | 0 | 0 | 0
2014-09-30 | 10時 | 0 | 0 | 0.90599 | 0 | 1.092 | 0 | 0 | 0 | 0 | 0 | 0 | 0 | 0 | 0 | 0 | 0 | 0 | 0 | 1 | 0 | 0 | 0 | 0 | 0 | 0 | 0 | 0 | 0 | 0 | 0 | 0 | 0 | 0 | 0 | 0 | 0 | 0 | 0 | 0 | 0 | 0 | 0 | 0 | 0 | 15.6921 | 0 | 0 | 0 | 0 | 0 | 0 | 0 | 0 | 0 | 7.6248 | 2.919 | 2.3356 | 1.8966 | 1.8984 | 0 | 0 | 0 | 0 | 0 | 15.6921 | 0 | 0 | 0 | 0 | 0 | 0 | 0 | 0 | 0 | 60 | 1 | 4 | 4 | 4 | 4 | 0 | 0 | 0 | 0 | 0 | 0 | 0 | 0
2014-09-30 | 11時 | 0 | 0 | 0.90599 | 0 | 1.092 | 0 | 0 | 0 | 0 | 0 | 0 | 0 | 0 | 0 | 0 | 0 | 0 | 0 | 1 | 0 | 0 | 0 | 0 | 0 | 0 | 0 | 0 | 0 | 0 | 0 | 0 | 0 | 0 | 0 | 0 | 0 | 0 | 0 | 0 | 0 | 0 | 0 | 0 | 0 | 15.6921 | 0 | 0 | 0 | 0 | 0 | 0 | 0 | 0 | 0 | 7.6248 | 2.919 | 2.3356 | 1.8966 | 1.8984 | 0 | 0 | 0 | 0 | 0 | 15.6921 | 0 | 0 | 0 | 0 | 0 | 0 | 0 | 0 | 0 | 60 | 1 | 4 | 4 | 4 | 4 | 0 | 0 | 0 | 0 | 0 | 0 | 0 | 0
2014-09-30 | 12時 | 0 | 0 | 0.90599 | 0 | 1.092 | 0 | 0 | 0 | 0 | 0 | 0 | 0 | 0 | 0 | 0 | 0 | 0 | 0 | 1 | 0 | 0 | 0 | 0 | 0 | 0 | 0 | 0 | 0 | 0 | 0 | 0 | 0 | 0 | 0 | 0 | 0 | 0 | 0 | 0 | 0 | 0 | 0 | 0 | 0 | 15.6921 | 0 | 0 | 0 | 0 | 0 | 0 | 0 | 0 | 0 | 7.6248 | 2.919 | 2.3356 | 1.8966 | 1.8984 | 0 | 0 | 0 | 0 | 0 | 15.6921 | 0 | 0 | 0 | 0 | 0 | 0 | 0 | 0 | 0 | 60 | 1 | 4 | 4 | 4 | 4 | 0 | 0 | 0 | 0 | 0 | 0 | 0 | 0
2014-09-30 | 13時 | 0 | 0 | 0.90599 | 0 | 1.092 | 0 | 0 | 0 | 0 | 0 | 0 | 0 | 0 | 0 | 0 | 0 | 0 | 0 | 1 | 0 | 0 | 0 | 0 | 0 | 0 | 0 | 0 | 0 | 0 | 0 | 0 | 0 | 0 | 0 | 0 | 0 | 0 | 0 | 0 | 0 | 0 | 0 | 0 | 0 | 15.6921 | 0 | 0 | 0 | 0 | 0 | 0 | 0 | 0 | 0 | 7.6248 | 2.919 | 2.3356 | 1.8966 | 1.8984 | 0 | 0 | 0 | 0 | 0 | 15.6921 | 0 | 0 | 0 | 0 | 0 | 0 | 0 | 0 | 0 | 60 | 1 | 4 | 4 | 4 | 4 | 0 | 0 | 0 | 0 | 0 | 0 | 0 | 0
2014-09-30 | 14時 | 0 | 0 | 0.90599 | 0 | 1.092 | 0 | 0 | 0 | 0 | 0 | 0 | 0 | 0 | 0 | 0 | 0 | 0 | 0 | 1 | 0 | 0 | 0 | 0 | 0 | 0 | 0 | 0 | 0 | 0 | 0 | 0 | 0 | 0 | 0 | 0 | 0 | 0 | 0 | 0 | 0 | 0 | 0 | 0 | 0 | 15.6921 | 0 | 0 | 0 | 0 | 0 | 0 | 0 | 0 | 0 | 7.6248 | 2.919 | 2.3356 | 1.8966 | 1.8984 | 0 | 0 | 0 | 0 | 0 | 15.6921 | 0 | 0 | 0 | 0 | 0 | 0 | 0 | 0 | 0 | 60 | 1 | 4 | 4 | 4 | 4 | 0 | 0 | 0 | 0 | 0 | 0 | 0 | 0
2014-09-30 | 15時 | 0 | 0 | 0.90599 | 0 | 1.092 | 0 | 0 | 0 | 0 | 0 | 0 | 0 | 0 | 0 | 0 | 0 | 0 | 0 | 1 | 0 | 0 | 0 | 0 | 0 | 0 | 0 | 0 | 0 | 0 | 0 | 0 | 0 | 0 | 0 | 0 | 0 | 0 | 0 | 0 | 0 | 0 | 0 | 0 | 0 | 15.6921 | 0 | 0 | 0 | 0 | 0 | 0 | 0 | 0 | 0 | 7.6248 | 2.919 | 2.3356 | 1.8966 | 1.8984 | 0 | 0 | 0 | 0 | 0 | 15.6921 | 0 | 0 | 0 | 0 | 0 | 0 | 0 | 0 | 0 | 60 | 1 | 4 | 4 | 4 | 4 | 0 | 0 | 0 | 0 | 0 | 0 | 0 | 0
2014-09-30 | 16時 | 0 | 0 | 0.90599 | 0 | 1.092 | 0 | 0 | 0 | 0 | 0 | 0 | 0 | 0 | 0 | 0 | 0 | 0 | 0 | 1 | 0 | 0 | 0 | 0 | 0 | 0 | 0 | 0 | 0 | 0 | 0 | 0 | 0 | 0 | 0 | 0 | 0 | 0 | 0 | 0 | 0 | 0 | 0 | 0 | 0 | 15.6921 | 0 | 0 | 0 | 0 | 0 | 0 | 0 | 0 | 0 | 7.6248 | 2.919 | 2.3356 | 1.8966 | 1.8984 | 0 | 0 | 0 | 0 | 0 | 15.6921 | 0 | 0 | 0 | 0 | 0 | 0 | 0 | 0 | 0 | 60 | 1 | 4 | 4 | 4 | 4 | 0 | 0 | 0 | 0 | 0 | 0 | 0 | 0
2014-09-30 | 17時 | 0 | 0 | 0.90599 | 0 | 1.092 | 0 | 0 | 0 | 0 | 0 | 0 | 0 | 0 | 0 | 0 | 0 | 0 | 0 | 1 | 0 | 0 | 0 | 0 | 0 | 0 | 0 | 0 | 0 | 0 | 0 | 0 | 0 | 0 | 0 | 0 | 0 | 0 | 0 | 0 | 0 | 0 | 0 | 0 | 0 | 15.6921 | 0 | 0 | 0 | 0 | 0 | 0 | 0 | 0 | 0 | 7.6248 | 2.919 | 2.3356 | 1.8966 | 1.8984 | 0 | 0 | 0 | 0 | 0 | 15.6921 | 0 | 0 | 0 | 0 | 0 | 0 | 0.012987 | 0 | 0.0095879 | 60 | 1 | 4 | 4 | 4 | 4 | 0 | 0 | 0 | 0 | 0 | 0 | 0 | 0
2014-09-30 | 18時 | 0 | 0 | 0.90599 | 0 | 1.092 | 0 | 0 | 0 | 0 | 0 | 0 | 0 | 0 | 0 | 0 | 0 | 0 | 0 | 1 | 0 | 0 | 0 | 0 | 0 | 0 | 0 | 0 | 0 | 0 | 0 | 0 | 0 | 0 | 0 | 0 | 0 | 0 | 0 | 0 | 0 | 0 | 0 | 0 | 0 | 15.6921 | 0 | 0 | 0 | 0 | 0 | 0 | 0 | 0 | 0 | 7.6248 | 2.919 | 2.3356 | 1.8966 | 1.8984 | 0 | 0 | 0 | 0 | 0 | 15.6921 | 0 | 0 | 0 | 0 | 0 | 0 | 0.031478 | 0.00035202 | 0.026779 | 60 | 1 | 4 | 4 | 4 | 4 | 0 | 0 | 0 | 0 | 0 | 0 | 0 | 0
2014-09-30 | 19時 | 0.00077949 | 0.89938 | 0.90599 | 1.0152 | 1.0425 | 0.00077949 | 3e-05 | 0.00074949 | 19.997 | 0.016282 | 15.6921 | 0 | 0 | 0 | 0 | 0.0070473 | 0.00042857 | 0.0070473 | 1 | 0.0070473 | 0 | 0 | 0 | 0 | 0.00042857 | 0 | 0 | 0 | 0 | 0.00032222 | 0 | 0 | 0 | 0 | 0.0067251 | 0 | 0 | 0 | 0 | 0.0067251 | 0 | 0 | 0 | 0 | 15.6921 | 0 | 0 | 0 | 0 | 0 | 0 | 0 | 0 | 0 | 7.6248 | 2.919 | 2.3356 | 1.8966 | 1.8984 | 0 | 0 | 0 | 0 | 0 | 15.6921 | 0 | 0 | 0 | 0 | 0.0067251 | 0 | 0.040549 | 0 | 0.0070677 | 60 | 1 | 4 | 4 | 4 | 4 | 0 | 0 | 0 | 0 | 0 | 0 | 0 | 0
2014-09-30 | 20時 | 0.00091378 | 0.92542 | 0.90599 | 1.0152 | 1.0425 | 0.00091378 | 0.00014259 | 0.00077119 | 19.9858 | 0.077416 | 15.6921 | 0 | 0 | 0 | 0 | 0.033508 | 0.002037 | 0.033508 | 1 | 0.033508 | 0 | 0 | 0 | 0 | 0.002037 | 0 | 0 | 0 | 0 | 0.0015429 | 0 | 0 | 0 | 0 | 0.031965 | 0 | 0 | 0 | 0 | 0.031965 | 0 | 0 | 0 | 0 | 15.6921 | 0 | 0 | 0 | 0 | 0 | 0 | 0 | 0 | 0 | 7.6248 | 2.919 | 2.3356 | 1.8966 | 1.8984 | 0 | 0 | 0 | 0 | 0 | 15.6921 | 0 | 0 | 0 | 0 | 0.031965 | 0 | 0.046651 | 0.011999 | 0.0096355 | 60 | 1 | 4 | 4 | 4 | 4 | 0 | 0 | 0 | 0 | 0 | 0 | 0 | 0
2014-09-30 | 21時 | 0.0010532 | 0.95247 | 0.90599 | 1.0152 | 1.0426 | 0.0010532 | 0.00025943 | 0.00079372 | 19.9743 | 0.14091 | 15.6921 | 0 | 0 | 0 | 0 | 0.060989 | 0.0037061 | 0.060989 | 1 | 0.060989 | 0 | 0 | 0 | 0 | 0.0037061 | 0 | 0 | 0 | 0 | 0.0028321 | 0 | 0 | 0 | 0 | 0.058157 | 0 | 0 | 0 | 0 | 0.058157 | 0 | 0 | 0 | 0 | 15.6921 | 0 | 0 | 0 | 0 | 0 | 0 | 0 | 0 | 0 | 7.6248 | 2.919 | 2.3356 | 1.8966 | 1.8984 | 0 | 0 | 0 | 0 | 0 | 15.6921 | 0 | 0 | 0 | 0 | 0.058157 | 0 | 0.051667 | 0.0033133 | 0.012734 | 60 | 1 | 4 | 4 | 4 | 4 | 0 | 0 | 0 | 0 | 0 | 0 | 0 | 0
2014-09-30 | 22時 | 0.0013442 | 1.0089 | 0.90599 | 1.0153 | 1.0426 | 0.0013442 | 0.0005034 | 0.00084075 | 19.9513 | 0.27342 | 15.6921 | 0 | 0 | 0 | 0 | 0.11834 | 0.0071915 | 0.11834 | 1 | 0.11834 | 0 | 0 | 0 | 0 | 0.0071915 | 0 | 0 | 0 | 0 | 0.0054954 | 0 | 0 | 0 | 0 | 0.11285 | 0 | 0 | 0 | 0 | 0.11285 | 0 | 0 | 0 | 0 | 15.6921 | 0 | 0 | 0 | 0 | 0 | 0 | 0 | 0 | 0 | 7.6248 | 2.919 | 2.3356 | 1.8966 | 1.8984 | 0 | 0 | 0 | 0 | 0 | 15.6921 | 0 | 0 | 0 | 0 | 0.11285 | 0 | 0.03556 | 0.024424 | 0.032516 | 60 | 1 | 4 | 4 | 4 | 4 | 0 | 0 | 0 | 0 | 0 | 0 | 0 | 0
2014-09-30 | 23時 | 0.0027795 | 1.2873 | 0.90599 | 1.0155 | 1.0429 | 0.0027795 | 0.0017067 | 0.0010727 | 19.8531 | 0.92712 | 15.6921 | 0 | 0 | 0 | 0 | 0.40129 | 0.024382 | 0.40129 | 1 | 0.40129 | 0 | 0 | 0 | 0 | 0.024382 | 0 | 0 | 0 | 0 | 0.018686 | 0 | 0 | 0 | 0 | 0.3826 | 0 | 0 | 0 | 0 | 0.3826 | 0 | 0 | 0 | 0 | 15.6921 | 0 | 0 | 0 | 0 | 0 | 0 | 0 | 0 | 0 | 7.6248 | 2.919 | 2.3356 | 1.8966 | 1.8984 | 0 | 0 | 0 | 0 | 0 | 15.6921 | 0 | 0 | 0 | 0 | 0.3826 | 0 | 0.15522 | 0.027221 | 0.035712 | 60 | 1 | 4 | 4 | 4 | 4 | 0 | 0 | 0 | 0 | 0 | 0 | 0 | 0
2014-10-01 | 0時 | 0.0078552 | 2.2718 | 0.90599 | 1.0159 | 1.0432 | 0.0078552 | 0.0059621 | 0.0018931 | 19.712 | 3.2387 | 15.6921 | 0 | 0 | 0 | 0 | 1.4018 | 0.085173 | 1.4018 | 1 | 1.4018 | 0 | 0 | 0 | 0 | 0.085173 | 0 | 0 | 0 | 0 | 0.065276 | 0 | 0 | 0 | 0 | 1.3365 | 0 | 0 | 0 | 0 | 1.3365 | 0 | 0 | 0 | 0 | 15.6921 | 0 | 0 | 0 | 0 | 0 | 0 | 0 | 0 | 0 | 7.6248 | 2.919 | 2.3356 | 1.8966 | 1.8984 | 0 | 0 | 0 | 0 | 0 | 15.6921 | 0 | 0 | 0 | 0 | 1.3365 | 0 | 0.27729 | 0.053246 | 0.23652 | 60 | 1 | 4 | 4 | 4 | 4 | 0 | 0 | 0 | 0 | 0 | 0 | 0 | 0
2014-10-01 | 1時 | 0.011977 | 3.073 | 0.90599 | 1.0156 | 1.0429 | 0.011977 | 0.0094161 | 0.0025608 | 19.8343 | 5.117 | 15.6921 | 0 | 0 | 0 | 0 | 2.2148 | 0.13452 | 2.2148 | 1 | 2.2148 | 0 | 0 | 0 | 0 | 0.13452 | 0 | 0 | 0 | 0 | 0.10399 | 0 | 0 | 0 | 0 | 2.1108 | 0 | 0 | 0 | 0 | 2.1108 | 0 | 0 | 0 | 0 | 15.6921 | 0 | 0 | 0 | 0 | 0 | 0 | 0 | 0 | 0 | 7.6248 | 2.919 | 2.3356 | 1.8966 | 1.8984 | 0 | 0 | 0 | 0 | 0 | 15.6921 | 0 | 0 | 0 | 0 | 2.1108 | 0 | 0.55576 | 0.27914 | 0.55206 | 60 | 1 | 4 | 4 | 4 | 4 | 0 | 0 | 0 | 0 | 0 | 0 | 0 | 0
2014-10-01 | 2時 | 0.013727 | 3.4136 | 0.90599 | 1.0153 | 1.0426 | 0.013727 | 0.010882 | 0.0028446 | 19.9504 | 5.914 | 15.6921 | 0 | 0 | 0 | 0 | 2.5598 | 0.15546 | 2.5598 | 1 | 2.5598 | 0 | 0 | 0 | 0 | 0.15546 | 0 | 0 | 0 | 0 | 0.12036 | 0 | 0 | 0 | 0 | 2.4394 | 0 | 0 | 0 | 0 | 2.4394 | 0 | 0 | 0 | 0 | 15.6921 | 0 | 0 | 0 | 0 | 0 | 0 | 0 | 0 | 0 | 7.6248 | 2.919 | 2.3356 | 1.8966 | 1.8984 | 0 | 0 | 0 | 0 | 0 | 15.6921 | 0 | 0 | 0 | 0 | 2.4394 | 0 | 0.67881 | 0.50837 | 0.7084 | 60 | 1 | 4 | 4 | 4 | 4 | 0 | 0 | 0 | 0 | 0 | 0 | 0 | 0
2014-10-01 | 3時 | 0.0147 | 3.6028 | 0.90599 | 1.0151 | 1.0424 | 0.0147 | 0.011697 | 0.0030023 | 20.0313 | 6.3563 | 15.6921 | 0 | 0 | 0 | 0 | 2.7512 | 0.1671 | 2.7512 | 1 | 2.7512 | 0 | 0 | 0 | 0 | 0.1671 | 0 | 0 | 0 | 0 | 0.129 | 0 | 0 | 0 | 0 | 2.6222 | 0 | 0 | 0 | 0 | 2.6222 | 0 | 0 | 0 | 0 | 15.6921 | 0 | 0 | 0 | 0 | 0 | 0 | 0 | 0 | 0 | 7.6248 | 2.919 | 2.3356 | 1.8966 | 1.8984 | 0 | 0 | 0 | 0 | 0 | 15.6921 | 0 | 0 | 0 | 0 | 2.6222 | 0 | 0.74154 | 0.56676 | 0.76404 | 60 | 1 | 4 | 4 | 4 | 4 | 0 | 0 | 0 | 0 | 0 | 0 | 0 | 0
2014-10-01 | 4時 | 0.015671 | 3.7924 | 0.90599 | 1.0149 | 1.0422 | 0.015671 | 0.01251 | 0.0031604 | 20.1241 | 6.7991 | 15.6921 | 0 | 0 | 0 | 0 | 2.9429 | 0.17872 | 2.9429 | 1 | 2.9429 | 0 | 0 | 0 | 0 | 0.17872 | 0 | 0 | 0 | 0 | 0.13837 | 0 | 0 | 0 | 0 | 2.8045 | 0 | 0 | 0 | 0 | 2.8045 | 0 | 0 | 0 | 0 | 15.6921 | 0 | 0 | 0 | 0 | 0 | 0 | 0 | 0 | 0 | 7.6248 | 2.919 | 2.3356 | 1.8966 | 1.8984 | 0 | 0 | 0 | 0 | 0 | 15.6921 | 0 | 0 | 0 | 0 | 2.8045 | 0 | 0.8057 | 0.61903 | 0.81723 | 60 | 1 | 4 | 4 | 4 | 4 | 0 | 0 | 0 | 0 | 0 | 0 | 0 | 0
2014-10-01 | 5時 | 0.013076 | 3.2856 | 0.90599 | 1.0154 | 1.0427 | 0.013076 | 0.010338 | 0.002738 | 19.9023 | 5.6147 | 15.6921 | 0 | 0 | 0 | 0 | 2.4303 | 0.14768 | 2.4303 | 1 | 2.4303 | 0 | 0 | 0 | 0 | 0.14768 | 0 | 0 | 0 | 0 | 0.11285 | 0 | 0 | 0 | 0 | 2.3174 | 0 | 0 | 0 | 0 | 2.3174 | 0 | 0 | 0 | 0 | 15.6921 | 0 | 0 | 0 | 0 | 0 | 0 | 0 | 0 | 0 | 7.6248 | 2.919 | 2.3356 | 1.8966 | 1.8984 | 0 | 0 | 0 | 0 | 0 | 15.6921 | 0 | 0 | 0 | 0 | 2.3174 | 0 | 0.71142 | 0.52207 | 0.67387 | 60 | 1 | 4 | 4 | 4 | 4 | 0 | 0 | 0 | 0 | 0 | 0 | 0 | 0
2014-10-01 | 6時 | 0.0093382 | 2.5577 | 0.90599 | 1.0158 | 1.0432 | 0.0093382 | 0.0072068 | 0.0021314 | 19.7313 | 3.9095 | 15.6921 | 0 | 0 | 0 | 0 | 1.6922 | 0.10295 | 1.6922 | 1 | 1.6922 | 0 | 0 | 0 | 0 | 0.10295 | 0 | 0 | 0 | 0 | 0.076602 | 0 | 0 | 0 | 0 | 1.6156 | 0 | 0 | 0 | 0 | 1.6156 | 0 | 0 | 0 | 0 | 15.6921 | 0 | 0 | 0 | 0 | 0 | 0 | 0 | 0 | 0 | 7.6248 | 2.919 | 2.3356 | 1.8966 | 1.8984 | 0 | 0 | 0 | 0 | 0 | 15.6921 | 0 | 0 | 0 | 0 | 1.6156 | 0 | 0.67262 | 0.27686 | 0.39551 | 60 | 1 | 4 | 4 | 4 | 4 | 0 | 0 | 0 | 0 | 0 | 0 | 0 | 0
2014-10-01 | 7時 | 0.00086539 | 0.91602 | 0.90599 | 1.0152 | 1.0425 | 0.00086539 | 0.00010204 | 0.00076335 | 19.9898 | 0.055337 | 15.6921 | 0 | 0 | 0 | 0 | 0.023952 | 0.0014578 | 0.023952 | 1 | 0.023952 | 0 | 0 | 0 | 0 | 0.0014578 | 0 | 0 | 0 | 0 | 0.0010765 | 0 | 0 | 0 | 0 | 0.022875 | 0 | 0 | 0 | 0 | 0.022875 | 0 | 0 | 0 | 0 | 15.6921 | 0 | 0 | 0 | 0 | 0 | 0 | 0 | 0 | 0 | 7.6248 | 2.919 | 2.3356 | 1.8966 | 1.8984 | 0 | 0 | 0 | 0 | 0 | 15.6921 | 0 | 0 | 0 | 0 | 0.022875 | 0 | 0.0853 | 0.010947 | 0.0202 | 60 | 1 | 4 | 4 | 4 | 4 | 0 | 0 | 0 | 0 | 0 | 0 | 0 | 0
2014-10-01 | 8時 | 0 | 0 | 0.90599 | 0 | 1.092 | 0 | 0 | 0 | 0 | 0 | 0 | 0 | 0 | 0 | 0 | 0 | 0 | 0 | 1 | 0 | 0 | 0 | 0 | 0 | 0 | 0 | 0 | 0 | 0 | 0 | 0 | 0 | 0 | 0 | 0 | 0 | 0 | 0 | 0 | 0 | 0 | 0 | 0 | 0 | 15.6921 | 0 | 0 | 0 | 0 | 0 | 0 | 0 | 0 | 0 | 7.6248 | 2.919 | 2.3356 | 1.8966 | 1.8984 | 0 | 0 | 0 | 0 | 0 | 15.6921 | 0 | 0 | 0 | 0 | 0 | 0 | 0 | 0 | 0 | 60 | 1 | 4 | 4 | 4 | 4 | 0 | 0 | 0 | 0 | 0 | 0 | 0 | 0
2014-10-01 | 9時 | 0 | 0 | 0.90599 | 0 | 1.092 | 0 | 0 | 0 | 0 | 0 | 0 | 0 | 0 | 0 | 0 | 0 | 0 | 0 | 1 | 0 | 0 | 0 | 0 | 0 | 0 | 0 | 0 | 0 | 0 | 0 | 0 | 0 | 0 | 0 | 0 | 0 | 0 | 0 | 0 | 0 | 0 | 0 | 0 | 0 | 15.6921 | 0 | 0 | 0 | 0 | 0 | 0 | 0 | 0 | 0 | 7.6248 | 2.919 | 2.3356 | 1.8966 | 1.8984 | 0 | 0 | 0 | 0 | 0 | 15.6921 | 0 | 0 | 0 | 0 | 0 | 0 | 0 | 0 | 0 | 60 | 1 | 4 | 4 | 4 | 4 | 0 | 0 | 0 | 0 | 0 | 0 | 0 | 0
2014-10-01 | 10時 | 0 | 0 | 0.90599 | 0 | 1.092 | 0 | 0 | 0 | 0 | 0 | 0 | 0 | 0 | 0 | 0 | 0 | 0 | 0 | 1 | 0 | 0 | 0 | 0 | 0 | 0 | 0 | 0 | 0 | 0 | 0 | 0 | 0 | 0 | 0 | 0 | 0 | 0 | 0 | 0 | 0 | 0 | 0 | 0 | 0 | 15.6921 | 0 | 0 | 0 | 0 | 0 | 0 | 0 | 0 | 0 | 7.6248 | 2.919 | 2.3356 | 1.8966 | 1.8984 | 0 | 0 | 0 | 0 | 0 | 15.6921 | 0 | 0 | 0 | 0 | 0 | 0 | 0 | 0 | 0 | 60 | 1 | 4 | 4 | 4 | 4 | 0 | 0 | 0 | 0 | 0 | 0 | 0 | 0
2014-10-01 | 11時 | 0 | 0 | 0.90599 | 0 | 1.092 | 0 | 0 | 0 | 0 | 0 | 0 | 0 | 0 | 0 | 0 | 0 | 0 | 0 | 1 | 0 | 0 | 0 | 0 | 0 | 0 | 0 | 0 | 0 | 0 | 0 | 0 | 0 | 0 | 0 | 0 | 0 | 0 | 0 | 0 | 0 | 0 | 0 | 0 | 0 | 15.6921 | 0 | 0 | 0 | 0 | 0 | 0 | 0 | 0 | 0 | 7.6248 | 2.919 | 2.3356 | 1.8966 | 1.8984 | 0 | 0 | 0 | 0 | 0 | 15.6921 | 0 | 0 | 0 | 0 | 0 | 0 | 0 | 0 | 0 | 60 | 1 | 4 | 4 | 4 | 4 | 0 | 0 | 0 | 0 | 0 | 0 | 0 | 0
2014-10-01 | 12時 | 0 | 0 | 0.90599 | 0 | 1.092 | 0 | 0 | 0 | 0 | 0 | 0 | 0 | 0 | 0 | 0 | 0 | 0 | 0 | 1 | 0 | 0 | 0 | 0 | 0 | 0 | 0 | 0 | 0 | 0 | 0 | 0 | 0 | 0 | 0 | 0 | 0 | 0 | 0 | 0 | 0 | 0 | 0 | 0 | 0 | 15.6921 | 0 | 0 | 0 | 0 | 0 | 0 | 0 | 0 | 0 | 7.6248 | 2.919 | 2.3356 | 1.8966 | 1.8984 | 0 | 0 | 0 | 0 | 0 | 15.6921 | 0 | 0 | 0 | 0 | 0 | 0 | 0 | 0 | 0 | 60 | 1 | 4 | 4 | 4 | 4 | 0 | 0 | 0 | 0 | 0 | 0 | 0 | 0
2014-10-01 | 13時 | 0 | 0 | 0.90599 | 0 | 1.092 | 0 | 0 | 0 | 0 | 0 | 0 | 0 | 0 | 0 | 0 | 0 | 0 | 0 | 1 | 0 | 0 | 0 | 0 | 0 | 0 | 0 | 0 | 0 | 0 | 0 | 0 | 0 | 0 | 0 | 0 | 0 | 0 | 0 | 0 | 0 | 0 | 0 | 0 | 0 | 15.6921 | 0 | 0 | 0 | 0 | 0 | 0 | 0 | 0 | 0 | 7.6248 | 2.919 | 2.3356 | 1.8966 | 1.8984 | 0 | 0 | 0 | 0 | 0 | 15.6921 | 0 | 0 | 0 | 0 | 0 | 0 | 0 | 0 | 0 | 60 | 1 | 4 | 4 | 4 | 4 | 0 | 0 | 0 | 0 | 0 | 0 | 0 | 0
2014-10-01 | 14時 | 0 | 0 | 0.90599 | 0 | 1.092 | 0 | 0 | 0 | 0 | 0 | 0 | 0 | 0 | 0 | 0 | 0 | 0 | 0 | 1 | 0 | 0 | 0 | 0 | 0 | 0 | 0 | 0 | 0 | 0 | 0 | 0 | 0 | 0 | 0 | 0 | 0 | 0 | 0 | 0 | 0 | 0 | 0 | 0 | 0 | 15.6921 | 0 | 0 | 0 | 0 | 0 | 0 | 0 | 0 | 0 | 7.6248 | 2.919 | 2.3356 | 1.8966 | 1.8984 | 0 | 0 | 0 | 0 | 0 | 15.6921 | 0 | 0 | 0 | 0 | 0 | 0 | 0 | 0 | 0 | 60 | 1 | 4 | 4 | 4 | 4 | 0 | 0 | 0 | 0 | 0 | 0 | 0 | 0
2014-10-01 | 15時 | 0 | 0 | 0.90599 | 0 | 1.092 | 0 | 0 | 0 | 0 | 0 | 0 | 0 | 0 | 0 | 0 | 0 | 0 | 0 | 1 | 0 | 0 | 0 | 0 | 0 | 0 | 0 | 0 | 0 | 0 | 0 | 0 | 0 | 0 | 0 | 0 | 0 | 0 | 0 | 0 | 0 | 0 | 0 | 0 | 0 | 15.6921 | 0 | 0 | 0 | 0 | 0 | 0 | 0 | 0 | 0 | 7.6248 | 2.919 | 2.3356 | 1.8966 | 1.8984 | 0 | 0 | 0 | 0 | 0 | 15.6921 | 0 | 0 | 0 | 0 | 0 | 0 | 0 | 0 | 0 | 60 | 1 | 4 | 4 | 4 | 4 | 0 | 0 | 0 | 0 | 0 | 0 | 0 | 0
2014-10-01 | 16時 | 0 | 0 | 0.90599 | 0 | 1.092 | 0 | 0 | 0 | 0 | 0 | 0 | 0 | 0 | 0 | 0 | 0 | 0 | 0 | 1 | 0 | 0 | 0 | 0 | 0 | 0 | 0 | 0 | 0 | 0 | 0 | 0 | 0 | 0 | 0 | 0 | 0 | 0 | 0 | 0 | 0 | 0 | 0 | 0 | 0 | 15.6921 | 0 | 0 | 0 | 0 | 0 | 0 | 0 | 0 | 0 | 7.6248 | 2.919 | 2.3356 | 1.8966 | 1.8984 | 0 | 0 | 0 | 0 | 0 | 15.6921 | 0 | 0 | 0 | 0 | 0 | 0 | 0 | 0 | 0 | 60 | 1 | 4 | 4 | 4 | 4 | 0 | 0 | 0 | 0 | 0 | 0 | 0 | 0
2014-10-01 | 17時 | 0 | 0 | 0.90599 | 0 | 1.092 | 0 | 0 | 0 | 0 | 0 | 0 | 0 | 0 | 0 | 0 | 0 | 0 | 0 | 1 | 0 | 0 | 0 | 0 | 0 | 0 | 0 | 0 | 0 | 0 | 0 | 0 | 0 | 0 | 0 | 0 | 0 | 0 | 0 | 0 | 0 | 0 | 0 | 0 | 0 | 15.6921 | 0 | 0 | 0 | 0 | 0 | 0 | 0 | 0 | 0 | 7.6248 | 2.919 | 2.3356 | 1.8966 | 1.8984 | 0 | 0 | 0 | 0 | 0 | 15.6921 | 0 | 0 | 0 | 0 | 0 | 0 | 0 | 0 | 0 | 60 | 1 | 4 | 4 | 4 | 4 | 0 | 0 | 0 | 0 | 0 | 0 | 0 | 0
2014-10-01 | 18時 | 0 | 0 | 0.90599 | 0 | 1.092 | 0 | 0 | 0 | 0 | 0 | 0 | 0 | 0 | 0 | 0 | 0 | 0 | 0 | 1 | 0 | 0 | 0 | 0 | 0 | 0 | 0 | 0 | 0 | 0 | 0 | 0 | 0 | 0 | 0 | 0 | 0 | 0 | 0 | 0 | 0 | 0 | 0 | 0 | 0 | 15.6921 | 0 | 0 | 0 | 0 | 0 | 0 | 0 | 0 | 0 | 7.6248 | 2.919 | 2.3356 | 1.8966 | 1.8984 | 0 | 0 | 0 | 0 | 0 | 15.6921 | 0 | 0 | 0 | 0 | 0 | 0 | 0 | 0 | 0 | 60 | 1 | 4 | 4 | 4 | 4 | 0 | 0 | 0 | 0 | 0 | 0 | 0 | 0
2014-10-01 | 19時 | 0 | 0 | 0.90599 | 0 | 1.092 | 0 | 0 | 0 | 0 | 0 | 0 | 0 | 0 | 0 | 0 | 0 | 0 | 0 | 1 | 0 | 0 | 0 | 0 | 0 | 0 | 0 | 0 | 0 | 0 | 0 | 0 | 0 | 0 | 0 | 0 | 0 | 0 | 0 | 0 | 0 | 0 | 0 | 0 | 0 | 15.6921 | 0 | 0 | 0 | 0 | 0 | 0 | 0 | 0 | 0 | 7.6248 | 2.919 | 2.3356 | 1.8966 | 1.8984 | 0 | 0 | 0 | 0 | 0 | 15.6921 | 0 | 0 | 0 | 0 | 0 | 0 | 0 | 0 | 0 | 60 | 1 | 4 | 4 | 4 | 4 | 0 | 0 | 0 | 0 | 0 | 0 | 0 | 0
2014-10-01 | 20時 | 0 | 0 | 0.90599 | 0 | 1.092 | 0 | 0 | 0 | 0 | 0 | 0 | 0 | 0 | 0 | 0 | 0 | 0 | 0 | 1 | 0 | 0 | 0 | 0 | 0 | 0 | 0 | 0 | 0 | 0 | 0 | 0 | 0 | 0 | 0 | 0 | 0 | 0 | 0 | 0 | 0 | 0 | 0 | 0 | 0 | 15.6921 | 0 | 0 | 0 | 0 | 0 | 0 | 0 | 0 | 0 | 7.6248 | 2.919 | 2.3356 | 1.8966 | 1.8984 | 0 | 0 | 0 | 0 | 0 | 15.6921 | 0 | 0 | 0 | 0 | 0 | 0 | 0.0060559 | 0 | 0 | 60 | 1 | 4 | 4 | 4 | 4 | 0 | 0 | 0 | 0 | 0 | 0 | 0 | 0
2014-10-01 | 21時 | 0 | 0 | 0.90599 | 0 | 1.092 | 0 | 0 | 0 | 0 | 0 | 0 | 0 | 0 | 0 | 0 | 0 | 0 | 0 | 1 | 0 | 0 | 0 | 0 | 0 | 0 | 0 | 0 | 0 | 0 | 0 | 0 | 0 | 0 | 0 | 0 | 0 | 0 | 0 | 0 | 0 | 0 | 0 | 0 | 0 | 15.6921 | 0 | 0 | 0 | 0 | 0 | 0 | 0 | 0 | 0 | 7.6248 | 2.919 | 2.3356 | 1.8966 | 1.8984 | 0 | 0 | 0 | 0 | 0 | 15.6921 | 0 | 0 | 0 | 0 | 0 | 0 | 0.023197 | 0 | 0 | 60 | 1 | 4 | 4 | 4 | 4 | 0 | 0 | 0 | 0 | 0 | 0 | 0 | 0
2014-10-01 | 22時 | 0.00076806 | 0.89717 | 0.90599 | 1.0152 | 1.0425 | 0.00076806 | 2.0418e-05 | 0.00074764 | 19.9979 | 0.011075 | 15.6921 | 0 | 0 | 0 | 0 | 0.0047935 | 0.00029169 | 0.0047935 | 1 | 0.0047935 | 0 | 0 | 0 | 0 | 0.00029169 | 0 | 0 | 0 | 0 | 0.00021637 | 0 | 0 | 0 | 0 | 0.0045772 | 0 | 0 | 0 | 0 | 0.0045772 | 0 | 0 | 0 | 0 | 15.6921 | 0 | 0 | 0 | 0 | 0 | 0 | 0 | 0 | 0 | 7.6248 | 2.919 | 2.3356 | 1.8966 | 1.8984 | 0 | 0 | 0 | 0 | 0 | 15.6921 | 0 | 0 | 0 | 0 | 0.0045772 | 0 | 0.013905 | 0 | 0 | 60 | 1 | 4 | 4 | 4 | 4 | 0 | 0 | 0 | 0 | 0 | 0 | 0 | 0
2014-10-01 | 23時 | 0.0011512 | 0.97144 | 0.90599 | 1.0153 | 1.0426 | 0.0011512 | 0.00034169 | 0.00080953 | 19.9665 | 0.18546 | 15.6921 | 0 | 0 | 0 | 0 | 0.080272 | 0.0048812 | 0.080272 | 1 | 0.080272 | 0 | 0 | 0 | 0 | 0.0048812 | 0 | 0 | 0 | 0 | 0.0036754 | 0 | 0 | 0 | 0 | 0.076597 | 0 | 0 | 0 | 0 | 0.076597 | 0 | 0 | 0 | 0 | 15.6921 | 0 | 0 | 0 | 0 | 0 | 0 | 0 | 0 | 0 | 7.6248 | 2.919 | 2.3356 | 1.8966 | 1.8984 | 0 | 0 | 0 | 0 | 0 | 15.6921 | 0 | 0 | 0 | 0 | 0.076597 | 0 | 0.021002 | 0.003728 | 0.017358 | 60 | 1 | 4 | 4 | 4 | 4 | 0 | 0 | 0 | 0 | 0 | 0 | 0 | 0
2014-10-02 | 0時 | 0.0012699 | 0.99449 | 0.90599 | 1.0153 | 1.0426 | 0.0012699 | 0.00044119 | 0.00082875 | 19.9571 | 0.23958 | 15.6921 | 0 | 0 | 0 | 0 | 0.1037 | 0.0063028 | 0.1037 | 1 | 0.1037 | 0 | 0 | 0 | 0 | 0.0063028 | 0 | 0 | 0 | 0 | 0.0047952 | 0 | 0 | 0 | 0 | 0.098904 | 0 | 0 | 0 | 0 | 0.098904 | 0 | 0 | 0 | 0 | 15.6921 | 0 | 0 | 0 | 0 | 0 | 0 | 0 | 0 | 0 | 7.6248 | 2.919 | 2.3356 | 1.8966 | 1.8984 | 0 | 0 | 0 | 0 | 0 | 15.6921 | 0 | 0 | 0 | 0 | 0.098904 | 0 | 0.027253 | 0.019914 | 0.028386 | 60 | 1 | 4 | 4 | 4 | 4 | 0 | 0 | 0 | 0 | 0 | 0 | 0 | 0
2014-10-02 | 1時 | 0.0019305 | 1.1228 | 0.90599 | 1.0154 | 1.0427 | 0.0019305 | 0.00099485 | 0.00093564 | 19.908 | 0.54078 | 15.6921 | 0 | 0 | 0 | 0 | 0.23407 | 0.014212 | 0.23407 | 1 | 0.23407 | 0 | 0 | 0 | 0 | 0.014212 | 0 | 0 | 0 | 0 | 0.011051 | 0 | 0 | 0 | 0 | 0.22302 | 0 | 0 | 0 | 0 | 0.22302 | 0 | 0 | 0 | 0 | 15.6921 | 0 | 0 | 0 | 0 | 0 | 0 | 0 | 0 | 0 | 7.6248 | 2.919 | 2.3356 | 1.8966 | 1.8984 | 0 | 0 | 0 | 0 | 0 | 15.6921 | 0 | 0 | 0 | 0 | 0.22302 | 0 | 0.035056 | 0.027045 | 0.035972 | 60 | 1 | 4 | 4 | 4 | 4 | 0 | 0 | 0 | 0 | 0 | 0 | 0 | 0
2014-10-02 | 2時 | 0.0072536 | 2.1563 | 0.90599 | 1.0159 | 1.0432 | 0.0072536 | 0.0054567 | 0.0017969 | 19.7119 | 2.9678 | 15.6921 | 0 | 0 | 0 | 0 | 1.2845 | 0.077952 | 1.2845 | 1 | 1.2845 | 0 | 0 | 0 | 0 | 0.077952 | 0 | 0 | 0 | 0 | 0.061311 | 0 | 0 | 0 | 0 | 1.2232 | 0 | 0 | 0 | 0 | 1.2232 | 0 | 0 | 0 | 0 | 15.6921 | 0 | 0 | 0 | 0 | 0 | 0 | 0 | 0 | 0 | 7.6248 | 2.919 | 2.3356 | 1.8966 | 1.8984 | 0 | 0 | 0 | 0 | 0 | 15.6921 | 0 | 0 | 0 | 0 | 1.2232 | 0 | 0.12804 | 0.031642 | 0.20673 | 60 | 1 | 4 | 4 | 4 | 4 | 0 | 0 | 0 | 0 | 0 | 0 | 0 | 0
2014-10-02 | 3時 | 0.012767 | 3.229 | 0.90599 | 1.0155 | 1.0428 | 0.012767 | 0.010076 | 0.0026908 | 19.8828 | 5.4822 | 15.6921 | 0 | 0 | 0 | 0 | 2.3729 | 0.14394 | 2.3729 | 1 | 2.3729 | 0 | 0 | 0 | 0 | 0.14394 | 0 | 0 | 0 | 0 | 0.11418 | 0 | 0 | 0 | 0 | 2.2587 | 0 | 0 | 0 | 0 | 2.2587 | 0 | 0 | 0 | 0 | 15.6921 | 0 | 0 | 0 | 0 | 0 | 0 | 0 | 0 | 0 | 7.6248 | 2.919 | 2.3356 | 1.8966 | 1.8984 | 0 | 0 | 0 | 0 | 0 | 15.6921 | 0 | 0 | 0 | 0 | 2.2587 | 0 | 0.40973 | 0.26313 | 0.57935 | 60 | 1 | 4 | 4 | 4 | 4 | 0 | 0 | 0 | 0 | 0 | 0 | 0 | 0
2014-10-02 | 4時 | 0.013776 | 3.4234 | 0.90599 | 1.0153 | 1.0426 | 0.013776 | 0.010923 | 0.0028529 | 19.9543 | 5.9371 | 15.6921 | 0 | 0 | 0 | 0 | 2.5698 | 0.15604 | 2.5698 | 1 | 2.5698 | 0 | 0 | 0 | 0 | 0.15604 | 0 | 0 | 0 | 0 | 0.12116 | 0 | 0 | 0 | 0 | 2.4486 | 0 | 0 | 0 | 0 | 2.4486 | 0 | 0 | 0 | 0 | 15.6921 | 0 | 0 | 0 | 0 | 0 | 0 | 0 | 0 | 0 | 7.6248 | 2.919 | 2.3356 | 1.8966 | 1.8984 | 0 | 0 | 0 | 0 | 0 | 15.6921 | 0 | 0 | 0 | 0 | 2.4486 | 0 | 0.66935 | 0.49077 | 0.72747 | 60 | 1 | 4 | 4 | 4 | 4 | 0 | 0 | 0 | 0 | 0 | 0 | 0 | 0
2014-10-02 | 5時 | 0.014297 | 3.525 | 0.90599 | 1.0152 | 1.0425 | 0.014297 | 0.01136 | 0.0029375 | 19.9966 | 6.1746 | 15.6921 | 0 | 0 | 0 | 0 | 2.6726 | 0.16228 | 2.6726 | 1 | 2.6726 | 0 | 0 | 0 | 0 | 0.16228 | 0 | 0 | 0 | 0 | 0.12601 | 0 | 0 | 0 | 0 | 2.5466 | 0 | 0 | 0 | 0 | 2.5466 | 0 | 0 | 0 | 0 | 15.6921 | 0 | 0 | 0 | 0 | 0 | 0 | 0 | 0 | 0 | 7.6248 | 2.919 | 2.3356 | 1.8966 | 1.8984 | 0 | 0 | 0 | 0 | 0 | 15.6921 | 0 | 0 | 0 | 0 | 2.5466 | 0 | 0.89997 | 0.48799 | 0.61827 | 60 | 1 | 4 | 4 | 4 | 4 | 0 | 0 | 0 | 0 | 0 | 0 | 0 | 0
2014-10-02 | 6時 | 0.00093999 | 0.93049 | 0.90599 | 1.0152 | 1.0425 | 0.00093999 | 0.00016458 | 0.00077541 | 19.9836 | 0.089322 | 15.6921 | 0 | 0 | 0 | 0 | 0.038662 | 0.0023511 | 0.038662 | 1 | 0.038662 | 0 | 0 | 0 | 0 | 0.0023511 | 0 | 0 | 0 | 0 | 0.0017677 | 0 | 0 | 0 | 0 | 0.036894 | 0 | 0 | 0 | 0 | 0.036894 | 0 | 0 | 0 | 0 | 15.6921 | 0 | 0 | 0 | 0 | 0 | 0 | 0 | 0 | 0 | 7.6248 | 2.919 | 2.3356 | 1.8966 | 1.8984 | 0 | 0 | 0 | 0 | 0 | 15.6921 | 0 | 0 | 0 | 0 | 0.036894 | 0 | 0.66276 | 0.16935 | 0.14549 | 60 | 1 | 4 | 4 | 4 | 4 | 0 | 0 | 0 | 0 | 0 | 0 | 0 | 0
2014-10-02 | 7時 | 0.00075427 | 0.89449 | 0.90599 | 1.0152 | 1.0425 | 0.00075427 | 8.8605e-06 | 0.00074541 | 19.9991 | 0.0048001 | 15.6921 | 0 | 0 | 0 | 0 | 0.0020776 | 0.00012658 | 0.0020776 | 1 | 0.0020776 | 0 | 0 | 0 | 0 | 0.00012658 | 0 | 0 | 0 | 0 | 9.1348e-05 | 0 | 0 | 0 | 0 | 0.0019863 | 0 | 0 | 0 | 0 | 0.0019863 | 0 | 0 | 0 | 0 | 15.6921 | 0 | 0 | 0 | 0 | 0 | 0 | 0 | 0 | 0 | 7.6248 | 2.919 | 2.3356 | 1.8966 | 1.8984 | 0 | 0 | 0 | 0 | 0 | 15.6921 | 0 | 0 | 0 | 0 | 0.0019863 | 0 | 0.037591 | 0.01697 | 0.017755 | 60 | 1 | 4 | 4 | 4 | 4 | 0 | 0 | 0 | 0 | 0 | 0 | 0 | 0
2014-10-02 | 8時 | 0 | 0 | 0.90599 | 0 | 1.092 | 0 | 0 | 0 | 0 | 0 | 0 | 0 | 0 | 0 | 0 | 0 | 0 | 0 | 1 | 0 | 0 | 0 | 0 | 0 | 0 | 0 | 0 | 0 | 0 | 0 | 0 | 0 | 0 | 0 | 0 | 0 | 0 | 0 | 0 | 0 | 0 | 0 | 0 | 0 | 15.6921 | 0 | 0 | 0 | 0 | 0 | 0 | 0 | 0 | 0 | 7.6248 | 2.919 | 2.3356 | 1.8966 | 1.8984 | 0 | 0 | 0 | 0 | 0 | 15.6921 | 0 | 0 | 0 | 0 | 0 | 0 | 0 | 0 | 0 | 60 | 1 | 4 | 4 | 4 | 4 | 0 | 0 | 0 | 0 | 0 | 0 | 0 | 0
2014-10-02 | 9時 | 0 | 0 | 0.90599 | 0 | 1.092 | 0 | 0 | 0 | 0 | 0 | 0 | 0 | 0 | 0 | 0 | 0 | 0 | 0 | 1 | 0 | 0 | 0 | 0 | 0 | 0 | 0 | 0 | 0 | 0 | 0 | 0 | 0 | 0 | 0 | 0 | 0 | 0 | 0 | 0 | 0 | 0 | 0 | 0 | 0 | 15.6921 | 0 | 0 | 0 | 0 | 0 | 0 | 0 | 0 | 0 | 7.6248 | 2.919 | 2.3356 | 1.8966 | 1.8984 | 0 | 0 | 0 | 0 | 0 | 15.6921 | 0 | 0 | 0 | 0 | 0 | 0 | 0 | 0 | 0 | 60 | 1 | 4 | 4 | 4 | 4 | 0 | 0 | 0 | 0 | 0 | 0 | 0 | 0
2014-10-02 | 10時 | 0 | 0 | 0.90599 | 0 | 1.092 | 0 | 0 | 0 | 0 | 0 | 0 | 0 | 0 | 0 | 0 | 0 | 0 | 0 | 1 | 0 | 0 | 0 | 0 | 0 | 0 | 0 | 0 | 0 | 0 | 0 | 0 | 0 | 0 | 0 | 0 | 0 | 0 | 0 | 0 | 0 | 0 | 0 | 0 | 0 | 15.6921 | 0 | 0 | 0 | 0 | 0 | 0 | 0 | 0 | 0 | 7.6248 | 2.919 | 2.3356 | 1.8966 | 1.8984 | 0 | 0 | 0 | 0 | 0 | 15.6921 | 0 | 0 | 0 | 0 | 0 | 0 | 0 | 0 | 0 | 60 | 1 | 4 | 4 | 4 | 4 | 0 | 0 | 0 | 0 | 0 | 0 | 0 | 0
2014-10-02 | 11時 | 0 | 0 | 0.90599 | 0 | 1.092 | 0 | 0 | 0 | 0 | 0 | 0 | 0 | 0 | 0 | 0 | 0 | 0 | 0 | 1 | 0 | 0 | 0 | 0 | 0 | 0 | 0 | 0 | 0 | 0 | 0 | 0 | 0 | 0 | 0 | 0 | 0 | 0 | 0 | 0 | 0 | 0 | 0 | 0 | 0 | 15.6921 | 0 | 0 | 0 | 0 | 0 | 0 | 0 | 0 | 0 | 7.6248 | 2.919 | 2.3356 | 1.8966 | 1.8984 | 0 | 0 | 0 | 0 | 0 | 15.6921 | 0 | 0 | 0 | 0 | 0 | 0 | 0 | 0 | 0 | 60 | 1 | 4 | 4 | 4 | 4 | 0 | 0 | 0 | 0 | 0 | 0 | 0 | 0
2014-10-02 | 12時 | 0 | 0 | 0.90599 | 0 | 1.092 | 0 | 0 | 0 | 0 | 0 | 0 | 0 | 0 | 0 | 0 | 0 | 0 | 0 | 1 | 0 | 0 | 0 | 0 | 0 | 0 | 0 | 0 | 0 | 0 | 0 | 0 | 0 | 0 | 0 | 0 | 0 | 0 | 0 | 0 | 0 | 0 | 0 | 0 | 0 | 15.6921 | 0 | 0 | 0 | 0 | 0 | 0 | 0 | 0 | 0 | 7.6248 | 2.919 | 2.3356 | 1.8966 | 1.8984 | 0 | 0 | 0 | 0 | 0 | 15.6921 | 0 | 0 | 0 | 0 | 0 | 0 | 0 | 0 | 0 | 60 | 1 | 4 | 4 | 4 | 4 | 0 | 0 | 0 | 0 | 0 | 0 | 0 | 0
2014-10-02 | 13時 | 0 | 0 | 0.90599 | 0 | 1.092 | 0 | 0 | 0 | 0 | 0 | 0 | 0 | 0 | 0 | 0 | 0 | 0 | 0 | 1 | 0 | 0 | 0 | 0 | 0 | 0 | 0 | 0 | 0 | 0 | 0 | 0 | 0 | 0 | 0 | 0 | 0 | 0 | 0 | 0 | 0 | 0 | 0 | 0 | 0 | 15.6921 | 0 | 0 | 0 | 0 | 0 | 0 | 0 | 0 | 0 | 7.6248 | 2.919 | 2.3356 | 1.8966 | 1.8984 | 0 | 0 | 0 | 0 | 0 | 15.6921 | 0 | 0 | 0 | 0 | 0 | 0 | 0 | 0 | 0 | 60 | 1 | 4 | 4 | 4 | 4 | 0 | 0 | 0 | 0 | 0 | 0 | 0 | 0
2014-10-02 | 14時 | 0 | 0 | 0.90599 | 0 | 1.092 | 0 | 0 | 0 | 0 | 0 | 0 | 0 | 0 | 0 | 0 | 0 | 0 | 0 | 1 | 0 | 0 | 0 | 0 | 0 | 0 | 0 | 0 | 0 | 0 | 0 | 0 | 0 | 0 | 0 | 0 | 0 | 0 | 0 | 0 | 0 | 0 | 0 | 0 | 0 | 15.6921 | 0 | 0 | 0 | 0 | 0 | 0 | 0 | 0 | 0 | 7.6248 | 2.919 | 2.3356 | 1.8966 | 1.8984 | 0 | 0 | 0 | 0 | 0 | 15.6921 | 0 | 0 | 0 | 0 | 0 | 0 | 0 | 0 | 0 | 60 | 1 | 4 | 4 | 4 | 4 | 0 | 0 | 0 | 0 | 0 | 0 | 0 | 0
2014-10-02 | 15時 | 0 | 0 | 0.90599 | 0 | 1.092 | 0 | 0 | 0 | 0 | 0 | 0 | 0 | 0 | 0 | 0 | 0 | 0 | 0 | 1 | 0 | 0 | 0 | 0 | 0 | 0 | 0 | 0 | 0 | 0 | 0 | 0 | 0 | 0 | 0 | 0 | 0 | 0 | 0 | 0 | 0 | 0 | 0 | 0 | 0 | 15.6921 | 0 | 0 | 0 | 0 | 0 | 0 | 0 | 0 | 0 | 7.6248 | 2.919 | 2.3356 | 1.8966 | 1.8984 | 0 | 0 | 0 | 0 | 0 | 15.6921 | 0 | 0 | 0 | 0 | 0 | 0 | 0 | 0 | 0 | 60 | 1 | 4 | 4 | 4 | 4 | 0 | 0 | 0 | 0 | 0 | 0 | 0 | 0
2014-10-02 | 16時 | 0 | 0 | 0.90599 | 0 | 1.092 | 0 | 0 | 0 | 0 | 0 | 0 | 0 | 0 | 0 | 0 | 0 | 0 | 0 | 1 | 0 | 0 | 0 | 0 | 0 | 0 | 0 | 0 | 0 | 0 | 0 | 0 | 0 | 0 | 0 | 0 | 0 | 0 | 0 | 0 | 0 | 0 | 0 | 0 | 0 | 15.6921 | 0 | 0 | 0 | 0 | 0 | 0 | 0 | 0 | 0 | 7.6248 | 2.919 | 2.3356 | 1.8966 | 1.8984 | 0 | 0 | 0 | 0 | 0 | 15.6921 | 0 | 0 | 0 | 0 | 0 | 0 | 0 | 0 | 0 | 60 | 1 | 4 | 4 | 4 | 4 | 0 | 0 | 0 | 0 | 0 | 0 | 0 | 0
2014-10-02 | 17時 | 0 | 0 | 0.90599 | 0 | 1.092 | 0 | 0 | 0 | 0 | 0 | 0 | 0 | 0 | 0 | 0 | 0 | 0 | 0 | 1 | 0 | 0 | 0 | 0 | 0 | 0 | 0 | 0 | 0 | 0 | 0 | 0 | 0 | 0 | 0 | 0 | 0 | 0 | 0 | 0 | 0 | 0 | 0 | 0 | 0 | 15.6921 | 0 | 0 | 0 | 0 | 0 | 0 | 0 | 0 | 0 | 7.6248 | 2.919 | 2.3356 | 1.8966 | 1.8984 | 0 | 0 | 0 | 0 | 0 | 15.6921 | 0 | 0 | 0 | 0 | 0 | 0 | 0 | 0 | 0 | 60 | 1 | 4 | 4 | 4 | 4 | 0 | 0 | 0 | 0 | 0 | 0 | 0 | 0
2014-10-02 | 18時 | 0 | 0 | 0.90599 | 0 | 1.092 | 0 | 0 | 0 | 0 | 0 | 0 | 0 | 0 | 0 | 0 | 0 | 0 | 0 | 1 | 0 | 0 | 0 | 0 | 0 | 0 | 0 | 0 | 0 | 0 | 0 | 0 | 0 | 0 | 0 | 0 | 0 | 0 | 0 | 0 | 0 | 0 | 0 | 0 | 0 | 15.6921 | 0 | 0 | 0 | 0 | 0 | 0 | 0 | 0 | 0 | 7.6248 | 2.919 | 2.3356 | 1.8966 | 1.8984 | 0 | 0 | 0 | 0 | 0 | 15.6921 | 0 | 0 | 0 | 0 | 0 | 0 | 0 | 0 | 0 | 60 | 1 | 4 | 4 | 4 | 4 | 0 | 0 | 0 | 0 | 0 | 0 | 0 | 0
2014-10-02 | 19時 | 0 | 0 | 0.90599 | 0 | 1.092 | 0 | 0 | 0 | 0 | 0 | 0 | 0 | 0 | 0 | 0 | 0 | 0 | 0 | 1 | 0 | 0 | 0 | 0 | 0 | 0 | 0 | 0 | 0 | 0 | 0 | 0 | 0 | 0 | 0 | 0 | 0 | 0 | 0 | 0 | 0 | 0 | 0 | 0 | 0 | 15.6921 | 0 | 0 | 0 | 0 | 0 | 0 | 0 | 0 | 0 | 7.6248 | 2.919 | 2.3356 | 1.8966 | 1.8984 | 0 | 0 | 0 | 0 | 0 | 15.6921 | 0 | 0 | 0 | 0 | 0 | 0 | 0 | 0 | 0 | 60 | 1 | 4 | 4 | 4 | 4 | 0 | 0 | 0 | 0 | 0 | 0 | 0 | 0
2014-10-02 | 20時 | 0 | 0 | 0.90599 | 0 | 1.092 | 0 | 0 | 0 | 0 | 0 | 0 | 0 | 0 | 0 | 0 | 0 | 0 | 0 | 1 | 0 | 0 | 0 | 0 | 0 | 0 | 0 | 0 | 0 | 0 | 0 | 0 | 0 | 0 | 0 | 0 | 0 | 0 | 0 | 0 | 0 | 0 | 0 | 0 | 0 | 15.6921 | 0 | 0 | 0 | 0 | 0 | 0 | 0 | 0 | 0 | 7.6248 | 2.919 | 2.3356 | 1.8966 | 1.8984 | 0 | 0 | 0 | 0 | 0 | 15.6921 | 0 | 0 | 0 | 0 | 0 | 0 | 0 | 0 | 0 | 60 | 1 | 4 | 4 | 4 | 4 | 0 | 0 | 0 | 0 | 0 | 0 | 0 | 0
2014-10-02 | 21時 | 0 | 0 | 0.90599 | 0 | 1.092 | 0 | 0 | 0 | 0 | 0 | 0 | 0 | 0 | 0 | 0 | 0 | 0 | 0 | 1 | 0 | 0 | 0 | 0 | 0 | 0 | 0 | 0 | 0 | 0 | 0 | 0 | 0 | 0 | 0 | 0 | 0 | 0 | 0 | 0 | 0 | 0 | 0 | 0 | 0 | 15.6921 | 0 | 0 | 0 | 0 | 0 | 0 | 0 | 0 | 0 | 7.6248 | 2.919 | 2.3356 | 1.8966 | 1.8984 | 0 | 0 | 0 | 0 | 0 | 15.6921 | 0 | 0 | 0 | 0 | 0 | 0 | 0 | 0 | 0 | 60 | 1 | 4 | 4 | 4 | 4 | 0 | 0 | 0 | 0 | 0 | 0 | 0 | 0
2014-10-02 | 22時 | 0 | 0 | 0.90599 | 0 | 1.092 | 0 | 0 | 0 | 0 | 0 | 0 | 0 | 0 | 0 | 0 | 0 | 0 | 0 | 1 | 0 | 0 | 0 | 0 | 0 | 0 | 0 | 0 | 0 | 0 | 0 | 0 | 0 | 0 | 0 | 0 | 0 | 0 | 0 | 0 | 0 | 0 | 0 | 0 | 0 | 15.6921 | 0 | 0 | 0 | 0 | 0 | 0 | 0 | 0 | 0 | 7.6248 | 2.919 | 2.3356 | 1.8966 | 1.8984 | 0 | 0 | 0 | 0 | 0 | 15.6921 | 0 | 0 | 0 | 0 | 0 | 0 | 0.0029321 | 0 | 0 | 60 | 1 | 4 | 4 | 4 | 4 | 0 | 0 | 0 | 0 | 0 | 0 | 0 | 0
2014-10-02 | 23時 | 0 | 0 | 0.90599 | 0 | 1.092 | 0 | 0 | 0 | 0 | 0 | 0 | 0 | 0 | 0 | 0 | 0 | 0 | 0 | 1 | 0 | 0 | 0 | 0 | 0 | 0 | 0 | 0 | 0 | 0 | 0 | 0 | 0 | 0 | 0 | 0 | 0 | 0 | 0 | 0 | 0 | 0 | 0 | 0 | 0 | 15.6921 | 0 | 0 | 0 | 0 | 0 | 0 | 0 | 0 | 0 | 7.6248 | 2.919 | 2.3356 | 1.8966 | 1.8984 | 0 | 0 | 0 | 0 | 0 | 15.6921 | 0 | 0 | 0 | 0 | 0 | 0 | 0.010906 | 0 | 0 | 60 | 1 | 4 | 4 | 4 | 4 | 0 | 0 | 0 | 0 | 0 | 0 | 0 | 0
2014-10-03 | 0時 | 0.0010779 | 0.95725 | 0.90599 | 1.0152 | 1.0426 | 0.0010779 | 0.00028022 | 0.0007977 | 19.9723 | 0.15213 | 15.6921 | 0 | 0 | 0 | 0 | 0.065845 | 0.0040031 | 0.065845 | 1 | 0.065845 | 0 | 0 | 0 | 0 | 0.0040031 | 0 | 0 | 0 | 0 | 0.0030277 | 0 | 0 | 0 | 0 | 0.062817 | 0 | 0 | 0 | 0 | 0.062817 | 0 | 0 | 0 | 0 | 15.6921 | 0 | 0 | 0 | 0 | 0 | 0 | 0 | 0 | 0 | 7.6248 | 2.919 | 2.3356 | 1.8966 | 1.8984 | 0 | 0 | 0 | 0 | 0 | 15.6921 | 0 | 0 | 0 | 0 | 0.062817 | 0 | 0.018925 | 0.0011376 | 0.01881 | 60 | 1 | 4 | 4 | 4 | 4 | 0 | 0 | 0 | 0 | 0 | 0 | 0 | 0
2014-10-03 | 1時 | 0.0012255 | 0.98588 | 0.90599 | 1.0153 | 1.0426 | 0.0012255 | 0.00040398 | 0.00082157 | 19.9606 | 0.21936 | 15.6921 | 0 | 0 | 0 | 0 | 0.094945 | 0.0057711 | 0.094945 | 1 | 0.094945 | 0 | 0 | 0 | 0 | 0.0057711 | 0 | 0 | 0 | 0 | 0.0043842 | 0 | 0 | 0 | 0 | 0.090561 | 0 | 0 | 0 | 0 | 0.090561 | 0 | 0 | 0 | 0 | 15.6921 | 0 | 0 | 0 | 0 | 0 | 0 | 0 | 0 | 0 | 7.6248 | 2.919 | 2.3356 | 1.8966 | 1.8984 | 0 | 0 | 0 | 0 | 0 | 15.6921 | 0 | 0 | 0 | 0 | 0.090561 | 0 | 0.024743 | 0.017924 | 0.026806 | 60 | 1 | 4 | 4 | 4 | 4 | 0 | 0 | 0 | 0 | 0 | 0 | 0 | 0
2014-10-03 | 2時 | 0.0013065 | 1.0016 | 0.90599 | 1.0153 | 1.0426 | 0.0013065 | 0.00047186 | 0.00083468 | 19.9542 | 0.25629 | 15.6921 | 0 | 0 | 0 | 0 | 0.11093 | 0.0067409 | 0.11093 | 1 | 0.11093 | 0 | 0 | 0 | 0 | 0.0067409 | 0 | 0 | 0 | 0 | 0.0051511 | 0 | 0 | 0 | 0 | 0.10578 | 0 | 0 | 0 | 0 | 0.10578 | 0 | 0 | 0 | 0 | 15.6921 | 0 | 0 | 0 | 0 | 0 | 0 | 0 | 0 | 0 | 7.6248 | 2.919 | 2.3356 | 1.8966 | 1.8984 | 0 | 0 | 0 | 0 | 0 | 15.6921 | 0 | 0 | 0 | 0 | 0.10578 | 0 | 0.029505 | 0.022528 | 0.031209 | 60 | 1 | 4 | 4 | 4 | 4 | 0 | 0 | 0 | 0 | 0 | 0 | 0 | 0
2014-10-03 | 3時 | 0.0036435 | 1.455 | 0.90599 | 1.0156 | 1.043 | 0.0036435 | 0.002431 | 0.0012125 | 19.8063 | 1.321 | 15.6921 | 0 | 0 | 0 | 0 | 0.57177 | 0.034728 | 0.57177 | 1 | 0.57177 | 0 | 0 | 0 | 0 | 0.034728 | 0 | 0 | 0 | 0 | 0.02681 | 0 | 0 | 0 | 0 | 0.54496 | 0 | 0 | 0 | 0 | 0.54496 | 0 | 0 | 0 | 0 | 15.6921 | 0 | 0 | 0 | 0 | 0 | 0 | 0 | 0 | 0 | 7.6248 | 2.919 | 2.3356 | 1.8966 | 1.8984 | 0 | 0 | 0 | 0 | 0 | 15.6921 | 0 | 0 | 0 | 0 | 0.54496 | 0 | 0.034362 | 0.026451 | 0.037521 | 60 | 1 | 4 | 4 | 4 | 4 | 0 | 0 | 0 | 0 | 0 | 0 | 0 | 0
2014-10-03 | 4時 | 0.0080161 | 2.3037 | 0.90599 | 1.0159 | 1.0432 | 0.0080161 | 0.0060964 | 0.0019197 | 19.7128 | 3.3136 | 15.6921 | 0 | 0 | 0 | 0 | 1.4343 | 0.087091 | 1.4343 | 1 | 1.4343 | 0 | 0 | 0 | 0 | 0.087091 | 0 | 0 | 0 | 0 | 0.067622 | 0 | 0 | 0 | 0 | 1.3666 | 0 | 0 | 0 | 0 | 1.3666 | 0 | 0 | 0 | 0 | 15.6921 | 0 | 0 | 0 | 0 | 0 | 0 | 0 | 0 | 0 | 7.6248 | 2.919 | 2.3356 | 1.8966 | 1.8984 | 0 | 0 | 0 | 0 | 0 | 15.6921 | 0 | 0 | 0 | 0 | 1.3666 | 0 | 0.16118 | 0.0676 | 0.29844 | 60 | 1 | 4 | 4 | 4 | 4 | 0 | 0 | 0 | 0 | 0 | 0 | 0 | 0
2014-10-03 | 5時 | 0.013391 | 3.348 | 0.90599 | 1.0154 | 1.0427 | 0.013391 | 0.010601 | 0.00279 | 19.9251 | 5.7608 | 15.6921 | 0 | 0 | 0 | 0 | 2.4935 | 0.15144 | 2.4935 | 1 | 2.4935 | 0 | 0 | 0 | 0 | 0.15144 | 0 | 0 | 0 | 0 | 0.11708 | 0 | 0 | 0 | 0 | 2.3764 | 0 | 0 | 0 | 0 | 2.3764 | 0 | 0 | 0 | 0 | 15.6921 | 0 | 0 | 0 | 0 | 0 | 0 | 0 | 0 | 0 | 7.6248 | 2.919 | 2.3356 | 1.8966 | 1.8984 | 0 | 0 | 0 | 0 | 0 | 15.6921 | 0 | 0 | 0 | 0 | 2.3764 | 0 | 0.46498 | 0.21651 | 0.46367 | 60 | 1 | 4 | 4 | 4 | 4 | 0 | 0 | 0 | 0 | 0 | 0 | 0 | 0
2014-10-03 | 6時 | 0.0009895 | 0.94009 | 0.90599 | 1.0152 | 1.0425 | 0.0009895 | 0.00020609 | 0.00078341 | 19.9795 | 0.11186 | 15.6921 | 0 | 0 | 0 | 0 | 0.048417 | 0.0029442 | 0.048417 | 1 | 0.048417 | 0 | 0 | 0 | 0 | 0.0029442 | 0 | 0 | 0 | 0 | 0.0022169 | 0 | 0 | 0 | 0 | 0.0462 | 0 | 0 | 0 | 0 | 0.0462 | 0 | 0 | 0 | 0 | 15.6921 | 0 | 0 | 0 | 0 | 0 | 0 | 0 | 0 | 0 | 7.6248 | 2.919 | 2.3356 | 1.8966 | 1.8984 | 0 | 0 | 0 | 0 | 0 | 15.6921 | 0 | 0 | 0 | 0 | 0.0462 | 0 | 0.68099 | 0.28793 | 0.4473 | 60 | 1 | 4 | 4 | 4 | 4 | 0 | 0 | 0 | 0 | 0 | 0 | 0 | 0
2014-10-03 | 7時 | 0.00096256 | 0.93482 | 0.90599 | 1.0152 | 1.0425 | 0.00096256 | 0.00018355 | 0.00077902 | 19.9818 | 0.099475 | 15.6921 | 0 | 0 | 0 | 0 | 0.043056 | 0.0026221 | 0.043056 | 1 | 0.043056 | 0 | 0 | 0 | 0 | 0.0026221 | 0 | 0 | 0 | 0 | 0.0019099 | 0 | 0 | 0 | 0 | 0.041146 | 0 | 0 | 0 | 0 | 0.041146 | 0 | 0 | 0 | 0 | 15.6921 | 0 | 0 | 0 | 0 | 0 | 0 | 0 | 0 | 0 | 7.6248 | 2.919 | 2.3356 | 1.8966 | 1.8984 | 0 | 0 | 0 | 0 | 0 | 15.6921 | 0 | 0 | 0 | 0 | 0.041146 | 0 | 0.5423 | 0.20482 | 0.31736 | 60 | 1 | 4 | 4 | 4 | 4 | 0 | 0 | 0 | 0 | 0 | 0 | 0 | 0
2014-10-03 | 8時 | 0.00081146 | 0.90555 | 0.90599 | 1.0152 | 1.0425 | 0.00081146 | 5.6838e-05 | 0.00075463 | 19.9943 | 0.030766 | 15.6921 | 0 | 0 | 0 | 0 | 0.013317 | 0.00081197 | 0.013317 | 1 | 0.013317 | 0 | 0 | 0 | 0 | 0.00081197 | 0 | 0 | 0 | 0 | 0.00057508 | 0 | 0 | 0 | 0 | 0.012741 | 0 | 0 | 0 | 0 | 0.012741 | 0 | 0 | 0 | 0 | 15.6921 | 0 | 0 | 0 | 0 | 0 | 0 | 0 | 0 | 0 | 7.6248 | 2.919 | 2.3356 | 1.8966 | 1.8984 | 0 | 0 | 0 | 0 | 0 | 15.6921 | 0 | 0 | 0 | 0 | 0.012741 | 0 | 0 | 0.011277 | 0.016484 | 60 | 1 | 4 | 4 | 4 | 4 | 0 | 0 | 0 | 0 | 0 | 0 | 0 | 0
2014-10-03 | 9時 | 0 | 0 | 0.90599 | 0 | 1.092 | 0 | 0 | 0 | 0 | 0 | 0 | 0 | 0 | 0 | 0 | 0 | 0 | 0 | 1 | 0 | 0 | 0 | 0 | 0 | 0 | 0 | 0 | 0 | 0 | 0 | 0 | 0 | 0 | 0 | 0 | 0 | 0 | 0 | 0 | 0 | 0 | 0 | 0 | 0 | 15.6921 | 0 | 0 | 0 | 0 | 0 | 0 | 0 | 0 | 0 | 7.6248 | 2.919 | 2.3356 | 1.8966 | 1.8984 | 0 | 0 | 0 | 0 | 0 | 15.6921 | 0 | 0 | 0 | 0 | 0 | 0 | 0.00034259 | 0 | 0 | 60 | 1 | 4 | 4 | 4 | 4 | 0 | 0 | 0 | 0 | 0 | 0 | 0 | 0
2014-10-03 | 10時 | 0 | 0 | 0.90599 | 0 | 1.092 | 0 | 0 | 0 | 0 | 0 | 0 | 0 | 0 | 0 | 0 | 0 | 0 | 0 | 1 | 0 | 0 | 0 | 0 | 0 | 0 | 0 | 0 | 0 | 0 | 0 | 0 | 0 | 0 | 0 | 0 | 0 | 0 | 0 | 0 | 0 | 0 | 0 | 0 | 0 | 15.6921 | 0 | 0 | 0 | 0 | 0 | 0 | 0 | 0 | 0 | 7.6248 | 2.919 | 2.3356 | 1.8966 | 1.8984 | 0 | 0 | 0 | 0 | 0 | 15.6921 | 0 | 0 | 0 | 0 | 0 | 0 | 0 | 0 | 0 | 60 | 1 | 4 | 4 | 4 | 4 | 0 | 0 | 0 | 0 | 0 | 0 | 0 | 0
2014-10-03 | 11時 | 0 | 0 | 0.90599 | 0 | 1.092 | 0 | 0 | 0 | 0 | 0 | 0 | 0 | 0 | 0 | 0 | 0 | 0 | 0 | 1 | 0 | 0 | 0 | 0 | 0 | 0 | 0 | 0 | 0 | 0 | 0 | 0 | 0 | 0 | 0 | 0 | 0 | 0 | 0 | 0 | 0 | 0 | 0 | 0 | 0 | 15.6921 | 0 | 0 | 0 | 0 | 0 | 0 | 0 | 0 | 0 | 7.6248 | 2.919 | 2.3356 | 1.8966 | 1.8984 | 0 | 0 | 0 | 0 | 0 | 15.6921 | 0 | 0 | 0 | 0 | 0 | 0 | 0 | 0 | 0 | 60 | 1 | 4 | 4 | 4 | 4 | 0 | 0 | 0 | 0 | 0 | 0 | 0 | 0
2014-10-03 | 12時 | 0 | 0 | 0.90599 | 0 | 1.092 | 0 | 0 | 0 | 0 | 0 | 0 | 0 | 0 | 0 | 0 | 0 | 0 | 0 | 1 | 0 | 0 | 0 | 0 | 0 | 0 | 0 | 0 | 0 | 0 | 0 | 0 | 0 | 0 | 0 | 0 | 0 | 0 | 0 | 0 | 0 | 0 | 0 | 0 | 0 | 15.6921 | 0 | 0 | 0 | 0 | 0 | 0 | 0 | 0 | 0 | 7.6248 | 2.919 | 2.3356 | 1.8966 | 1.8984 | 0 | 0 | 0 | 0 | 0 | 15.6921 | 0 | 0 | 0 | 0 | 0 | 0 | 0 | 0 | 0 | 60 | 1 | 4 | 4 | 4 | 4 | 0 | 0 | 0 | 0 | 0 | 0 | 0 | 0
2014-10-03 | 13時 | 0 | 0 | 0.90599 | 0 | 1.092 | 0 | 0 | 0 | 0 | 0 | 0 | 0 | 0 | 0 | 0 | 0 | 0 | 0 | 1 | 0 | 0 | 0 | 0 | 0 | 0 | 0 | 0 | 0 | 0 | 0 | 0 | 0 | 0 | 0 | 0 | 0 | 0 | 0 | 0 | 0 | 0 | 0 | 0 | 0 | 15.6921 | 0 | 0 | 0 | 0 | 0 | 0 | 0 | 0 | 0 | 7.6248 | 2.919 | 2.3356 | 1.8966 | 1.8984 | 0 | 0 | 0 | 0 | 0 | 15.6921 | 0 | 0 | 0 | 0 | 0 | 0 | 0 | 0 | 0 | 60 | 1 | 4 | 4 | 4 | 4 | 0 | 0 | 0 | 0 | 0 | 0 | 0 | 0
2014-10-03 | 14時 | 0 | 0 | 0.90599 | 0 | 1.092 | 0 | 0 | 0 | 0 | 0 | 0 | 0 | 0 | 0 | 0 | 0 | 0 | 0 | 1 | 0 | 0 | 0 | 0 | 0 | 0 | 0 | 0 | 0 | 0 | 0 | 0 | 0 | 0 | 0 | 0 | 0 | 0 | 0 | 0 | 0 | 0 | 0 | 0 | 0 | 15.6921 | 0 | 0 | 0 | 0 | 0 | 0 | 0 | 0 | 0 | 7.6248 | 2.919 | 2.3356 | 1.8966 | 1.8984 | 0 | 0 | 0 | 0 | 0 | 15.6921 | 0 | 0 | 0 | 0 | 0 | 0 | 0 | 0 | 0 | 60 | 1 | 4 | 4 | 4 | 4 | 0 | 0 | 0 | 0 | 0 | 0 | 0 | 0
2014-10-03 | 15時 | 0 | 0 | 0.90599 | 0 | 1.092 | 0 | 0 | 0 | 0 | 0 | 0 | 0 | 0 | 0 | 0 | 0 | 0 | 0 | 1 | 0 | 0 | 0 | 0 | 0 | 0 | 0 | 0 | 0 | 0 | 0 | 0 | 0 | 0 | 0 | 0 | 0 | 0 | 0 | 0 | 0 | 0 | 0 | 0 | 0 | 15.6921 | 0 | 0 | 0 | 0 | 0 | 0 | 0 | 0 | 0 | 7.6248 | 2.919 | 2.3356 | 1.8966 | 1.8984 | 0 | 0 | 0 | 0 | 0 | 15.6921 | 0 | 0 | 0 | 0 | 0 | 0 | 0 | 0 | 0 | 60 | 1 | 4 | 4 | 4 | 4 | 0 | 0 | 0 | 0 | 0 | 0 | 0 | 0
2014-10-03 | 16時 | 0 | 0 | 0.90599 | 0 | 1.092 | 0 | 0 | 0 | 0 | 0 | 0 | 0 | 0 | 0 | 0 | 0 | 0 | 0 | 1 | 0 | 0 | 0 | 0 | 0 | 0 | 0 | 0 | 0 | 0 | 0 | 0 | 0 | 0 | 0 | 0 | 0 | 0 | 0 | 0 | 0 | 0 | 0 | 0 | 0 | 15.6921 | 0 | 0 | 0 | 0 | 0 | 0 | 0 | 0 | 0 | 7.6248 | 2.919 | 2.3356 | 1.8966 | 1.8984 | 0 | 0 | 0 | 0 | 0 | 15.6921 | 0 | 0 | 0 | 0 | 0 | 0 | 0 | 0 | 0 | 60 | 1 | 4 | 4 | 4 | 4 | 0 | 0 | 0 | 0 | 0 | 0 | 0 | 0
2014-10-03 | 17時 | 0 | 0 | 0.90599 | 0 | 1.092 | 0 | 0 | 0 | 0 | 0 | 0 | 0 | 0 | 0 | 0 | 0 | 0 | 0 | 1 | 0 | 0 | 0 | 0 | 0 | 0 | 0 | 0 | 0 | 0 | 0 | 0 | 0 | 0 | 0 | 0 | 0 | 0 | 0 | 0 | 0 | 0 | 0 | 0 | 0 | 15.6921 | 0 | 0 | 0 | 0 | 0 | 0 | 0 | 0 | 0 | 7.6248 | 2.919 | 2.3356 | 1.8966 | 1.8984 | 0 | 0 | 0 | 0 | 0 | 15.6921 | 0 | 0 | 0 | 0 | 0 | 0 | 0 | 0 | 0 | 60 | 1 | 4 | 4 | 4 | 4 | 0 | 0 | 0 | 0 | 0 | 0 | 0 | 0
2014-10-03 | 18時 | 0 | 0 | 0.90599 | 0 | 1.092 | 0 | 0 | 0 | 0 | 0 | 0 | 0 | 0 | 0 | 0 | 0 | 0 | 0 | 1 | 0 | 0 | 0 | 0 | 0 | 0 | 0 | 0 | 0 | 0 | 0 | 0 | 0 | 0 | 0 | 0 | 0 | 0 | 0 | 0 | 0 | 0 | 0 | 0 | 0 | 15.6921 | 0 | 0 | 0 | 0 | 0 | 0 | 0 | 0 | 0 | 7.6248 | 2.919 | 2.3356 | 1.8966 | 1.8984 | 0 | 0 | 0 | 0 | 0 | 15.6921 | 0 | 0 | 0 | 0 | 0 | 0 | 0 | 0 | 0 | 60 | 1 | 4 | 4 | 4 | 4 | 0 | 0 | 0 | 0 | 0 | 0 | 0 | 0
2014-10-03 | 19時 | 0 | 0 | 0.90599 | 0 | 1.092 | 0 | 0 | 0 | 0 | 0 | 0 | 0 | 0 | 0 | 0 | 0 | 0 | 0 | 1 | 0 | 0 | 0 | 0 | 0 | 0 | 0 | 0 | 0 | 0 | 0 | 0 | 0 | 0 | 0 | 0 | 0 | 0 | 0 | 0 | 0 | 0 | 0 | 0 | 0 | 15.6921 | 0 | 0 | 0 | 0 | 0 | 0 | 0 | 0 | 0 | 7.6248 | 2.919 | 2.3356 | 1.8966 | 1.8984 | 0 | 0 | 0 | 0 | 0 | 15.6921 | 0 | 0 | 0 | 0 | 0 | 0 | 0 | 0 | 0 | 60 | 1 | 4 | 4 | 4 | 4 | 0 | 0 | 0 | 0 | 0 | 0 | 0 | 0
2014-10-03 | 20時 | 0 | 0 | 0.90599 | 0 | 1.092 | 0 | 0 | 0 | 0 | 0 | 0 | 0 | 0 | 0 | 0 | 0 | 0 | 0 | 1 | 0 | 0 | 0 | 0 | 0 | 0 | 0 | 0 | 0 | 0 | 0 | 0 | 0 | 0 | 0 | 0 | 0 | 0 | 0 | 0 | 0 | 0 | 0 | 0 | 0 | 15.6921 | 0 | 0 | 0 | 0 | 0 | 0 | 0 | 0 | 0 | 7.6248 | 2.919 | 2.3356 | 1.8966 | 1.8984 | 0 | 0 | 0 | 0 | 0 | 15.6921 | 0 | 0 | 0 | 0 | 0 | 0 | 0.0029778 | 0 | 0 | 60 | 1 | 4 | 4 | 4 | 4 | 0 | 0 | 0 | 0 | 0 | 0 | 0 | 0
2014-10-03 | 21時 | 0 | 0 | 0.90599 | 0 | 1.092 | 0 | 0 | 0 | 0 | 0 | 0 | 0 | 0 | 0 | 0 | 0 | 0 | 0 | 1 | 0 | 0 | 0 | 0 | 0 | 0 | 0 | 0 | 0 | 0 | 0 | 0 | 0 | 0 | 0 | 0 | 0 | 0 | 0 | 0 | 0 | 0 | 0 | 0 | 0 | 15.6921 | 0 | 0 | 0 | 0 | 0 | 0 | 0 | 0 | 0 | 7.6248 | 2.919 | 2.3356 | 1.8966 | 1.8984 | 0 | 0 | 0 | 0 | 0 | 15.6921 | 0 | 0 | 0 | 0 | 0 | 0 | 0.01328 | 0 | 0 | 60 | 1 | 4 | 4 | 4 | 4 | 0 | 0 | 0 | 0 | 0 | 0 | 0 | 0
2014-10-03 | 22時 | 0 | 0 | 0.90599 | 0 | 1.092 | 0 | 0 | 0 | 0 | 0 | 0 | 0 | 0 | 0 | 0 | 0 | 0 | 0 | 1 | 0 | 0 | 0 | 0 | 0 | 0 | 0 | 0 | 0 | 0 | 0 | 0 | 0 | 0 | 0 | 0 | 0 | 0 | 0 | 0 | 0 | 0 | 0 | 0 | 0 | 15.6921 | 0 | 0 | 0 | 0 | 0 | 0 | 0 | 0 | 0 | 7.6248 | 2.919 | 2.3356 | 1.8966 | 1.8984 | 0 | 0 | 0 | 0 | 0 | 15.6921 | 0 | 0 | 0 | 0 | 0 | 0 | 0.0071666 | 0 | 0 | 60 | 1 | 4 | 4 | 4 | 4 | 0 | 0 | 0 | 0 | 0 | 0 | 0 | 0
2014-10-03 | 23時 | 0 | 0 | 0.90599 | 0 | 1.092 | 0 | 0 | 0 | 0 | 0 | 0 | 0 | 0 | 0 | 0 | 0 | 0 | 0 | 1 | 0 | 0 | 0 | 0 | 0 | 0 | 0 | 0 | 0 | 0 | 0 | 0 | 0 | 0 | 0 | 0 | 0 | 0 | 0 | 0 | 0 | 0 | 0 | 0 | 0 | 15.6921 | 0 | 0 | 0 | 0 | 0 | 0 | 0 | 0 | 0 | 7.6248 | 2.919 | 2.3356 | 1.8966 | 1.8984 | 0 | 0 | 0 | 0 | 0 | 15.6921 | 0 | 0 | 0 | 0 | 0 | 0 | 0.0013534 | 0 | 0 | 60 | 1 | 4 | 4 | 4 | 4 | 0 | 0 | 0 | 0 | 0 | 0 | 0 | 0
2014-10-04 | 0時 | 0.00087358 | 0.91757 | 0.90599 | 1.0152 | 1.0425 | 0.00087358 | 0.00010893 | 0.00076464 | 19.9891 | 0.058981 | 15.6921 | 0 | 0 | 0 | 0 | 0.025529 | 0.0015562 | 0.025529 | 1 | 0.025529 | 0 | 0 | 0 | 0 | 0.0015562 | 0 | 0 | 0 | 0 | 0.0011091 | 0 | 0 | 0 | 0 | 0.02442 | 0 | 0 | 0 | 0 | 0.02442 | 0 | 0 | 0 | 0 | 15.6921 | 0 | 0 | 0 | 0 | 0 | 0 | 0 | 0 | 0 | 7.6248 | 2.919 | 2.3356 | 1.8966 | 1.8984 | 0 | 0 | 0 | 0 | 0 | 15.6921 | 0 | 0 | 0 | 0 | 0.02442 | 0 | 0.004186 | 0 | 0.0026592 | 60 | 1 | 4 | 4 | 4 | 4 | 0 | 0 | 0 | 0 | 0 | 0 | 0 | 0
2014-10-04 | 1時 | 0.0010207 | 0.94604 | 0.90599 | 1.0152 | 1.0426 | 0.0010207 | 0.00023236 | 0.00078837 | 19.977 | 0.12583 | 15.6921 | 0 | 0 | 0 | 0 | 0.054461 | 0.0033194 | 0.054461 | 1 | 0.054461 | 0 | 0 | 0 | 0 | 0.0033194 | 0 | 0 | 0 | 0 | 0.0023732 | 0 | 0 | 0 | 0 | 0.052088 | 0 | 0 | 0 | 0 | 0.052088 | 0 | 0 | 0 | 0 | 15.6921 | 0 | 0 | 0 | 0 | 0 | 0 | 0 | 0 | 0 | 7.6248 | 2.919 | 2.3356 | 1.8966 | 1.8984 | 0 | 0 | 0 | 0 | 0 | 15.6921 | 0 | 0 | 0 | 0 | 0.052088 | 0 | 0.0072647 | 0 | 0.01138 | 60 | 1 | 4 | 4 | 4 | 4 | 0 | 0 | 0 | 0 | 0 | 0 | 0 | 0
2014-10-04 | 2時 | 0.0010667 | 0.95493 | 0.90599 | 1.0152 | 1.0426 | 0.0010667 | 0.00027089 | 0.00079577 | 19.9733 | 0.14669 | 15.6921 | 0 | 0 | 0 | 0 | 0.063492 | 0.0038698 | 0.063492 | 1 | 0.063492 | 0 | 0 | 0 | 0 | 0.0038698 | 0 | 0 | 0 | 0 | 0.0027668 | 0 | 0 | 0 | 0 | 0.060725 | 0 | 0 | 0 | 0 | 0.060725 | 0 | 0 | 0 | 0 | 15.6921 | 0 | 0 | 0 | 0 | 0 | 0 | 0 | 0 | 0 | 7.6248 | 2.919 | 2.3356 | 1.8966 | 1.8984 | 0 | 0 | 0 | 0 | 0 | 15.6921 | 0 | 0 | 0 | 0 | 0.060725 | 0 | 0.0092246 | 0.0071087 | 0.013739 | 60 | 1 | 4 | 4 | 4 | 4 | 0 | 0 | 0 | 0 | 0 | 0 | 0 | 0
2014-10-04 | 3時 | 0.0023762 | 1.2084 | 0.90599 | 1.0155 | 1.0428 | 0.0023762 | 0.0013692 | 0.001007 | 19.8783 | 0.74193 | 15.6921 | 0 | 0 | 0 | 0 | 0.32113 | 0.01956 | 0.32113 | 1 | 0.32113 | 0 | 0 | 0 | 0 | 0.01956 | 0 | 0 | 0 | 0 | 0.014203 | 0 | 0 | 0 | 0 | 0.30693 | 0 | 0 | 0 | 0 | 0.30693 | 0 | 0 | 0 | 0 | 15.6921 | 0 | 0 | 0 | 0 | 0 | 0 | 0 | 0 | 0 | 7.6248 | 2.919 | 2.3356 | 1.8966 | 1.8984 | 0 | 0 | 0 | 0 | 0 | 15.6921 | 0 | 0 | 0 | 0 | 0.30693 | 0 | 0.013375 | 0.011315 | 0.01764 | 60 | 1 | 4 | 4 | 4 | 4 | 0 | 0 | 0 | 0 | 0 | 0 | 0 | 0
2014-10-04 | 4時 | 0.0048626 | 1.6899 | 0.90599 | 1.0158 | 1.0431 | 0.0048626 | 0.0034544 | 0.0014082 | 19.7565 | 1.8726 | 15.6921 | 0 | 0 | 0 | 0 | 0.81054 | 0.049348 | 0.81054 | 1 | 0.81054 | 0 | 0 | 0 | 0 | 0.049348 | 0 | 0 | 0 | 0 | 0.036165 | 0 | 0 | 0 | 0 | 0.77438 | 0 | 0 | 0 | 0 | 0.77438 | 0 | 0 | 0 | 0 | 15.6921 | 0 | 0 | 0 | 0 | 0 | 0 | 0 | 0 | 0 | 7.6248 | 2.919 | 2.3356 | 1.8966 | 1.8984 | 0 | 0 | 0 | 0 | 0 | 15.6921 | 0 | 0 | 0 | 0 | 0.77438 | 0 | 0.016827 | 0.014092 | 0.079725 | 60 | 1 | 4 | 4 | 4 | 4 | 0 | 0 | 0 | 0 | 0 | 0 | 0 | 0
2014-10-04 | 5時 | 0.0095297 | 2.5943 | 0.90599 | 1.0158 | 1.0431 | 0.0095297 | 0.0073677 | 0.0021619 | 19.7358 | 3.9954 | 15.6921 | 0 | 0 | 0 | 0 | 1.7294 | 0.10525 | 1.7294 | 1 | 1.7294 | 0 | 0 | 0 | 0 | 0.10525 | 0 | 0 | 0 | 0 | 0.077723 | 0 | 0 | 0 | 0 | 1.6516 | 0 | 0 | 0 | 0 | 1.6516 | 0 | 0 | 0 | 0 | 15.6921 | 0 | 0 | 0 | 0 | 0 | 0 | 0 | 0 | 0 | 7.6248 | 2.919 | 2.3356 | 1.8966 | 1.8984 | 0 | 0 | 0 | 0 | 0 | 15.6921 | 0 | 0 | 0 | 0 | 1.6516 | 0 | 0.18534 | 0.051608 | 0.18595 | 60 | 1 | 4 | 4 | 4 | 4 | 0 | 0 | 0 | 0 | 0 | 0 | 0 | 0
2014-10-04 | 6時 | 0.00099072 | 0.94029 | 0.90599 | 1.0152 | 1.0425 | 0.00099072 | 0.00020714 | 0.00078357 | 19.9794 | 0.11232 | 15.6921 | 0 | 0 | 0 | 0 | 0.048614 | 0.0029592 | 0.048614 | 1 | 0.048614 | 0 | 0 | 0 | 0 | 0.0029592 | 0 | 0 | 0 | 0 | 0.0021786 | 0 | 0 | 0 | 0 | 0.046436 | 0 | 0 | 0 | 0 | 0.046436 | 0 | 0 | 0 | 0 | 15.6921 | 0 | 0 | 0 | 0 | 0 | 0 | 0 | 0 | 0 | 7.6248 | 2.919 | 2.3356 | 1.8966 | 1.8984 | 0 | 0 | 0 | 0 | 0 | 15.6921 | 0 | 0 | 0 | 0 | 0.046436 | 0 | 0.5582 | 0.27459 | 0.50659 | 60 | 1 | 4 | 4 | 4 | 4 | 0 | 0 | 0 | 0 | 0 | 0 | 0 | 0
2014-10-04 | 7時 | 0.0014937 | 1.0377 | 0.90599 | 1.0153 | 1.0426 | 0.0014937 | 0.00062892 | 0.00086477 | 19.9399 | 0.34108 | 15.6921 | 0 | 0 | 0 | 0 | 0.14763 | 0.0089846 | 0.14763 | 1 | 0.14763 | 0 | 0 | 0 | 0 | 0.0089846 | 0 | 0 | 0 | 0 | 0.0066446 | 0 | 0 | 0 | 0 | 0.14099 | 0 | 0 | 0 | 0 | 0.14099 | 0 | 0 | 0 | 0 | 15.6921 | 0 | 0 | 0 | 0 | 0 | 0 | 0 | 0 | 0 | 7.6248 | 2.919 | 2.3356 | 1.8966 | 1.8984 | 0 | 0 | 0 | 0 | 0 | 15.6921 | 0 | 0 | 0 | 0 | 0.14099 | 0 | 0.65002 | 0.36819 | 0.5036 | 60 | 1 | 4 | 4 | 4 | 4 | 0 | 0 | 0 | 0 | 0 | 0 | 0 | 0
2014-10-04 | 8時 | 0.00090889 | 0.92444 | 0.90599 | 1.0152 | 1.0425 | 0.00090889 | 0.00013853 | 0.00077036 | 19.9862 | 0.075101 | 15.6921 | 0 | 0 | 0 | 0 | 0.032506 | 0.001979 | 0.032506 | 1 | 0.032506 | 0 | 0 | 0 | 0 | 0.001979 | 0 | 0 | 0 | 0 | 0.0014525 | 0 | 0 | 0 | 0 | 0.031054 | 0 | 0 | 0 | 0 | 0.031054 | 0 | 0 | 0 | 0 | 15.6921 | 0 | 0 | 0 | 0 | 0 | 0 | 0 | 0 | 0 | 7.6248 | 2.919 | 2.3356 | 1.8966 | 1.8984 | 0 | 0 | 0 | 0 | 0 | 15.6921 | 0 | 0 | 0 | 0 | 0.031054 | 0 | 0 | 0.10426 | 0.24071 | 60 | 1 | 4 | 4 | 4 | 4 | 0 | 0 | 0 | 0 | 0 | 0 | 0 | 0
2014-10-04 | 9時 | 0.0017581 | 1.0888 | 0.90599 | 1.0154 | 1.0427 | 0.0017581 | 0.00085072 | 0.00090736 | 19.9205 | 0.46108 | 15.6921 | 0 | 0 | 0 | 0 | 0.19957 | 0.012153 | 0.19957 | 1 | 0.19957 | 0 | 0 | 0 | 0 | 0.012153 | 0 | 0 | 0 | 0 | 0.0088656 | 0 | 0 | 0 | 0 | 0.19071 | 0 | 0 | 0 | 0 | 0.19071 | 0 | 0 | 0 | 0 | 15.6921 | 0 | 0 | 0 | 0 | 0 | 0 | 0 | 0 | 0 | 7.6248 | 2.919 | 2.3356 | 1.8966 | 1.8984 | 0 | 0 | 0 | 0 | 0 | 15.6921 | 0 | 0 | 0 | 0 | 0.19071 | 0 | 0.12524 | 0.14598 | 0.25889 | 60 | 1 | 4 | 4 | 4 | 4 | 0 | 0 | 0 | 0 | 0 | 0 | 0 | 0
2014-10-04 | 10時 | 0.0025363 | 1.2395 | 0.90599 | 1.0155 | 1.0428 | 0.0025363 | 0.0015034 | 0.0010329 | 19.8681 | 0.81497 | 15.6921 | 0 | 0 | 0 | 0 | 0.35275 | 0.021476 | 0.35275 | 1 | 0.35275 | 0 | 0 | 0 | 0 | 0.021476 | 0 | 0 | 0 | 0 | 0.015739 | 0 | 0 | 0 | 0 | 0.33701 | 0 | 0 | 0 | 0 | 0.33701 | 0 | 0 | 0 | 0 | 15.6921 | 0 | 0 | 0 | 0 | 0 | 0 | 0 | 0 | 0 | 7.6248 | 2.919 | 2.3356 | 1.8966 | 1.8984 | 0 | 0 | 0 | 0 | 0 | 15.6921 | 0 | 0 | 0 | 0 | 0.33701 | 0 | 0.36206 | 0.12815 | 0.22779 | 60 | 1 | 4 | 4 | 4 | 4 | 0 | 0 | 0 | 0 | 0 | 0 | 0 | 0
2014-10-04 | 11時 | 0.0025691 | 1.2459 | 0.90599 | 1.0155 | 1.0428 | 0.0025691 | 0.0015309 | 0.0010383 | 19.866 | 0.83 | 15.6921 | 0 | 0 | 0 | 0 | 0.35925 | 0.02187 | 0.35925 | 1 | 0.35925 | 0 | 0 | 0 | 0 | 0.02187 | 0 | 0 | 0 | 0 | 0.016076 | 0 | 0 | 0 | 0 | 0.34318 | 0 | 0 | 0 | 0 | 0.34318 | 0 | 0 | 0 | 0 | 15.6921 | 0 | 0 | 0 | 0 | 0 | 0 | 0 | 0 | 0 | 7.6248 | 2.919 | 2.3356 | 1.8966 | 1.8984 | 0 | 0 | 0 | 0 | 0 | 15.6921 | 0 | 0 | 0 | 0 | 0.34318 | 0 | 0.41019 | 0.15159 | 0.24636 | 60 | 1 | 4 | 4 | 4 | 4 | 0 | 0 | 0 | 0 | 0 | 0 | 0 | 0
2014-10-04 | 12時 | 0.00095234 | 0.93286 | 0.90599 | 1.0152 | 1.0425 | 0.00095234 | 0.00017496 | 0.00077738 | 19.9826 | 0.094868 | 15.6921 | 0 | 0 | 0 | 0 | 0.041062 | 0.0024995 | 0.041062 | 1 | 0.041062 | 0 | 0 | 0 | 0 | 0.0024995 | 0 | 0 | 0 | 0 | 0.0018401 | 0 | 0 | 0 | 0 | 0.039222 | 0 | 0 | 0 | 0 | 0.039222 | 0 | 0 | 0 | 0 | 15.6921 | 0 | 0 | 0 | 0 | 0 | 0 | 0 | 0 | 0 | 7.6248 | 2.919 | 2.3356 | 1.8966 | 1.8984 | 0 | 0 | 0 | 0 | 0 | 15.6921 | 0 | 0 | 0 | 0 | 0.039222 | 0 | 0.45263 | 0.18882 | 0.28659 | 60 | 1 | 4 | 4 | 4 | 4 | 0 | 0 | 0 | 0 | 0 | 0 | 0 | 0
2014-10-04 | 13時 | 0.0039637 | 1.516 | 0.90599 | 1.0157 | 1.043 | 0.0039637 | 0.0027004 | 0.0012633 | 19.7916 | 1.4642 | 15.6921 | 0 | 0 | 0 | 0 | 0.63375 | 0.038577 | 0.63375 | 1 | 0.63375 | 0 | 0 | 0 | 0 | 0.038577 | 0 | 0 | 0 | 0 | 0.028401 | 0 | 0 | 0 | 0 | 0.60535 | 0 | 0 | 0 | 0 | 0.60535 | 0 | 0 | 0 | 0 | 15.6921 | 0 | 0 | 0 | 0 | 0 | 0 | 0 | 0 | 0 | 7.6248 | 2.919 | 2.3356 | 1.8966 | 1.8984 | 0 | 0 | 0 | 0 | 0 | 15.6921 | 0 | 0 | 0 | 0 | 0.60535 | 0 | 0.53179 | 0.26416 | 0.36862 | 60 | 1 | 4 | 4 | 4 | 4 | 0 | 0 | 0 | 0 | 0 | 0 | 0 | 0
2014-10-04 | 14時 | 0.0070862 | 2.1211 | 0.90599 | 1.0159 | 1.0432 | 0.0070862 | 0.0053187 | 0.0017676 | 19.7128 | 2.885 | 15.6921 | 0 | 0 | 0 | 0 | 1.2487 | 0.075981 | 1.2487 | 1 | 1.2487 | 0 | 0 | 0 | 0 | 0.075981 | 0 | 0 | 0 | 0 | 0.056447 | 0 | 0 | 0 | 0 | 1.1923 | 0 | 0 | 0 | 0 | 1.1923 | 0 | 0 | 0 | 0 | 15.6921 | 0 | 0 | 0 | 0 | 0 | 0 | 0 | 0 | 0 | 7.6248 | 2.919 | 2.3356 | 1.8966 | 1.8984 | 0 | 0 | 0 | 0 | 0 | 15.6921 | 0 | 0 | 0 | 0 | 1.1923 | 0 | 0.67368 | 0.39425 | 0.51162 | 60 | 1 | 4 | 4 | 4 | 4 | 0 | 0 | 0 | 0 | 0 | 0 | 0 | 0
2014-10-04 | 15時 | 0.0061446 | 1.9395 | 0.90599 | 1.0158 | 1.0432 | 0.0061446 | 0.0045283 | 0.0016163 | 19.7237 | 2.4588 | 15.6921 | 0 | 0 | 0 | 0 | 1.0643 | 0.06469 | 1.0643 | 1 | 1.0643 | 0 | 0 | 0 | 0 | 0.06469 | 0 | 0 | 0 | 0 | 0.049144 | 0 | 0 | 0 | 0 | 1.0151 | 0 | 0 | 0 | 0 | 1.0151 | 0 | 0 | 0 | 0 | 15.6921 | 0 | 0 | 0 | 0 | 0 | 0 | 0 | 0 | 0 | 7.6248 | 2.919 | 2.3356 | 1.8966 | 1.8984 | 0 | 0 | 0 | 0 | 0 | 15.6921 | 0 | 0 | 0 | 0 | 1.0151 | 0 | 0.8965 | 0.58991 | 0.72838 | 60 | 1 | 4 | 4 | 4 | 4 | 0 | 0 | 0 | 0 | 0 | 0 | 0 | 0
2014-10-04 | 16時 | 0.005939 | 1.8998 | 0.90599 | 1.0158 | 1.0432 | 0.005939 | 0.0043558 | 0.0015831 | 19.7275 | 2.3655 | 15.6921 | 0 | 0 | 0 | 0 | 1.0239 | 0.062226 | 1.0239 | 1 | 1.0239 | 0 | 0 | 0 | 0 | 0.062226 | 0 | 0 | 0 | 0 | 0.047411 | 0 | 0 | 0 | 0 | 0.97645 | 0 | 0 | 0 | 0 | 0.97645 | 0 | 0 | 0 | 0 | 15.6921 | 0 | 0 | 0 | 0 | 0 | 0 | 0 | 0 | 0 | 7.6248 | 2.919 | 2.3356 | 1.8966 | 1.8984 | 0 | 0 | 0 | 0 | 0 | 15.6921 | 0 | 0 | 0 | 0 | 0.97645 | 0 | 1.0845 | 0.72655 | 0.88306 | 60 | 1 | 4 | 4 | 4 | 4 | 0 | 0 | 0 | 0 | 0 | 0 | 0 | 0
2014-10-04 | 17時 | 0.015668 | 3.7908 | 0.90599 | 1.0149 | 1.0422 | 0.015668 | 0.012509 | 0.003159 | 20.1232 | 6.7952 | 15.6921 | 0 | 0 | 0 | 0 | 2.9412 | 0.1787 | 2.9412 | 1 | 2.9412 | 0 | 0 | 0 | 0 | 0.1787 | 0 | 0 | 0 | 0 | 0.13696 | 0 | 0 | 0 | 0 | 2.8042 | 0 | 0 | 0 | 0 | 2.8042 | 0 | 0 | 0 | 0 | 15.6921 | 0 | 0 | 0 | 0 | 0 | 0 | 0 | 0 | 0 | 7.6248 | 2.919 | 2.3356 | 1.8966 | 1.8984 | 0 | 0 | 0 | 0 | 0 | 15.6921 | 0 | 0 | 0 | 0 | 2.8042 | 0 | 1.1913 | 0.79574 | 0.61627 | 60 | 1 | 4 | 4 | 4 | 4 | 0 | 0 | 0 | 0 | 0 | 0 | 0 | 0
2014-10-04 | 18時 | 0.016501 | 3.9539 | 0.90599 | 1.0147 | 1.042 | 0.016501 | 0.013206 | 0.0032949 | 20.2123 | 7.1758 | 15.6921 | 0 | 0 | 0 | 0 | 3.1059 | 0.18866 | 3.1059 | 1 | 3.1059 | 0 | 0 | 0 | 0 | 0.18866 | 0 | 0 | 0 | 0 | 0.14543 | 0 | 0 | 0 | 0 | 2.9605 | 0 | 0 | 0 | 0 | 2.9605 | 0 | 0 | 0 | 0 | 15.6921 | 0 | 0 | 0 | 0 | 0 | 0 | 0 | 0 | 0 | 7.6248 | 2.919 | 2.3356 | 1.8966 | 1.8984 | 0 | 0 | 0 | 0 | 0 | 15.6921 | 0 | 0 | 0 | 0 | 2.9605 | 0 | 1.2762 | 0.85541 | 0.87751 | 60 | 1 | 4 | 4 | 4 | 4 | 0 | 0 | 0 | 0 | 0 | 0 | 0 | 0
2014-10-04 | 19時 | 0.0056201 | 1.8386 | 0.90599 | 1.0158 | 1.0432 | 0.0056201 | 0.0040879 | 0.0015322 | 19.7344 | 2.2218 | 15.6921 | 0 | 0 | 0 | 0 | 0.96168 | 0.058399 | 0.96168 | 1 | 0.96168 | 0 | 0 | 0 | 0 | 0.058399 | 0 | 0 | 0 | 0 | 0.045279 | 0 | 0 | 0 | 0 | 0.9164 | 0 | 0 | 0 | 0 | 0.9164 | 0 | 0 | 0 | 0 | 15.6921 | 0 | 0 | 0 | 0 | 0 | 0 | 0 | 0 | 0 | 7.6248 | 2.919 | 2.3356 | 1.8966 | 1.8984 | 0 | 0 | 0 | 0 | 0 | 15.6921 | 0 | 0 | 0 | 0 | 0.9164 | 0 | 1.3377 | 0.35423 | 1.0648 | 60 | 1 | 4 | 4 | 4 | 4 | 0 | 0 | 0 | 0 | 0 | 0 | 0 | 0
2014-10-04 | 20時 | 0.0087954 | 2.4554 | 0.90599 | 1.0159 | 1.0432 | 0.0087954 | 0.0067491 | 0.0020462 | 19.7213 | 3.6697 | 15.6921 | 0 | 0 | 0 | 0 | 1.5884 | 0.096416 | 1.5884 | 1 | 1.5884 | 0 | 0 | 0 | 0 | 0.096416 | 0 | 0 | 0 | 0 | 0.075402 | 0 | 0 | 0 | 0 | 1.513 | 0 | 0 | 0 | 0 | 1.513 | 0 | 0 | 0 | 0 | 15.6921 | 0 | 0 | 0 | 0 | 0 | 0 | 0 | 0 | 0 | 7.6248 | 2.919 | 2.3356 | 1.8966 | 1.8984 | 0 | 0 | 0 | 0 | 0 | 15.6921 | 0 | 0 | 0 | 0 | 1.513 | 0 | 1.4222 | 0.81108 | 0.72796 | 60 | 1 | 4 | 4 | 4 | 4 | 0 | 0 | 0 | 0 | 0 | 0 | 0 | 0
2014-10-04 | 21時 | 0.011158 | 2.9148 | 0.90599 | 1.0157 | 1.043 | 0.011158 | 0.0087286 | 0.002429 | 19.7934 | 4.7466 | 15.6921 | 0 | 0 | 0 | 0 | 2.0545 | 0.12469 | 2.0545 | 1 | 2.0545 | 0 | 0 | 0 | 0 | 0.12469 | 0 | 0 | 0 | 0 | 0.097796 | 0 | 0 | 0 | 0 | 1.9567 | 0 | 0 | 0 | 0 | 1.9567 | 0 | 0 | 0 | 0 | 15.6921 | 0 | 0 | 0 | 0 | 0 | 0 | 0 | 0 | 0 | 7.6248 | 2.919 | 2.3356 | 1.8966 | 1.8984 | 0 | 0 | 0 | 0 | 0 | 15.6921 | 0 | 0 | 0 | 0 | 1.9567 | 0 | 1.469 | 0.29282 | 0.55712 | 60 | 1 | 4 | 4 | 4 | 4 | 0 | 0 | 0 | 0 | 0 | 0 | 0 | 0
2014-10-04 | 22時 | 0.014531 | 3.5748 | 0.90599 | 1.0151 | 1.0424 | 0.014531 | 0.011552 | 0.002979 | 20.0186 | 6.2908 | 15.6921 | 0 | 0 | 0 | 0 | 2.7229 | 0.16504 | 2.7229 | 1 | 2.7229 | 0 | 0 | 0 | 0 | 0.16504 | 0 | 0 | 0 | 0 | 0.13312 | 0 | 0 | 0 | 0 | 2.5897 | 0 | 0 | 0 | 0 | 2.5897 | 0 | 0 | 0 | 0 | 15.6921 | 0 | 0 | 0 | 0 | 0 | 0 | 0 | 0 | 0 | 7.6248 | 2.919 | 2.3356 | 1.8966 | 1.8984 | 0 | 0 | 0 | 0 | 0 | 15.6921 | 0 | 0 | 0 | 0 | 2.5897 | 0 | 1.4088 | 0.53335 | 0.95311 | 60 | 1 | 4 | 4 | 4 | 4 | 0 | 0 | 0 | 0 | 0 | 0 | 0 | 0
2014-10-04 | 23時 | 0.019575 | 4.5596 | 0.90599 | 1.0137 | 1.041 | 0.019575 | 0.015775 | 0.0037997 | 20.6183 | 8.5854 | 15.6921 | 0 | 0 | 0 | 0 | 3.7161 | 0.22536 | 3.7161 | 1 | 3.7161 | 0 | 0 | 0 | 0 | 0.22536 | 0 | 0 | 0 | 0 | 0.17977 | 0 | 0 | 0 | 0 | 3.5363 | 0 | 0 | 0 | 0 | 3.5363 | 0 | 0 | 0 | 0 | 15.6921 | 0 | 0 | 0 | 0 | 0 | 0 | 0 | 0 | 0 | 7.6248 | 2.919 | 2.3356 | 1.8966 | 1.8984 | 0 | 0 | 0 | 0 | 0 | 15.6921 | 0 | 0 | 0 | 0 | 3.5363 | 0 | 1.1811 | 0.8457 | 1.0721 | 60 | 1 | 4 | 4 | 4 | 4 | 0 | 0 | 0 | 0 | 0 | 0 | 0 | 0
2014-10-05 | 0時 | 0.021633 | 4.967 | 0.90599 | 1.0129 | 1.0401 | 0.021633 | 0.017494 | 0.0041392 | 20.9574 | 9.5301 | 15.6921 | 0 | 0 | 0 | 0 | 4.125 | 0.24992 | 4.125 | 1 | 4.125 | 0 | 0 | 0 | 0 | 0.24992 | 0 | 0 | 0 | 0 | 0.20327 | 0 | 0 | 0 | 0 | 3.9217 | 0 | 0 | 0 | 0 | 3.9217 | 0 | 0 | 0 | 0 | 15.6921 | 0 | 0 | 0 | 0 | 0 | 0 | 0 | 0 | 0 | 7.6248 | 2.919 | 2.3356 | 1.8966 | 1.8984 | 0 | 0 | 0 | 0 | 0 | 15.6921 | 0 | 0 | 0 | 0 | 3.9217 | 0 | 1.2806 | 0.96076 | 1.1927 | 60 | 1 | 4 | 4 | 4 | 4 | 0 | 0 | 0 | 0 | 0 | 0 | 0 | 0
2014-10-05 | 1時 | 0.02242 | 5.1218 | 0.90599 | 1.0125 | 1.0398 | 0.02242 | 0.018152 | 0.0042682 | 21.0999 | 9.8883 | 15.6921 | 0 | 0 | 0 | 0 | 4.28 | 0.25931 | 4.28 | 1 | 4.28 | 0 | 0 | 0 | 0 | 0.25931 | 0 | 0 | 0 | 0 | 0.21091 | 0 | 0 | 0 | 0 | 4.0691 | 0 | 0 | 0 | 0 | 4.0691 | 0 | 0 | 0 | 0 | 15.6921 | 0 | 0 | 0 | 0 | 0 | 0 | 0 | 0 | 0 | 7.6248 | 2.919 | 2.3356 | 1.8966 | 1.8984 | 0 | 0 | 0 | 0 | 0 | 15.6921 | 0 | 0 | 0 | 0 | 4.0691 | 0 | 1.324 | 0.99653 | 1.234 | 60 | 1 | 4 | 4 | 4 | 4 | 0 | 0 | 0 | 0 | 0 | 0 | 0 | 0
2014-10-05 | 2時 | 0.023569 | 5.3501 | 0.90599 | 1.012 | 1.0392 | 0.023569 | 0.019111 | 0.0044584 | 21.3239 | 10.4156 | 15.6921 | 0 | 0 | 0 | 0 | 4.5082 | 0.27301 | 4.5082 | 1 | 4.5082 | 0 | 0 | 0 | 0 | 0.27301 | 0 | 0 | 0 | 0 | 0.22419 | 0 | 0 | 0 | 0 | 4.2841 | 0 | 0 | 0 | 0 | 4.2841 | 0 | 0 | 0 | 0 | 15.6921 | 0 | 0 | 0 | 0 | 0 | 0 | 0 | 0 | 0 | 7.6248 | 2.919 | 2.3356 | 1.8966 | 1.8984 | 0 | 0 | 0 | 0 | 0 | 15.6921 | 0 | 0 | 0 | 0 | 4.2841 | 0 | 1.4045 | 1.0588 | 1.3039 | 60 | 1 | 4 | 4 | 4 | 4 | 0 | 0 | 0 | 0 | 0 | 0 | 0 | 0
2014-10-05 | 3時 | 0.025194 | 5.6748 | 0.90599 | 1.0111 | 1.0384 | 0.025194 | 0.020465 | 0.004729 | 21.6705 | 11.1639 | 15.6921 | 0 | 0 | 0 | 0 | 4.8321 | 0.29236 | 4.8321 | 1 | 4.8321 | 0 | 0 | 0 | 0 | 0.29236 | 0 | 0 | 0 | 0 | 0.24433 | 0 | 0 | 0 | 0 | 4.5878 | 0 | 0 | 0 | 0 | 4.5878 | 0 | 0 | 0 | 0 | 15.6921 | 0 | 0 | 0 | 0 | 0 | 0 | 0 | 0 | 0 | 7.6248 | 2.919 | 2.3356 | 1.8966 | 1.8984 | 0 | 0 | 0 | 0 | 0 | 15.6921 | 0 | 0 | 0 | 0 | 4.5878 | 0 | 1.5254 | 1.1526 | 1.4086 | 60 | 1 | 4 | 4 | 4 | 4 | 0 | 0 | 0 | 0 | 0 | 0 | 0 | 0
2014-10-05 | 4時 | 0.025508 | 5.7358 | 0.90599 | 1.011 | 1.0382 | 0.025508 | 0.020728 | 0.0047798 | 21.7392 | 11.3041 | 15.6921 | 0 | 0 | 0 | 0 | 4.8928 | 0.29612 | 4.8928 | 1 | 4.8928 | 0 | 0 | 0 | 0 | 0.29612 | 0 | 0 | 0 | 0 | 0.24615 | 0 | 0 | 0 | 0 | 4.6467 | 0 | 0 | 0 | 0 | 4.6467 | 0 | 0 | 0 | 0 | 15.6921 | 0 | 0 | 0 | 0 | 0 | 0 | 0 | 0 | 0 | 7.6248 | 2.919 | 2.3356 | 1.8966 | 1.8984 | 0 | 0 | 0 | 0 | 0 | 15.6921 | 0 | 0 | 0 | 0 | 4.6467 | 0 | 1.5533 | 1.1623 | 1.4231 | 60 | 1 | 4 | 4 | 4 | 4 | 0 | 0 | 0 | 0 | 0 | 0 | 0 | 0
2014-10-05 | 5時 | 0.025062 | 5.6465 | 0.90599 | 1.0112 | 1.0384 | 0.025062 | 0.020357 | 0.0047054 | 21.6389 | 11.0987 | 15.6921 | 0 | 0 | 0 | 0 | 4.8039 | 0.29081 | 4.8039 | 1 | 4.8039 | 0 | 0 | 0 | 0 | 0.29081 | 0 | 0 | 0 | 0 | 0.24044 | 0 | 0 | 0 | 0 | 4.5634 | 0 | 0 | 0 | 0 | 4.5634 | 0 | 0 | 0 | 0 | 15.6921 | 0 | 0 | 0 | 0 | 0 | 0 | 0 | 0 | 0 | 7.6248 | 2.919 | 2.3356 | 1.8966 | 1.8984 | 0 | 0 | 0 | 0 | 0 | 15.6921 | 0 | 0 | 0 | 0 | 4.5634 | 0 | 1.6624 | 1.0215 | 1.161 | 60 | 1 | 4 | 4 | 4 | 4 | 0 | 0 | 0 | 0 | 0 | 0 | 0 | 0
2014-10-05 | 6時 | 0.0012589 | 0.99257 | 0.90599 | 1.0153 | 1.0426 | 0.0012589 | 0.00043177 | 0.00082714 | 19.9578 | 0.23505 | 15.6921 | 0 | 0 | 0 | 0 | 0.10174 | 0.0061682 | 0.10174 | 1 | 0.10174 | 0 | 0 | 0 | 0 | 0.0061682 | 0 | 0 | 0 | 0 | 0.0049479 | 0 | 0 | 0 | 0 | 0.096791 | 0 | 0 | 0 | 0 | 0.096791 | 0 | 0 | 0 | 0 | 15.6921 | 0 | 0 | 0 | 0 | 0 | 0 | 0 | 0 | 0 | 7.6248 | 2.919 | 2.3356 | 1.8966 | 1.8984 | 0 | 0 | 0 | 0 | 0 | 15.6921 | 0 | 0 | 0 | 0 | 0.096791 | 0 | 1.3761 | 0.65666 | 0.66558 | 60 | 1 | 4 | 4 | 4 | 4 | 0 | 0 | 0 | 0 | 0 | 0 | 0 | 0
2014-10-05 | 7時 | 0.0010845 | 0.95858 | 0.90599 | 1.0152 | 1.0426 | 0.0010845 | 0.00028573 | 0.00079882 | 19.9718 | 0.15526 | 15.6921 | 0 | 0 | 0 | 0 | 0.067204 | 0.0040818 | 0.067204 | 1 | 0.067204 | 0 | 0 | 0 | 0 | 0.0040818 | 0 | 0 | 0 | 0 | 0.0031511 | 0 | 0 | 0 | 0 | 0.064053 | 0 | 0 | 0 | 0 | 0.064053 | 0 | 0 | 0 | 0 | 15.6921 | 0 | 0 | 0 | 0 | 0 | 0 | 0 | 0 | 0 | 7.6248 | 2.919 | 2.3356 | 1.8966 | 1.8984 | 0 | 0 | 0 | 0 | 0 | 15.6921 | 0 | 0 | 0 | 0 | 0.064053 | 0 | 0.6236 | 0.035509 | 0.038747 | 60 | 1 | 4 | 4 | 4 | 4 | 0 | 0 | 0 | 0 | 0 | 0 | 0 | 0
2014-10-05 | 8時 | 0.00091407 | 0.92547 | 0.90599 | 1.0152 | 1.0425 | 0.00091407 | 0.00014285 | 0.00077122 | 19.9857 | 0.077522 | 15.6921 | 0 | 0 | 0 | 0 | 0.033554 | 0.0020407 | 0.033554 | 1 | 0.033554 | 0 | 0 | 0 | 0 | 0.0020407 | 0 | 0 | 0 | 0 | 0.001532 | 0 | 0 | 0 | 0 | 0.032022 | 0 | 0 | 0 | 0 | 0.032022 | 0 | 0 | 0 | 0 | 15.6921 | 0 | 0 | 0 | 0 | 0 | 0 | 0 | 0 | 0 | 7.6248 | 2.919 | 2.3356 | 1.8966 | 1.8984 | 0 | 0 | 0 | 0 | 0 | 15.6921 | 0 | 0 | 0 | 0 | 0.032022 | 0 | 0.0058528 | 0.017058 | 0.019439 | 60 | 1 | 4 | 4 | 4 | 4 | 0 | 0 | 0 | 0 | 0 | 0 | 0 | 0
2014-10-05 | 9時 | 0.0010218 | 0.9463 | 0.90599 | 1.0152 | 1.0426 | 0.0010218 | 0.00023318 | 0.00078858 | 19.9769 | 0.12642 | 15.6921 | 0 | 0 | 0 | 0 | 0.054721 | 0.0033311 | 0.054721 | 1 | 0.054721 | 0 | 0 | 0 | 0 | 0.0033311 | 0 | 0 | 0 | 0 | 0.0024487 | 0 | 0 | 0 | 0 | 0.052272 | 0 | 0 | 0 | 0 | 0.052272 | 0 | 0 | 0 | 0 | 15.6921 | 0 | 0 | 0 | 0 | 0 | 0 | 0 | 0 | 0 | 7.6248 | 2.919 | 2.3356 | 1.8966 | 1.8984 | 0 | 0 | 0 | 0 | 0 | 15.6921 | 0 | 0 | 0 | 0 | 0.052272 | 0 | 0.034965 | 0.015877 | 0.01823 | 60 | 1 | 4 | 4 | 4 | 4 | 0 | 0 | 0 | 0 | 0 | 0 | 0 | 0
2014-10-05 | 10時 | 0.0010642 | 0.95448 | 0.90599 | 1.0152 | 1.0426 | 0.0010642 | 0.00026879 | 0.0007954 | 19.9735 | 0.14563 | 15.6921 | 0 | 0 | 0 | 0 | 0.063035 | 0.0038399 | 0.063035 | 1 | 0.063035 | 0 | 0 | 0 | 0 | 0.0038399 | 0 | 0 | 0 | 0 | 0.0027797 | 0 | 0 | 0 | 0 | 0.060255 | 0 | 0 | 0 | 0 | 0.060255 | 0 | 0 | 0 | 0 | 15.6921 | 0 | 0 | 0 | 0 | 0 | 0 | 0 | 0 | 0 | 7.6248 | 2.919 | 2.3356 | 1.8966 | 1.8984 | 0 | 0 | 0 | 0 | 0 | 15.6921 | 0 | 0 | 0 | 0 | 0.060255 | 0 | 0.031622 | 0.014888 | 0.01766 | 60 | 1 | 4 | 4 | 4 | 4 | 0 | 0 | 0 | 0 | 0 | 0 | 0 | 0
2014-10-05 | 11時 | 0.0010898 | 0.95947 | 0.90599 | 1.0152 | 1.0426 | 0.0010898 | 0.00029019 | 0.00079956 | 19.9714 | 0.15736 | 15.6921 | 0 | 0 | 0 | 0 | 0.06811 | 0.0041456 | 0.06811 | 1 | 0.06811 | 0 | 0 | 0 | 0 | 0.0041456 | 0 | 0 | 0 | 0 | 0.0030567 | 0 | 0 | 0 | 0 | 0.065053 | 0 | 0 | 0 | 0 | 0.065053 | 0 | 0 | 0 | 0 | 15.6921 | 0 | 0 | 0 | 0 | 0 | 0 | 0 | 0 | 0 | 7.6248 | 2.919 | 2.3356 | 1.8966 | 1.8984 | 0 | 0 | 0 | 0 | 0 | 15.6921 | 0 | 0 | 0 | 0 | 0.065053 | 0 | 0.034533 | 0.019339 | 0.0229 | 60 | 1 | 4 | 4 | 4 | 4 | 0 | 0 | 0 | 0 | 0 | 0 | 0 | 0
2014-10-05 | 12時 | 0.00087751 | 0.91834 | 0.90599 | 1.0152 | 1.0425 | 0.00087751 | 0.00011223 | 0.00076529 | 19.9888 | 0.060793 | 15.6921 | 0 | 0 | 0 | 0 | 0.026313 | 0.0016032 | 0.026313 | 1 | 0.026313 | 0 | 0 | 0 | 0 | 0.0016032 | 0 | 0 | 0 | 0 | 0.0011552 | 0 | 0 | 0 | 0 | 0.025158 | 0 | 0 | 0 | 0 | 0.025158 | 0 | 0 | 0 | 0 | 15.6921 | 0 | 0 | 0 | 0 | 0 | 0 | 0 | 0 | 0 | 7.6248 | 2.919 | 2.3356 | 1.8966 | 1.8984 | 0 | 0 | 0 | 0 | 0 | 15.6921 | 0 | 0 | 0 | 0 | 0.025158 | 0 | 0.030285 | 0.016942 | 0.020816 | 60 | 1 | 4 | 4 | 4 | 4 | 0 | 0 | 0 | 0 | 0 | 0 | 0 | 0
2014-10-05 | 13時 | 0.0011466 | 0.97048 | 0.90599 | 1.0153 | 1.0426 | 0.0011466 | 0.0003379 | 0.00080874 | 19.9669 | 0.1832 | 15.6921 | 0 | 0 | 0 | 0 | 0.079297 | 0.0048272 | 0.079297 | 1 | 0.079297 | 0 | 0 | 0 | 0 | 0.0048272 | 0 | 0 | 0 | 0 | 0.0035484 | 0 | 0 | 0 | 0 | 0.075749 | 0 | 0 | 0 | 0 | 0.075749 | 0 | 0 | 0 | 0 | 15.6921 | 0 | 0 | 0 | 0 | 0 | 0 | 0 | 0 | 0 | 7.6248 | 2.919 | 2.3356 | 1.8966 | 1.8984 | 0 | 0 | 0 | 0 | 0 | 15.6921 | 0 | 0 | 0 | 0 | 0.075749 | 0 | 0.035819 | 0.022641 | 0.027255 | 60 | 1 | 4 | 4 | 4 | 4 | 0 | 0 | 0 | 0 | 0 | 0 | 0 | 0
2014-10-05 | 14時 | 0.0012122 | 0.98321 | 0.90599 | 1.0153 | 1.0426 | 0.0012122 | 0.0003929 | 0.00081934 | 19.9616 | 0.21309 | 15.6921 | 0 | 0 | 0 | 0 | 0.092234 | 0.0056128 | 0.092234 | 1 | 0.092234 | 0 | 0 | 0 | 0 | 0.0056128 | 0 | 0 | 0 | 0 | 0.0041573 | 0 | 0 | 0 | 0 | 0.088077 | 0 | 0 | 0 | 0 | 0.088077 | 0 | 0 | 0 | 0 | 15.6921 | 0 | 0 | 0 | 0 | 0 | 0 | 0 | 0 | 0 | 7.6248 | 2.919 | 2.3356 | 1.8966 | 1.8984 | 0 | 0 | 0 | 0 | 0 | 15.6921 | 0 | 0 | 0 | 0 | 0.088077 | 0 | 0.039753 | 0.026259 | 0.031618 | 60 | 1 | 4 | 4 | 4 | 4 | 0 | 0 | 0 | 0 | 0 | 0 | 0 | 0
2014-10-05 | 15時 | 0.0010904 | 0.95963 | 0.90599 | 1.0152 | 1.0426 | 0.0010904 | 0.00029072 | 0.00079969 | 19.9713 | 0.15772 | 15.6921 | 0 | 0 | 0 | 0 | 0.068266 | 0.0041532 | 0.068266 | 1 | 0.068266 | 0 | 0 | 0 | 0 | 0.0041532 | 0 | 0 | 0 | 0 | 0.0030947 | 0 | 0 | 0 | 0 | 0.065172 | 0 | 0 | 0 | 0 | 0.065172 | 0 | 0 | 0 | 0 | 15.6921 | 0 | 0 | 0 | 0 | 0 | 0 | 0 | 0 | 0 | 7.6248 | 2.919 | 2.3356 | 1.8966 | 1.8984 | 0 | 0 | 0 | 0 | 0 | 15.6921 | 0 | 0 | 0 | 0 | 0.065172 | 0 | 0.11668 | 0.029878 | 0.035987 | 60 | 1 | 4 | 4 | 4 | 4 | 0 | 0 | 0 | 0 | 0 | 0 | 0 | 0
2014-10-05 | 16時 | 0.0010951 | 0.9606 | 0.90599 | 1.0152 | 1.0426 | 0.0010951 | 0.00029457 | 0.0008005 | 19.9709 | 0.16001 | 15.6921 | 0 | 0 | 0 | 0 | 0.069259 | 0.0042081 | 0.069259 | 1 | 0.069259 | 0 | 0 | 0 | 0 | 0.0042081 | 0 | 0 | 0 | 0 | 0.0032251 | 0 | 0 | 0 | 0 | 0.066034 | 0 | 0 | 0 | 0 | 0.066034 | 0 | 0 | 0 | 0 | 15.6921 | 0 | 0 | 0 | 0 | 0 | 0 | 0 | 0 | 0 | 7.6248 | 2.919 | 2.3356 | 1.8966 | 1.8984 | 0 | 0 | 0 | 0 | 0 | 15.6921 | 0 | 0 | 0 | 0 | 0.066034 | 0 | 0.73707 | 0.15753 | 0.35826 | 60 | 1 | 4 | 4 | 4 | 4 | 0 | 0 | 0 | 0 | 0 | 0 | 0 | 0
2014-10-05 | 17時 | 0.010286 | 2.7447 | 0.90599 | 1.0158 | 1.0431 | 0.010286 | 0.0079989 | 0.0022873 | 19.7586 | 4.348 | 15.6921 | 0 | 0 | 0 | 0 | 1.882 | 0.11427 | 1.882 | 1 | 1.882 | 0 | 0 | 0 | 0 | 0.11427 | 0 | 0 | 0 | 0 | 0.088853 | 0 | 0 | 0 | 0 | 1.7931 | 0 | 0 | 0 | 0 | 1.7931 | 0 | 0 | 0 | 0 | 15.6921 | 0 | 0 | 0 | 0 | 0 | 0 | 0 | 0 | 0 | 7.6248 | 2.919 | 2.3356 | 1.8966 | 1.8984 | 0 | 0 | 0 | 0 | 0 | 15.6921 | 0 | 0 | 0 | 0 | 1.7931 | 0 | 1.0628 | 0.66436 | 0.49157 | 60 | 1 | 4 | 4 | 4 | 4 | 0 | 0 | 0 | 0 | 0 | 0 | 0 | 0
2014-10-05 | 18時 | 0.014839 | 3.6305 | 0.90599 | 1.0151 | 1.0424 | 0.014839 | 0.011814 | 0.0030254 | 20.0441 | 6.421 | 15.6921 | 0 | 0 | 0 | 0 | 2.7792 | 0.16877 | 2.7792 | 1 | 2.7792 | 0 | 0 | 0 | 0 | 0.16877 | 0 | 0 | 0 | 0 | 0.13085 | 0 | 0 | 0 | 0 | 2.6484 | 0 | 0 | 0 | 0 | 2.6484 | 0 | 0 | 0 | 0 | 15.6921 | 0 | 0 | 0 | 0 | 0 | 0 | 0 | 0 | 0 | 7.6248 | 2.919 | 2.3356 | 1.8966 | 1.8984 | 0 | 0 | 0 | 0 | 0 | 15.6921 | 0 | 0 | 0 | 0 | 2.6484 | 0 | 1.1967 | 0.78313 | 0.80959 | 60 | 1 | 4 | 4 | 4 | 4 | 0 | 0 | 0 | 0 | 0 | 0 | 0 | 0
2014-10-05 | 19時 | 0.0049288 | 1.7048 | 0.90599 | 1.0158 | 1.0431 | 0.0049288 | 0.0035081 | 0.0014207 | 19.7539 | 1.9077 | 15.6921 | 0 | 0 | 0 | 0 | 0.82573 | 0.050116 | 0.82573 | 1 | 0.82573 | 0 | 0 | 0 | 0 | 0.050116 | 0 | 0 | 0 | 0 | 0.039305 | 0 | 0 | 0 | 0 | 0.78642 | 0 | 0 | 0 | 0 | 0.78642 | 0 | 0 | 0 | 0 | 15.6921 | 0 | 0 | 0 | 0 | 0 | 0 | 0 | 0 | 0 | 7.6248 | 2.919 | 2.3356 | 1.8966 | 1.8984 | 0 | 0 | 0 | 0 | 0 | 15.6921 | 0 | 0 | 0 | 0 | 0.78642 | 0 | 1.3249 | 0.3432 | 1.0614 | 60 | 1 | 4 | 4 | 4 | 4 | 0 | 0 | 0 | 0 | 0 | 0 | 0 | 0
2014-10-05 | 20時 | 0.0094144 | 2.5773 | 0.90599 | 1.0158 | 1.0432 | 0.0094144 | 0.0072667 | 0.0021477 | 19.7336 | 3.9554 | 15.6921 | 0 | 0 | 0 | 0 | 1.712 | 0.10381 | 1.712 | 1 | 1.712 | 0 | 0 | 0 | 0 | 0.10381 | 0 | 0 | 0 | 0 | 0.083042 | 0 | 0 | 0 | 0 | 1.629 | 0 | 0 | 0 | 0 | 1.629 | 0 | 0 | 0 | 0 | 15.6921 | 0 | 0 | 0 | 0 | 0 | 0 | 0 | 0 | 0 | 7.6248 | 2.919 | 2.3356 | 1.8966 | 1.8984 | 0 | 0 | 0 | 0 | 0 | 15.6921 | 0 | 0 | 0 | 0 | 1.629 | 0 | 1.4926 | 0.86892 | 0.80045 | 60 | 1 | 4 | 4 | 4 | 4 | 0 | 0 | 0 | 0 | 0 | 0 | 0 | 0
2014-10-05 | 21時 | 0.013079 | 3.2921 | 0.90599 | 1.0154 | 1.0427 | 0.013079 | 0.010335 | 0.0027434 | 19.9046 | 5.6299 | 15.6921 | 0 | 0 | 0 | 0 | 2.4368 | 0.14765 | 2.4368 | 1 | 2.4368 | 0 | 0 | 0 | 0 | 0.14765 | 0 | 0 | 0 | 0 | 0.11992 | 0 | 0 | 0 | 0 | 2.3169 | 0 | 0 | 0 | 0 | 2.3169 | 0 | 0 | 0 | 0 | 15.6921 | 0 | 0 | 0 | 0 | 0 | 0 | 0 | 0 | 0 | 7.6248 | 2.919 | 2.3356 | 1.8966 | 1.8984 | 0 | 0 | 0 | 0 | 0 | 15.6921 | 0 | 0 | 0 | 0 | 2.3169 | 0 | 1.6316 | 0.42325 | 0.70973 | 60 | 1 | 4 | 4 | 4 | 4 | 0 | 0 | 0 | 0 | 0 | 0 | 0 | 0
2014-10-05 | 22時 | 0.015202 | 3.7064 | 0.90599 | 1.015 | 1.0423 | 0.015202 | 0.012114 | 0.0030887 | 20.0805 | 6.5982 | 15.6921 | 0 | 0 | 0 | 0 | 2.8559 | 0.17305 | 2.8559 | 1 | 2.8559 | 0 | 0 | 0 | 0 | 0.17305 | 0 | 0 | 0 | 0 | 0.14037 | 0 | 0 | 0 | 0 | 2.7156 | 0 | 0 | 0 | 0 | 2.7156 | 0 | 0 | 0 | 0 | 15.6921 | 0 | 0 | 0 | 0 | 0 | 0 | 0 | 0 | 0 | 7.6248 | 2.919 | 2.3356 | 1.8966 | 1.8984 | 0 | 0 | 0 | 0 | 0 | 15.6921 | 0 | 0 | 0 | 0 | 2.7156 | 0 | 1.4784 | 0.57458 | 1.0104 | 60 | 1 | 4 | 4 | 4 | 4 | 0 | 0 | 0 | 0 | 0 | 0 | 0 | 0
2014-10-05 | 23時 | 0.021691 | 4.9801 | 0.90599 | 1.0128 | 1.0401 | 0.021691 | 0.017541 | 0.0041501 | 20.9691 | 9.5604 | 15.6921 | 0 | 0 | 0 | 0 | 4.1381 | 0.25059 | 4.1381 | 1 | 4.1381 | 0 | 0 | 0 | 0 | 0.25059 | 0 | 0 | 0 | 0 | 0.20578 | 0 | 0 | 0 | 0 | 3.9323 | 0 | 0 | 0 | 0 | 3.9323 | 0 | 0 | 0 | 0 | 15.6921 | 0 | 0 | 0 | 0 | 0 | 0 | 0 | 0 | 0 | 7.6248 | 2.919 | 2.3356 | 1.8966 | 1.8984 | 0 | 0 | 0 | 0 | 0 | 15.6921 | 0 | 0 | 0 | 0 | 3.9323 | 0 | 1.3511 | 0.97621 | 1.2235 | 60 | 1 | 4 | 4 | 4 | 4 | 0 | 0 | 0 | 0 | 0 | 0 | 0 | 0
2014-10-06 | 0時 | 0.023706 | 5.3798 | 0.90599 | 1.0119 | 1.0391 | 0.023706 | 0.019223 | 0.0044832 | 21.3543 | 10.4842 | 15.6921 | 0 | 0 | 0 | 0 | 4.5379 | 0.27462 | 4.5379 | 1 | 4.5379 | 0 | 0 | 0 | 0 | 0.27462 | 0 | 0 | 0 | 0 | 0.22858 | 0 | 0 | 0 | 0 | 4.3093 | 0 | 0 | 0 | 0 | 4.3093 | 0 | 0 | 0 | 0 | 15.6921 | 0 | 0 | 0 | 0 | 0 | 0 | 0 | 0 | 0 | 7.6248 | 2.919 | 2.3356 | 1.8966 | 1.8984 | 0 | 0 | 0 | 0 | 0 | 15.6921 | 0 | 0 | 0 | 0 | 4.3093 | 0 | 1.4485 | 1.0838 | 1.337 | 60 | 1 | 4 | 4 | 4 | 4 | 0 | 0 | 0 | 0 | 0 | 0 | 0 | 0
2014-10-06 | 1時 | 0.02505 | 5.6468 | 0.90599 | 1.0112 | 1.0384 | 0.02505 | 0.020344 | 0.0047056 | 21.6392 | 11.0993 | 15.6921 | 0 | 0 | 0 | 0 | 4.8042 | 0.29063 | 4.8042 | 1 | 4.8042 | 0 | 0 | 0 | 0 | 0.29063 | 0 | 0 | 0 | 0 | 0.24354 | 0 | 0 | 0 | 0 | 4.5606 | 0 | 0 | 0 | 0 | 4.5606 | 0 | 0 | 0 | 0 | 15.6921 | 0 | 0 | 0 | 0 | 0 | 0 | 0 | 0 | 0 | 7.6248 | 2.919 | 2.3356 | 1.8966 | 1.8984 | 0 | 0 | 0 | 0 | 0 | 15.6921 | 0 | 0 | 0 | 0 | 4.5606 | 0 | 1.533 | 1.152 | 1.4133 | 60 | 1 | 4 | 4 | 4 | 4 | 0 | 0 | 0 | 0 | 0 | 0 | 0 | 0
2014-10-06 | 2時 | 0.026307 | 5.8975 | 0.90599 | 1.0105 | 1.0377 | 0.026307 | 0.021392 | 0.0049146 | 21.9269 | 11.6757 | 15.6921 | 0 | 0 | 0 | 0 | 5.0536 | 0.3056 | 5.0536 | 1 | 5.0536 | 0 | 0 | 0 | 0 | 0.3056 | 0 | 0 | 0 | 0 | 0.25813 | 0 | 0 | 0 | 0 | 4.7955 | 0 | 0 | 0 | 0 | 4.7955 | 0 | 0 | 0 | 0 | 15.6921 | 0 | 0 | 0 | 0 | 0 | 0 | 0 | 0 | 0 | 7.6248 | 2.919 | 2.3356 | 1.8966 | 1.8984 | 0 | 0 | 0 | 0 | 0 | 15.6921 | 0 | 0 | 0 | 0 | 4.7955 | 0 | 1.6224 | 1.2176 | 1.4875 | 60 | 1 | 4 | 4 | 4 | 4 | 0 | 0 | 0 | 0 | 0 | 0 | 0 | 0
2014-10-06 | 3時 | 0.027556 | 6.1478 | 0.90599 | 1.0098 | 1.037 | 0.027556 | 0.022433 | 0.0051231 | 22.2332 | 12.2494 | 15.6921 | 0 | 0 | 0 | 0 | 5.302 | 0.32047 | 5.302 | 1 | 5.302 | 0 | 0 | 0 | 0 | 0.32047 | 0 | 0 | 0 | 0 | 0.27319 | 0 | 0 | 0 | 0 | 5.0288 | 0 | 0 | 0 | 0 | 5.0288 | 0 | 0 | 0 | 0 | 15.6921 | 0 | 0 | 0 | 0 | 0 | 0 | 0 | 0 | 0 | 7.6248 | 2.919 | 2.3356 | 1.8966 | 1.8984 | 0 | 0 | 0 | 0 | 0 | 15.6921 | 0 | 0 | 0 | 0 | 5.0288 | 0 | 1.7153 | 1.2846 | 1.5629 | 60 | 1 | 4 | 4 | 4 | 4 | 0 | 0 | 0 | 0 | 0 | 0 | 0 | 0
2014-10-06 | 4時 | 0.028202 | 6.2764 | 0.90599 | 1.0094 | 1.0366 | 0.028202 | 0.022972 | 0.0052303 | 22.398 | 12.5438 | 15.6921 | 0 | 0 | 0 | 0 | 5.4294 | 0.32817 | 5.4294 | 1 | 5.4294 | 0 | 0 | 0 | 0 | 0.32817 | 0 | 0 | 0 | 0 | 0.27976 | 0 | 0 | 0 | 0 | 5.1496 | 0 | 0 | 0 | 0 | 5.1496 | 0 | 0 | 0 | 0 | 15.6921 | 0 | 0 | 0 | 0 | 0 | 0 | 0 | 0 | 0 | 7.6248 | 2.919 | 2.3356 | 1.8966 | 1.8984 | 0 | 0 | 0 | 0 | 0 | 15.6921 | 0 | 0 | 0 | 0 | 5.1496 | 0 | 1.7653 | 1.3143 | 1.5978 | 60 | 1 | 4 | 4 | 4 | 4 | 0 | 0 | 0 | 0 | 0 | 0 | 0 | 0
2014-10-06 | 5時 | 0.029724 | 6.5793 | 0.90599 | 1.0084 | 1.0355 | 0.029724 | 0.024241 | 0.0054828 | 22.8056 | 13.2353 | 15.6921 | 0 | 0 | 0 | 0 | 5.7287 | 0.3463 | 5.7287 | 1 | 5.7287 | 0 | 0 | 0 | 0 | 0.3463 | 0 | 0 | 0 | 0 | 0.29445 | 0 | 0 | 0 | 0 | 5.4342 | 0 | 0 | 0 | 0 | 5.4342 | 0 | 0 | 0 | 0 | 15.6921 | 0 | 0 | 0 | 0 | 0 | 0 | 0 | 0 | 0 | 7.6248 | 2.919 | 2.3356 | 1.8966 | 1.8984 | 0 | 0 | 0 | 0 | 0 | 15.6921 | 0 | 0 | 0 | 0 | 5.4342 | 0 | 1.9008 | 1.1972 | 1.3767 | 60 | 1 | 4 | 4 | 4 | 4 | 0 | 0 | 0 | 0 | 0 | 0 | 0 | 0
2014-10-06 | 6時 | 0.0030421 | 1.3396 | 0.90599 | 1.0156 | 1.0429 | 0.0030421 | 0.0019258 | 0.0011163 | 19.8375 | 1.0499 | 15.6921 | 0 | 0 | 0 | 0 | 0.45445 | 0.027511 | 0.45445 | 1 | 0.45445 | 0 | 0 | 0 | 0 | 0.027511 | 0 | 0 | 0 | 0 | 0.022745 | 0 | 0 | 0 | 0 | 0.4317 | 0 | 0 | 0 | 0 | 0.4317 | 0 | 0 | 0 | 0 | 15.6921 | 0 | 0 | 0 | 0 | 0 | 0 | 0 | 0 | 0 | 7.6248 | 2.919 | 2.3356 | 1.8966 | 1.8984 | 0 | 0 | 0 | 0 | 0 | 15.6921 | 0 | 0 | 0 | 0 | 0.4317 | 0 | 1.6127 | 0.81659 | 0.84978 | 60 | 1 | 4 | 4 | 4 | 4 | 0 | 0 | 0 | 0 | 0 | 0 | 0 | 0
2014-10-06 | 7時 | 0.001215 | 0.984 | 0.90599 | 1.0153 | 1.0426 | 0.001215 | 0.00039503 | 0.00082 | 19.9613 | 0.21495 | 15.6921 | 0 | 0 | 0 | 0 | 0.093038 | 0.0056433 | 0.093038 | 1 | 0.093038 | 0 | 0 | 0 | 0 | 0.0056433 | 0 | 0 | 0 | 0 | 0.0044827 | 0 | 0 | 0 | 0 | 0.088555 | 0 | 0 | 0 | 0 | 0.088555 | 0 | 0 | 0 | 0 | 15.6921 | 0 | 0 | 0 | 0 | 0 | 0 | 0 | 0 | 0 | 7.6248 | 2.919 | 2.3356 | 1.8966 | 1.8984 | 0 | 0 | 0 | 0 | 0 | 15.6921 | 0 | 0 | 0 | 0 | 0.088555 | 0 | 0.83463 | 0.042752 | 0.046995 | 60 | 1 | 4 | 4 | 4 | 4 | 0 | 0 | 0 | 0 | 0 | 0 | 0 | 0
2014-10-06 | 8時 | 0.00094179 | 0.93084 | 0.90599 | 1.0152 | 1.0425 | 0.00094179 | 0.00016609 | 0.0007757 | 19.9834 | 0.090136 | 15.6921 | 0 | 0 | 0 | 0 | 0.039014 | 0.0023727 | 0.039014 | 1 | 0.039014 | 0 | 0 | 0 | 0 | 0.0023727 | 0 | 0 | 0 | 0 | 0.0017813 | 0 | 0 | 0 | 0 | 0.037233 | 0 | 0 | 0 | 0 | 0.037233 | 0 | 0 | 0 | 0 | 15.6921 | 0 | 0 | 0 | 0 | 0 | 0 | 0 | 0 | 0 | 7.6248 | 2.919 | 2.3356 | 1.8966 | 1.8984 | 0 | 0 | 0 | 0 | 0 | 15.6921 | 0 | 0 | 0 | 0 | 0.037233 | 0 | 0.009626 | 0.017562 | 0.020048 | 60 | 1 | 4 | 4 | 4 | 4 | 0 | 0 | 0 | 0 | 0 | 0 | 0 | 0
2014-10-06 | 9時 | 0.00092178 | 0.9269 | 0.90599 | 1.0152 | 1.0425 | 0.00092178 | 0.00014936 | 0.00077242 | 19.9851 | 0.080882 | 15.6921 | 0 | 0 | 0 | 0 | 0.035009 | 0.0021338 | 0.035009 | 1 | 0.035009 | 0 | 0 | 0 | 0 | 0.0021338 | 0 | 0 | 0 | 0 | 0.0015256 | 0 | 0 | 0 | 0 | 0.033483 | 0 | 0 | 0 | 0 | 0.033483 | 0 | 0 | 0 | 0 | 15.6921 | 0 | 0 | 0 | 0 | 0 | 0 | 0 | 0 | 0 | 7.6248 | 2.919 | 2.3356 | 1.8966 | 1.8984 | 0 | 0 | 0 | 0 | 0 | 15.6921 | 0 | 0 | 0 | 0 | 0.033483 | 0 | 0.028776 | 0.0066407 | 0.0082618 | 60 | 1 | 4 | 4 | 4 | 4 | 0 | 0 | 0 | 0 | 0 | 0 | 0 | 0
2014-10-06 | 10時 | 0.00091338 | 0.92525 | 0.90599 | 1.0152 | 1.0425 | 0.00091338 | 0.00014234 | 0.00077104 | 19.9858 | 0.077016 | 15.6921 | 0 | 0 | 0 | 0 | 0.033335 | 0.0020334 | 0.033335 | 1 | 0.033335 | 0 | 0 | 0 | 0 | 0.0020334 | 0 | 0 | 0 | 0 | 0.0014265 | 0 | 0 | 0 | 0 | 0.031909 | 0 | 0 | 0 | 0 | 0.031909 | 0 | 0 | 0 | 0 | 15.6921 | 0 | 0 | 0 | 0 | 0 | 0 | 0 | 0 | 0 | 7.6248 | 2.919 | 2.3356 | 1.8966 | 1.8984 | 0 | 0 | 0 | 0 | 0 | 15.6921 | 0 | 0 | 0 | 0 | 0.031909 | 0 | 0.019678 | 0.0012007 | 0.0031738 | 60 | 1 | 4 | 4 | 4 | 4 | 0 | 0 | 0 | 0 | 0 | 0 | 0 | 0
2014-10-06 | 11時 | 0.00080393 | 0.90409 | 0.90599 | 1.0152 | 1.0425 | 0.00080393 | 5.0523e-05 | 0.00075341 | 19.9949 | 0.027335 | 15.6921 | 0 | 0 | 0 | 0 | 0.011831 | 0.00072175 | 0.011831 | 1 | 0.011831 | 0 | 0 | 0 | 0 | 0.00072175 | 0 | 0 | 0 | 0 | 0.00050553 | 0 | 0 | 0 | 0 | 0.011326 | 0 | 0 | 0 | 0 | 0.011326 | 0 | 0 | 0 | 0 | 15.6921 | 0 | 0 | 0 | 0 | 0 | 0 | 0 | 0 | 0 | 7.6248 | 2.919 | 2.3356 | 1.8966 | 1.8984 | 0 | 0 | 0 | 0 | 0 | 15.6921 | 0 | 0 | 0 | 0 | 0.011326 | 0 | 0.015971 | 0.001893 | 0.0041875 | 60 | 1 | 4 | 4 | 4 | 4 | 0 | 0 | 0 | 0 | 0 | 0 | 0 | 0
2014-10-06 | 12時 | 0 | 0 | 0.90599 | 0 | 1.092 | 0 | 0 | 0 | 0 | 0 | 0 | 0 | 0 | 0 | 0 | 0 | 0 | 0 | 1 | 0 | 0 | 0 | 0 | 0 | 0 | 0 | 0 | 0 | 0 | 0 | 0 | 0 | 0 | 0 | 0 | 0 | 0 | 0 | 0 | 0 | 0 | 0 | 0 | 0 | 15.6921 | 0 | 0 | 0 | 0 | 0 | 0 | 0 | 0 | 0 | 7.6248 | 2.919 | 2.3356 | 1.8966 | 1.8984 | 0 | 0 | 0 | 0 | 0 | 15.6921 | 0 | 0 | 0 | 0 | 0 | 0 | 0.01685 | 0.006423 | 0.009045 | 60 | 1 | 4 | 4 | 4 | 4 | 0 | 0 | 0 | 0 | 0 | 0 | 0 | 0
2014-10-06 | 13時 | 0.00094463 | 0.93131 | 0.90599 | 1.0152 | 1.0425 | 0.00094463 | 0.00016853 | 0.00077609 | 19.9832 | 0.091239 | 15.6921 | 0 | 0 | 0 | 0 | 0.039491 | 0.0024076 | 0.039491 | 1 | 0.039491 | 0 | 0 | 0 | 0 | 0.0024076 | 0 | 0 | 0 | 0 | 0.0017106 | 0 | 0 | 0 | 0 | 0.037781 | 0 | 0 | 0 | 0 | 0.037781 | 0 | 0 | 0 | 0 | 15.6921 | 0 | 0 | 0 | 0 | 0 | 0 | 0 | 0 | 0 | 7.6248 | 2.919 | 2.3356 | 1.8966 | 1.8984 | 0 | 0 | 0 | 0 | 0 | 15.6921 | 0 | 0 | 0 | 0 | 0.037781 | 0 | 0.01644 | 0.0086294 | 0.012019 | 60 | 1 | 4 | 4 | 4 | 4 | 0 | 0 | 0 | 0 | 0 | 0 | 0 | 0
2014-10-06 | 14時 | 0.0010006 | 0.94215 | 0.90599 | 1.0152 | 1.0425 | 0.0010006 | 0.00021552 | 0.00078513 | 19.9787 | 0.11669 | 15.6921 | 0 | 0 | 0 | 0 | 0.050508 | 0.0030789 | 0.050508 | 1 | 0.050508 | 0 | 0 | 0 | 0 | 0.0030789 | 0 | 0 | 0 | 0 | 0.0021944 | 0 | 0 | 0 | 0 | 0.048314 | 0 | 0 | 0 | 0 | 0.048314 | 0 | 0 | 0 | 0 | 15.6921 | 0 | 0 | 0 | 0 | 0 | 0 | 0 | 0 | 0 | 7.6248 | 2.919 | 2.3356 | 1.8966 | 1.8984 | 0 | 0 | 0 | 0 | 0 | 15.6921 | 0 | 0 | 0 | 0 | 0.048314 | 0 | 0.015928 | 0.011221 | 0.015485 | 60 | 1 | 4 | 4 | 4 | 4 | 0 | 0 | 0 | 0 | 0 | 0 | 0 | 0
2014-10-06 | 15時 | 0.0009433 | 0.93109 | 0.90599 | 1.0152 | 1.0425 | 0.0009433 | 0.00016739 | 0.00077591 | 19.9833 | 0.09072 | 15.6921 | 0 | 0 | 0 | 0 | 0.039267 | 0.0023913 | 0.039267 | 1 | 0.039267 | 0 | 0 | 0 | 0 | 0.0023913 | 0 | 0 | 0 | 0 | 0.0017418 | 0 | 0 | 0 | 0 | 0.037525 | 0 | 0 | 0 | 0 | 0.037525 | 0 | 0 | 0 | 0 | 15.6921 | 0 | 0 | 0 | 0 | 0 | 0 | 0 | 0 | 0 | 7.6248 | 2.919 | 2.3356 | 1.8966 | 1.8984 | 0 | 0 | 0 | 0 | 0 | 15.6921 | 0 | 0 | 0 | 0 | 0.037525 | 0 | 0.027638 | 0.020438 | 0.025637 | 60 | 1 | 4 | 4 | 4 | 4 | 0 | 0 | 0 | 0 | 0 | 0 | 0 | 0
2014-10-06 | 16時 | 0.00094791 | 0.93201 | 0.90599 | 1.0152 | 1.0425 | 0.00094791 | 0.00017123 | 0.00077668 | 19.9829 | 0.092883 | 15.6921 | 0 | 0 | 0 | 0 | 0.040203 | 0.0024462 | 0.040203 | 1 | 0.040203 | 0 | 0 | 0 | 0 | 0.0024462 | 0 | 0 | 0 | 0 | 0.0018173 | 0 | 0 | 0 | 0 | 0.038385 | 0 | 0 | 0 | 0 | 0.038385 | 0 | 0 | 0 | 0 | 15.6921 | 0 | 0 | 0 | 0 | 0 | 0 | 0 | 0 | 0 | 7.6248 | 2.919 | 2.3356 | 1.8966 | 1.8984 | 0 | 0 | 0 | 0 | 0 | 15.6921 | 0 | 0 | 0 | 0 | 0.038385 | 0 | 0.039564 | 0.028073 | 0.034282 | 60 | 1 | 4 | 4 | 4 | 4 | 0 | 0 | 0 | 0 | 0 | 0 | 0 | 0
2014-10-06 | 17時 | 0.0014031 | 1.0203 | 0.90599 | 1.0153 | 1.0426 | 0.0014031 | 0.00055282 | 0.00085027 | 19.9467 | 0.30024 | 15.6921 | 0 | 0 | 0 | 0 | 0.12995 | 0.0078974 | 0.12995 | 1 | 0.12995 | 0 | 0 | 0 | 0 | 0.0078974 | 0 | 0 | 0 | 0 | 0.0060261 | 0 | 0 | 0 | 0 | 0.12393 | 0 | 0 | 0 | 0 | 0.12393 | 0 | 0 | 0 | 0 | 15.6921 | 0 | 0 | 0 | 0 | 0 | 0 | 0 | 0 | 0 | 7.6248 | 2.919 | 2.3356 | 1.8966 | 1.8984 | 0 | 0 | 0 | 0 | 0 | 15.6921 | 0 | 0 | 0 | 0 | 0.12393 | 0 | 0.049676 | 0.034675 | 0.02693 | 60 | 1 | 4 | 4 | 4 | 4 | 0 | 0 | 0 | 0 | 0 | 0 | 0 | 0
2014-10-06 | 18時 | 0.0015084 | 1.0408 | 0.90599 | 1.0153 | 1.0426 | 0.0015084 | 0.000641 | 0.00086737 | 19.9387 | 0.34841 | 15.6921 | 0 | 0 | 0 | 0 | 0.1508 | 0.0091572 | 0.1508 | 1 | 0.1508 | 0 | 0 | 0 | 0 | 0.0091572 | 0 | 0 | 0 | 0 | 0.0071101 | 0 | 0 | 0 | 0 | 0.14369 | 0 | 0 | 0 | 0 | 0.14369 | 0 | 0 | 0 | 0 | 15.6921 | 0 | 0 | 0 | 0 | 0 | 0 | 0 | 0 | 0 | 7.6248 | 2.919 | 2.3356 | 1.8966 | 1.8984 | 0 | 0 | 0 | 0 | 0 | 15.6921 | 0 | 0 | 0 | 0 | 0.14369 | 0 | 0.057617 | 0.039888 | 0.04136 | 60 | 1 | 4 | 4 | 4 | 4 | 0 | 0 | 0 | 0 | 0 | 0 | 0 | 0
2014-10-06 | 19時 | 0.0010335 | 0.94871 | 0.90599 | 1.0152 | 1.0426 | 0.0010335 | 0.00024293 | 0.00079059 | 19.9759 | 0.13208 | 15.6921 | 0 | 0 | 0 | 0 | 0.057169 | 0.0034705 | 0.057169 | 1 | 0.057169 | 0 | 0 | 0 | 0 | 0.0034705 | 0 | 0 | 0 | 0 | 0.0027102 | 0 | 0 | 0 | 0 | 0.054459 | 0 | 0 | 0 | 0 | 0.054459 | 0 | 0 | 0 | 0 | 15.6921 | 0 | 0 | 0 | 0 | 0 | 0 | 0 | 0 | 0 | 7.6248 | 2.919 | 2.3356 | 1.8966 | 1.8984 | 0 | 0 | 0 | 0 | 0 | 15.6921 | 0 | 0 | 0 | 0 | 0.054459 | 0 | 0.65261 | 0.019032 | 0.25547 | 60 | 1 | 4 | 4 | 4 | 4 | 0 | 0 | 0 | 0 | 0 | 0 | 0 | 0
2014-10-06 | 20時 | 0.0026644 | 1.2653 | 0.90599 | 1.0155 | 1.0428 | 0.0026644 | 0.00161 | 0.0010544 | 19.8599 | 0.87542 | 15.6921 | 0 | 0 | 0 | 0 | 0.37891 | 0.023 | 0.37891 | 1 | 0.37891 | 0 | 0 | 0 | 0 | 0.023 | 0 | 0 | 0 | 0 | 0.017987 | 0 | 0 | 0 | 0 | 0.36092 | 0 | 0 | 0 | 0 | 0.36092 | 0 | 0 | 0 | 0 | 15.6921 | 0 | 0 | 0 | 0 | 0 | 0 | 0 | 0 | 0 | 7.6248 | 2.919 | 2.3356 | 1.8966 | 1.8984 | 0 | 0 | 0 | 0 | 0 | 15.6921 | 0 | 0 | 0 | 0 | 0.36092 | 0 | 1.0561 | 0.276 | 0.41722 | 60 | 1 | 4 | 4 | 4 | 4 | 0 | 0 | 0 | 0 | 0 | 0 | 0 | 0
2014-10-06 | 21時 | 0.006645 | 2.0381 | 0.90599 | 1.0159 | 1.0432 | 0.006645 | 0.0049465 | 0.0016984 | 19.7164 | 2.6903 | 15.6921 | 0 | 0 | 0 | 0 | 1.1645 | 0.070665 | 1.1645 | 1 | 1.1645 | 0 | 0 | 0 | 0 | 0.070665 | 0 | 0 | 0 | 0 | 0.055579 | 0 | 0 | 0 | 0 | 1.1089 | 0 | 0 | 0 | 0 | 1.1089 | 0 | 0 | 0 | 0 | 15.6921 | 0 | 0 | 0 | 0 | 0 | 0 | 0 | 0 | 0 | 7.6248 | 2.919 | 2.3356 | 1.8966 | 1.8984 | 0 | 0 | 0 | 0 | 0 | 15.6921 | 0 | 0 | 0 | 0 | 1.1089 | 0 | 1.2365 | 0.10409 | 0.38401 | 60 | 1 | 4 | 4 | 4 | 4 | 0 | 0 | 0 | 0 | 0 | 0 | 0 | 0
2014-10-06 | 22時 | 0.010606 | 2.8081 | 0.90599 | 1.0157 | 1.0431 | 0.010606 | 0.0082655 | 0.0023401 | 19.7704 | 4.4966 | 15.6921 | 0 | 0 | 0 | 0 | 1.9463 | 0.11808 | 1.9463 | 1 | 1.9463 | 0 | 0 | 0 | 0 | 0.11808 | 0 | 0 | 0 | 0 | 0.093399 | 0 | 0 | 0 | 0 | 1.8529 | 0 | 0 | 0 | 0 | 1.8529 | 0 | 0 | 0 | 0 | 15.6921 | 0 | 0 | 0 | 0 | 0 | 0 | 0 | 0 | 0 | 7.6248 | 2.919 | 2.3356 | 1.8966 | 1.8984 | 0 | 0 | 0 | 0 | 0 | 15.6921 | 0 | 0 | 0 | 0 | 1.8529 | 0 | 1.1508 | 0.32997 | 0.75018 | 60 | 1 | 4 | 4 | 4 | 4 | 0 | 0 | 0 | 0 | 0 | 0 | 0 | 0
2014-10-06 | 23時 | 0.017616 | 4.1766 | 0.90599 | 1.0143 | 1.0416 | 0.017616 | 0.014135 | 0.0034805 | 20.3479 | 7.6947 | 15.6921 | 0 | 0 | 0 | 0 | 3.3305 | 0.20194 | 3.3305 | 1 | 3.3305 | 0 | 0 | 0 | 0 | 0.20194 | 0 | 0 | 0 | 0 | 0.16176 | 0 | 0 | 0 | 0 | 3.1688 | 0 | 0 | 0 | 0 | 3.1688 | 0 | 0 | 0 | 0 | 15.6921 | 0 | 0 | 0 | 0 | 0 | 0 | 0 | 0 | 0 | 7.6248 | 2.919 | 2.3356 | 1.8966 | 1.8984 | 0 | 0 | 0 | 0 | 0 | 15.6921 | 0 | 0 | 0 | 0 | 3.1688 | 0 | 1.0532 | 0.75919 | 0.98821 | 60 | 1 | 4 | 4 | 4 | 4 | 0 | 0 | 0 | 0 | 0 | 0 | 0 | 0
2014-10-07 | 0時 | 0.019798 | 4.6058 | 0.90599 | 1.0136 | 1.0409 | 0.019798 | 0.01596 | 0.0038381 | 20.6541 | 8.6925 | 15.6921 | 0 | 0 | 0 | 0 | 3.7624 | 0.228 | 3.7624 | 1 | 3.7624 | 0 | 0 | 0 | 0 | 0.228 | 0 | 0 | 0 | 0 | 0.18468 | 0 | 0 | 0 | 0 | 3.5777 | 0 | 0 | 0 | 0 | 3.5777 | 0 | 0 | 0 | 0 | 15.6921 | 0 | 0 | 0 | 0 | 0 | 0 | 0 | 0 | 0 | 7.6248 | 2.919 | 2.3356 | 1.8966 | 1.8984 | 0 | 0 | 0 | 0 | 0 | 15.6921 | 0 | 0 | 0 | 0 | 3.5777 | 0 | 1.1563 | 0.87183 | 1.105 | 60 | 1 | 4 | 4 | 4 | 4 | 0 | 0 | 0 | 0 | 0 | 0 | 0 | 0
2014-10-07 | 1時 | 0.021749 | 4.9915 | 0.90599 | 1.0128 | 1.0401 | 0.021749 | 0.01759 | 0.0041595 | 20.9794 | 9.5867 | 15.6921 | 0 | 0 | 0 | 0 | 4.1494 | 0.25128 | 4.1494 | 1 | 4.1494 | 0 | 0 | 0 | 0 | 0.25128 | 0 | 0 | 0 | 0 | 0.20635 | 0 | 0 | 0 | 0 | 3.9431 | 0 | 0 | 0 | 0 | 3.9431 | 0 | 0 | 0 | 0 | 15.6921 | 0 | 0 | 0 | 0 | 0 | 0 | 0 | 0 | 0 | 7.6248 | 2.919 | 2.3356 | 1.8966 | 1.8984 | 0 | 0 | 0 | 0 | 0 | 15.6921 | 0 | 0 | 0 | 0 | 3.9431 | 0 | 1.2812 | 0.97501 | 1.2176 | 60 | 1 | 4 | 4 | 4 | 4 | 0 | 0 | 0 | 0 | 0 | 0 | 0 | 0
2014-10-07 | 2時 | 0.023151 | 5.2689 | 0.90599 | 1.0122 | 1.0394 | 0.023151 | 0.01876 | 0.0043907 | 21.2424 | 10.2281 | 15.6921 | 0 | 0 | 0 | 0 | 4.4271 | 0.268 | 4.4271 | 1 | 4.4271 | 0 | 0 | 0 | 0 | 0.268 | 0 | 0 | 0 | 0 | 0.22158 | 0 | 0 | 0 | 0 | 4.2055 | 0 | 0 | 0 | 0 | 4.2055 | 0 | 0 | 0 | 0 | 15.6921 | 0 | 0 | 0 | 0 | 0 | 0 | 0 | 0 | 0 | 7.6248 | 2.919 | 2.3356 | 1.8966 | 1.8984 | 0 | 0 | 0 | 0 | 0 | 15.6921 | 0 | 0 | 0 | 0 | 4.2055 | 0 | 1.3801 | 1.0463 | 1.2977 | 60 | 1 | 4 | 4 | 4 | 4 | 0 | 0 | 0 | 0 | 0 | 0 | 0 | 0
2014-10-07 | 3時 | 0.024481 | 5.5331 | 0.90599 | 1.0115 | 1.0387 | 0.024481 | 0.01987 | 0.0046109 | 21.5152 | 10.8375 | 15.6921 | 0 | 0 | 0 | 0 | 4.6908 | 0.28385 | 4.6908 | 1 | 4.6908 | 0 | 0 | 0 | 0 | 0.28385 | 0 | 0 | 0 | 0 | 0.23659 | 0 | 0 | 0 | 0 | 4.4543 | 0 | 0 | 0 | 0 | 4.4543 | 0 | 0 | 0 | 0 | 15.6921 | 0 | 0 | 0 | 0 | 0 | 0 | 0 | 0 | 0 | 7.6248 | 2.919 | 2.3356 | 1.8966 | 1.8984 | 0 | 0 | 0 | 0 | 0 | 15.6921 | 0 | 0 | 0 | 0 | 4.4543 | 0 | 1.4779 | 1.1157 | 1.3755 | 60 | 1 | 4 | 4 | 4 | 4 | 0 | 0 | 0 | 0 | 0 | 0 | 0 | 0
2014-10-07 | 4時 | 0.025227 | 5.6808 | 0.90599 | 1.0111 | 1.0383 | 0.025227 | 0.020493 | 0.004734 | 21.6772 | 11.1776 | 15.6921 | 0 | 0 | 0 | 0 | 4.8381 | 0.29276 | 4.8381 | 1 | 4.8381 | 0 | 0 | 0 | 0 | 0.29276 | 0 | 0 | 0 | 0 | 0.24401 | 0 | 0 | 0 | 0 | 4.594 | 0 | 0 | 0 | 0 | 4.594 | 0 | 0 | 0 | 0 | 15.6921 | 0 | 0 | 0 | 0 | 0 | 0 | 0 | 0 | 0 | 7.6248 | 2.919 | 2.3356 | 1.8966 | 1.8984 | 0 | 0 | 0 | 0 | 0 | 15.6921 | 0 | 0 | 0 | 0 | 4.594 | 0 | 1.5341 | 1.1498 | 1.4146 | 60 | 1 | 4 | 4 | 4 | 4 | 0 | 0 | 0 | 0 | 0 | 0 | 0 | 0
2014-10-07 | 5時 | 0.019435 | 4.5396 | 0.90599 | 1.0137 | 1.041 | 0.019435 | 0.015652 | 0.003783 | 20.603 | 8.5387 | 15.6921 | 0 | 0 | 0 | 0 | 3.6959 | 0.2236 | 3.6959 | 1 | 3.6959 | 0 | 0 | 0 | 0 | 0.2236 | 0 | 0 | 0 | 0 | 0.18712 | 0 | 0 | 0 | 0 | 3.5087 | 0 | 0 | 0 | 0 | 3.5087 | 0 | 0 | 0 | 0 | 15.6921 | 0 | 0 | 0 | 0 | 0 | 0 | 0 | 0 | 0 | 7.6248 | 2.919 | 2.3356 | 1.8966 | 1.8984 | 0 | 0 | 0 | 0 | 0 | 15.6921 | 0 | 0 | 0 | 0 | 3.5087 | 0 | 1.4605 | 1.0376 | 1.1798 | 60 | 1 | 4 | 4 | 4 | 4 | 0 | 0 | 0 | 0 | 0 | 0 | 0 | 0
2014-10-07 | 6時 | 0.0075793 | 2.2215 | 0.90599 | 1.0159 | 1.0432 | 0.0075793 | 0.0057281 | 0.0018512 | 19.7114 | 3.1207 | 15.6921 | 0 | 0 | 0 | 0 | 1.3507 | 0.08183 | 1.3507 | 1 | 1.3507 | 0 | 0 | 0 | 0 | 0.08183 | 0 | 0 | 0 | 0 | 0.066648 | 0 | 0 | 0 | 0 | 1.2841 | 0 | 0 | 0 | 0 | 1.2841 | 0 | 0 | 0 | 0 | 15.6921 | 0 | 0 | 0 | 0 | 0 | 0 | 0 | 0 | 0 | 7.6248 | 2.919 | 2.3356 | 1.8966 | 1.8984 | 0 | 0 | 0 | 0 | 0 | 15.6921 | 0 | 0 | 0 | 0 | 1.2841 | 0 | 1.1559 | 0.4292 | 0.43378 | 60 | 1 | 4 | 4 | 4 | 4 | 0 | 0 | 0 | 0 | 0 | 0 | 0 | 0
2014-10-07 | 7時 | 0.0012099 | 0.98295 | 0.90599 | 1.0153 | 1.0426 | 0.0012099 | 0.00039076 | 0.00081913 | 19.9618 | 0.21248 | 15.6921 | 0 | 0 | 0 | 0 | 0.091969 | 0.0055823 | 0.091969 | 1 | 0.091969 | 0 | 0 | 0 | 0 | 0.0055823 | 0 | 0 | 0 | 0 | 0.0043718 | 0 | 0 | 0 | 0 | 0.087597 | 0 | 0 | 0 | 0 | 0.087597 | 0 | 0 | 0 | 0 | 15.6921 | 0 | 0 | 0 | 0 | 0 | 0 | 0 | 0 | 0 | 7.6248 | 2.919 | 2.3356 | 1.8966 | 1.8984 | 0 | 0 | 0 | 0 | 0 | 15.6921 | 0 | 0 | 0 | 0 | 0.087597 | 0 | 0.57414 | 0.026816 | 0.036701 | 60 | 1 | 4 | 4 | 4 | 4 | 0 | 0 | 0 | 0 | 0 | 0 | 0 | 0
2014-10-07 | 8時 | 0 | 0 | 0.90599 | 0 | 1.092 | 0 | 0 | 0 | 0 | 0 | 0 | 0 | 0 | 0 | 0 | 0 | 0 | 0 | 1 | 0 | 0 | 0 | 0 | 0 | 0 | 0 | 0 | 0 | 0 | 0 | 0 | 0 | 0 | 0 | 0 | 0 | 0 | 0 | 0 | 0 | 0 | 0 | 0 | 0 | 15.6921 | 0 | 0 | 0 | 0 | 0 | 0 | 0 | 0 | 0 | 7.6248 | 2.919 | 2.3356 | 1.8966 | 1.8984 | 0 | 0 | 0 | 0 | 0 | 15.6921 | 0 | 0 | 0 | 0 | 0 | 0 | 0 | 0 | 0 | 60 | 1 | 4 | 4 | 4 | 4 | 0 | 0 | 0 | 0 | 0 | 0 | 0 | 0
2014-10-07 | 9時 | 0 | 0 | 0.90599 | 0 | 1.092 | 0 | 0 | 0 | 0 | 0 | 0 | 0 | 0 | 0 | 0 | 0 | 0 | 0 | 1 | 0 | 0 | 0 | 0 | 0 | 0 | 0 | 0 | 0 | 0 | 0 | 0 | 0 | 0 | 0 | 0 | 0 | 0 | 0 | 0 | 0 | 0 | 0 | 0 | 0 | 15.6921 | 0 | 0 | 0 | 0 | 0 | 0 | 0 | 0 | 0 | 7.6248 | 2.919 | 2.3356 | 1.8966 | 1.8984 | 0 | 0 | 0 | 0 | 0 | 15.6921 | 0 | 0 | 0 | 0 | 0 | 0 | 0.0038915 | 0 | 0 | 60 | 1 | 4 | 4 | 4 | 4 | 0 | 0 | 0 | 0 | 0 | 0 | 0 | 0
2014-10-07 | 10時 | 0 | 0 | 0.90599 | 0 | 1.092 | 0 | 0 | 0 | 0 | 0 | 0 | 0 | 0 | 0 | 0 | 0 | 0 | 0 | 1 | 0 | 0 | 0 | 0 | 0 | 0 | 0 | 0 | 0 | 0 | 0 | 0 | 0 | 0 | 0 | 0 | 0 | 0 | 0 | 0 | 0 | 0 | 0 | 0 | 0 | 15.6921 | 0 | 0 | 0 | 0 | 0 | 0 | 0 | 0 | 0 | 7.6248 | 2.919 | 2.3356 | 1.8966 | 1.8984 | 0 | 0 | 0 | 0 | 0 | 15.6921 | 0 | 0 | 0 | 0 | 0 | 0 | 0.00082137 | 0 | 0 | 60 | 1 | 4 | 4 | 4 | 4 | 0 | 0 | 0 | 0 | 0 | 0 | 0 | 0
2014-10-07 | 11時 | 0 | 0 | 0.90599 | 0 | 1.092 | 0 | 0 | 0 | 0 | 0 | 0 | 0 | 0 | 0 | 0 | 0 | 0 | 0 | 1 | 0 | 0 | 0 | 0 | 0 | 0 | 0 | 0 | 0 | 0 | 0 | 0 | 0 | 0 | 0 | 0 | 0 | 0 | 0 | 0 | 0 | 0 | 0 | 0 | 0 | 15.6921 | 0 | 0 | 0 | 0 | 0 | 0 | 0 | 0 | 0 | 7.6248 | 2.919 | 2.3356 | 1.8966 | 1.8984 | 0 | 0 | 0 | 0 | 0 | 15.6921 | 0 | 0 | 0 | 0 | 0 | 0 | 0 | 0 | 0 | 60 | 1 | 4 | 4 | 4 | 4 | 0 | 0 | 0 | 0 | 0 | 0 | 0 | 0
2014-10-07 | 12時 | 0 | 0 | 0.90599 | 0 | 1.092 | 0 | 0 | 0 | 0 | 0 | 0 | 0 | 0 | 0 | 0 | 0 | 0 | 0 | 1 | 0 | 0 | 0 | 0 | 0 | 0 | 0 | 0 | 0 | 0 | 0 | 0 | 0 | 0 | 0 | 0 | 0 | 0 | 0 | 0 | 0 | 0 | 0 | 0 | 0 | 15.6921 | 0 | 0 | 0 | 0 | 0 | 0 | 0 | 0 | 0 | 7.6248 | 2.919 | 2.3356 | 1.8966 | 1.8984 | 0 | 0 | 0 | 0 | 0 | 15.6921 | 0 | 0 | 0 | 0 | 0 | 0 | 0 | 0 | 0 | 60 | 1 | 4 | 4 | 4 | 4 | 0 | 0 | 0 | 0 | 0 | 0 | 0 | 0
2014-10-07 | 13時 | 0 | 0 | 0.90599 | 0 | 1.092 | 0 | 0 | 0 | 0 | 0 | 0 | 0 | 0 | 0 | 0 | 0 | 0 | 0 | 1 | 0 | 0 | 0 | 0 | 0 | 0 | 0 | 0 | 0 | 0 | 0 | 0 | 0 | 0 | 0 | 0 | 0 | 0 | 0 | 0 | 0 | 0 | 0 | 0 | 0 | 15.6921 | 0 | 0 | 0 | 0 | 0 | 0 | 0 | 0 | 0 | 7.6248 | 2.919 | 2.3356 | 1.8966 | 1.8984 | 0 | 0 | 0 | 0 | 0 | 15.6921 | 0 | 0 | 0 | 0 | 0 | 0 | 0 | 0 | 0 | 60 | 1 | 4 | 4 | 4 | 4 | 0 | 0 | 0 | 0 | 0 | 0 | 0 | 0
2014-10-07 | 14時 | 0 | 0 | 0.90599 | 0 | 1.092 | 0 | 0 | 0 | 0 | 0 | 0 | 0 | 0 | 0 | 0 | 0 | 0 | 0 | 1 | 0 | 0 | 0 | 0 | 0 | 0 | 0 | 0 | 0 | 0 | 0 | 0 | 0 | 0 | 0 | 0 | 0 | 0 | 0 | 0 | 0 | 0 | 0 | 0 | 0 | 15.6921 | 0 | 0 | 0 | 0 | 0 | 0 | 0 | 0 | 0 | 7.6248 | 2.919 | 2.3356 | 1.8966 | 1.8984 | 0 | 0 | 0 | 0 | 0 | 15.6921 | 0 | 0 | 0 | 0 | 0 | 0 | 0 | 0 | 0 | 60 | 1 | 4 | 4 | 4 | 4 | 0 | 0 | 0 | 0 | 0 | 0 | 0 | 0
2014-10-07 | 15時 | 0 | 0 | 0.90599 | 0 | 1.092 | 0 | 0 | 0 | 0 | 0 | 0 | 0 | 0 | 0 | 0 | 0 | 0 | 0 | 1 | 0 | 0 | 0 | 0 | 0 | 0 | 0 | 0 | 0 | 0 | 0 | 0 | 0 | 0 | 0 | 0 | 0 | 0 | 0 | 0 | 0 | 0 | 0 | 0 | 0 | 15.6921 | 0 | 0 | 0 | 0 | 0 | 0 | 0 | 0 | 0 | 7.6248 | 2.919 | 2.3356 | 1.8966 | 1.8984 | 0 | 0 | 0 | 0 | 0 | 15.6921 | 0 | 0 | 0 | 0 | 0 | 0 | 0 | 0 | 0 | 60 | 1 | 4 | 4 | 4 | 4 | 0 | 0 | 0 | 0 | 0 | 0 | 0 | 0
2014-10-07 | 16時 | 0 | 0 | 0.90599 | 0 | 1.092 | 0 | 0 | 0 | 0 | 0 | 0 | 0 | 0 | 0 | 0 | 0 | 0 | 0 | 1 | 0 | 0 | 0 | 0 | 0 | 0 | 0 | 0 | 0 | 0 | 0 | 0 | 0 | 0 | 0 | 0 | 0 | 0 | 0 | 0 | 0 | 0 | 0 | 0 | 0 | 15.6921 | 0 | 0 | 0 | 0 | 0 | 0 | 0 | 0 | 0 | 7.6248 | 2.919 | 2.3356 | 1.8966 | 1.8984 | 0 | 0 | 0 | 0 | 0 | 15.6921 | 0 | 0 | 0 | 0 | 0 | 0 | 0.0079725 | 0 | 0.0012818 | 60 | 1 | 4 | 4 | 4 | 4 | 0 | 0 | 0 | 0 | 0 | 0 | 0 | 0
2014-10-07 | 17時 | 0.0010815 | 0.95792 | 0.90599 | 1.0152 | 1.0426 | 0.0010815 | 0.00028325 | 0.00079826 | 19.9721 | 0.1537 | 15.6921 | 0 | 0 | 0 | 0 | 0.066527 | 0.0040465 | 0.066527 | 1 | 0.066527 | 0 | 0 | 0 | 0 | 0.0040465 | 0 | 0 | 0 | 0 | 0.0030288 | 0 | 0 | 0 | 0 | 0.063498 | 0 | 0 | 0 | 0 | 0.063498 | 0 | 0 | 0 | 0 | 15.6921 | 0 | 0 | 0 | 0 | 0 | 0 | 0 | 0 | 0 | 7.6248 | 2.919 | 2.3356 | 1.8966 | 1.8984 | 0 | 0 | 0 | 0 | 0 | 15.6921 | 0 | 0 | 0 | 0 | 0.063498 | 0 | 0.032108 | 0 | 0.027141 | 60 | 1 | 4 | 4 | 4 | 4 | 0 | 0 | 0 | 0 | 0 | 0 | 0 | 0
2014-10-07 | 18時 | 0.00087627 | 0.91818 | 0.90599 | 1.0152 | 1.0425 | 0.00087627 | 0.00011113 | 0.00076515 | 19.9889 | 0.060403 | 15.6921 | 0 | 0 | 0 | 0 | 0.026144 | 0.0015875 | 0.026144 | 1 | 0.026144 | 0 | 0 | 0 | 0 | 0.0015875 | 0 | 0 | 0 | 0 | 0.0012327 | 0 | 0 | 0 | 0 | 0.024912 | 0 | 0 | 0 | 0 | 0.024912 | 0 | 0 | 0 | 0 | 15.6921 | 0 | 0 | 0 | 0 | 0 | 0 | 0 | 0 | 0 | 7.6248 | 2.919 | 2.3356 | 1.8966 | 1.8984 | 0 | 0 | 0 | 0 | 0 | 15.6921 | 0 | 0 | 0 | 0 | 0.024912 | 0 | 0.047771 | 0.021673 | 0.040774 | 60 | 1 | 4 | 4 | 4 | 4 | 0 | 0 | 0 | 0 | 0 | 0 | 0 | 0
2014-10-07 | 19時 | 0.0010622 | 0.95429 | 0.90599 | 1.0152 | 1.0426 | 0.0010622 | 0.00026693 | 0.00079524 | 19.9736 | 0.14519 | 15.6921 | 0 | 0 | 0 | 0 | 0.062841 | 0.0038132 | 0.062841 | 1 | 0.062841 | 0 | 0 | 0 | 0 | 0.0038132 | 0 | 0 | 0 | 0 | 0.0030035 | 0 | 0 | 0 | 0 | 0.059838 | 0 | 0 | 0 | 0 | 0.059838 | 0 | 0 | 0 | 0 | 15.6921 | 0 | 0 | 0 | 0 | 0 | 0 | 0 | 0 | 0 | 7.6248 | 2.919 | 2.3356 | 1.8966 | 1.8984 | 0 | 0 | 0 | 0 | 0 | 15.6921 | 0 | 0 | 0 | 0 | 0.059838 | 0 | 0.057096 | 0.0088886 | 0.020962 | 60 | 1 | 4 | 4 | 4 | 4 | 0 | 0 | 0 | 0 | 0 | 0 | 0 | 0
2014-10-07 | 20時 | 0.0011376 | 0.96895 | 0.90599 | 1.0153 | 1.0426 | 0.0011376 | 0.00033015 | 0.00080746 | 19.9675 | 0.17961 | 15.6921 | 0 | 0 | 0 | 0 | 0.07774 | 0.0047164 | 0.07774 | 1 | 0.07774 | 0 | 0 | 0 | 0 | 0.0047164 | 0 | 0 | 0 | 0 | 0.0037306 | 0 | 0 | 0 | 0 | 0.074009 | 0 | 0 | 0 | 0 | 0.074009 | 0 | 0 | 0 | 0 | 15.6921 | 0 | 0 | 0 | 0 | 0 | 0 | 0 | 0 | 0 | 7.6248 | 2.919 | 2.3356 | 1.8966 | 1.8984 | 0 | 0 | 0 | 0 | 0 | 15.6921 | 0 | 0 | 0 | 0 | 0.074009 | 0 | 0.063269 | 0.026278 | 0.02338 | 60 | 1 | 4 | 4 | 4 | 4 | 0 | 0 | 0 | 0 | 0 | 0 | 0 | 0
2014-10-07 | 21時 | 0.0012756 | 0.99579 | 0.90599 | 1.0153 | 1.0426 | 0.0012756 | 0.00044578 | 0.00082982 | 19.9565 | 0.24261 | 15.6921 | 0 | 0 | 0 | 0 | 0.10501 | 0.0063683 | 0.10501 | 1 | 0.10501 | 0 | 0 | 0 | 0 | 0.0063683 | 0 | 0 | 0 | 0 | 0.00508 | 0 | 0 | 0 | 0 | 0.099932 | 0 | 0 | 0 | 0 | 0.099932 | 0 | 0 | 0 | 0 | 15.6921 | 0 | 0 | 0 | 0 | 0 | 0 | 0 | 0 | 0 | 7.6248 | 2.919 | 2.3356 | 1.8966 | 1.8984 | 0 | 0 | 0 | 0 | 0 | 15.6921 | 0 | 0 | 0 | 0 | 0.099932 | 0 | 0.24309 | 0.015604 | 0.0266 | 60 | 1 | 4 | 4 | 4 | 4 | 0 | 0 | 0 | 0 | 0 | 0 | 0 | 0
2014-10-07 | 22時 | 0.0045311 | 1.6288 | 0.90599 | 1.0157 | 1.0431 | 0.0045311 | 0.0031737 | 0.0013574 | 19.7677 | 1.7293 | 15.6921 | 0 | 0 | 0 | 0 | 0.74849 | 0.045339 | 0.74849 | 1 | 0.74849 | 0 | 0 | 0 | 0 | 0.045339 | 0 | 0 | 0 | 0 | 0.037029 | 0 | 0 | 0 | 0 | 0.71146 | 0 | 0 | 0 | 0 | 0.71146 | 0 | 0 | 0 | 0 | 15.6921 | 0 | 0 | 0 | 0 | 0 | 0 | 0 | 0 | 0 | 7.6248 | 2.919 | 2.3356 | 1.8966 | 1.8984 | 0 | 0 | 0 | 0 | 0 | 15.6921 | 0 | 0 | 0 | 0 | 0.71146 | 0 | 0.48711 | 0.040859 | 0.083704 | 60 | 1 | 4 | 4 | 4 | 4 | 0 | 0 | 0 | 0 | 0 | 0 | 0 | 0
2014-10-07 | 23時 | 0.013491 | 3.3726 | 0.90599 | 1.0153 | 1.0427 | 0.013491 | 0.010681 | 0.0028105 | 19.9344 | 5.8182 | 15.6921 | 0 | 0 | 0 | 0 | 2.5183 | 0.15258 | 2.5183 | 1 | 2.5183 | 0 | 0 | 0 | 0 | 0.15258 | 0 | 0 | 0 | 0 | 0.12393 | 0 | 0 | 0 | 0 | 2.3944 | 0 | 0 | 0 | 0 | 2.3944 | 0 | 0 | 0 | 0 | 15.6921 | 0 | 0 | 0 | 0 | 0 | 0 | 0 | 0 | 0 | 7.6248 | 2.919 | 2.3356 | 1.8966 | 1.8984 | 0 | 0 | 0 | 0 | 0 | 15.6921 | 0 | 0 | 0 | 0 | 2.3944 | 0 | 0.81721 | 0.24178 | 0.58332 | 60 | 1 | 4 | 4 | 4 | 4 | 0 | 0 | 0 | 0 | 0 | 0 | 0 | 0
2014-10-08 | 0時 | 0.0181 | 4.2756 | 0.90599 | 1.0142 | 1.0415 | 0.0181 | 0.014537 | 0.003563 | 20.4133 | 7.9251 | 15.6921 | 0 | 0 | 0 | 0 | 3.4302 | 0.20767 | 3.4302 | 1 | 3.4302 | 0 | 0 | 0 | 0 | 0.20767 | 0 | 0 | 0 | 0 | 0.17146 | 0 | 0 | 0 | 0 | 3.2588 | 0 | 0 | 0 | 0 | 3.2588 | 0 | 0 | 0 | 0 | 15.6921 | 0 | 0 | 0 | 0 | 0 | 0 | 0 | 0 | 0 | 7.6248 | 2.919 | 2.3356 | 1.8966 | 1.8984 | 0 | 0 | 0 | 0 | 0 | 15.6921 | 0 | 0 | 0 | 0 | 3.2588 | 0 | 1.0626 | 0.7376 | 1.0112 | 60 | 1 | 4 | 4 | 4 | 4 | 0 | 0 | 0 | 0 | 0 | 0 | 0 | 0
2014-10-08 | 1時 | 0.020544 | 4.7562 | 0.90599 | 1.0133 | 1.0406 | 0.020544 | 0.016581 | 0.0039635 | 20.7754 | 9.0417 | 15.6921 | 0 | 0 | 0 | 0 | 3.9135 | 0.23687 | 3.9135 | 1 | 3.9135 | 0 | 0 | 0 | 0 | 0.23687 | 0 | 0 | 0 | 0 | 0.19663 | 0 | 0 | 0 | 0 | 3.7169 | 0 | 0 | 0 | 0 | 3.7169 | 0 | 0 | 0 | 0 | 15.6921 | 0 | 0 | 0 | 0 | 0 | 0 | 0 | 0 | 0 | 7.6248 | 2.919 | 2.3356 | 1.8966 | 1.8984 | 0 | 0 | 0 | 0 | 0 | 15.6921 | 0 | 0 | 0 | 0 | 3.7169 | 0 | 1.2209 | 0.91289 | 1.1685 | 60 | 1 | 4 | 4 | 4 | 4 | 0 | 0 | 0 | 0 | 0 | 0 | 0 | 0
2014-10-08 | 2時 | 0.022883 | 5.2192 | 0.90599 | 1.0123 | 1.0395 | 0.022883 | 0.018533 | 0.0043494 | 21.1935 | 10.1134 | 15.6921 | 0 | 0 | 0 | 0 | 4.3774 | 0.26476 | 4.3774 | 1 | 4.3774 | 0 | 0 | 0 | 0 | 0.26476 | 0 | 0 | 0 | 0 | 0.22275 | 0 | 0 | 0 | 0 | 4.1547 | 0 | 0 | 0 | 0 | 4.1547 | 0 | 0 | 0 | 0 | 15.6921 | 0 | 0 | 0 | 0 | 0 | 0 | 0 | 0 | 0 | 7.6248 | 2.919 | 2.3356 | 1.8966 | 1.8984 | 0 | 0 | 0 | 0 | 0 | 15.6921 | 0 | 0 | 0 | 0 | 4.1547 | 0 | 1.3843 | 1.0466 | 1.311 | 60 | 1 | 4 | 4 | 4 | 4 | 0 | 0 | 0 | 0 | 0 | 0 | 0 | 0
2014-10-08 | 3時 | 0.024328 | 5.5053 | 0.90599 | 1.0116 | 1.0388 | 0.024328 | 0.01974 | 0.0045878 | 21.4855 | 10.7735 | 15.6921 | 0 | 0 | 0 | 0 | 4.6631 | 0.28201 | 4.6631 | 1 | 4.6631 | 0 | 0 | 0 | 0 | 0.28201 | 0 | 0 | 0 | 0 | 0.23788 | 0 | 0 | 0 | 0 | 4.4253 | 0 | 0 | 0 | 0 | 4.4253 | 0 | 0 | 0 | 0 | 15.6921 | 0 | 0 | 0 | 0 | 0 | 0 | 0 | 0 | 0 | 7.6248 | 2.919 | 2.3356 | 1.8966 | 1.8984 | 0 | 0 | 0 | 0 | 0 | 15.6921 | 0 | 0 | 0 | 0 | 4.4253 | 0 | 1.4883 | 1.1201 | 1.3912 | 60 | 1 | 4 | 4 | 4 | 4 | 0 | 0 | 0 | 0 | 0 | 0 | 0 | 0
2014-10-08 | 4時 | 0.025241 | 5.6857 | 0.90599 | 1.0111 | 1.0383 | 0.025241 | 0.020503 | 0.0047381 | 21.6826 | 11.1889 | 15.6921 | 0 | 0 | 0 | 0 | 4.8429 | 0.2929 | 4.8429 | 1 | 4.8429 | 0 | 0 | 0 | 0 | 0.2929 | 0 | 0 | 0 | 0 | 0.24675 | 0 | 0 | 0 | 0 | 4.5962 | 0 | 0 | 0 | 0 | 4.5962 | 0 | 0 | 0 | 0 | 15.6921 | 0 | 0 | 0 | 0 | 0 | 0 | 0 | 0 | 0 | 7.6248 | 2.919 | 2.3356 | 1.8966 | 1.8984 | 0 | 0 | 0 | 0 | 0 | 15.6921 | 0 | 0 | 0 | 0 | 4.5962 | 0 | 1.5535 | 1.161 | 1.4356 | 60 | 1 | 4 | 4 | 4 | 4 | 0 | 0 | 0 | 0 | 0 | 0 | 0 | 0
2014-10-08 | 5時 | 0.022817 | 5.2063 | 0.90599 | 1.0123 | 1.0396 | 0.022817 | 0.018479 | 0.0043386 | 21.1809 | 10.0836 | 15.6921 | 0 | 0 | 0 | 0 | 4.3645 | 0.26398 | 4.3645 | 1 | 4.3645 | 0 | 0 | 0 | 0 | 0.26398 | 0 | 0 | 0 | 0 | 0.22209 | 0 | 0 | 0 | 0 | 4.1424 | 0 | 0 | 0 | 0 | 4.1424 | 0 | 0 | 0 | 0 | 15.6921 | 0 | 0 | 0 | 0 | 0 | 0 | 0 | 0 | 0 | 7.6248 | 2.919 | 2.3356 | 1.8966 | 1.8984 | 0 | 0 | 0 | 0 | 0 | 15.6921 | 0 | 0 | 0 | 0 | 4.1424 | 0 | 1.5202 | 1.1032 | 1.3236 | 60 | 1 | 4 | 4 | 4 | 4 | 0 | 0 | 0 | 0 | 0 | 0 | 0 | 0
2014-10-08 | 6時 | 0.013048 | 3.2866 | 0.90599 | 1.0154 | 1.0427 | 0.013048 | 0.01031 | 0.0027388 | 19.9027 | 5.617 | 15.6921 | 0 | 0 | 0 | 0 | 2.4312 | 0.14728 | 2.4312 | 1 | 2.4312 | 0 | 0 | 0 | 0 | 0.14728 | 0 | 0 | 0 | 0 | 0.12012 | 0 | 0 | 0 | 0 | 2.3111 | 0 | 0 | 0 | 0 | 2.3111 | 0 | 0 | 0 | 0 | 15.6921 | 0 | 0 | 0 | 0 | 0 | 0 | 0 | 0 | 0 | 7.6248 | 2.919 | 2.3356 | 1.8966 | 1.8984 | 0 | 0 | 0 | 0 | 0 | 15.6921 | 0 | 0 | 0 | 0 | 2.3111 | 0 | 1.2817 | 0.59815 | 0.70353 | 60 | 1 | 4 | 4 | 4 | 4 | 0 | 0 | 0 | 0 | 0 | 0 | 0 | 0
2014-10-08 | 7時 | 0.0012894 | 0.9984 | 0.90599 | 1.0153 | 1.0426 | 0.0012894 | 0.00045739 | 0.000832 | 19.9555 | 0.24876 | 15.6921 | 0 | 0 | 0 | 0 | 0.10767 | 0.0065341 | 0.10767 | 1 | 0.10767 | 0 | 0 | 0 | 0 | 0.0065341 | 0 | 0 | 0 | 0 | 0.0051392 | 0 | 0 | 0 | 0 | 0.10253 | 0 | 0 | 0 | 0 | 0.10253 | 0 | 0 | 0 | 0 | 15.6921 | 0 | 0 | 0 | 0 | 0 | 0 | 0 | 0 | 0 | 7.6248 | 2.919 | 2.3356 | 1.8966 | 1.8984 | 0 | 0 | 0 | 0 | 0 | 15.6921 | 0 | 0 | 0 | 0 | 0.10253 | 0 | 0.68344 | 0.029744 | 0.041477 | 60 | 1 | 4 | 4 | 4 | 4 | 0 | 0 | 0 | 0 | 0 | 0 | 0 | 0
2014-10-08 | 8時 | 0 | 0 | 0.90599 | 0 | 1.092 | 0 | 0 | 0 | 0 | 0 | 0 | 0 | 0 | 0 | 0 | 0 | 0 | 0 | 1 | 0 | 0 | 0 | 0 | 0 | 0 | 0 | 0 | 0 | 0 | 0 | 0 | 0 | 0 | 0 | 0 | 0 | 0 | 0 | 0 | 0 | 0 | 0 | 0 | 0 | 15.6921 | 0 | 0 | 0 | 0 | 0 | 0 | 0 | 0 | 0 | 7.6248 | 2.919 | 2.3356 | 1.8966 | 1.8984 | 0 | 0 | 0 | 0 | 0 | 15.6921 | 0 | 0 | 0 | 0 | 0 | 0 | 0 | 0 | 0 | 60 | 1 | 4 | 4 | 4 | 4 | 0 | 0 | 0 | 0 | 0 | 0 | 0 | 0
2014-10-08 | 9時 | 0 | 0 | 0.90599 | 0 | 1.092 | 0 | 0 | 0 | 0 | 0 | 0 | 0 | 0 | 0 | 0 | 0 | 0 | 0 | 1 | 0 | 0 | 0 | 0 | 0 | 0 | 0 | 0 | 0 | 0 | 0 | 0 | 0 | 0 | 0 | 0 | 0 | 0 | 0 | 0 | 0 | 0 | 0 | 0 | 0 | 15.6921 | 0 | 0 | 0 | 0 | 0 | 0 | 0 | 0 | 0 | 7.6248 | 2.919 | 2.3356 | 1.8966 | 1.8984 | 0 | 0 | 0 | 0 | 0 | 15.6921 | 0 | 0 | 0 | 0 | 0 | 0 | 0.0032096 | 0 | 0 | 60 | 1 | 4 | 4 | 4 | 4 | 0 | 0 | 0 | 0 | 0 | 0 | 0 | 0
2014-10-08 | 10時 | 0 | 0 | 0.90599 | 0 | 1.092 | 0 | 0 | 0 | 0 | 0 | 0 | 0 | 0 | 0 | 0 | 0 | 0 | 0 | 1 | 0 | 0 | 0 | 0 | 0 | 0 | 0 | 0 | 0 | 0 | 0 | 0 | 0 | 0 | 0 | 0 | 0 | 0 | 0 | 0 | 0 | 0 | 0 | 0 | 0 | 15.6921 | 0 | 0 | 0 | 0 | 0 | 0 | 0 | 0 | 0 | 7.6248 | 2.919 | 2.3356 | 1.8966 | 1.8984 | 0 | 0 | 0 | 0 | 0 | 15.6921 | 0 | 0 | 0 | 0 | 0 | 0 | 0.0035857 | 0 | 0 | 60 | 1 | 4 | 4 | 4 | 4 | 0 | 0 | 0 | 0 | 0 | 0 | 0 | 0
2014-10-08 | 11時 | 0 | 0 | 0.90599 | 0 | 1.092 | 0 | 0 | 0 | 0 | 0 | 0 | 0 | 0 | 0 | 0 | 0 | 0 | 0 | 1 | 0 | 0 | 0 | 0 | 0 | 0 | 0 | 0 | 0 | 0 | 0 | 0 | 0 | 0 | 0 | 0 | 0 | 0 | 0 | 0 | 0 | 0 | 0 | 0 | 0 | 15.6921 | 0 | 0 | 0 | 0 | 0 | 0 | 0 | 0 | 0 | 7.6248 | 2.919 | 2.3356 | 1.8966 | 1.8984 | 0 | 0 | 0 | 0 | 0 | 15.6921 | 0 | 0 | 0 | 0 | 0 | 0 | 0.0052496 | 0 | 0 | 60 | 1 | 4 | 4 | 4 | 4 | 0 | 0 | 0 | 0 | 0 | 0 | 0 | 0
2014-10-08 | 12時 | 0 | 0 | 0.90599 | 0 | 1.092 | 0 | 0 | 0 | 0 | 0 | 0 | 0 | 0 | 0 | 0 | 0 | 0 | 0 | 1 | 0 | 0 | 0 | 0 | 0 | 0 | 0 | 0 | 0 | 0 | 0 | 0 | 0 | 0 | 0 | 0 | 0 | 0 | 0 | 0 | 0 | 0 | 0 | 0 | 0 | 15.6921 | 0 | 0 | 0 | 0 | 0 | 0 | 0 | 0 | 0 | 7.6248 | 2.919 | 2.3356 | 1.8966 | 1.8984 | 0 | 0 | 0 | 0 | 0 | 15.6921 | 0 | 0 | 0 | 0 | 0 | 0 | 0.0047628 | 0 | 0 | 60 | 1 | 4 | 4 | 4 | 4 | 0 | 0 | 0 | 0 | 0 | 0 | 0 | 0
2014-10-08 | 13時 | 0 | 0 | 0.90599 | 0 | 1.092 | 0 | 0 | 0 | 0 | 0 | 0 | 0 | 0 | 0 | 0 | 0 | 0 | 0 | 1 | 0 | 0 | 0 | 0 | 0 | 0 | 0 | 0 | 0 | 0 | 0 | 0 | 0 | 0 | 0 | 0 | 0 | 0 | 0 | 0 | 0 | 0 | 0 | 0 | 0 | 15.6921 | 0 | 0 | 0 | 0 | 0 | 0 | 0 | 0 | 0 | 7.6248 | 2.919 | 2.3356 | 1.8966 | 1.8984 | 0 | 0 | 0 | 0 | 0 | 15.6921 | 0 | 0 | 0 | 0 | 0 | 0 | 0.0089013 | 0 | 0 | 60 | 1 | 4 | 4 | 4 | 4 | 0 | 0 | 0 | 0 | 0 | 0 | 0 | 0
2014-10-08 | 14時 | 0.00079935 | 0.90321 | 0.90599 | 1.0152 | 1.0425 | 0.00079935 | 4.6676e-05 | 0.00075267 | 19.9953 | 0.02526 | 15.6921 | 0 | 0 | 0 | 0 | 0.010933 | 0.0006668 | 0.010933 | 1 | 0.010933 | 0 | 0 | 0 | 0 | 0.0006668 | 0 | 0 | 0 | 0 | 0.00047002 | 0 | 0 | 0 | 0 | 0.010463 | 0 | 0 | 0 | 0 | 0.010463 | 0 | 0 | 0 | 0 | 15.6921 | 0 | 0 | 0 | 0 | 0 | 0 | 0 | 0 | 0 | 7.6248 | 2.919 | 2.3356 | 1.8966 | 1.8984 | 0 | 0 | 0 | 0 | 0 | 15.6921 | 0 | 0 | 0 | 0 | 0.010463 | 0 | 0.017216 | 0 | 0 | 60 | 1 | 4 | 4 | 4 | 4 | 0 | 0 | 0 | 0 | 0 | 0 | 0 | 0
2014-10-08 | 15時 | 0.00078534 | 0.9005 | 0.90599 | 1.0152 | 1.0425 | 0.00078534 | 3.4917e-05 | 0.00075042 | 19.9965 | 0.018909 | 15.6921 | 0 | 0 | 0 | 0 | 0.0081845 | 0.00049881 | 0.0081845 | 1 | 0.0081845 | 0 | 0 | 0 | 0 | 0.00049881 | 0 | 0 | 0 | 0 | 0.00035719 | 0 | 0 | 0 | 0 | 0.0078273 | 0 | 0 | 0 | 0 | 0.0078273 | 0 | 0 | 0 | 0 | 15.6921 | 0 | 0 | 0 | 0 | 0 | 0 | 0 | 0 | 0 | 7.6248 | 2.919 | 2.3356 | 1.8966 | 1.8984 | 0 | 0 | 0 | 0 | 0 | 15.6921 | 0 | 0 | 0 | 0 | 0.0078273 | 0 | 0.024159 | 0 | 0.017326 | 60 | 1 | 4 | 4 | 4 | 4 | 0 | 0 | 0 | 0 | 0 | 0 | 0 | 0
2014-10-08 | 16時 | 0.00098734 | 0.9396 | 0.90599 | 1.0152 | 1.0425 | 0.00098734 | 0.00020434 | 0.000783 | 19.9797 | 0.1107 | 15.6921 | 0 | 0 | 0 | 0 | 0.047913 | 0.0029191 | 0.047913 | 1 | 0.047913 | 0 | 0 | 0 | 0 | 0.0029191 | 0 | 0 | 0 | 0 | 0.0021066 | 0 | 0 | 0 | 0 | 0.045807 | 0 | 0 | 0 | 0 | 0.045807 | 0 | 0 | 0 | 0 | 15.6921 | 0 | 0 | 0 | 0 | 0 | 0 | 0 | 0 | 0 | 7.6248 | 2.919 | 2.3356 | 1.8966 | 1.8984 | 0 | 0 | 0 | 0 | 0 | 15.6921 | 0 | 0 | 0 | 0 | 0.045807 | 0 | 0.031212 | 0 | 0.024872 | 60 | 1 | 4 | 4 | 4 | 4 | 0 | 0 | 0 | 0 | 0 | 0 | 0 | 0
2014-10-08 | 17時 | 0.0010822 | 0.95799 | 0.90599 | 1.0152 | 1.0426 | 0.0010822 | 0.00028391 | 0.00079832 | 19.972 | 0.15387 | 15.6921 | 0 | 0 | 0 | 0 | 0.066599 | 0.0040558 | 0.066599 | 1 | 0.066599 | 0 | 0 | 0 | 0 | 0.0040558 | 0 | 0 | 0 | 0 | 0.0029542 | 0 | 0 | 0 | 0 | 0.063644 | 0 | 0 | 0 | 0 | 0.063644 | 0 | 0 | 0 | 0 | 15.6921 | 0 | 0 | 0 | 0 | 0 | 0 | 0 | 0 | 0 | 7.6248 | 2.919 | 2.3356 | 1.8966 | 1.8984 | 0 | 0 | 0 | 0 | 0 | 15.6921 | 0 | 0 | 0 | 0 | 0.063644 | 0 | 0.03661 | 0.0035075 | 0.02979 | 60 | 1 | 4 | 4 | 4 | 4 | 0 | 0 | 0 | 0 | 0 | 0 | 0 | 0
2014-10-08 | 18時 | 0.00078563 | 0.90057 | 0.90599 | 1.0152 | 1.0425 | 0.00078563 | 3.5156e-05 | 0.00075047 | 19.9965 | 0.019058 | 15.6921 | 0 | 0 | 0 | 0 | 0.0082491 | 0.00050223 | 0.0082491 | 1 | 0.0082491 | 0 | 0 | 0 | 0 | 0.00050223 | 0 | 0 | 0 | 0 | 0.00036806 | 0 | 0 | 0 | 0 | 0.007881 | 0 | 0 | 0 | 0 | 0.007881 | 0 | 0 | 0 | 0 | 15.6921 | 0 | 0 | 0 | 0 | 0 | 0 | 0 | 0 | 0 | 7.6248 | 2.919 | 2.3356 | 1.8966 | 1.8984 | 0 | 0 | 0 | 0 | 0 | 15.6921 | 0 | 0 | 0 | 0 | 0.007881 | 0 | 0.040717 | 0.025156 | 0.033225 | 60 | 1 | 4 | 4 | 4 | 4 | 0 | 0 | 0 | 0 | 0 | 0 | 0 | 0
2014-10-08 | 19時 | 0.00089729 | 0.92219 | 0.90599 | 1.0152 | 1.0425 | 0.00089729 | 0.00012879 | 0.0007685 | 19.9871 | 0.069834 | 15.6921 | 0 | 0 | 0 | 0 | 0.030227 | 0.0018399 | 0.030227 | 1 | 0.030227 | 0 | 0 | 0 | 0 | 0.0018399 | 0 | 0 | 0 | 0 | 0.0013546 | 0 | 0 | 0 | 0 | 0.028872 | 0 | 0 | 0 | 0 | 0.028872 | 0 | 0 | 0 | 0 | 15.6921 | 0 | 0 | 0 | 0 | 0 | 0 | 0 | 0 | 0 | 7.6248 | 2.919 | 2.3356 | 1.8966 | 1.8984 | 0 | 0 | 0 | 0 | 0 | 15.6921 | 0 | 0 | 0 | 0 | 0.028872 | 0 | 0.043064 | 0 | 0.0078118 | 60 | 1 | 4 | 4 | 4 | 4 | 0 | 0 | 0 | 0 | 0 | 0 | 0 | 0
2014-10-08 | 20時 | 0.00094529 | 0.93151 | 0.90599 | 1.0152 | 1.0425 | 0.00094529 | 0.00016904 | 0.00077626 | 19.9832 | 0.091698 | 15.6921 | 0 | 0 | 0 | 0 | 0.03969 | 0.0024148 | 0.03969 | 1 | 0.03969 | 0 | 0 | 0 | 0 | 0.0024148 | 0 | 0 | 0 | 0 | 0.0017967 | 0 | 0 | 0 | 0 | 0.037893 | 0 | 0 | 0 | 0 | 0.037893 | 0 | 0 | 0 | 0 | 15.6921 | 0 | 0 | 0 | 0 | 0 | 0 | 0 | 0 | 0 | 7.6248 | 2.919 | 2.3356 | 1.8966 | 1.8984 | 0 | 0 | 0 | 0 | 0 | 15.6921 | 0 | 0 | 0 | 0 | 0.037893 | 0 | 0.24709 | 0.013396 | 0.0085403 | 60 | 1 | 4 | 4 | 4 | 4 | 0 | 0 | 0 | 0 | 0 | 0 | 0 | 0
2014-10-08 | 21時 | 0.0010368 | 0.94923 | 0.90599 | 1.0152 | 1.0426 | 0.0010368 | 0.00024573 | 0.00079103 | 19.9757 | 0.13331 | 15.6921 | 0 | 0 | 0 | 0 | 0.057701 | 0.0035104 | 0.057701 | 1 | 0.057701 | 0 | 0 | 0 | 0 | 0.0035104 | 0 | 0 | 0 | 0 | 0.0026157 | 0 | 0 | 0 | 0 | 0.055085 | 0 | 0 | 0 | 0 | 0.055085 | 0 | 0 | 0 | 0 | 15.6921 | 0 | 0 | 0 | 0 | 0 | 0 | 0 | 0 | 0 | 7.6248 | 2.919 | 2.3356 | 1.8966 | 1.8984 | 0 | 0 | 0 | 0 | 0 | 15.6921 | 0 | 0 | 0 | 0 | 0.055085 | 0 | 0.53725 | 0.00060413 | 0.0088886 | 60 | 1 | 4 | 4 | 4 | 4 | 0 | 0 | 0 | 0 | 0 | 0 | 0 | 0
2014-10-08 | 22時 | 0.0032986 | 1.3877 | 0.90599 | 1.0156 | 1.0429 | 0.0032986 | 0.0021422 | 0.0011564 | 19.8239 | 1.163 | 15.6921 | 0 | 0 | 0 | 0 | 0.5034 | 0.030602 | 0.5034 | 1 | 0.5034 | 0 | 0 | 0 | 0 | 0.030602 | 0 | 0 | 0 | 0 | 0.02318 | 0 | 0 | 0 | 0 | 0.48022 | 0 | 0 | 0 | 0 | 0.48022 | 0 | 0 | 0 | 0 | 15.6921 | 0 | 0 | 0 | 0 | 0 | 0 | 0 | 0 | 0 | 7.6248 | 2.919 | 2.3356 | 1.8966 | 1.8984 | 0 | 0 | 0 | 0 | 0 | 15.6921 | 0 | 0 | 0 | 0 | 0.48022 | 0 | 0.35763 | 0.023099 | 0.034938 | 60 | 1 | 4 | 4 | 4 | 4 | 0 | 0 | 0 | 0 | 0 | 0 | 0 | 0
2014-10-08 | 23時 | 0.010023 | 2.6928 | 0.90599 | 1.0158 | 1.0431 | 0.010023 | 0.0077791 | 0.002244 | 19.7498 | 4.2263 | 15.6921 | 0 | 0 | 0 | 0 | 1.8293 | 0.11113 | 1.8293 | 1 | 1.8293 | 0 | 0 | 0 | 0 | 0.11113 | 0 | 0 | 0 | 0 | 0.085418 | 0 | 0 | 0 | 0 | 1.7439 | 0 | 0 | 0 | 0 | 1.7439 | 0 | 0 | 0 | 0 | 15.6921 | 0 | 0 | 0 | 0 | 0 | 0 | 0 | 0 | 0 | 7.6248 | 2.919 | 2.3356 | 1.8966 | 1.8984 | 0 | 0 | 0 | 0 | 0 | 15.6921 | 0 | 0 | 0 | 0 | 1.7439 | 0 | 0.52016 | 0.14537 | 0.35833 | 60 | 1 | 4 | 4 | 4 | 4 | 0 | 0 | 0 | 0 | 0 | 0 | 0 | 0
2014-10-09 | 0時 | 0.013123 | 3.2959 | 0.90599 | 1.0154 | 1.0427 | 0.013123 | 0.010377 | 0.0027466 | 19.906 | 5.6388 | 15.6921 | 0 | 0 | 0 | 0 | 2.4407 | 0.14824 | 2.4407 | 1 | 2.4407 | 0 | 0 | 0 | 0 | 0.14824 | 0 | 0 | 0 | 0 | 0.11444 | 0 | 0 | 0 | 0 | 2.3262 | 0 | 0 | 0 | 0 | 2.3262 | 0 | 0 | 0 | 0 | 15.6921 | 0 | 0 | 0 | 0 | 0 | 0 | 0 | 0 | 0 | 7.6248 | 2.919 | 2.3356 | 1.8966 | 1.8984 | 0 | 0 | 0 | 0 | 0 | 15.6921 | 0 | 0 | 0 | 0 | 2.3262 | 0 | 0.63649 | 0.42348 | 0.64507 | 60 | 1 | 4 | 4 | 4 | 4 | 0 | 0 | 0 | 0 | 0 | 0 | 0 | 0
2014-10-09 | 1時 | 0.014615 | 3.5865 | 0.90599 | 1.0151 | 1.0424 | 0.014615 | 0.011627 | 0.0029888 | 20.0239 | 6.3183 | 15.6921 | 0 | 0 | 0 | 0 | 2.7348 | 0.16609 | 2.7348 | 1 | 2.7348 | 0 | 0 | 0 | 0 | 0.16609 | 0 | 0 | 0 | 0 | 0.12841 | 0 | 0 | 0 | 0 | 2.6064 | 0 | 0 | 0 | 0 | 2.6064 | 0 | 0 | 0 | 0 | 15.6921 | 0 | 0 | 0 | 0 | 0 | 0 | 0 | 0 | 0 | 7.6248 | 2.919 | 2.3356 | 1.8966 | 1.8984 | 0 | 0 | 0 | 0 | 0 | 15.6921 | 0 | 0 | 0 | 0 | 2.6064 | 0 | 0.7183 | 0.54758 | 0.73819 | 60 | 1 | 4 | 4 | 4 | 4 | 0 | 0 | 0 | 0 | 0 | 0 | 0 | 0
2014-10-09 | 2時 | 0.015656 | 3.7895 | 0.90599 | 1.0149 | 1.0422 | 0.015656 | 0.012498 | 0.0031579 | 20.1226 | 6.7923 | 15.6921 | 0 | 0 | 0 | 0 | 2.9399 | 0.17854 | 2.9399 | 1 | 2.9399 | 0 | 0 | 0 | 0 | 0.17854 | 0 | 0 | 0 | 0 | 0.13823 | 0 | 0 | 0 | 0 | 2.8017 | 0 | 0 | 0 | 0 | 2.8017 | 0 | 0 | 0 | 0 | 15.6921 | 0 | 0 | 0 | 0 | 0 | 0 | 0 | 0 | 0 | 7.6248 | 2.919 | 2.3356 | 1.8966 | 1.8984 | 0 | 0 | 0 | 0 | 0 | 15.6921 | 0 | 0 | 0 | 0 | 2.8017 | 0 | 0.78184 | 0.60343 | 0.79622 | 60 | 1 | 4 | 4 | 4 | 4 | 0 | 0 | 0 | 0 | 0 | 0 | 0 | 0
2014-10-09 | 3時 | 0.016502 | 3.9549 | 0.90599 | 1.0147 | 1.042 | 0.016502 | 0.013206 | 0.0032958 | 20.2129 | 7.1781 | 15.6921 | 0 | 0 | 0 | 0 | 3.1069 | 0.18866 | 3.1069 | 1 | 3.1069 | 0 | 0 | 0 | 0 | 0.18866 | 0 | 0 | 0 | 0 | 0.14649 | 0 | 0 | 0 | 0 | 2.9604 | 0 | 0 | 0 | 0 | 2.9604 | 0 | 0 | 0 | 0 | 15.6921 | 0 | 0 | 0 | 0 | 0 | 0 | 0 | 0 | 0 | 7.6248 | 2.919 | 2.3356 | 1.8966 | 1.8984 | 0 | 0 | 0 | 0 | 0 | 15.6921 | 0 | 0 | 0 | 0 | 2.9604 | 0 | 0.83668 | 0.64591 | 0.84097 | 60 | 1 | 4 | 4 | 4 | 4 | 0 | 0 | 0 | 0 | 0 | 0 | 0 | 0
2014-10-09 | 4時 | 0.017134 | 4.0786 | 0.90599 | 1.0145 | 1.0418 | 0.017134 | 0.013736 | 0.0033988 | 20.2862 | 7.4664 | 15.6921 | 0 | 0 | 0 | 0 | 3.2317 | 0.19622 | 3.2317 | 1 | 3.2317 | 0 | 0 | 0 | 0 | 0.19622 | 0 | 0 | 0 | 0 | 0.15258 | 0 | 0 | 0 | 0 | 3.0791 | 0 | 0 | 0 | 0 | 3.0791 | 0 | 0 | 0 | 0 | 15.6921 | 0 | 0 | 0 | 0 | 0 | 0 | 0 | 0 | 0 | 7.6248 | 2.919 | 2.3356 | 1.8966 | 1.8984 | 0 | 0 | 0 | 0 | 0 | 15.6921 | 0 | 0 | 0 | 0 | 3.0791 | 0 | 0.87861 | 0.67584 | 0.87264 | 60 | 1 | 4 | 4 | 4 | 4 | 0 | 0 | 0 | 0 | 0 | 0 | 0 | 0
2014-10-09 | 5時 | 0.020503 | 4.738 | 0.90599 | 1.0133 | 1.0406 | 0.020503 | 0.016554 | 0.0039483 | 20.7603 | 8.9993 | 15.6921 | 0 | 0 | 0 | 0 | 3.8952 | 0.23649 | 3.8952 | 1 | 3.8952 | 0 | 0 | 0 | 0 | 0.23649 | 0 | 0 | 0 | 0 | 0.18416 | 0 | 0 | 0 | 0 | 3.7111 | 0 | 0 | 0 | 0 | 3.7111 | 0 | 0 | 0 | 0 | 15.6921 | 0 | 0 | 0 | 0 | 0 | 0 | 0 | 0 | 0 | 7.6248 | 2.919 | 2.3356 | 1.8966 | 1.8984 | 0 | 0 | 0 | 0 | 0 | 15.6921 | 0 | 0 | 0 | 0 | 3.7111 | 0 | 1.1067 | 0.67134 | 0.85501 | 60 | 1 | 4 | 4 | 4 | 4 | 0 | 0 | 0 | 0 | 0 | 0 | 0 | 0
2014-10-09 | 6時 | 0.0071915 | 2.143 | 0.90599 | 1.0159 | 1.0432 | 0.0071915 | 0.0054056 | 0.0017859 | 19.7122 | 2.9366 | 15.6921 | 0 | 0 | 0 | 0 | 1.2711 | 0.077223 | 1.2711 | 1 | 1.2711 | 0 | 0 | 0 | 0 | 0.077223 | 0 | 0 | 0 | 0 | 0.05927 | 0 | 0 | 0 | 0 | 1.2118 | 0 | 0 | 0 | 0 | 1.2118 | 0 | 0 | 0 | 0 | 15.6921 | 0 | 0 | 0 | 0 | 0 | 0 | 0 | 0 | 0 | 7.6248 | 2.919 | 2.3356 | 1.8966 | 1.8984 | 0 | 0 | 0 | 0 | 0 | 15.6921 | 0 | 0 | 0 | 0 | 1.2118 | 0 | 1.2297 | 0.77978 | 0.94819 | 60 | 1 | 4 | 4 | 4 | 4 | 0 | 0 | 0 | 0 | 0 | 0 | 0 | 0
2014-10-09 | 7時 | 0.0066476 | 2.0369 | 0.90599 | 1.0159 | 1.0432 | 0.0066476 | 0.0049501 | 0.0016974 | 19.7165 | 2.6875 | 15.6921 | 0 | 0 | 0 | 0 | 1.1632 | 0.070716 | 1.1632 | 1 | 1.1632 | 0 | 0 | 0 | 0 | 0.070716 | 0 | 0 | 0 | 0 | 0.053564 | 0 | 0 | 0 | 0 | 1.1097 | 0 | 0 | 0 | 0 | 1.1097 | 0 | 0 | 0 | 0 | 15.6921 | 0 | 0 | 0 | 0 | 0 | 0 | 0 | 0 | 0 | 7.6248 | 2.919 | 2.3356 | 1.8966 | 1.8984 | 0 | 0 | 0 | 0 | 0 | 15.6921 | 0 | 0 | 0 | 0 | 1.1097 | 0 | 1.0985 | 0.65969 | 0.81045 | 60 | 1 | 4 | 4 | 4 | 4 | 0 | 0 | 0 | 0 | 0 | 0 | 0 | 0
2014-10-09 | 8時 | 0.0027022 | 1.2715 | 0.90599 | 1.0155 | 1.0428 | 0.0027022 | 0.0016426 | 0.0010596 | 19.8579 | 0.89014 | 15.6921 | 0 | 0 | 0 | 0 | 0.38528 | 0.023465 | 0.38528 | 1 | 0.38528 | 0 | 0 | 0 | 0 | 0.023465 | 0 | 0 | 0 | 0 | 0.017065 | 0 | 0 | 0 | 0 | 0.36822 | 0 | 0 | 0 | 0 | 0.36822 | 0 | 0 | 0 | 0 | 15.6921 | 0 | 0 | 0 | 0 | 0 | 0 | 0 | 0 | 0 | 7.6248 | 2.919 | 2.3356 | 1.8966 | 1.8984 | 0 | 0 | 0 | 0 | 0 | 15.6921 | 0 | 0 | 0 | 0 | 0.36822 | 0 | 0.0057171 | 0.2654 | 0.40478 | 60 | 1 | 4 | 4 | 4 | 4 | 0 | 0 | 0 | 0 | 0 | 0 | 0 | 0
2014-10-09 | 9時 | 0.0024908 | 1.23 | 0.90599 | 1.0155 | 1.0428 | 0.0024908 | 0.0014658 | 0.001025 | 19.8712 | 0.79253 | 15.6921 | 0 | 0 | 0 | 0 | 0.34304 | 0.020941 | 0.34304 | 1 | 0.34304 | 0 | 0 | 0 | 0 | 0.020941 | 0 | 0 | 0 | 0 | 0.014433 | 0 | 0 | 0 | 0 | 0.3286 | 0 | 0 | 0 | 0 | 0.3286 | 0 | 0 | 0 | 0 | 15.6921 | 0 | 0 | 0 | 0 | 0 | 0 | 0 | 0 | 0 | 7.6248 | 2.919 | 2.3356 | 1.8966 | 1.8984 | 0 | 0 | 0 | 0 | 0 | 15.6921 | 0 | 0 | 0 | 0 | 0.3286 | 0 | 0.27958 | 0.10442 | 0.20216 | 60 | 1 | 4 | 4 | 4 | 4 | 0 | 0 | 0 | 0 | 0 | 0 | 0 | 0
2014-10-09 | 10時 | 0.0021434 | 1.1628 | 0.90599 | 1.0154 | 1.0428 | 0.0021434 | 0.0011744 | 0.000969 | 19.8938 | 0.63478 | 15.6921 | 0 | 0 | 0 | 0 | 0.27476 | 0.016777 | 0.27476 | 1 | 0.27476 | 0 | 0 | 0 | 0 | 0.016777 | 0 | 0 | 0 | 0 | 0.011488 | 0 | 0 | 0 | 0 | 0.26327 | 0 | 0 | 0 | 0 | 0.26327 | 0 | 0 | 0 | 0 | 15.6921 | 0 | 0 | 0 | 0 | 0 | 0 | 0 | 0 | 0 | 7.6248 | 2.919 | 2.3356 | 1.8966 | 1.8984 | 0 | 0 | 0 | 0 | 0 | 15.6921 | 0 | 0 | 0 | 0 | 0.26327 | 0 | 0.25384 | 0.019556 | 0.073227 | 60 | 1 | 4 | 4 | 4 | 4 | 0 | 0 | 0 | 0 | 0 | 0 | 0 | 0
2014-10-09 | 11時 | 0.00090598 | 0.9238 | 0.90599 | 1.0152 | 1.0425 | 0.00090598 | 0.00013615 | 0.00076983 | 19.9864 | 0.073604 | 15.6921 | 0 | 0 | 0 | 0 | 0.031858 | 0.0019449 | 0.031858 | 1 | 0.031858 | 0 | 0 | 0 | 0 | 0.0019449 | 0 | 0 | 0 | 0 | 0.0013384 | 0 | 0 | 0 | 0 | 0.03052 | 0 | 0 | 0 | 0 | 0.03052 | 0 | 0 | 0 | 0 | 15.6921 | 0 | 0 | 0 | 0 | 0 | 0 | 0 | 0 | 0 | 7.6248 | 2.919 | 2.3356 | 1.8966 | 1.8984 | 0 | 0 | 0 | 0 | 0 | 15.6921 | 0 | 0 | 0 | 0 | 0.03052 | 0 | 0.20345 | 0.013847 | 0.036207 | 60 | 1 | 4 | 4 | 4 | 4 | 0 | 0 | 0 | 0 | 0 | 0 | 0 | 0
2014-10-09 | 12時 | 0.00082408 | 0.90798 | 0.90599 | 1.0152 | 1.0425 | 0.00082408 | 6.7424e-05 | 0.00075665 | 19.9932 | 0.036469 | 15.6921 | 0 | 0 | 0 | 0 | 0.015785 | 0.0009632 | 0.015785 | 1 | 0.015785 | 0 | 0 | 0 | 0 | 0.0009632 | 0 | 0 | 0 | 0 | 0.00067034 | 0 | 0 | 0 | 0 | 0.015115 | 0 | 0 | 0 | 0 | 0.015115 | 0 | 0 | 0 | 0 | 15.6921 | 0 | 0 | 0 | 0 | 0 | 0 | 0 | 0 | 0 | 7.6248 | 2.919 | 2.3356 | 1.8966 | 1.8984 | 0 | 0 | 0 | 0 | 0 | 15.6921 | 0 | 0 | 0 | 0 | 0.015115 | 0 | 0.21481 | 0.017078 | 0.067295 | 60 | 1 | 4 | 4 | 4 | 4 | 0 | 0 | 0 | 0 | 0 | 0 | 0 | 0
2014-10-09 | 13時 | 0.0010464 | 0.95099 | 0.90599 | 1.0152 | 1.0426 | 0.0010464 | 0.00025396 | 0.00079249 | 19.975 | 0.13743 | 15.6921 | 0 | 0 | 0 | 0 | 0.059484 | 0.003628 | 0.059484 | 1 | 0.059484 | 0 | 0 | 0 | 0 | 0.003628 | 0 | 0 | 0 | 0 | 0.0025533 | 0 | 0 | 0 | 0 | 0.056931 | 0 | 0 | 0 | 0 | 0.056931 | 0 | 0 | 0 | 0 | 15.6921 | 0 | 0 | 0 | 0 | 0 | 0 | 0 | 0 | 0 | 7.6248 | 2.919 | 2.3356 | 1.8966 | 1.8984 | 0 | 0 | 0 | 0 | 0 | 15.6921 | 0 | 0 | 0 | 0 | 0.056931 | 0 | 0.3062 | 0.088021 | 0.1736 | 60 | 1 | 4 | 4 | 4 | 4 | 0 | 0 | 0 | 0 | 0 | 0 | 0 | 0
2014-10-09 | 14時 | 0.0036988 | 1.4639 | 0.90599 | 1.0157 | 1.043 | 0.0036988 | 0.002479 | 0.0012199 | 19.8041 | 1.3418 | 15.6921 | 0 | 0 | 0 | 0 | 0.58079 | 0.035414 | 0.58079 | 1 | 0.58079 | 0 | 0 | 0 | 0 | 0.035414 | 0 | 0 | 0 | 0 | 0.025082 | 0 | 0 | 0 | 0 | 0.55571 | 0 | 0 | 0 | 0 | 0.55571 | 0 | 0 | 0 | 0 | 15.6921 | 0 | 0 | 0 | 0 | 0 | 0 | 0 | 0 | 0 | 7.6248 | 2.919 | 2.3356 | 1.8966 | 1.8984 | 0 | 0 | 0 | 0 | 0 | 15.6921 | 0 | 0 | 0 | 0 | 0.55571 | 0 | 0.41699 | 0.2124 | 0.2952 | 60 | 1 | 4 | 4 | 4 | 4 | 0 | 0 | 0 | 0 | 0 | 0 | 0 | 0
2014-10-09 | 15時 | 0.0020677 | 1.1485 | 0.90599 | 1.0154 | 1.0427 | 0.0020677 | 0.0011106 | 0.0009571 | 19.8988 | 0.60125 | 15.6921 | 0 | 0 | 0 | 0 | 0.26024 | 0.015866 | 0.26024 | 1 | 0.26024 | 0 | 0 | 0 | 0 | 0.015866 | 0 | 0 | 0 | 0 | 0.011273 | 0 | 0 | 0 | 0 | 0.24897 | 0 | 0 | 0 | 0 | 0.24897 | 0 | 0 | 0 | 0 | 15.6921 | 0 | 0 | 0 | 0 | 0 | 0 | 0 | 0 | 0 | 7.6248 | 2.919 | 2.3356 | 1.8966 | 1.8984 | 0 | 0 | 0 | 0 | 0 | 15.6921 | 0 | 0 | 0 | 0 | 0.24897 | 0 | 0.53089 | 0.32272 | 0.41928 | 60 | 1 | 4 | 4 | 4 | 4 | 0 | 0 | 0 | 0 | 0 | 0 | 0 | 0
2014-10-09 | 16時 | 0.0017018 | 1.0778 | 0.90599 | 1.0154 | 1.0427 | 0.0017018 | 0.00080359 | 0.00089818 | 19.9246 | 0.43521 | 15.6921 | 0 | 0 | 0 | 0 | 0.18838 | 0.01148 | 0.18838 | 1 | 0.18838 | 0 | 0 | 0 | 0 | 0.01148 | 0 | 0 | 0 | 0 | 0.0082333 | 0 | 0 | 0 | 0 | 0.18014 | 0 | 0 | 0 | 0 | 0.18014 | 0 | 0 | 0 | 0 | 15.6921 | 0 | 0 | 0 | 0 | 0 | 0 | 0 | 0 | 0 | 7.6248 | 2.919 | 2.3356 | 1.8966 | 1.8984 | 0 | 0 | 0 | 0 | 0 | 15.6921 | 0 | 0 | 0 | 0 | 0.18014 | 0 | 0.69779 | 0.44854 | 0.55956 | 60 | 1 | 4 | 4 | 4 | 4 | 0 | 0 | 0 | 0 | 0 | 0 | 0 | 0
2014-10-09 | 17時 | 0.0070578 | 2.1141 | 0.90599 | 1.0159 | 1.0432 | 0.0070578 | 0.0052961 | 0.0017618 | 19.713 | 2.8687 | 15.6921 | 0 | 0 | 0 | 0 | 1.2417 | 0.075658 | 1.2417 | 1 | 1.2417 | 0 | 0 | 0 | 0 | 0.075658 | 0 | 0 | 0 | 0 | 0.054431 | 0 | 0 | 0 | 0 | 1.1872 | 0 | 0 | 0 | 0 | 1.1872 | 0 | 0 | 0 | 0 | 15.6921 | 0 | 0 | 0 | 0 | 0 | 0 | 0 | 0 | 0 | 7.6248 | 2.919 | 2.3356 | 1.8966 | 1.8984 | 0 | 0 | 0 | 0 | 0 | 15.6921 | 0 | 0 | 0 | 0 | 1.1872 | 0 | 0.76442 | 0.48922 | 0.262 | 60 | 1 | 4 | 4 | 4 | 4 | 0 | 0 | 0 | 0 | 0 | 0 | 0 | 0
2014-10-09 | 18時 | 0.0098211 | 2.6509 | 0.90599 | 1.0158 | 1.0431 | 0.0098211 | 0.007612 | 0.0022091 | 19.7435 | 4.1282 | 15.6921 | 0 | 0 | 0 | 0 | 1.7868 | 0.10874 | 1.7868 | 1 | 1.7868 | 0 | 0 | 0 | 0 | 0.10874 | 0 | 0 | 0 | 0 | 0.080421 | 0 | 0 | 0 | 0 | 1.7064 | 0 | 0 | 0 | 0 | 1.7064 | 0 | 0 | 0 | 0 | 15.6921 | 0 | 0 | 0 | 0 | 0 | 0 | 0 | 0 | 0 | 7.6248 | 2.919 | 2.3356 | 1.8966 | 1.8984 | 0 | 0 | 0 | 0 | 0 | 15.6921 | 0 | 0 | 0 | 0 | 1.7064 | 0 | 0.90882 | 0.60552 | 0.58314 | 60 | 1 | 4 | 4 | 4 | 4 | 0 | 0 | 0 | 0 | 0 | 0 | 0 | 0
2014-10-09 | 19時 | 0.0016053 | 1.0594 | 0.90599 | 1.0153 | 1.0427 | 0.0016053 | 0.00072245 | 0.00088282 | 19.9316 | 0.39193 | 15.6921 | 0 | 0 | 0 | 0 | 0.16964 | 0.010321 | 0.16964 | 1 | 0.16964 | 0 | 0 | 0 | 0 | 0.010321 | 0 | 0 | 0 | 0 | 0.0076904 | 0 | 0 | 0 | 0 | 0.16195 | 0 | 0 | 0 | 0 | 0.16195 | 0 | 0 | 0 | 0 | 15.6921 | 0 | 0 | 0 | 0 | 0 | 0 | 0 | 0 | 0 | 7.6248 | 2.919 | 2.3356 | 1.8966 | 1.8984 | 0 | 0 | 0 | 0 | 0 | 15.6921 | 0 | 0 | 0 | 0 | 0.16195 | 0 | 0.97877 | 0.11008 | 0.77811 | 60 | 1 | 4 | 4 | 4 | 4 | 0 | 0 | 0 | 0 | 0 | 0 | 0 | 0
2014-10-09 | 20時 | 0.0041156 | 1.5456 | 0.90599 | 1.0157 | 1.043 | 0.0041156 | 0.0028276 | 0.001288 | 19.7849 | 1.5338 | 15.6921 | 0 | 0 | 0 | 0 | 0.66388 | 0.040394 | 0.66388 | 1 | 0.66388 | 0 | 0 | 0 | 0 | 0.040394 | 0 | 0 | 0 | 0 | 0.030009 | 0 | 0 | 0 | 0 | 0.63387 | 0 | 0 | 0 | 0 | 0.63387 | 0 | 0 | 0 | 0 | 15.6921 | 0 | 0 | 0 | 0 | 0 | 0 | 0 | 0 | 0 | 7.6248 | 2.919 | 2.3356 | 1.8966 | 1.8984 | 0 | 0 | 0 | 0 | 0 | 15.6921 | 0 | 0 | 0 | 0 | 0.63387 | 0 | 1.0097 | 0.51743 | 0.39131 | 60 | 1 | 4 | 4 | 4 | 4 | 0 | 0 | 0 | 0 | 0 | 0 | 0 | 0
2014-10-09 | 21時 | 0.0060116 | 1.9128 | 0.90599 | 1.0158 | 1.0432 | 0.0060116 | 0.0044176 | 0.001594 | 19.7262 | 2.3961 | 15.6921 | 0 | 0 | 0 | 0 | 1.0371 | 0.063108 | 1.0371 | 1 | 1.0371 | 0 | 0 | 0 | 0 | 0.063108 | 0 | 0 | 0 | 0 | 0.046813 | 0 | 0 | 0 | 0 | 0.99029 | 0 | 0 | 0 | 0 | 0.99029 | 0 | 0 | 0 | 0 | 15.6921 | 0 | 0 | 0 | 0 | 0 | 0 | 0 | 0 | 0 | 7.6248 | 2.919 | 2.3356 | 1.8966 | 1.8984 | 0 | 0 | 0 | 0 | 0 | 15.6921 | 0 | 0 | 0 | 0 | 0.99029 | 0 | 1.0193 | 0.0013684 | 0.18795 | 60 | 1 | 4 | 4 | 4 | 4 | 0 | 0 | 0 | 0 | 0 | 0 | 0 | 0
2014-10-09 | 22時 | 0.0072608 | 2.1548 | 0.90599 | 1.0159 | 1.0432 | 0.0072608 | 0.0054652 | 0.0017956 | 19.7119 | 2.9641 | 15.6921 | 0 | 0 | 0 | 0 | 1.283 | 0.078074 | 1.283 | 1 | 1.283 | 0 | 0 | 0 | 0 | 0.078074 | 0 | 0 | 0 | 0 | 0.057827 | 0 | 0 | 0 | 0 | 1.2251 | 0 | 0 | 0 | 0 | 1.2251 | 0 | 0 | 0 | 0 | 15.6921 | 0 | 0 | 0 | 0 | 0 | 0 | 0 | 0 | 0 | 7.6248 | 2.919 | 2.3356 | 1.8966 | 1.8984 | 0 | 0 | 0 | 0 | 0 | 15.6921 | 0 | 0 | 0 | 0 | 1.2251 | 0 | 0.80712 | 0.067048 | 0.44237 | 60 | 1 | 4 | 4 | 4 | 4 | 0 | 0 | 0 | 0 | 0 | 0 | 0 | 0
2014-10-09 | 23時 | 0.012171 | 3.1066 | 0.90599 | 1.0156 | 1.0429 | 0.012171 | 0.0095818 | 0.0025888 | 19.8441 | 5.1958 | 15.6921 | 0 | 0 | 0 | 0 | 2.2489 | 0.13688 | 2.2489 | 1 | 2.2489 | 0 | 0 | 0 | 0 | 0.13688 | 0 | 0 | 0 | 0 | 0.10093 | 0 | 0 | 0 | 0 | 2.148 | 0 | 0 | 0 | 0 | 2.148 | 0 | 0 | 0 | 0 | 15.6921 | 0 | 0 | 0 | 0 | 0 | 0 | 0 | 0 | 0 | 7.6248 | 2.919 | 2.3356 | 1.8966 | 1.8984 | 0 | 0 | 0 | 0 | 0 | 15.6921 | 0 | 0 | 0 | 0 | 2.148 | 0 | 0.56222 | 0.39135 | 0.55295 | 60 | 1 | 4 | 4 | 4 | 4 | 0 | 0 | 0 | 0 | 0 | 0 | 0 | 0
2014-10-10 | 0時 | 0.013009 | 3.2697 | 0.90599 | 1.0154 | 1.0428 | 0.013009 | 0.010284 | 0.0027248 | 19.8967 | 5.5776 | 15.6921 | 0 | 0 | 0 | 0 | 2.4142 | 0.14691 | 2.4142 | 1 | 2.4142 | 0 | 0 | 0 | 0 | 0.14691 | 0 | 0 | 0 | 0 | 0.10882 | 0 | 0 | 0 | 0 | 2.3054 | 0 | 0 | 0 | 0 | 2.3054 | 0 | 0 | 0 | 0 | 15.6921 | 0 | 0 | 0 | 0 | 0 | 0 | 0 | 0 | 0 | 7.6248 | 2.919 | 2.3356 | 1.8966 | 1.8984 | 0 | 0 | 0 | 0 | 0 | 15.6921 | 0 | 0 | 0 | 0 | 2.3054 | 0 | 0.56487 | 0.43276 | 0.58984 | 60 | 1 | 4 | 4 | 4 | 4 | 0 | 0 | 0 | 0 | 0 | 0 | 0 | 0
2014-10-10 | 1時 | 0.013521 | 3.3696 | 0.90599 | 1.0153 | 1.0427 | 0.013521 | 0.010713 | 0.002808 | 19.9333 | 5.8113 | 15.6921 | 0 | 0 | 0 | 0 | 2.5153 | 0.15305 | 2.5153 | 1 | 2.5153 | 0 | 0 | 0 | 0 | 0.15305 | 0 | 0 | 0 | 0 | 0.1137 | 0 | 0 | 0 | 0 | 2.4016 | 0 | 0 | 0 | 0 | 2.4016 | 0 | 0 | 0 | 0 | 15.6921 | 0 | 0 | 0 | 0 | 0 | 0 | 0 | 0 | 0 | 7.6248 | 2.919 | 2.3356 | 1.8966 | 1.8984 | 0 | 0 | 0 | 0 | 0 | 15.6921 | 0 | 0 | 0 | 0 | 2.4016 | 0 | 0.58008 | 0.45639 | 0.6139 | 60 | 1 | 4 | 4 | 4 | 4 | 0 | 0 | 0 | 0 | 0 | 0 | 0 | 0
2014-10-10 | 2時 | 0.013616 | 3.3877 | 0.90599 | 1.0153 | 1.0426 | 0.013616 | 0.010793 | 0.0028231 | 19.9403 | 5.8536 | 15.6921 | 0 | 0 | 0 | 0 | 2.5337 | 0.15418 | 2.5337 | 1 | 2.5337 | 0 | 0 | 0 | 0 | 0.15418 | 0 | 0 | 0 | 0 | 0.1142 | 0 | 0 | 0 | 0 | 2.4195 | 0 | 0 | 0 | 0 | 2.4195 | 0 | 0 | 0 | 0 | 15.6921 | 0 | 0 | 0 | 0 | 0 | 0 | 0 | 0 | 0 | 7.6248 | 2.919 | 2.3356 | 1.8966 | 1.8984 | 0 | 0 | 0 | 0 | 0 | 15.6921 | 0 | 0 | 0 | 0 | 2.4195 | 0 | 0.57749 | 0.45582 | 0.61321 | 60 | 1 | 4 | 4 | 4 | 4 | 0 | 0 | 0 | 0 | 0 | 0 | 0 | 0
2014-10-10 | 3時 | 0.013849 | 3.4331 | 0.90599 | 1.0153 | 1.0426 | 0.013849 | 0.010988 | 0.0028609 | 19.9582 | 5.9598 | 15.6921 | 0 | 0 | 0 | 0 | 2.5796 | 0.15697 | 2.5796 | 1 | 2.5796 | 0 | 0 | 0 | 0 | 0.15697 | 0 | 0 | 0 | 0 | 0.11644 | 0 | 0 | 0 | 0 | 2.4632 | 0 | 0 | 0 | 0 | 2.4632 | 0 | 0 | 0 | 0 | 15.6921 | 0 | 0 | 0 | 0 | 0 | 0 | 0 | 0 | 0 | 7.6248 | 2.919 | 2.3356 | 1.8966 | 1.8984 | 0 | 0 | 0 | 0 | 0 | 15.6921 | 0 | 0 | 0 | 0 | 2.4632 | 0 | 0.5891 | 0.46625 | 0.62418 | 60 | 1 | 4 | 4 | 4 | 4 | 0 | 0 | 0 | 0 | 0 | 0 | 0 | 0
2014-10-10 | 4時 | 0.014054 | 3.4732 | 0.90599 | 1.0152 | 1.0426 | 0.014054 | 0.01116 | 0.0028943 | 19.9746 | 6.0535 | 15.6921 | 0 | 0 | 0 | 0 | 2.6202 | 0.15943 | 2.6202 | 1 | 2.6202 | 0 | 0 | 0 | 0 | 0.15943 | 0 | 0 | 0 | 0 | 0.11844 | 0 | 0 | 0 | 0 | 2.5017 | 0 | 0 | 0 | 0 | 2.5017 | 0 | 0 | 0 | 0 | 15.6921 | 0 | 0 | 0 | 0 | 0 | 0 | 0 | 0 | 0 | 7.6248 | 2.919 | 2.3356 | 1.8966 | 1.8984 | 0 | 0 | 0 | 0 | 0 | 15.6921 | 0 | 0 | 0 | 0 | 2.5017 | 0 | 0.60101 | 0.47588 | 0.63446 | 60 | 1 | 4 | 4 | 4 | 4 | 0 | 0 | 0 | 0 | 0 | 0 | 0 | 0
2014-10-10 | 5時 | 0.013251 | 3.3167 | 0.90599 | 1.0154 | 1.0427 | 0.013251 | 0.010487 | 0.0027639 | 19.9135 | 5.6875 | 15.6921 | 0 | 0 | 0 | 0 | 2.4617 | 0.14982 | 2.4617 | 1 | 2.4617 | 0 | 0 | 0 | 0 | 0.14982 | 0 | 0 | 0 | 0 | 0.1108 | 0 | 0 | 0 | 0 | 2.351 | 0 | 0 | 0 | 0 | 2.351 | 0 | 0 | 0 | 0 | 15.6921 | 0 | 0 | 0 | 0 | 0 | 0 | 0 | 0 | 0 | 7.6248 | 2.919 | 2.3356 | 1.8966 | 1.8984 | 0 | 0 | 0 | 0 | 0 | 15.6921 | 0 | 0 | 0 | 0 | 2.351 | 0 | 0.56268 | 0.43805 | 0.5856 | 60 | 1 | 4 | 4 | 4 | 4 | 0 | 0 | 0 | 0 | 0 | 0 | 0 | 0
2014-10-10 | 6時 | 0.012132 | 3.0995 | 0.90599 | 1.0156 | 1.0429 | 0.012132 | 0.0095489 | 0.002583 | 19.842 | 5.1793 | 15.6921 | 0 | 0 | 0 | 0 | 2.2418 | 0.13641 | 2.2418 | 1 | 2.2418 | 0 | 0 | 0 | 0 | 0.13641 | 0 | 0 | 0 | 0 | 0.10119 | 0 | 0 | 0 | 0 | 2.1406 | 0 | 0 | 0 | 0 | 2.1406 | 0 | 0 | 0 | 0 | 15.6921 | 0 | 0 | 0 | 0 | 0 | 0 | 0 | 0 | 0 | 7.6248 | 2.919 | 2.3356 | 1.8966 | 1.8984 | 0 | 0 | 0 | 0 | 0 | 15.6921 | 0 | 0 | 0 | 0 | 2.1406 | 0 | 0.7122 | 0.36919 | 0.5052 | 60 | 1 | 4 | 4 | 4 | 4 | 0 | 0 | 0 | 0 | 0 | 0 | 0 | 0
2014-10-10 | 7時 | 0.0048761 | 1.6929 | 0.90599 | 1.0158 | 1.0431 | 0.0048761 | 0.0034653 | 0.0014108 | 19.756 | 1.8797 | 15.6921 | 0 | 0 | 0 | 0 | 0.81361 | 0.049505 | 0.81361 | 1 | 0.81361 | 0 | 0 | 0 | 0 | 0.049505 | 0 | 0 | 0 | 0 | 0.036778 | 0 | 0 | 0 | 0 | 0.77683 | 0 | 0 | 0 | 0 | 0.77683 | 0 | 0 | 0 | 0 | 15.6921 | 0 | 0 | 0 | 0 | 0 | 0 | 0 | 0 | 0 | 7.6248 | 2.919 | 2.3356 | 1.8966 | 1.8984 | 0 | 0 | 0 | 0 | 0 | 15.6921 | 0 | 0 | 0 | 0 | 0.77683 | 0 | 0.85611 | 0.28278 | 0.55878 | 60 | 1 | 4 | 4 | 4 | 4 | 0 | 0 | 0 | 0 | 0 | 0 | 0 | 0
2014-10-10 | 8時 | 0.00086575 | 0.91609 | 0.90599 | 1.0152 | 1.0425 | 0.00086575 | 0.00010234 | 0.00076341 | 19.9897 | 0.055514 | 15.6921 | 0 | 0 | 0 | 0 | 0.024029 | 0.001462 | 0.024029 | 1 | 0.024029 | 0 | 0 | 0 | 0 | 0.001462 | 0 | 0 | 0 | 0 | 0.0010862 | 0 | 0 | 0 | 0 | 0.022942 | 0 | 0 | 0 | 0 | 0.022942 | 0 | 0 | 0 | 0 | 15.6921 | 0 | 0 | 0 | 0 | 0 | 0 | 0 | 0 | 0 | 7.6248 | 2.919 | 2.3356 | 1.8966 | 1.8984 | 0 | 0 | 0 | 0 | 0 | 15.6921 | 0 | 0 | 0 | 0 | 0.022942 | 0 | 0 | 0.0026762 | 0.10321 | 60 | 1 | 4 | 4 | 4 | 4 | 0 | 0 | 0 | 0 | 0 | 0 | 0 | 0
2014-10-10 | 9時 | 0.00080424 | 0.90418 | 0.90599 | 1.0152 | 1.0425 | 0.00080424 | 5.0762e-05 | 0.00075348 | 19.9949 | 0.027535 | 15.6921 | 0 | 0 | 0 | 0 | 0.011918 | 0.00072518 | 0.011918 | 1 | 0.011918 | 0 | 0 | 0 | 0 | 0.00072518 | 0 | 0 | 0 | 0 | 0.00053874 | 0 | 0 | 0 | 0 | 0.01138 | 0 | 0 | 0 | 0 | 0.01138 | 0 | 0 | 0 | 0 | 15.6921 | 0 | 0 | 0 | 0 | 0 | 0 | 0 | 0 | 0 | 7.6248 | 2.919 | 2.3356 | 1.8966 | 1.8984 | 0 | 0 | 0 | 0 | 0 | 15.6921 | 0 | 0 | 0 | 0 | 0.01138 | 0 | 0.31853 | 0 | 0.061078 | 60 | 1 | 4 | 4 | 4 | 4 | 0 | 0 | 0 | 0 | 0 | 0 | 0 | 0
2014-10-10 | 10時 | 0.00078109 | 0.89969 | 0.90599 | 1.0152 | 1.0425 | 0.00078109 | 3.1351e-05 | 0.00074974 | 19.9968 | 0.017 | 15.6921 | 0 | 0 | 0 | 0 | 0.0073583 | 0.00044788 | 0.0073583 | 1 | 0.0073583 | 0 | 0 | 0 | 0 | 0.00044788 | 0 | 0 | 0 | 0 | 0.00033023 | 0 | 0 | 0 | 0 | 0.0070281 | 0 | 0 | 0 | 0 | 0.0070281 | 0 | 0 | 0 | 0 | 15.6921 | 0 | 0 | 0 | 0 | 0 | 0 | 0 | 0 | 0 | 7.6248 | 2.919 | 2.3356 | 1.8966 | 1.8984 | 0 | 0 | 0 | 0 | 0 | 15.6921 | 0 | 0 | 0 | 0 | 0.0070281 | 0 | 0.5939 | 0 | 0.0087085 | 60 | 1 | 4 | 4 | 4 | 4 | 0 | 0 | 0 | 0 | 0 | 0 | 0 | 0
2014-10-10 | 11時 | 0.0010198 | 0.94594 | 0.90599 | 1.0152 | 1.0426 | 0.0010198 | 0.00023148 | 0.00078828 | 19.9771 | 0.12558 | 15.6921 | 0 | 0 | 0 | 0 | 0.054356 | 0.0033069 | 0.054356 | 1 | 0.054356 | 0 | 0 | 0 | 0 | 0.0033069 | 0 | 0 | 0 | 0 | 0.0024641 | 0 | 0 | 0 | 0 | 0.051892 | 0 | 0 | 0 | 0 | 0.051892 | 0 | 0 | 0 | 0 | 15.6921 | 0 | 0 | 0 | 0 | 0 | 0 | 0 | 0 | 0 | 7.6248 | 2.919 | 2.3356 | 1.8966 | 1.8984 | 0 | 0 | 0 | 0 | 0 | 15.6921 | 0 | 0 | 0 | 0 | 0.051892 | 0 | 0.59345 | 0.019487 | 0.015039 | 60 | 1 | 4 | 4 | 4 | 4 | 0 | 0 | 0 | 0 | 0 | 0 | 0 | 0
2014-10-10 | 12時 | 0.0023606 | 1.2058 | 0.90599 | 1.0155 | 1.0428 | 0.0023606 | 0.0013558 | 0.0010048 | 19.8792 | 0.73568 | 15.6921 | 0 | 0 | 0 | 0 | 0.31843 | 0.019368 | 0.31843 | 1 | 0.31843 | 0 | 0 | 0 | 0 | 0.019368 | 0 | 0 | 0 | 0 | 0.014497 | 0 | 0 | 0 | 0 | 0.30393 | 0 | 0 | 0 | 0 | 0.30393 | 0 | 0 | 0 | 0 | 15.6921 | 0 | 0 | 0 | 0 | 0 | 0 | 0 | 0 | 0 | 7.6248 | 2.919 | 2.3356 | 1.8966 | 1.8984 | 0 | 0 | 0 | 0 | 0 | 15.6921 | 0 | 0 | 0 | 0 | 0.30393 | 0 | 0.65011 | 0.21067 | 0.343 | 60 | 1 | 4 | 4 | 4 | 4 | 0 | 0 | 0 | 0 | 0 | 0 | 0 | 0
2014-10-10 | 13時 | 0.0084255 | 2.3812 | 0.90599 | 1.0159 | 1.0432 | 0.0084255 | 0.0064412 | 0.0019844 | 19.7162 | 3.4956 | 15.6921 | 0 | 0 | 0 | 0 | 1.513 | 0.092017 | 1.513 | 1 | 1.513 | 0 | 0 | 0 | 0 | 0.092017 | 0 | 0 | 0 | 0 | 0.069081 | 0 | 0 | 0 | 0 | 1.4439 | 0 | 0 | 0 | 0 | 1.4439 | 0 | 0 | 0 | 0 | 15.6921 | 0 | 0 | 0 | 0 | 0 | 0 | 0 | 0 | 0 | 7.6248 | 2.919 | 2.3356 | 1.8966 | 1.8984 | 0 | 0 | 0 | 0 | 0 | 15.6921 | 0 | 0 | 0 | 0 | 1.4439 | 0 | 0.80266 | 0.45017 | 0.57308 | 60 | 1 | 4 | 4 | 4 | 4 | 0 | 0 | 0 | 0 | 0 | 0 | 0 | 0
2014-10-10 | 14時 | 0.010685 | 2.8199 | 0.90599 | 1.0157 | 1.0431 | 0.010685 | 0.0083351 | 0.0023499 | 19.7728 | 4.5243 | 15.6921 | 0 | 0 | 0 | 0 | 1.9583 | 0.11907 | 1.9583 | 1 | 1.9583 | 0 | 0 | 0 | 0 | 0.11907 | 0 | 0 | 0 | 0 | 0.089792 | 0 | 0 | 0 | 0 | 1.8685 | 0 | 0 | 0 | 0 | 1.8685 | 0 | 0 | 0 | 0 | 15.6921 | 0 | 0 | 0 | 0 | 0 | 0 | 0 | 0 | 0 | 7.6248 | 2.919 | 2.3356 | 1.8966 | 1.8984 | 0 | 0 | 0 | 0 | 0 | 15.6921 | 0 | 0 | 0 | 0 | 1.8685 | 0 | 0.92689 | 0.57489 | 0.70993 | 60 | 1 | 4 | 4 | 4 | 4 | 0 | 0 | 0 | 0 | 0 | 0 | 0 | 0
2014-10-10 | 15時 | 0.0069655 | 2.0986 | 0.90599 | 1.0159 | 1.0432 | 0.0069655 | 0.0052167 | 0.0017488 | 19.7135 | 2.8322 | 15.6921 | 0 | 0 | 0 | 0 | 1.2259 | 0.074524 | 1.2259 | 1 | 1.2259 | 0 | 0 | 0 | 0 | 0.074524 | 0 | 0 | 0 | 0 | 0.056448 | 0 | 0 | 0 | 0 | 1.1694 | 0 | 0 | 0 | 0 | 1.1694 | 0 | 0 | 0 | 0 | 15.6921 | 0 | 0 | 0 | 0 | 0 | 0 | 0 | 0 | 0 | 7.6248 | 2.919 | 2.3356 | 1.8966 | 1.8984 | 0 | 0 | 0 | 0 | 0 | 15.6921 | 0 | 0 | 0 | 0 | 1.1694 | 0 | 1.0129 | 0.17908 | 0.81195 | 60 | 1 | 4 | 4 | 4 | 4 | 0 | 0 | 0 | 0 | 0 | 0 | 0 | 0
2014-10-10 | 16時 | 0.01482 | 3.6249 | 0.90599 | 1.0151 | 1.0424 | 0.01482 | 0.0118 | 0.0030208 | 20.0415 | 6.408 | 15.6921 | 0 | 0 | 0 | 0 | 2.7736 | 0.16857 | 2.7736 | 1 | 2.7736 | 0 | 0 | 0 | 0 | 0.16857 | 0 | 0 | 0 | 0 | 0.12843 | 0 | 0 | 0 | 0 | 2.6452 | 0 | 0 | 0 | 0 | 2.6452 | 0 | 0 | 0 | 0 | 15.6921 | 0 | 0 | 0 | 0 | 0 | 0 | 0 | 0 | 0 | 7.6248 | 2.919 | 2.3356 | 1.8966 | 1.8984 | 0 | 0 | 0 | 0 | 0 | 15.6921 | 0 | 0 | 0 | 0 | 2.6452 | 0 | 1.1688 | 0.2653 | 0.94257 | 60 | 1 | 4 | 4 | 4 | 4 | 0 | 0 | 0 | 0 | 0 | 0 | 0 | 0
2014-10-10 | 17時 | 0.016508 | 3.9545 | 0.90599 | 1.0147 | 1.042 | 0.016508 | 0.013213 | 0.0032954 | 20.2126 | 7.177 | 15.6921 | 0 | 0 | 0 | 0 | 3.1065 | 0.18876 | 3.1065 | 1 | 3.1065 | 0 | 0 | 0 | 0 | 0.18876 | 0 | 0 | 0 | 0 | 0.14445 | 0 | 0 | 0 | 0 | 2.962 | 0 | 0 | 0 | 0 | 2.962 | 0 | 0 | 0 | 0 | 15.6921 | 0 | 0 | 0 | 0 | 0 | 0 | 0 | 0 | 0 | 7.6248 | 2.919 | 2.3356 | 1.8966 | 1.8984 | 0 | 0 | 0 | 0 | 0 | 15.6921 | 0 | 0 | 0 | 0 | 2.962 | 0 | 1.2511 | 0.45175 | 1.0123 | 60 | 1 | 4 | 4 | 4 | 4 | 0 | 0 | 0 | 0 | 0 | 0 | 0 | 0
2014-10-10 | 18時 | 0.0059636 | 1.9046 | 0.90599 | 1.0158 | 1.0432 | 0.0059636 | 0.0043764 | 0.0015872 | 19.727 | 2.3769 | 15.6921 | 0 | 0 | 0 | 0 | 1.0288 | 0.062521 | 1.0288 | 1 | 1.0288 | 0 | 0 | 0 | 0 | 0.062521 | 0 | 0 | 0 | 0 | 0.047706 | 0 | 0 | 0 | 0 | 0.98108 | 0 | 0 | 0 | 0 | 0.98108 | 0 | 0 | 0 | 0 | 15.6921 | 0 | 0 | 0 | 0 | 0 | 0 | 0 | 0 | 0 | 7.6248 | 2.919 | 2.3356 | 1.8966 | 1.8984 | 0 | 0 | 0 | 0 | 0 | 15.6921 | 0 | 0 | 0 | 0 | 0.98108 | 0 | 1.2909 | 0.832 | 1.0419 | 60 | 1 | 4 | 4 | 4 | 4 | 0 | 0 | 0 | 0 | 0 | 0 | 0 | 0
2014-10-10 | 19時 | 0.0079115 | 2.2824 | 0.90599 | 1.0159 | 1.0432 | 0.0079115 | 0.0060096 | 0.001902 | 19.7123 | 3.2636 | 15.6921 | 0 | 0 | 0 | 0 | 1.4126 | 0.085851 | 1.4126 | 1 | 1.4126 | 0 | 0 | 0 | 0 | 0.085851 | 0 | 0 | 0 | 0 | 0.065412 | 0 | 0 | 0 | 0 | 1.3472 | 0 | 0 | 0 | 0 | 1.3472 | 0 | 0 | 0 | 0 | 15.6921 | 0 | 0 | 0 | 0 | 0 | 0 | 0 | 0 | 0 | 7.6248 | 2.919 | 2.3356 | 1.8966 | 1.8984 | 0 | 0 | 0 | 0 | 0 | 15.6921 | 0 | 0 | 0 | 0 | 1.3472 | 0 | 1.302 | 0.18093 | 0.41524 | 60 | 1 | 4 | 4 | 4 | 4 | 0 | 0 | 0 | 0 | 0 | 0 | 0 | 0
2014-10-10 | 20時 | 0.0075141 | 2.2046 | 0.90599 | 1.0159 | 1.0432 | 0.0075141 | 0.005677 | 0.0018372 | 19.7114 | 3.0811 | 15.6921 | 0 | 0 | 0 | 0 | 1.3336 | 0.0811 | 1.3336 | 1 | 1.3336 | 0 | 0 | 0 | 0 | 0.0811 | 0 | 0 | 0 | 0 | 0.060975 | 0 | 0 | 0 | 0 | 1.2726 | 0 | 0 | 0 | 0 | 1.2726 | 0 | 0 | 0 | 0 | 15.6921 | 0 | 0 | 0 | 0 | 0 | 0 | 0 | 0 | 0 | 7.6248 | 2.919 | 2.3356 | 1.8966 | 1.8984 | 0 | 0 | 0 | 0 | 0 | 15.6921 | 0 | 0 | 0 | 0 | 1.2726 | 0 | 1.2642 | 0.44242 | 0.32639 | 60 | 1 | 4 | 4 | 4 | 4 | 0 | 0 | 0 | 0 | 0 | 0 | 0 | 0
2014-10-10 | 21時 | 0.0088045 | 2.4544 | 0.90599 | 1.0159 | 1.0432 | 0.0088045 | 0.0067592 | 0.0020453 | 19.7212 | 3.6672 | 15.6921 | 0 | 0 | 0 | 0 | 1.5873 | 0.096559 | 1.5873 | 1 | 1.5873 | 0 | 0 | 0 | 0 | 0.096559 | 0 | 0 | 0 | 0 | 0.072059 | 0 | 0 | 0 | 0 | 1.5152 | 0 | 0 | 0 | 0 | 1.5152 | 0 | 0 | 0 | 0 | 15.6921 | 0 | 0 | 0 | 0 | 0 | 0 | 0 | 0 | 0 | 7.6248 | 2.919 | 2.3356 | 1.8966 | 1.8984 | 0 | 0 | 0 | 0 | 0 | 15.6921 | 0 | 0 | 0 | 0 | 1.5152 | 0 | 1.2295 | 0.081449 | 0.27648 | 60 | 1 | 4 | 4 | 4 | 4 | 0 | 0 | 0 | 0 | 0 | 0 | 0 | 0
2014-10-10 | 22時 | 0.015108 | 3.6796 | 0.90599 | 1.015 | 1.0423 | 0.015108 | 0.012042 | 0.0030663 | 20.0675 | 6.5356 | 15.6921 | 0 | 0 | 0 | 0 | 2.8288 | 0.17203 | 2.8288 | 1 | 2.8288 | 0 | 0 | 0 | 0 | 0.17203 | 0 | 0 | 0 | 0 | 0.12934 | 0 | 0 | 0 | 0 | 2.6995 | 0 | 0 | 0 | 0 | 2.6995 | 0 | 0 | 0 | 0 | 15.6921 | 0 | 0 | 0 | 0 | 0 | 0 | 0 | 0 | 0 | 7.6248 | 2.919 | 2.3356 | 1.8966 | 1.8984 | 0 | 0 | 0 | 0 | 0 | 15.6921 | 0 | 0 | 0 | 0 | 2.6995 | 0 | 0.81556 | 0.55338 | 0.71671 | 60 | 1 | 4 | 4 | 4 | 4 | 0 | 0 | 0 | 0 | 0 | 0 | 0 | 0
2014-10-10 | 23時 | 0.015702 | 3.795 | 0.90599 | 1.0149 | 1.0422 | 0.015702 | 0.012539 | 0.0031625 | 20.1254 | 6.805 | 15.6921 | 0 | 0 | 0 | 0 | 2.9454 | 0.17913 | 2.9454 | 1 | 2.9454 | 0 | 0 | 0 | 0 | 0.17913 | 0 | 0 | 0 | 0 | 0.13448 | 0 | 0 | 0 | 0 | 2.8109 | 0 | 0 | 0 | 0 | 2.8109 | 0 | 0 | 0 | 0 | 15.6921 | 0 | 0 | 0 | 0 | 0 | 0 | 0 | 0 | 0 | 7.6248 | 2.919 | 2.3356 | 1.8966 | 1.8984 | 0 | 0 | 0 | 0 | 0 | 15.6921 | 0 | 0 | 0 | 0 | 2.8109 | 0 | 0.78339 | 0.58046 | 0.75106 | 60 | 1 | 4 | 4 | 4 | 4 | 0 | 0 | 0 | 0 | 0 | 0 | 0 | 0
2014-10-11 | 0時 | 0.016932 | 4.0367 | 0.90599 | 1.0145 | 1.0418 | 0.016932 | 0.013568 | 0.0033639 | 20.2608 | 7.3687 | 15.6921 | 0 | 0 | 0 | 0 | 3.1894 | 0.19383 | 3.1894 | 1 | 3.1894 | 0 | 0 | 0 | 0 | 0.19383 | 0 | 0 | 0 | 0 | 0.1479 | 0 | 0 | 0 | 0 | 3.0415 | 0 | 0 | 0 | 0 | 3.0415 | 0 | 0 | 0 | 0 | 15.6921 | 0 | 0 | 0 | 0 | 0 | 0 | 0 | 0 | 0 | 7.6248 | 2.919 | 2.3356 | 1.8966 | 1.8984 | 0 | 0 | 0 | 0 | 0 | 15.6921 | 0 | 0 | 0 | 0 | 3.0415 | 0 | 0.84735 | 0.65214 | 0.83205 | 60 | 1 | 4 | 4 | 4 | 4 | 0 | 0 | 0 | 0 | 0 | 0 | 0 | 0
2014-10-11 | 1時 | 0.017878 | 4.2228 | 0.90599 | 1.0143 | 1.0416 | 0.017878 | 0.014359 | 0.003519 | 20.378 | 7.8023 | 15.6921 | 0 | 0 | 0 | 0 | 3.3771 | 0.20513 | 3.3771 | 1 | 3.3771 | 0 | 0 | 0 | 0 | 0.20513 | 0 | 0 | 0 | 0 | 0.15813 | 0 | 0 | 0 | 0 | 3.219 | 0 | 0 | 0 | 0 | 3.219 | 0 | 0 | 0 | 0 | 15.6921 | 0 | 0 | 0 | 0 | 0 | 0 | 0 | 0 | 0 | 7.6248 | 2.919 | 2.3356 | 1.8966 | 1.8984 | 0 | 0 | 0 | 0 | 0 | 15.6921 | 0 | 0 | 0 | 0 | 3.219 | 0 | 0.91067 | 0.70601 | 0.89458 | 60 | 1 | 4 | 4 | 4 | 4 | 0 | 0 | 0 | 0 | 0 | 0 | 0 | 0
2014-10-11 | 2時 | 0.019012 | 4.4463 | 0.90599 | 1.0139 | 1.0412 | 0.019012 | 0.015307 | 0.0037052 | 20.5334 | 8.322 | 15.6921 | 0 | 0 | 0 | 0 | 3.6021 | 0.21866 | 3.6021 | 1 | 3.6021 | 0 | 0 | 0 | 0 | 0.21866 | 0 | 0 | 0 | 0 | 0.17076 | 0 | 0 | 0 | 0 | 3.4313 | 0 | 0 | 0 | 0 | 3.4313 | 0 | 0 | 0 | 0 | 15.6921 | 0 | 0 | 0 | 0 | 0 | 0 | 0 | 0 | 0 | 7.6248 | 2.919 | 2.3356 | 1.8966 | 1.8984 | 0 | 0 | 0 | 0 | 0 | 15.6921 | 0 | 0 | 0 | 0 | 3.4313 | 0 | 0.9953 | 0.77212 | 0.97048 | 60 | 1 | 4 | 4 | 4 | 4 | 0 | 0 | 0 | 0 | 0 | 0 | 0 | 0
2014-10-11 | 3時 | 0.020289 | 4.6988 | 0.90599 | 1.0134 | 1.0407 | 0.020289 | 0.016374 | 0.0039156 | 20.7282 | 8.9084 | 15.6921 | 0 | 0 | 0 | 0 | 3.8558 | 0.23391 | 3.8558 | 1 | 3.8558 | 0 | 0 | 0 | 0 | 0.23391 | 0 | 0 | 0 | 0 | 0.18528 | 0 | 0 | 0 | 0 | 3.6706 | 0 | 0 | 0 | 0 | 3.6706 | 0 | 0 | 0 | 0 | 15.6921 | 0 | 0 | 0 | 0 | 0 | 0 | 0 | 0 | 0 | 7.6248 | 2.919 | 2.3356 | 1.8966 | 1.8984 | 0 | 0 | 0 | 0 | 0 | 15.6921 | 0 | 0 | 0 | 0 | 3.6706 | 0 | 1.0944 | 0.84696 | 1.0563 | 60 | 1 | 4 | 4 | 4 | 4 | 0 | 0 | 0 | 0 | 0 | 0 | 0 | 0
2014-10-11 | 4時 | 0.021635 | 4.9652 | 0.90599 | 1.0129 | 1.0401 | 0.021635 | 0.017497 | 0.0041377 | 20.9557 | 9.5259 | 15.6921 | 0 | 0 | 0 | 0 | 4.1231 | 0.24996 | 4.1231 | 1 | 4.1231 | 0 | 0 | 0 | 0 | 0.24996 | 0 | 0 | 0 | 0 | 0.20079 | 0 | 0 | 0 | 0 | 3.9223 | 0 | 0 | 0 | 0 | 3.9223 | 0 | 0 | 0 | 0 | 15.6921 | 0 | 0 | 0 | 0 | 0 | 0 | 0 | 0 | 0 | 7.6248 | 2.919 | 2.3356 | 1.8966 | 1.8984 | 0 | 0 | 0 | 0 | 0 | 15.6921 | 0 | 0 | 0 | 0 | 3.9223 | 0 | 1.2007 | 0.92537 | 1.1464 | 60 | 1 | 4 | 4 | 4 | 4 | 0 | 0 | 0 | 0 | 0 | 0 | 0 | 0
2014-10-11 | 5時 | 0.024431 | 5.5161 | 0.90599 | 1.0116 | 1.0388 | 0.024431 | 0.019834 | 0.0045968 | 21.497 | 10.7984 | 15.6921 | 0 | 0 | 0 | 0 | 4.6739 | 0.28335 | 4.6739 | 1 | 4.6739 | 0 | 0 | 0 | 0 | 0.28335 | 0 | 0 | 0 | 0 | 0.22761 | 0 | 0 | 0 | 0 | 4.4463 | 0 | 0 | 0 | 0 | 4.4463 | 0 | 0 | 0 | 0 | 15.6921 | 0 | 0 | 0 | 0 | 0 | 0 | 0 | 0 | 0 | 7.6248 | 2.919 | 2.3356 | 1.8966 | 1.8984 | 0 | 0 | 0 | 0 | 0 | 15.6921 | 0 | 0 | 0 | 0 | 4.4463 | 0 | 1.4089 | 0.88283 | 1.0661 | 60 | 1 | 4 | 4 | 4 | 4 | 0 | 0 | 0 | 0 | 0 | 0 | 0 | 0
2014-10-11 | 6時 | 0.0011443 | 0.9702 | 0.90599 | 1.0153 | 1.0426 | 0.0011443 | 0.00033577 | 0.0008085 | 19.967 | 0.18254 | 15.6921 | 0 | 0 | 0 | 0 | 0.07901 | 0.0047967 | 0.07901 | 1 | 0.07901 | 0 | 0 | 0 | 0 | 0.0047967 | 0 | 0 | 0 | 0 | 0.0037405 | 0 | 0 | 0 | 0 | 0.07527 | 0 | 0 | 0 | 0 | 0.07527 | 0 | 0 | 0 | 0 | 15.6921 | 0 | 0 | 0 | 0 | 0 | 0 | 0 | 0 | 0 | 7.6248 | 2.919 | 2.3356 | 1.8966 | 1.8984 | 0 | 0 | 0 | 0 | 0 | 15.6921 | 0 | 0 | 0 | 0 | 0.07527 | 0 | 1.1179 | 0.49247 | 0.5205 | 60 | 1 | 4 | 4 | 4 | 4 | 0 | 0 | 0 | 0 | 0 | 0 | 0 | 0
2014-10-11 | 7時 | 0.00094121 | 0.93072 | 0.90599 | 1.0152 | 1.0425 | 0.00094121 | 0.00016561 | 0.0007756 | 19.9835 | 0.089844 | 15.6921 | 0 | 0 | 0 | 0 | 0.038888 | 0.0023658 | 0.038888 | 1 | 0.038888 | 0 | 0 | 0 | 0 | 0.0023658 | 0 | 0 | 0 | 0 | 0.0017629 | 0 | 0 | 0 | 0 | 0.037125 | 0 | 0 | 0 | 0 | 0.037125 | 0 | 0 | 0 | 0 | 15.6921 | 0 | 0 | 0 | 0 | 0 | 0 | 0 | 0 | 0 | 7.6248 | 2.919 | 2.3356 | 1.8966 | 1.8984 | 0 | 0 | 0 | 0 | 0 | 15.6921 | 0 | 0 | 0 | 0 | 0.037125 | 0 | 0.28276 | 0.025845 | 0.028528 | 60 | 1 | 4 | 4 | 4 | 4 | 0 | 0 | 0 | 0 | 0 | 0 | 0 | 0
2014-10-11 | 8時 | 0 | 0 | 0.90599 | 0 | 1.092 | 0 | 0 | 0 | 0 | 0 | 0 | 0 | 0 | 0 | 0 | 0 | 0 | 0 | 1 | 0 | 0 | 0 | 0 | 0 | 0 | 0 | 0 | 0 | 0 | 0 | 0 | 0 | 0 | 0 | 0 | 0 | 0 | 0 | 0 | 0 | 0 | 0 | 0 | 0 | 15.6921 | 0 | 0 | 0 | 0 | 0 | 0 | 0 | 0 | 0 | 7.6248 | 2.919 | 2.3356 | 1.8966 | 1.8984 | 0 | 0 | 0 | 0 | 0 | 15.6921 | 0 | 0 | 0 | 0 | 0 | 0 | 0 | 0.0048453 | 0.006218 | 60 | 1 | 4 | 4 | 4 | 4 | 0 | 0 | 0 | 0 | 0 | 0 | 0 | 0
2014-10-11 | 9時 | 0 | 0 | 0.90599 | 0 | 1.092 | 0 | 0 | 0 | 0 | 0 | 0 | 0 | 0 | 0 | 0 | 0 | 0 | 0 | 1 | 0 | 0 | 0 | 0 | 0 | 0 | 0 | 0 | 0 | 0 | 0 | 0 | 0 | 0 | 0 | 0 | 0 | 0 | 0 | 0 | 0 | 0 | 0 | 0 | 0 | 15.6921 | 0 | 0 | 0 | 0 | 0 | 0 | 0 | 0 | 0 | 7.6248 | 2.919 | 2.3356 | 1.8966 | 1.8984 | 0 | 0 | 0 | 0 | 0 | 15.6921 | 0 | 0 | 0 | 0 | 0 | 0 | 0.0053142 | 0 | 0 | 60 | 1 | 4 | 4 | 4 | 4 | 0 | 0 | 0 | 0 | 0 | 0 | 0 | 0
2014-10-11 | 10時 | 0 | 0 | 0.90599 | 0 | 1.092 | 0 | 0 | 0 | 0 | 0 | 0 | 0 | 0 | 0 | 0 | 0 | 0 | 0 | 1 | 0 | 0 | 0 | 0 | 0 | 0 | 0 | 0 | 0 | 0 | 0 | 0 | 0 | 0 | 0 | 0 | 0 | 0 | 0 | 0 | 0 | 0 | 0 | 0 | 0 | 15.6921 | 0 | 0 | 0 | 0 | 0 | 0 | 0 | 0 | 0 | 7.6248 | 2.919 | 2.3356 | 1.8966 | 1.8984 | 0 | 0 | 0 | 0 | 0 | 15.6921 | 0 | 0 | 0 | 0 | 0 | 0 | 0 | 0 | 0 | 60 | 1 | 4 | 4 | 4 | 4 | 0 | 0 | 0 | 0 | 0 | 0 | 0 | 0
2014-10-11 | 11時 | 0 | 0 | 0.90599 | 0 | 1.092 | 0 | 0 | 0 | 0 | 0 | 0 | 0 | 0 | 0 | 0 | 0 | 0 | 0 | 1 | 0 | 0 | 0 | 0 | 0 | 0 | 0 | 0 | 0 | 0 | 0 | 0 | 0 | 0 | 0 | 0 | 0 | 0 | 0 | 0 | 0 | 0 | 0 | 0 | 0 | 15.6921 | 0 | 0 | 0 | 0 | 0 | 0 | 0 | 0 | 0 | 7.6248 | 2.919 | 2.3356 | 1.8966 | 1.8984 | 0 | 0 | 0 | 0 | 0 | 15.6921 | 0 | 0 | 0 | 0 | 0 | 0 | 0 | 0 | 0 | 60 | 1 | 4 | 4 | 4 | 4 | 0 | 0 | 0 | 0 | 0 | 0 | 0 | 0
2014-10-11 | 12時 | 0 | 0 | 0.90599 | 0 | 1.092 | 0 | 0 | 0 | 0 | 0 | 0 | 0 | 0 | 0 | 0 | 0 | 0 | 0 | 1 | 0 | 0 | 0 | 0 | 0 | 0 | 0 | 0 | 0 | 0 | 0 | 0 | 0 | 0 | 0 | 0 | 0 | 0 | 0 | 0 | 0 | 0 | 0 | 0 | 0 | 15.6921 | 0 | 0 | 0 | 0 | 0 | 0 | 0 | 0 | 0 | 7.6248 | 2.919 | 2.3356 | 1.8966 | 1.8984 | 0 | 0 | 0 | 0 | 0 | 15.6921 | 0 | 0 | 0 | 0 | 0 | 0 | 0 | 0 | 0 | 60 | 1 | 4 | 4 | 4 | 4 | 0 | 0 | 0 | 0 | 0 | 0 | 0 | 0
2014-10-11 | 13時 | 0 | 0 | 0.90599 | 0 | 1.092 | 0 | 0 | 0 | 0 | 0 | 0 | 0 | 0 | 0 | 0 | 0 | 0 | 0 | 1 | 0 | 0 | 0 | 0 | 0 | 0 | 0 | 0 | 0 | 0 | 0 | 0 | 0 | 0 | 0 | 0 | 0 | 0 | 0 | 0 | 0 | 0 | 0 | 0 | 0 | 15.6921 | 0 | 0 | 0 | 0 | 0 | 0 | 0 | 0 | 0 | 7.6248 | 2.919 | 2.3356 | 1.8966 | 1.8984 | 0 | 0 | 0 | 0 | 0 | 15.6921 | 0 | 0 | 0 | 0 | 0 | 0 | 0 | 0 | 0 | 60 | 1 | 4 | 4 | 4 | 4 | 0 | 0 | 0 | 0 | 0 | 0 | 0 | 0
2014-10-11 | 14時 | 0 | 0 | 0.90599 | 0 | 1.092 | 0 | 0 | 0 | 0 | 0 | 0 | 0 | 0 | 0 | 0 | 0 | 0 | 0 | 1 | 0 | 0 | 0 | 0 | 0 | 0 | 0 | 0 | 0 | 0 | 0 | 0 | 0 | 0 | 0 | 0 | 0 | 0 | 0 | 0 | 0 | 0 | 0 | 0 | 0 | 15.6921 | 0 | 0 | 0 | 0 | 0 | 0 | 0 | 0 | 0 | 7.6248 | 2.919 | 2.3356 | 1.8966 | 1.8984 | 0 | 0 | 0 | 0 | 0 | 15.6921 | 0 | 0 | 0 | 0 | 0 | 0 | 0 | 0 | 0 | 60 | 1 | 4 | 4 | 4 | 4 | 0 | 0 | 0 | 0 | 0 | 0 | 0 | 0
2014-10-11 | 15時 | 0 | 0 | 0.90599 | 0 | 1.092 | 0 | 0 | 0 | 0 | 0 | 0 | 0 | 0 | 0 | 0 | 0 | 0 | 0 | 1 | 0 | 0 | 0 | 0 | 0 | 0 | 0 | 0 | 0 | 0 | 0 | 0 | 0 | 0 | 0 | 0 | 0 | 0 | 0 | 0 | 0 | 0 | 0 | 0 | 0 | 15.6921 | 0 | 0 | 0 | 0 | 0 | 0 | 0 | 0 | 0 | 7.6248 | 2.919 | 2.3356 | 1.8966 | 1.8984 | 0 | 0 | 0 | 0 | 0 | 15.6921 | 0 | 0 | 0 | 0 | 0 | 0 | 0 | 0 | 0 | 60 | 1 | 4 | 4 | 4 | 4 | 0 | 0 | 0 | 0 | 0 | 0 | 0 | 0
2014-10-11 | 16時 | 0 | 0 | 0.90599 | 0 | 1.092 | 0 | 0 | 0 | 0 | 0 | 0 | 0 | 0 | 0 | 0 | 0 | 0 | 0 | 1 | 0 | 0 | 0 | 0 | 0 | 0 | 0 | 0 | 0 | 0 | 0 | 0 | 0 | 0 | 0 | 0 | 0 | 0 | 0 | 0 | 0 | 0 | 0 | 0 | 0 | 15.6921 | 0 | 0 | 0 | 0 | 0 | 0 | 0 | 0 | 0 | 7.6248 | 2.919 | 2.3356 | 1.8966 | 1.8984 | 0 | 0 | 0 | 0 | 0 | 15.6921 | 0 | 0 | 0 | 0 | 0 | 0 | 0 | 0 | 0 | 60 | 1 | 4 | 4 | 4 | 4 | 0 | 0 | 0 | 0 | 0 | 0 | 0 | 0
2014-10-11 | 17時 | 0 | 0 | 0.90599 | 0 | 1.092 | 0 | 0 | 0 | 0 | 0 | 0 | 0 | 0 | 0 | 0 | 0 | 0 | 0 | 1 | 0 | 0 | 0 | 0 | 0 | 0 | 0 | 0 | 0 | 0 | 0 | 0 | 0 | 0 | 0 | 0 | 0 | 0 | 0 | 0 | 0 | 0 | 0 | 0 | 0 | 15.6921 | 0 | 0 | 0 | 0 | 0 | 0 | 0 | 0 | 0 | 7.6248 | 2.919 | 2.3356 | 1.8966 | 1.8984 | 0 | 0 | 0 | 0 | 0 | 15.6921 | 0 | 0 | 0 | 0 | 0 | 0 | 0 | 0 | 0 | 60 | 1 | 4 | 4 | 4 | 4 | 0 | 0 | 0 | 0 | 0 | 0 | 0 | 0
2014-10-11 | 18時 | 0 | 0 | 0.90599 | 0 | 1.092 | 0 | 0 | 0 | 0 | 0 | 0 | 0 | 0 | 0 | 0 | 0 | 0 | 0 | 1 | 0 | 0 | 0 | 0 | 0 | 0 | 0 | 0 | 0 | 0 | 0 | 0 | 0 | 0 | 0 | 0 | 0 | 0 | 0 | 0 | 0 | 0 | 0 | 0 | 0 | 15.6921 | 0 | 0 | 0 | 0 | 0 | 0 | 0 | 0 | 0 | 7.6248 | 2.919 | 2.3356 | 1.8966 | 1.8984 | 0 | 0 | 0 | 0 | 0 | 15.6921 | 0 | 0 | 0 | 0 | 0 | 0 | 0.016943 | 0.0054857 | 0.0006079 | 60 | 1 | 4 | 4 | 4 | 4 | 0 | 0 | 0 | 0 | 0 | 0 | 0 | 0
2014-10-11 | 19時 | 0 | 0 | 0.90599 | 0 | 1.092 | 0 | 0 | 0 | 0 | 0 | 0 | 0 | 0 | 0 | 0 | 0 | 0 | 0 | 1 | 0 | 0 | 0 | 0 | 0 | 0 | 0 | 0 | 0 | 0 | 0 | 0 | 0 | 0 | 0 | 0 | 0 | 0 | 0 | 0 | 0 | 0 | 0 | 0 | 0 | 15.6921 | 0 | 0 | 0 | 0 | 0 | 0 | 0 | 0 | 0 | 7.6248 | 2.919 | 2.3356 | 1.8966 | 1.8984 | 0 | 0 | 0 | 0 | 0 | 15.6921 | 0 | 0 | 0 | 0 | 0 | 0 | 0.031952 | 0 | 0.025967 | 60 | 1 | 4 | 4 | 4 | 4 | 0 | 0 | 0 | 0 | 0 | 0 | 0 | 0
2014-10-11 | 20時 | 0.00077173 | 0.89788 | 0.90599 | 1.0152 | 1.0425 | 0.00077173 | 2.3498e-05 | 0.00074823 | 19.9976 | 0.012755 | 15.6921 | 0 | 0 | 0 | 0 | 0.0055207 | 0.00033568 | 0.0055207 | 1 | 0.0055207 | 0 | 0 | 0 | 0 | 0.00033568 | 0 | 0 | 0 | 0 | 0.00025314 | 0 | 0 | 0 | 0 | 0.0052675 | 0 | 0 | 0 | 0 | 0.0052675 | 0 | 0 | 0 | 0 | 15.6921 | 0 | 0 | 0 | 0 | 0 | 0 | 0 | 0 | 0 | 7.6248 | 2.919 | 2.3356 | 1.8966 | 1.8984 | 0 | 0 | 0 | 0 | 0 | 15.6921 | 0 | 0 | 0 | 0 | 0.0052675 | 0 | 0.041468 | 0.020181 | 0.016681 | 60 | 1 | 4 | 4 | 4 | 4 | 0 | 0 | 0 | 0 | 0 | 0 | 0 | 0
2014-10-11 | 21時 | 0.0010021 | 0.94256 | 0.90599 | 1.0152 | 1.0425 | 0.0010021 | 0.00021664 | 0.00078547 | 19.9785 | 0.11765 | 15.6921 | 0 | 0 | 0 | 0 | 0.050922 | 0.0030948 | 0.050922 | 1 | 0.050922 | 0 | 0 | 0 | 0 | 0.0030948 | 0 | 0 | 0 | 0 | 0.002358 | 0 | 0 | 0 | 0 | 0.048564 | 0 | 0 | 0 | 0 | 0.048564 | 0 | 0 | 0 | 0 | 15.6921 | 0 | 0 | 0 | 0 | 0 | 0 | 0 | 0 | 0 | 7.6248 | 2.919 | 2.3356 | 1.8966 | 1.8984 | 0 | 0 | 0 | 0 | 0 | 15.6921 | 0 | 0 | 0 | 0 | 0.048564 | 0 | 0.047773 | 0.0021715 | 0.012789 | 60 | 1 | 4 | 4 | 4 | 4 | 0 | 0 | 0 | 0 | 0 | 0 | 0 | 0
2014-10-11 | 22時 | 0.0011391 | 0.96916 | 0.90599 | 1.0153 | 1.0426 | 0.0011391 | 0.00033144 | 0.00080764 | 19.9674 | 0.18011 | 15.6921 | 0 | 0 | 0 | 0 | 0.077956 | 0.0047349 | 0.077956 | 1 | 0.077956 | 0 | 0 | 0 | 0 | 0.0047349 | 0 | 0 | 0 | 0 | 0.0036553 | 0 | 0 | 0 | 0 | 0.074301 | 0 | 0 | 0 | 0 | 0.074301 | 0 | 0 | 0 | 0 | 15.6921 | 0 | 0 | 0 | 0 | 0 | 0 | 0 | 0 | 0 | 7.6248 | 2.919 | 2.3356 | 1.8966 | 1.8984 | 0 | 0 | 0 | 0 | 0 | 15.6921 | 0 | 0 | 0 | 0 | 0.074301 | 0 | 0.044563 | 0.01138 | 0.02868 | 60 | 1 | 4 | 4 | 4 | 4 | 0 | 0 | 0 | 0 | 0 | 0 | 0 | 0
2014-10-11 | 23時 | 0.0014132 | 1.0224 | 0.90599 | 1.0153 | 1.0426 | 0.0014132 | 0.00056123 | 0.00085198 | 19.9459 | 0.30506 | 15.6921 | 0 | 0 | 0 | 0 | 0.13204 | 0.0080176 | 0.13204 | 1 | 0.13204 | 0 | 0 | 0 | 0 | 0.0080176 | 0 | 0 | 0 | 0 | 0.0062253 | 0 | 0 | 0 | 0 | 0.12581 | 0 | 0 | 0 | 0 | 0.12581 | 0 | 0 | 0 | 0 | 15.6921 | 0 | 0 | 0 | 0 | 0 | 0 | 0 | 0 | 0 | 7.6248 | 2.919 | 2.3356 | 1.8966 | 1.8984 | 0 | 0 | 0 | 0 | 0 | 15.6921 | 0 | 0 | 0 | 0 | 0.12581 | 0 | 0.038913 | 0.028151 | 0.037365 | 60 | 1 | 4 | 4 | 4 | 4 | 0 | 0 | 0 | 0 | 0 | 0 | 0 | 0
2014-10-12 | 0時 | 0.0047484 | 1.6697 | 0.90599 | 1.0158 | 1.0431 | 0.0047484 | 0.003357 | 0.0013914 | 19.7601 | 1.8252 | 15.6921 | 0 | 0 | 0 | 0 | 0.79 | 0.047957 | 0.79 | 1 | 0.79 | 0 | 0 | 0 | 0 | 0.047957 | 0 | 0 | 0 | 0 | 0.037451 | 0 | 0 | 0 | 0 | 0.75255 | 0 | 0 | 0 | 0 | 0.75255 | 0 | 0 | 0 | 0 | 15.6921 | 0 | 0 | 0 | 0 | 0 | 0 | 0 | 0 | 0 | 7.6248 | 2.919 | 2.3356 | 1.8966 | 1.8984 | 0 | 0 | 0 | 0 | 0 | 15.6921 | 0 | 0 | 0 | 0 | 0.75255 | 0 | 0.24726 | 0.031605 | 0.16131 | 60 | 1 | 4 | 4 | 4 | 4 | 0 | 0 | 0 | 0 | 0 | 0 | 0 | 0
2014-10-12 | 1時 | 0.011789 | 3.0379 | 0.90599 | 1.0156 | 1.0429 | 0.011789 | 0.009257 | 0.0025316 | 19.8246 | 5.035 | 15.6921 | 0 | 0 | 0 | 0 | 2.1793 | 0.13224 | 2.1793 | 1 | 2.1793 | 0 | 0 | 0 | 0 | 0.13224 | 0 | 0 | 0 | 0 | 0.10416 | 0 | 0 | 0 | 0 | 2.0752 | 0 | 0 | 0 | 0 | 2.0752 | 0 | 0 | 0 | 0 | 15.6921 | 0 | 0 | 0 | 0 | 0 | 0 | 0 | 0 | 0 | 7.6248 | 2.919 | 2.3356 | 1.8966 | 1.8984 | 0 | 0 | 0 | 0 | 0 | 15.6921 | 0 | 0 | 0 | 0 | 2.0752 | 0 | 0.51229 | 0.20944 | 0.52764 | 60 | 1 | 4 | 4 | 4 | 4 | 0 | 0 | 0 | 0 | 0 | 0 | 0 | 0
2014-10-12 | 2時 | 0.015479 | 3.7588 | 0.90599 | 1.0149 | 1.0422 | 0.015479 | 0.012347 | 0.0031324 | 20.1068 | 6.7206 | 15.6921 | 0 | 0 | 0 | 0 | 2.9089 | 0.17638 | 2.9089 | 1 | 2.9089 | 0 | 0 | 0 | 0 | 0.17638 | 0 | 0 | 0 | 0 | 0.1411 | 0 | 0 | 0 | 0 | 2.7678 | 0 | 0 | 0 | 0 | 2.7678 | 0 | 0 | 0 | 0 | 15.6921 | 0 | 0 | 0 | 0 | 0 | 0 | 0 | 0 | 0 | 7.6248 | 2.919 | 2.3356 | 1.8966 | 1.8984 | 0 | 0 | 0 | 0 | 0 | 15.6921 | 0 | 0 | 0 | 0 | 2.7678 | 0 | 0.81185 | 0.57828 | 0.8352 | 60 | 1 | 4 | 4 | 4 | 4 | 0 | 0 | 0 | 0 | 0 | 0 | 0 | 0
2014-10-12 | 3時 | 0.017634 | 4.1807 | 0.90599 | 1.0143 | 1.0416 | 0.017634 | 0.01415 | 0.0034839 | 20.3505 | 7.7041 | 15.6921 | 0 | 0 | 0 | 0 | 3.3346 | 0.20214 | 3.3346 | 1 | 3.3346 | 0 | 0 | 0 | 0 | 0.20214 | 0 | 0 | 0 | 0 | 0.1626 | 0 | 0 | 0 | 0 | 3.172 | 0 | 0 | 0 | 0 | 3.172 | 0 | 0 | 0 | 0 | 15.6921 | 0 | 0 | 0 | 0 | 0 | 0 | 0 | 0 | 0 | 7.6248 | 2.919 | 2.3356 | 1.8966 | 1.8984 | 0 | 0 | 0 | 0 | 0 | 15.6921 | 0 | 0 | 0 | 0 | 3.172 | 0 | 0.96488 | 0.73665 | 0.96729 | 60 | 1 | 4 | 4 | 4 | 4 | 0 | 0 | 0 | 0 | 0 | 0 | 0 | 0
2014-10-12 | 4時 | 0.019418 | 4.5312 | 0.90599 | 1.0137 | 1.041 | 0.019418 | 0.015642 | 0.003776 | 20.5966 | 8.5193 | 15.6921 | 0 | 0 | 0 | 0 | 3.6875 | 0.22345 | 3.6875 | 1 | 3.6875 | 0 | 0 | 0 | 0 | 0.22345 | 0 | 0 | 0 | 0 | 0.181 | 0 | 0 | 0 | 0 | 3.5065 | 0 | 0 | 0 | 0 | 3.5065 | 0 | 0 | 0 | 0 | 15.6921 | 0 | 0 | 0 | 0 | 0 | 0 | 0 | 0 | 0 | 7.6248 | 2.919 | 2.3356 | 1.8966 | 1.8984 | 0 | 0 | 0 | 0 | 0 | 15.6921 | 0 | 0 | 0 | 0 | 3.5065 | 0 | 1.0931 | 0.83636 | 1.0715 | 60 | 1 | 4 | 4 | 4 | 4 | 0 | 0 | 0 | 0 | 0 | 0 | 0 | 0
2014-10-12 | 5時 | 0.020167 | 4.6785 | 0.90599 | 1.0135 | 1.0407 | 0.020167 | 0.016269 | 0.0038988 | 20.7118 | 8.8613 | 15.6921 | 0 | 0 | 0 | 0 | 3.8355 | 0.23241 | 3.8355 | 1 | 3.8355 | 0 | 0 | 0 | 0 | 0.23241 | 0 | 0 | 0 | 0 | 0.18851 | 0 | 0 | 0 | 0 | 3.647 | 0 | 0 | 0 | 0 | 3.647 | 0 | 0 | 0 | 0 | 15.6921 | 0 | 0 | 0 | 0 | 0 | 0 | 0 | 0 | 0 | 7.6248 | 2.919 | 2.3356 | 1.8966 | 1.8984 | 0 | 0 | 0 | 0 | 0 | 15.6921 | 0 | 0 | 0 | 0 | 3.647 | 0 | 1.2858 | 0.75982 | 0.89519 | 60 | 1 | 4 | 4 | 4 | 4 | 0 | 0 | 0 | 0 | 0 | 0 | 0 | 0
2014-10-12 | 6時 | 0.0014289 | 1.0256 | 0.90599 | 1.0153 | 1.0426 | 0.0014289 | 0.00057421 | 0.00085465 | 19.9447 | 0.31258 | 15.6921 | 0 | 0 | 0 | 0 | 0.13529 | 0.0082031 | 0.13529 | 1 | 0.13529 | 0 | 0 | 0 | 0 | 0.0082031 | 0 | 0 | 0 | 0 | 0.0065711 | 0 | 0 | 0 | 0 | 0.12872 | 0 | 0 | 0 | 0 | 0.12872 | 0 | 0 | 0 | 0 | 15.6921 | 0 | 0 | 0 | 0 | 0 | 0 | 0 | 0 | 0 | 7.6248 | 2.919 | 2.3356 | 1.8966 | 1.8984 | 0 | 0 | 0 | 0 | 0 | 15.6921 | 0 | 0 | 0 | 0 | 0.12872 | 0 | 1.1991 | 0.59585 | 0.65843 | 60 | 1 | 4 | 4 | 4 | 4 | 0 | 0 | 0 | 0 | 0 | 0 | 0 | 0
2014-10-12 | 7時 | 0.00099333 | 0.94084 | 0.90599 | 1.0152 | 1.0425 | 0.00099333 | 0.00020929 | 0.00078404 | 19.9792 | 0.11362 | 15.6921 | 0 | 0 | 0 | 0 | 0.049179 | 0.0029899 | 0.049179 | 1 | 0.049179 | 0 | 0 | 0 | 0 | 0.0029899 | 0 | 0 | 0 | 0 | 0.0022614 | 0 | 0 | 0 | 0 | 0.046918 | 0 | 0 | 0 | 0 | 0.046918 | 0 | 0 | 0 | 0 | 15.6921 | 0 | 0 | 0 | 0 | 0 | 0 | 0 | 0 | 0 | 7.6248 | 2.919 | 2.3356 | 1.8966 | 1.8984 | 0 | 0 | 0 | 0 | 0 | 15.6921 | 0 | 0 | 0 | 0 | 0.046918 | 0 | 0.30364 | 0.029105 | 0.032454 | 60 | 1 | 4 | 4 | 4 | 4 | 0 | 0 | 0 | 0 | 0 | 0 | 0 | 0
2014-10-12 | 8時 | 0.00076991 | 0.89752 | 0.90599 | 1.0152 | 1.0425 | 0.00076991 | 2.1976e-05 | 0.00074793 | 19.9978 | 0.011911 | 15.6921 | 0 | 0 | 0 | 0 | 0.0051554 | 0.00031394 | 0.0051554 | 1 | 0.0051554 | 0 | 0 | 0 | 0 | 0.00031394 | 0 | 0 | 0 | 0 | 0.00022902 | 0 | 0 | 0 | 0 | 0.0049264 | 0 | 0 | 0 | 0 | 0.0049264 | 0 | 0 | 0 | 0 | 15.6921 | 0 | 0 | 0 | 0 | 0 | 0 | 0 | 0 | 0 | 7.6248 | 2.919 | 2.3356 | 1.8966 | 1.8984 | 0 | 0 | 0 | 0 | 0 | 15.6921 | 0 | 0 | 0 | 0 | 0.0049264 | 0 | 0 | 0.0071172 | 0.0089663 | 60 | 1 | 4 | 4 | 4 | 4 | 0 | 0 | 0 | 0 | 0 | 0 | 0 | 0
2014-10-12 | 9時 | 0.00085048 | 0.9131 | 0.90599 | 1.0152 | 1.0425 | 0.00085048 | 8.9564e-05 | 0.00076092 | 19.991 | 0.048484 | 15.6921 | 0 | 0 | 0 | 0 | 0.020985 | 0.0012795 | 0.020985 | 1 | 0.020985 | 0 | 0 | 0 | 0 | 0.0012795 | 0 | 0 | 0 | 0 | 0.00090763 | 0 | 0 | 0 | 0 | 0.020078 | 0 | 0 | 0 | 0 | 0.020078 | 0 | 0 | 0 | 0 | 15.6921 | 0 | 0 | 0 | 0 | 0 | 0 | 0 | 0 | 0 | 7.6248 | 2.919 | 2.3356 | 1.8966 | 1.8984 | 0 | 0 | 0 | 0 | 0 | 15.6921 | 0 | 0 | 0 | 0 | 0.020078 | 0 | 0.01768 | 0.0039419 | 0.0053222 | 60 | 1 | 4 | 4 | 4 | 4 | 0 | 0 | 0 | 0 | 0 | 0 | 0 | 0
2014-10-12 | 10時 | 0.00075416 | 0.89447 | 0.90599 | 1.0152 | 1.0425 | 0.00075416 | 8.7701e-06 | 0.00074539 | 19.9991 | 0.0047381 | 15.6921 | 0 | 0 | 0 | 0 | 0.0020508 | 0.00012529 | 0.0020508 | 1 | 0.0020508 | 0 | 0 | 0 | 0 | 0.00012529 | 0 | 0 | 0 | 0 | 8.4813e-05 | 0 | 0 | 0 | 0 | 0.001966 | 0 | 0 | 0 | 0 | 0.001966 | 0 | 0 | 0 | 0 | 15.6921 | 0 | 0 | 0 | 0 | 0 | 0 | 0 | 0 | 0 | 7.6248 | 2.919 | 2.3356 | 1.8966 | 1.8984 | 0 | 0 | 0 | 0 | 0 | 15.6921 | 0 | 0 | 0 | 0 | 0.001966 | 0 | 0.0056389 | 0 | 0 | 60 | 1 | 4 | 4 | 4 | 4 | 0 | 0 | 0 | 0 | 0 | 0 | 0 | 0
2014-10-12 | 11時 | 0 | 0 | 0.90599 | 0 | 1.092 | 0 | 0 | 0 | 0 | 0 | 0 | 0 | 0 | 0 | 0 | 0 | 0 | 0 | 1 | 0 | 0 | 0 | 0 | 0 | 0 | 0 | 0 | 0 | 0 | 0 | 0 | 0 | 0 | 0 | 0 | 0 | 0 | 0 | 0 | 0 | 0 | 0 | 0 | 0 | 15.6921 | 0 | 0 | 0 | 0 | 0 | 0 | 0 | 0 | 0 | 7.6248 | 2.919 | 2.3356 | 1.8966 | 1.8984 | 0 | 0 | 0 | 0 | 0 | 15.6921 | 0 | 0 | 0 | 0 | 0 | 0 | 0 | 0 | 0 | 60 | 1 | 4 | 4 | 4 | 4 | 0 | 0 | 0 | 0 | 0 | 0 | 0 | 0
2014-10-12 | 12時 | 0 | 0 | 0.90599 | 0 | 1.092 | 0 | 0 | 0 | 0 | 0 | 0 | 0 | 0 | 0 | 0 | 0 | 0 | 0 | 1 | 0 | 0 | 0 | 0 | 0 | 0 | 0 | 0 | 0 | 0 | 0 | 0 | 0 | 0 | 0 | 0 | 0 | 0 | 0 | 0 | 0 | 0 | 0 | 0 | 0 | 15.6921 | 0 | 0 | 0 | 0 | 0 | 0 | 0 | 0 | 0 | 7.6248 | 2.919 | 2.3356 | 1.8966 | 1.8984 | 0 | 0 | 0 | 0 | 0 | 15.6921 | 0 | 0 | 0 | 0 | 0 | 0 | 0 | 0 | 0 | 60 | 1 | 4 | 4 | 4 | 4 | 0 | 0 | 0 | 0 | 0 | 0 | 0 | 0
2014-10-12 | 13時 | 0 | 0 | 0.90599 | 0 | 1.092 | 0 | 0 | 0 | 0 | 0 | 0 | 0 | 0 | 0 | 0 | 0 | 0 | 0 | 1 | 0 | 0 | 0 | 0 | 0 | 0 | 0 | 0 | 0 | 0 | 0 | 0 | 0 | 0 | 0 | 0 | 0 | 0 | 0 | 0 | 0 | 0 | 0 | 0 | 0 | 15.6921 | 0 | 0 | 0 | 0 | 0 | 0 | 0 | 0 | 0 | 7.6248 | 2.919 | 2.3356 | 1.8966 | 1.8984 | 0 | 0 | 0 | 0 | 0 | 15.6921 | 0 | 0 | 0 | 0 | 0 | 0 | 0 | 0 | 0 | 60 | 1 | 4 | 4 | 4 | 4 | 0 | 0 | 0 | 0 | 0 | 0 | 0 | 0
2014-10-12 | 14時 | 0 | 0 | 0.90599 | 0 | 1.092 | 0 | 0 | 0 | 0 | 0 | 0 | 0 | 0 | 0 | 0 | 0 | 0 | 0 | 1 | 0 | 0 | 0 | 0 | 0 | 0 | 0 | 0 | 0 | 0 | 0 | 0 | 0 | 0 | 0 | 0 | 0 | 0 | 0 | 0 | 0 | 0 | 0 | 0 | 0 | 15.6921 | 0 | 0 | 0 | 0 | 0 | 0 | 0 | 0 | 0 | 7.6248 | 2.919 | 2.3356 | 1.8966 | 1.8984 | 0 | 0 | 0 | 0 | 0 | 15.6921 | 0 | 0 | 0 | 0 | 0 | 0 | 0 | 0 | 0 | 60 | 1 | 4 | 4 | 4 | 4 | 0 | 0 | 0 | 0 | 0 | 0 | 0 | 0
2014-10-12 | 15時 | 0 | 0 | 0.90599 | 0 | 1.092 | 0 | 0 | 0 | 0 | 0 | 0 | 0 | 0 | 0 | 0 | 0 | 0 | 0 | 1 | 0 | 0 | 0 | 0 | 0 | 0 | 0 | 0 | 0 | 0 | 0 | 0 | 0 | 0 | 0 | 0 | 0 | 0 | 0 | 0 | 0 | 0 | 0 | 0 | 0 | 15.6921 | 0 | 0 | 0 | 0 | 0 | 0 | 0 | 0 | 0 | 7.6248 | 2.919 | 2.3356 | 1.8966 | 1.8984 | 0 | 0 | 0 | 0 | 0 | 15.6921 | 0 | 0 | 0 | 0 | 0 | 0 | 0 | 0 | 0 | 60 | 1 | 4 | 4 | 4 | 4 | 0 | 0 | 0 | 0 | 0 | 0 | 0 | 0
2014-10-12 | 16時 | 0 | 0 | 0.90599 | 0 | 1.092 | 0 | 0 | 0 | 0 | 0 | 0 | 0 | 0 | 0 | 0 | 0 | 0 | 0 | 1 | 0 | 0 | 0 | 0 | 0 | 0 | 0 | 0 | 0 | 0 | 0 | 0 | 0 | 0 | 0 | 0 | 0 | 0 | 0 | 0 | 0 | 0 | 0 | 0 | 0 | 15.6921 | 0 | 0 | 0 | 0 | 0 | 0 | 0 | 0 | 0 | 7.6248 | 2.919 | 2.3356 | 1.8966 | 1.8984 | 0 | 0 | 0 | 0 | 0 | 15.6921 | 0 | 0 | 0 | 0 | 0 | 0 | 0 | 0 | 0 | 60 | 1 | 4 | 4 | 4 | 4 | 0 | 0 | 0 | 0 | 0 | 0 | 0 | 0
2014-10-12 | 17時 | 0.0007632 | 0.89622 | 0.90599 | 1.0152 | 1.0425 | 0.0007632 | 1.6348e-05 | 0.00074685 | 19.9984 | 0.0088601 | 15.6921 | 0 | 0 | 0 | 0 | 0.003835 | 0.00023355 | 0.003835 | 1 | 0.003835 | 0 | 0 | 0 | 0 | 0.00023355 | 0 | 0 | 0 | 0 | 0.00017011 | 0 | 0 | 0 | 0 | 0.0036648 | 0 | 0 | 0 | 0 | 0.0036648 | 0 | 0 | 0 | 0 | 15.6921 | 0 | 0 | 0 | 0 | 0 | 0 | 0 | 0 | 0 | 7.6248 | 2.919 | 2.3356 | 1.8966 | 1.8984 | 0 | 0 | 0 | 0 | 0 | 15.6921 | 0 | 0 | 0 | 0 | 0.0036648 | 0 | 0.021677 | 0.010402 | 0.0045899 | 60 | 1 | 4 | 4 | 4 | 4 | 0 | 0 | 0 | 0 | 0 | 0 | 0 | 0
2014-10-12 | 18時 | 0.0010705 | 0.95576 | 0.90599 | 1.0152 | 1.0426 | 0.0010705 | 0.00027406 | 0.00079647 | 19.973 | 0.14864 | 15.6921 | 0 | 0 | 0 | 0 | 0.064338 | 0.0039152 | 0.064338 | 1 | 0.064338 | 0 | 0 | 0 | 0 | 0.0039152 | 0 | 0 | 0 | 0 | 0.0028999 | 0 | 0 | 0 | 0 | 0.061438 | 0 | 0 | 0 | 0 | 0.061438 | 0 | 0 | 0 | 0 | 15.6921 | 0 | 0 | 0 | 0 | 0 | 0 | 0 | 0 | 0 | 7.6248 | 2.919 | 2.3356 | 1.8966 | 1.8984 | 0 | 0 | 0 | 0 | 0 | 15.6921 | 0 | 0 | 0 | 0 | 0.061438 | 0 | 0.034314 | 0.022921 | 0.022652 | 60 | 1 | 4 | 4 | 4 | 4 | 0 | 0 | 0 | 0 | 0 | 0 | 0 | 0
2014-10-12 | 19時 | 0.00076332 | 0.89625 | 0.90599 | 1.0152 | 1.0425 | 0.00076332 | 1.6447e-05 | 0.00074687 | 19.9983 | 0.0089246 | 15.6921 | 0 | 0 | 0 | 0 | 0.0038629 | 0.00023496 | 0.0038629 | 1 | 0.0038629 | 0 | 0 | 0 | 0 | 0.00023496 | 0 | 0 | 0 | 0 | 0.00017587 | 0 | 0 | 0 | 0 | 0.003687 | 0 | 0 | 0 | 0 | 0.003687 | 0 | 0 | 0 | 0 | 15.6921 | 0 | 0 | 0 | 0 | 0 | 0 | 0 | 0 | 0 | 7.6248 | 2.919 | 2.3356 | 1.8966 | 1.8984 | 0 | 0 | 0 | 0 | 0 | 15.6921 | 0 | 0 | 0 | 0 | 0.003687 | 0 | 0.041176 | 0.0043326 | 0.033891 | 60 | 1 | 4 | 4 | 4 | 4 | 0 | 0 | 0 | 0 | 0 | 0 | 0 | 0
2014-10-12 | 20時 | 0.00092244 | 0.92709 | 0.90599 | 1.0152 | 1.0425 | 0.00092244 | 0.00014986 | 0.00077258 | 19.985 | 0.081339 | 15.6921 | 0 | 0 | 0 | 0 | 0.035206 | 0.0021408 | 0.035206 | 1 | 0.035206 | 0 | 0 | 0 | 0 | 0.0021408 | 0 | 0 | 0 | 0 | 0.001612 | 0 | 0 | 0 | 0 | 0.033594 | 0 | 0 | 0 | 0 | 0.033594 | 0 | 0 | 0 | 0 | 15.6921 | 0 | 0 | 0 | 0 | 0 | 0 | 0 | 0 | 0 | 7.6248 | 2.919 | 2.3356 | 1.8966 | 1.8984 | 0 | 0 | 0 | 0 | 0 | 15.6921 | 0 | 0 | 0 | 0 | 0.033594 | 0 | 0.046402 | 0.024729 | 0.02029 | 60 | 1 | 4 | 4 | 4 | 4 | 0 | 0 | 0 | 0 | 0 | 0 | 0 | 0
2014-10-12 | 21時 | 0.0010443 | 0.95074 | 0.90599 | 1.0152 | 1.0426 | 0.0010443 | 0.00025206 | 0.00079228 | 19.9751 | 0.13685 | 15.6921 | 0 | 0 | 0 | 0 | 0.059232 | 0.0036008 | 0.059232 | 1 | 0.059232 | 0 | 0 | 0 | 0 | 0.0036008 | 0 | 0 | 0 | 0 | 0.0027274 | 0 | 0 | 0 | 0 | 0.056504 | 0 | 0 | 0 | 0 | 0.056504 | 0 | 0 | 0 | 0 | 15.6921 | 0 | 0 | 0 | 0 | 0 | 0 | 0 | 0 | 0 | 7.6248 | 2.919 | 2.3356 | 1.8966 | 1.8984 | 0 | 0 | 0 | 0 | 0 | 15.6921 | 0 | 0 | 0 | 0 | 0.056504 | 0 | 0.050031 | 0.0034297 | 0.014034 | 60 | 1 | 4 | 4 | 4 | 4 | 0 | 0 | 0 | 0 | 0 | 0 | 0 | 0
2014-10-12 | 22時 | 0.0011343 | 0.96819 | 0.90599 | 1.0153 | 1.0426 | 0.0011343 | 0.00032745 | 0.00080682 | 19.9678 | 0.17782 | 15.6921 | 0 | 0 | 0 | 0 | 0.076965 | 0.0046779 | 0.076965 | 1 | 0.076965 | 0 | 0 | 0 | 0 | 0.0046779 | 0 | 0 | 0 | 0 | 0.003559 | 0 | 0 | 0 | 0 | 0.073406 | 0 | 0 | 0 | 0 | 0.073406 | 0 | 0 | 0 | 0 | 15.6921 | 0 | 0 | 0 | 0 | 0 | 0 | 0 | 0 | 0 | 7.6248 | 2.919 | 2.3356 | 1.8966 | 1.8984 | 0 | 0 | 0 | 0 | 0 | 15.6921 | 0 | 0 | 0 | 0 | 0.073406 | 0 | 0.08129 | 0.010205 | 0.027207 | 60 | 1 | 4 | 4 | 4 | 4 | 0 | 0 | 0 | 0 | 0 | 0 | 0 | 0
2014-10-12 | 23時 | 0.0016045 | 1.0594 | 0.90599 | 1.0153 | 1.0427 | 0.0016045 | 0.00072171 | 0.00088283 | 19.9316 | 0.39196 | 15.6921 | 0 | 0 | 0 | 0 | 0.16965 | 0.01031 | 0.16965 | 1 | 0.16965 | 0 | 0 | 0 | 0 | 0.01031 | 0 | 0 | 0 | 0 | 0.007867 | 0 | 0 | 0 | 0 | 0.16179 | 0 | 0 | 0 | 0 | 0.16179 | 0 | 0 | 0 | 0 | 15.6921 | 0 | 0 | 0 | 0 | 0 | 0 | 0 | 0 | 0 | 7.6248 | 2.919 | 2.3356 | 1.8966 | 1.8984 | 0 | 0 | 0 | 0 | 0 | 15.6921 | 0 | 0 | 0 | 0 | 0.16179 | 0 | 0.18837 | 0.025544 | 0.034217 | 60 | 1 | 4 | 4 | 4 | 4 | 0 | 0 | 0 | 0 | 0 | 0 | 0 | 0
2014-10-13 | 0時 | 0.0066105 | 2.0301 | 0.90599 | 1.0159 | 1.0432 | 0.0066105 | 0.0049187 | 0.0016918 | 19.7169 | 2.6715 | 15.6921 | 0 | 0 | 0 | 0 | 1.1563 | 0.070267 | 1.1563 | 1 | 1.1563 | 0 | 0 | 0 | 0 | 0.070267 | 0 | 0 | 0 | 0 | 0.053695 | 0 | 0 | 0 | 0 | 1.1026 | 0 | 0 | 0 | 0 | 1.1026 | 0 | 0 | 0 | 0 | 15.6921 | 0 | 0 | 0 | 0 | 0 | 0 | 0 | 0 | 0 | 7.6248 | 2.919 | 2.3356 | 1.8966 | 1.8984 | 0 | 0 | 0 | 0 | 0 | 15.6921 | 0 | 0 | 0 | 0 | 1.1026 | 0 | 0.27862 | 0.030163 | 0.24774 | 60 | 1 | 4 | 4 | 4 | 4 | 0 | 0 | 0 | 0 | 0 | 0 | 0 | 0
2014-10-13 | 1時 | 0.011531 | 2.9857 | 0.90599 | 1.0156 | 1.043 | 0.011531 | 0.0090426 | 0.0024881 | 19.8107 | 4.9127 | 15.6921 | 0 | 0 | 0 | 0 | 2.1264 | 0.12918 | 2.1264 | 1 | 2.1264 | 0 | 0 | 0 | 0 | 0.12918 | 0 | 0 | 0 | 0 | 0.099292 | 0 | 0 | 0 | 0 | 2.0271 | 0 | 0 | 0 | 0 | 2.0271 | 0 | 0 | 0 | 0 | 15.6921 | 0 | 0 | 0 | 0 | 0 | 0 | 0 | 0 | 0 | 7.6248 | 2.919 | 2.3356 | 1.8966 | 1.8984 | 0 | 0 | 0 | 0 | 0 | 15.6921 | 0 | 0 | 0 | 0 | 2.0271 | 0 | 0.53121 | 0.23725 | 0.53099 | 60 | 1 | 4 | 4 | 4 | 4 | 0 | 0 | 0 | 0 | 0 | 0 | 0 | 0
2014-10-13 | 2時 | 0.013429 | 3.355 | 0.90599 | 1.0154 | 1.0427 | 0.013429 | 0.010633 | 0.0027959 | 19.9277 | 5.7772 | 15.6921 | 0 | 0 | 0 | 0 | 2.5006 | 0.1519 | 2.5006 | 1 | 2.5006 | 0 | 0 | 0 | 0 | 0.1519 | 0 | 0 | 0 | 0 | 0.11693 | 0 | 0 | 0 | 0 | 2.3836 | 0 | 0 | 0 | 0 | 2.3836 | 0 | 0 | 0 | 0 | 15.6921 | 0 | 0 | 0 | 0 | 0 | 0 | 0 | 0 | 0 | 7.6248 | 2.919 | 2.3356 | 1.8966 | 1.8984 | 0 | 0 | 0 | 0 | 0 | 15.6921 | 0 | 0 | 0 | 0 | 2.3836 | 0 | 0.64284 | 0.47792 | 0.67869 | 60 | 1 | 4 | 4 | 4 | 4 | 0 | 0 | 0 | 0 | 0 | 0 | 0 | 0
2014-10-13 | 3時 | 0.01498 | 3.6577 | 0.90599 | 1.015 | 1.0424 | 0.01498 | 0.011932 | 0.0030481 | 20.057 | 6.4845 | 15.6921 | 0 | 0 | 0 | 0 | 2.8067 | 0.17045 | 2.8067 | 1 | 2.8067 | 0 | 0 | 0 | 0 | 0.17045 | 0 | 0 | 0 | 0 | 0.13197 | 0 | 0 | 0 | 0 | 2.6747 | 0 | 0 | 0 | 0 | 2.6747 | 0 | 0 | 0 | 0 | 15.6921 | 0 | 0 | 0 | 0 | 0 | 0 | 0 | 0 | 0 | 7.6248 | 2.919 | 2.3356 | 1.8966 | 1.8984 | 0 | 0 | 0 | 0 | 0 | 15.6921 | 0 | 0 | 0 | 0 | 2.6747 | 0 | 0.74221 | 0.57166 | 0.76912 | 60 | 1 | 4 | 4 | 4 | 4 | 0 | 0 | 0 | 0 | 0 | 0 | 0 | 0
2014-10-13 | 4時 | 0.01581 | 3.8195 | 0.90599 | 1.0148 | 1.0422 | 0.01581 | 0.012627 | 0.0031829 | 20.1383 | 6.8621 | 15.6921 | 0 | 0 | 0 | 0 | 2.9702 | 0.18039 | 2.9702 | 1 | 2.9702 | 0 | 0 | 0 | 0 | 0.18039 | 0 | 0 | 0 | 0 | 0.13946 | 0 | 0 | 0 | 0 | 2.8307 | 0 | 0 | 0 | 0 | 2.8307 | 0 | 0 | 0 | 0 | 15.6921 | 0 | 0 | 0 | 0 | 0 | 0 | 0 | 0 | 0 | 7.6248 | 2.919 | 2.3356 | 1.8966 | 1.8984 | 0 | 0 | 0 | 0 | 0 | 15.6921 | 0 | 0 | 0 | 0 | 2.8307 | 0 | 0.79466 | 0.61215 | 0.80974 | 60 | 1 | 4 | 4 | 4 | 4 | 0 | 0 | 0 | 0 | 0 | 0 | 0 | 0
2014-10-13 | 5時 | 0.018186 | 4.2835 | 0.90599 | 1.0142 | 1.0415 | 0.018186 | 0.014616 | 0.0035696 | 20.4186 | 7.9434 | 15.6921 | 0 | 0 | 0 | 0 | 3.4382 | 0.2088 | 3.4382 | 1 | 3.4382 | 0 | 0 | 0 | 0 | 0.2088 | 0 | 0 | 0 | 0 | 0.16166 | 0 | 0 | 0 | 0 | 3.2765 | 0 | 0 | 0 | 0 | 3.2765 | 0 | 0 | 0 | 0 | 15.6921 | 0 | 0 | 0 | 0 | 0 | 0 | 0 | 0 | 0 | 7.6248 | 2.919 | 2.3356 | 1.8966 | 1.8984 | 0 | 0 | 0 | 0 | 0 | 15.6921 | 0 | 0 | 0 | 0 | 3.2765 | 0 | 1.0191 | 0.59658 | 0.76043 | 60 | 1 | 4 | 4 | 4 | 4 | 0 | 0 | 0 | 0 | 0 | 0 | 0 | 0
2014-10-13 | 6時 | 0.0052962 | 1.7755 | 0.90599 | 1.0158 | 1.0431 | 0.0052962 | 0.0038166 | 0.0014796 | 19.7429 | 2.0738 | 15.6921 | 0 | 0 | 0 | 0 | 0.89761 | 0.054523 | 0.89761 | 1 | 0.89761 | 0 | 0 | 0 | 0 | 0.054523 | 0 | 0 | 0 | 0 | 0.04203 | 0 | 0 | 0 | 0 | 0.85558 | 0 | 0 | 0 | 0 | 0.85558 | 0 | 0 | 0 | 0 | 15.6921 | 0 | 0 | 0 | 0 | 0 | 0 | 0 | 0 | 0 | 7.6248 | 2.919 | 2.3356 | 1.8966 | 1.8984 | 0 | 0 | 0 | 0 | 0 | 15.6921 | 0 | 0 | 0 | 0 | 0.85558 | 0 | 1.155 | 0.70749 | 0.85762 | 60 | 1 | 4 | 4 | 4 | 4 | 0 | 0 | 0 | 0 | 0 | 0 | 0 | 0
2014-10-13 | 7時 | 0.0010736 | 0.95639 | 0.90599 | 1.0152 | 1.0426 | 0.0010736 | 0.00027659 | 0.00079699 | 19.9727 | 0.15011 | 15.6921 | 0 | 0 | 0 | 0 | 0.064971 | 0.0039513 | 0.064971 | 1 | 0.064971 | 0 | 0 | 0 | 0 | 0.0039513 | 0 | 0 | 0 | 0 | 0.0029664 | 0 | 0 | 0 | 0 | 0.062005 | 0 | 0 | 0 | 0 | 0.062005 | 0 | 0 | 0 | 0 | 15.6921 | 0 | 0 | 0 | 0 | 0 | 0 | 0 | 0 | 0 | 7.6248 | 2.919 | 2.3356 | 1.8966 | 1.8984 | 0 | 0 | 0 | 0 | 0 | 15.6921 | 0 | 0 | 0 | 0 | 0.062005 | 0 | 0.70266 | 0.21957 | 0.29984 | 60 | 1 | 4 | 4 | 4 | 4 | 0 | 0 | 0 | 0 | 0 | 0 | 0 | 0
2014-10-13 | 8時 | 0.00098504 | 0.93921 | 0.90599 | 1.0152 | 1.0425 | 0.00098504 | 0.00020237 | 0.00078267 | 19.9799 | 0.10978 | 15.6921 | 0 | 0 | 0 | 0 | 0.047516 | 0.002891 | 0.047516 | 1 | 0.047516 | 0 | 0 | 0 | 0 | 0.002891 | 0 | 0 | 0 | 0 | 0.002151 | 0 | 0 | 0 | 0 | 0.045365 | 0 | 0 | 0 | 0 | 0.045365 | 0 | 0 | 0 | 0 | 15.6921 | 0 | 0 | 0 | 0 | 0 | 0 | 0 | 0 | 0 | 7.6248 | 2.919 | 2.3356 | 1.8966 | 1.8984 | 0 | 0 | 0 | 0 | 0 | 15.6921 | 0 | 0 | 0 | 0 | 0.045365 | 0 | 0.0034452 | 0.020712 | 0.026361 | 60 | 1 | 4 | 4 | 4 | 4 | 0 | 0 | 0 | 0 | 0 | 0 | 0 | 0
2014-10-13 | 9時 | 0.0011502 | 0.97118 | 0.90599 | 1.0153 | 1.0426 | 0.0011502 | 0.00034091 | 0.00080932 | 19.9666 | 0.18485 | 15.6921 | 0 | 0 | 0 | 0 | 0.080009 | 0.0048702 | 0.080009 | 1 | 0.080009 | 0 | 0 | 0 | 0 | 0.0048702 | 0 | 0 | 0 | 0 | 0.0035854 | 0 | 0 | 0 | 0 | 0.076423 | 0 | 0 | 0 | 0 | 0.076423 | 0 | 0 | 0 | 0 | 15.6921 | 0 | 0 | 0 | 0 | 0 | 0 | 0 | 0 | 0 | 7.6248 | 2.919 | 2.3356 | 1.8966 | 1.8984 | 0 | 0 | 0 | 0 | 0 | 15.6921 | 0 | 0 | 0 | 0 | 0.076423 | 0 | 0.051918 | 0.025023 | 0.040272 | 60 | 1 | 4 | 4 | 4 | 4 | 0 | 0 | 0 | 0 | 0 | 0 | 0 | 0
2014-10-13 | 10時 | 0.0011273 | 0.96671 | 0.90599 | 1.0153 | 1.0426 | 0.0011273 | 0.00032176 | 0.00080559 | 19.9684 | 0.17434 | 15.6921 | 0 | 0 | 0 | 0 | 0.075462 | 0.0045965 | 0.075462 | 1 | 0.075462 | 0 | 0 | 0 | 0 | 0.0045965 | 0 | 0 | 0 | 0 | 0.0033326 | 0 | 0 | 0 | 0 | 0.072129 | 0 | 0 | 0 | 0 | 0.072129 | 0 | 0 | 0 | 0 | 15.6921 | 0 | 0 | 0 | 0 | 0 | 0 | 0 | 0 | 0 | 7.6248 | 2.919 | 2.3356 | 1.8966 | 1.8984 | 0 | 0 | 0 | 0 | 0 | 15.6921 | 0 | 0 | 0 | 0 | 0.072129 | 0 | 0.033848 | 0.018726 | 0.023399 | 60 | 1 | 4 | 4 | 4 | 4 | 0 | 0 | 0 | 0 | 0 | 0 | 0 | 0
2014-10-13 | 11時 | 0.00089544 | 0.92179 | 0.90599 | 1.0152 | 1.0425 | 0.00089544 | 0.00012728 | 0.00076816 | 19.9873 | 0.068878 | 15.6921 | 0 | 0 | 0 | 0 | 0.029813 | 0.0018183 | 0.029813 | 1 | 0.029813 | 0 | 0 | 0 | 0 | 0.0018183 | 0 | 0 | 0 | 0 | 0.0012797 | 0 | 0 | 0 | 0 | 0.028533 | 0 | 0 | 0 | 0 | 0.028533 | 0 | 0 | 0 | 0 | 15.6921 | 0 | 0 | 0 | 0 | 0 | 0 | 0 | 0 | 0 | 7.6248 | 2.919 | 2.3356 | 1.8966 | 1.8984 | 0 | 0 | 0 | 0 | 0 | 15.6921 | 0 | 0 | 0 | 0 | 0.028533 | 0 | 0.021731 | 0.0082514 | 0.0123 | 60 | 1 | 4 | 4 | 4 | 4 | 0 | 0 | 0 | 0 | 0 | 0 | 0 | 0
2014-10-13 | 12時 | 0 | 0 | 0.90599 | 0 | 1.092 | 0 | 0 | 0 | 0 | 0 | 0 | 0 | 0 | 0 | 0 | 0 | 0 | 0 | 1 | 0 | 0 | 0 | 0 | 0 | 0 | 0 | 0 | 0 | 0 | 0 | 0 | 0 | 0 | 0 | 0 | 0 | 0 | 0 | 0 | 0 | 0 | 0 | 0 | 0 | 15.6921 | 0 | 0 | 0 | 0 | 0 | 0 | 0 | 0 | 0 | 7.6248 | 2.919 | 2.3356 | 1.8966 | 1.8984 | 0 | 0 | 0 | 0 | 0 | 15.6921 | 0 | 0 | 0 | 0 | 0 | 0 | 0.0070583 | 0 | 0.002491 | 60 | 1 | 4 | 4 | 4 | 4 | 0 | 0 | 0 | 0 | 0 | 0 | 0 | 0
2014-10-13 | 13時 | 0.00080332 | 0.90397 | 0.90599 | 1.0152 | 1.0425 | 0.00080332 | 5.0014e-05 | 0.00075331 | 19.995 | 0.027056 | 15.6921 | 0 | 0 | 0 | 0 | 0.011711 | 0.00071449 | 0.011711 | 1 | 0.011711 | 0 | 0 | 0 | 0 | 0.00071449 | 0 | 0 | 0 | 0 | 0.00049885 | 0 | 0 | 0 | 0 | 0.011212 | 0 | 0 | 0 | 0 | 0.011212 | 0 | 0 | 0 | 0 | 15.6921 | 0 | 0 | 0 | 0 | 0 | 0 | 0 | 0 | 0 | 7.6248 | 2.919 | 2.3356 | 1.8966 | 1.8984 | 0 | 0 | 0 | 0 | 0 | 15.6921 | 0 | 0 | 0 | 0 | 0.011212 | 0 | 0.00088216 | 0 | 0.0022709 | 60 | 1 | 4 | 4 | 4 | 4 | 0 | 0 | 0 | 0 | 0 | 0 | 0 | 0
2014-10-13 | 14時 | 0.00092746 | 0.92799 | 0.90599 | 1.0152 | 1.0425 | 0.00092746 | 0.00015414 | 0.00077332 | 19.9847 | 0.083435 | 15.6921 | 0 | 0 | 0 | 0 | 0.036113 | 0.002202 | 0.036113 | 1 | 0.036113 | 0 | 0 | 0 | 0 | 0.002202 | 0 | 0 | 0 | 0 | 0.0015596 | 0 | 0 | 0 | 0 | 0.034554 | 0 | 0 | 0 | 0 | 0.034554 | 0 | 0 | 0 | 0 | 15.6921 | 0 | 0 | 0 | 0 | 0 | 0 | 0 | 0 | 0 | 7.6248 | 2.919 | 2.3356 | 1.8966 | 1.8984 | 0 | 0 | 0 | 0 | 0 | 15.6921 | 0 | 0 | 0 | 0 | 0.034554 | 0 | 0.0051742 | 0.0033958 | 0.009939 | 60 | 1 | 4 | 4 | 4 | 4 | 0 | 0 | 0 | 0 | 0 | 0 | 0 | 0
2014-10-13 | 15時 | 0.00087453 | 0.91776 | 0.90599 | 1.0152 | 1.0425 | 0.00087453 | 0.00010973 | 0.0007648 | 19.989 | 0.059431 | 15.6921 | 0 | 0 | 0 | 0 | 0.025724 | 0.0015675 | 0.025724 | 1 | 0.025724 | 0 | 0 | 0 | 0 | 0.0015675 | 0 | 0 | 0 | 0 | 0.001126 | 0 | 0 | 0 | 0 | 0.024598 | 0 | 0 | 0 | 0 | 0.024598 | 0 | 0 | 0 | 0 | 15.6921 | 0 | 0 | 0 | 0 | 0 | 0 | 0 | 0 | 0 | 7.6248 | 2.919 | 2.3356 | 1.8966 | 1.8984 | 0 | 0 | 0 | 0 | 0 | 15.6921 | 0 | 0 | 0 | 0 | 0.024598 | 0 | 0.020094 | 0.015534 | 0.020999 | 60 | 1 | 4 | 4 | 4 | 4 | 0 | 0 | 0 | 0 | 0 | 0 | 0 | 0
2014-10-13 | 16時 | 0.00088525 | 0.91986 | 0.90599 | 1.0152 | 1.0425 | 0.00088525 | 0.0001187 | 0.00076655 | 19.9881 | 0.064351 | 15.6921 | 0 | 0 | 0 | 0 | 0.027853 | 0.0016957 | 0.027853 | 1 | 0.027853 | 0 | 0 | 0 | 0 | 0.0016957 | 0 | 0 | 0 | 0 | 0.0012446 | 0 | 0 | 0 | 0 | 0.026609 | 0 | 0 | 0 | 0 | 0.026609 | 0 | 0 | 0 | 0 | 15.6921 | 0 | 0 | 0 | 0 | 0 | 0 | 0 | 0 | 0 | 7.6248 | 2.919 | 2.3356 | 1.8966 | 1.8984 | 0 | 0 | 0 | 0 | 0 | 15.6921 | 0 | 0 | 0 | 0 | 0.026609 | 0 | 0.033136 | 0.023933 | 0.030036 | 60 | 1 | 4 | 4 | 4 | 4 | 0 | 0 | 0 | 0 | 0 | 0 | 0 | 0
2014-10-13 | 17時 | 0.0012893 | 0.99819 | 0.90599 | 1.0153 | 1.0426 | 0.0012893 | 0.00045744 | 0.00083182 | 19.9556 | 0.24825 | 15.6921 | 0 | 0 | 0 | 0 | 0.10745 | 0.0065349 | 0.10745 | 1 | 0.10745 | 0 | 0 | 0 | 0 | 0.0065349 | 0 | 0 | 0 | 0 | 0.004906 | 0 | 0 | 0 | 0 | 0.10255 | 0 | 0 | 0 | 0 | 0.10255 | 0 | 0 | 0 | 0 | 15.6921 | 0 | 0 | 0 | 0 | 0 | 0 | 0 | 0 | 0 | 7.6248 | 2.919 | 2.3356 | 1.8966 | 1.8984 | 0 | 0 | 0 | 0 | 0 | 15.6921 | 0 | 0 | 0 | 0 | 0.10255 | 0 | 0.043149 | 0.0302 | 0.022113 | 60 | 1 | 4 | 4 | 4 | 4 | 0 | 0 | 0 | 0 | 0 | 0 | 0 | 0
2014-10-13 | 18時 | 0.0020889 | 1.1535 | 0.90599 | 1.0154 | 1.0427 | 0.0020889 | 0.0011277 | 0.00096123 | 19.8971 | 0.61288 | 15.6921 | 0 | 0 | 0 | 0 | 0.26527 | 0.01611 | 0.26527 | 1 | 0.26527 | 0 | 0 | 0 | 0 | 0.01611 | 0 | 0 | 0 | 0 | 0.012473 | 0 | 0 | 0 | 0 | 0.2528 | 0 | 0 | 0 | 0 | 0.2528 | 0 | 0 | 0 | 0 | 15.6921 | 0 | 0 | 0 | 0 | 0 | 0 | 0 | 0 | 0 | 7.6248 | 2.919 | 2.3356 | 1.8966 | 1.8984 | 0 | 0 | 0 | 0 | 0 | 15.6921 | 0 | 0 | 0 | 0 | 0.2528 | 0 | 0.05369 | 0.037528 | 0.038708 | 60 | 1 | 4 | 4 | 4 | 4 | 0 | 0 | 0 | 0 | 0 | 0 | 0 | 0
2014-10-13 | 19時 | 0.00099869 | 0.94194 | 0.90599 | 1.0152 | 1.0425 | 0.00099869 | 0.00021374 | 0.00078495 | 19.9787 | 0.11619 | 15.6921 | 0 | 0 | 0 | 0 | 0.050289 | 0.0030534 | 0.050289 | 1 | 0.050289 | 0 | 0 | 0 | 0 | 0.0030534 | 0 | 0 | 0 | 0 | 0.0023743 | 0 | 0 | 0 | 0 | 0.047915 | 0 | 0 | 0 | 0 | 0.047915 | 0 | 0 | 0 | 0 | 15.6921 | 0 | 0 | 0 | 0 | 0 | 0 | 0 | 0 | 0 | 7.6248 | 2.919 | 2.3356 | 1.8966 | 1.8984 | 0 | 0 | 0 | 0 | 0 | 15.6921 | 0 | 0 | 0 | 0 | 0.047915 | 0 | 0.65043 | 0.016909 | 0.36511 | 60 | 1 | 4 | 4 | 4 | 4 | 0 | 0 | 0 | 0 | 0 | 0 | 0 | 0
2014-10-13 | 20時 | 0.0031475 | 1.359 | 0.90599 | 1.0156 | 1.0429 | 0.0031475 | 0.002015 | 0.0011325 | 19.8319 | 1.0956 | 15.6921 | 0 | 0 | 0 | 0 | 0.47419 | 0.028786 | 0.47419 | 1 | 0.47419 | 0 | 0 | 0 | 0 | 0.028786 | 0 | 0 | 0 | 0 | 0.02248 | 0 | 0 | 0 | 0 | 0.45171 | 0 | 0 | 0 | 0 | 0.45171 | 0 | 0 | 0 | 0 | 15.6921 | 0 | 0 | 0 | 0 | 0 | 0 | 0 | 0 | 0 | 7.6248 | 2.919 | 2.3356 | 1.8966 | 1.8984 | 0 | 0 | 0 | 0 | 0 | 15.6921 | 0 | 0 | 0 | 0 | 0.45171 | 0 | 1.0635 | 0.34892 | 0.45061 | 60 | 1 | 4 | 4 | 4 | 4 | 0 | 0 | 0 | 0 | 0 | 0 | 0 | 0
2014-10-13 | 21時 | 0.0078413 | 2.2705 | 0.90599 | 1.0159 | 1.0432 | 0.0078413 | 0.0059492 | 0.0018921 | 19.712 | 3.2359 | 15.6921 | 0 | 0 | 0 | 0 | 1.4006 | 0.084989 | 1.4006 | 1 | 1.4006 | 0 | 0 | 0 | 0 | 0.084989 | 0 | 0 | 0 | 0 | 0.06694 | 0 | 0 | 0 | 0 | 1.3336 | 0 | 0 | 0 | 0 | 1.3336 | 0 | 0 | 0 | 0 | 15.6921 | 0 | 0 | 0 | 0 | 0 | 0 | 0 | 0 | 0 | 7.6248 | 2.919 | 2.3356 | 1.8966 | 1.8984 | 0 | 0 | 0 | 0 | 0 | 15.6921 | 0 | 0 | 0 | 0 | 1.3336 | 0 | 1.2526 | 0.12964 | 0.40742 | 60 | 1 | 4 | 4 | 4 | 4 | 0 | 0 | 0 | 0 | 0 | 0 | 0 | 0
2014-10-13 | 22時 | 0.011379 | 2.9589 | 0.90599 | 1.0157 | 1.043 | 0.011379 | 0.008913 | 0.0024657 | 19.804 | 4.8499 | 15.6921 | 0 | 0 | 0 | 0 | 2.0992 | 0.12733 | 2.0992 | 1 | 2.0992 | 0 | 0 | 0 | 0 | 0.12733 | 0 | 0 | 0 | 0 | 0.10114 | 0 | 0 | 0 | 0 | 1.998 | 0 | 0 | 0 | 0 | 1.998 | 0 | 0 | 0 | 0 | 15.6921 | 0 | 0 | 0 | 0 | 0 | 0 | 0 | 0 | 0 | 7.6248 | 2.919 | 2.3356 | 1.8966 | 1.8984 | 0 | 0 | 0 | 0 | 0 | 15.6921 | 0 | 0 | 0 | 0 | 1.998 | 0 | 1.1803 | 0.36 | 0.78063 | 60 | 1 | 4 | 4 | 4 | 4 | 0 | 0 | 0 | 0 | 0 | 0 | 0 | 0
2014-10-13 | 23時 | 0.017832 | 4.2183 | 0.90599 | 1.0143 | 1.0416 | 0.017832 | 0.014316 | 0.0035152 | 20.375 | 7.7916 | 15.6921 | 0 | 0 | 0 | 0 | 3.3725 | 0.20452 | 3.3725 | 1 | 3.3725 | 0 | 0 | 0 | 0 | 0.20452 | 0 | 0 | 0 | 0 | 0.16315 | 0 | 0 | 0 | 0 | 3.2093 | 0 | 0 | 0 | 0 | 3.2093 | 0 | 0 | 0 | 0 | 15.6921 | 0 | 0 | 0 | 0 | 0 | 0 | 0 | 0 | 0 | 7.6248 | 2.919 | 2.3356 | 1.8966 | 1.8984 | 0 | 0 | 0 | 0 | 0 | 15.6921 | 0 | 0 | 0 | 0 | 3.2093 | 0 | 1.0489 | 0.7564 | 0.98436 | 60 | 1 | 4 | 4 | 4 | 4 | 0 | 0 | 0 | 0 | 0 | 0 | 0 | 0
2014-10-14 | 0時 | 0.019644 | 4.5743 | 0.90599 | 1.0137 | 1.0409 | 0.019644 | 0.015832 | 0.0038119 | 20.6296 | 8.6194 | 15.6921 | 0 | 0 | 0 | 0 | 3.7308 | 0.22617 | 3.7308 | 1 | 3.7308 | 0 | 0 | 0 | 0 | 0.22617 | 0 | 0 | 0 | 0 | 0.18168 | 0 | 0 | 0 | 0 | 3.5491 | 0 | 0 | 0 | 0 | 3.5491 | 0 | 0 | 0 | 0 | 15.6921 | 0 | 0 | 0 | 0 | 0 | 0 | 0 | 0 | 0 | 7.6248 | 2.919 | 2.3356 | 1.8966 | 1.8984 | 0 | 0 | 0 | 0 | 0 | 15.6921 | 0 | 0 | 0 | 0 | 3.5491 | 0 | 1.1266 | 0.84805 | 1.0775 | 60 | 1 | 4 | 4 | 4 | 4 | 0 | 0 | 0 | 0 | 0 | 0 | 0 | 0
2014-10-14 | 1時 | 0.020961 | 4.8338 | 0.90599 | 1.0132 | 1.0404 | 0.020961 | 0.016933 | 0.0040282 | 20.8407 | 9.2215 | 15.6921 | 0 | 0 | 0 | 0 | 3.9914 | 0.2419 | 3.9914 | 1 | 3.9914 | 0 | 0 | 0 | 0 | 0.2419 | 0 | 0 | 0 | 0 | 0.1954 | 0 | 0 | 0 | 0 | 3.796 | 0 | 0 | 0 | 0 | 3.796 | 0 | 0 | 0 | 0 | 15.6921 | 0 | 0 | 0 | 0 | 0 | 0 | 0 | 0 | 0 | 7.6248 | 2.919 | 2.3356 | 1.8966 | 1.8984 | 0 | 0 | 0 | 0 | 0 | 15.6921 | 0 | 0 | 0 | 0 | 3.796 | 0 | 1.2041 | 0.91285 | 1.1473 | 60 | 1 | 4 | 4 | 4 | 4 | 0 | 0 | 0 | 0 | 0 | 0 | 0 | 0
2014-10-14 | 2時 | 0.023176 | 5.2738 | 0.90599 | 1.0122 | 1.0394 | 0.023176 | 0.018781 | 0.0043948 | 21.2472 | 10.2395 | 15.6921 | 0 | 0 | 0 | 0 | 4.432 | 0.2683 | 4.432 | 1 | 4.432 | 0 | 0 | 0 | 0 | 0.2683 | 0 | 0 | 0 | 0 | 0.22182 | 0 | 0 | 0 | 0 | 4.2102 | 0 | 0 | 0 | 0 | 4.2102 | 0 | 0 | 0 | 0 | 15.6921 | 0 | 0 | 0 | 0 | 0 | 0 | 0 | 0 | 0 | 7.6248 | 2.919 | 2.3356 | 1.8966 | 1.8984 | 0 | 0 | 0 | 0 | 0 | 15.6921 | 0 | 0 | 0 | 0 | 4.2102 | 0 | 1.3611 | 1.0387 | 1.2852 | 60 | 1 | 4 | 4 | 4 | 4 | 0 | 0 | 0 | 0 | 0 | 0 | 0 | 0
2014-10-14 | 3時 | 0.023715 | 5.3792 | 0.90599 | 1.0119 | 1.0391 | 0.023715 | 0.019232 | 0.0044827 | 21.3537 | 10.4828 | 15.6921 | 0 | 0 | 0 | 0 | 4.5373 | 0.27475 | 4.5373 | 1 | 4.5373 | 0 | 0 | 0 | 0 | 0.27475 | 0 | 0 | 0 | 0 | 0.22593 | 0 | 0 | 0 | 0 | 4.3114 | 0 | 0 | 0 | 0 | 4.3114 | 0 | 0 | 0 | 0 | 15.6921 | 0 | 0 | 0 | 0 | 0 | 0 | 0 | 0 | 0 | 7.6248 | 2.919 | 2.3356 | 1.8966 | 1.8984 | 0 | 0 | 0 | 0 | 0 | 15.6921 | 0 | 0 | 0 | 0 | 4.3114 | 0 | 1.4028 | 1.0579 | 1.3096 | 60 | 1 | 4 | 4 | 4 | 4 | 0 | 0 | 0 | 0 | 0 | 0 | 0 | 0
2014-10-14 | 4時 | 0.025104 | 5.656 | 0.90599 | 1.0112 | 1.0384 | 0.025104 | 0.02039 | 0.0047134 | 21.6495 | 11.1207 | 15.6921 | 0 | 0 | 0 | 0 | 4.8134 | 0.29129 | 4.8134 | 1 | 4.8134 | 0 | 0 | 0 | 0 | 0.29129 | 0 | 0 | 0 | 0 | 0.24246 | 0 | 0 | 0 | 0 | 4.5709 | 0 | 0 | 0 | 0 | 4.5709 | 0 | 0 | 0 | 0 | 15.6921 | 0 | 0 | 0 | 0 | 0 | 0 | 0 | 0 | 0 | 7.6248 | 2.919 | 2.3356 | 1.8966 | 1.8984 | 0 | 0 | 0 | 0 | 0 | 15.6921 | 0 | 0 | 0 | 0 | 4.5709 | 0 | 1.5055 | 1.1346 | 1.3943 | 60 | 1 | 4 | 4 | 4 | 4 | 0 | 0 | 0 | 0 | 0 | 0 | 0 | 0
2014-10-14 | 5時 | 0.021507 | 4.9449 | 0.90599 | 1.0129 | 1.0402 | 0.021507 | 0.017386 | 0.0041207 | 20.9376 | 9.4788 | 15.6921 | 0 | 0 | 0 | 0 | 4.1028 | 0.24837 | 4.1028 | 1 | 4.1028 | 0 | 0 | 0 | 0 | 0.24837 | 0 | 0 | 0 | 0 | 0.20534 | 0 | 0 | 0 | 0 | 3.8974 | 0 | 0 | 0 | 0 | 3.8974 | 0 | 0 | 0 | 0 | 15.6921 | 0 | 0 | 0 | 0 | 0 | 0 | 0 | 0 | 0 | 7.6248 | 2.919 | 2.3356 | 1.8966 | 1.8984 | 0 | 0 | 0 | 0 | 0 | 15.6921 | 0 | 0 | 0 | 0 | 3.8974 | 0 | 1.4338 | 1.0331 | 1.2261 | 60 | 1 | 4 | 4 | 4 | 4 | 0 | 0 | 0 | 0 | 0 | 0 | 0 | 0
2014-10-14 | 6時 | 0.0091358 | 2.5246 | 0.90599 | 1.0158 | 1.0432 | 0.0091358 | 0.007032 | 0.0021038 | 19.7277 | 3.8318 | 15.6921 | 0 | 0 | 0 | 0 | 1.6585 | 0.10046 | 1.6585 | 1 | 1.6585 | 0 | 0 | 0 | 0 | 0.10046 | 0 | 0 | 0 | 0 | 0.082157 | 0 | 0 | 0 | 0 | 1.5764 | 0 | 0 | 0 | 0 | 1.5764 | 0 | 0 | 0 | 0 | 15.6921 | 0 | 0 | 0 | 0 | 0 | 0 | 0 | 0 | 0 | 7.6248 | 2.919 | 2.3356 | 1.8966 | 1.8984 | 0 | 0 | 0 | 0 | 0 | 15.6921 | 0 | 0 | 0 | 0 | 1.5764 | 0 | 1.1613 | 0.43502 | 0.47334 | 60 | 1 | 4 | 4 | 4 | 4 | 0 | 0 | 0 | 0 | 0 | 0 | 0 | 0
2014-10-14 | 7時 | 0.001199 | 0.98082 | 0.90599 | 1.0153 | 1.0426 | 0.001199 | 0.00038165 | 0.00081735 | 19.9626 | 0.20747 | 15.6921 | 0 | 0 | 0 | 0 | 0.0898 | 0.0054521 | 0.0898 | 1 | 0.0898 | 0 | 0 | 0 | 0 | 0.0054521 | 0 | 0 | 0 | 0 | 0.0042455 | 0 | 0 | 0 | 0 | 0.085555 | 0 | 0 | 0 | 0 | 0.085555 | 0 | 0 | 0 | 0 | 15.6921 | 0 | 0 | 0 | 0 | 0 | 0 | 0 | 0 | 0 | 7.6248 | 2.919 | 2.3356 | 1.8966 | 1.8984 | 0 | 0 | 0 | 0 | 0 | 15.6921 | 0 | 0 | 0 | 0 | 0.085555 | 0 | 0.52829 | 0.025544 | 0.0361 | 60 | 1 | 4 | 4 | 4 | 4 | 0 | 0 | 0 | 0 | 0 | 0 | 0 | 0
2014-10-14 | 8時 | 0 | 0 | 0.90599 | 0 | 1.092 | 0 | 0 | 0 | 0 | 0 | 0 | 0 | 0 | 0 | 0 | 0 | 0 | 0 | 1 | 0 | 0 | 0 | 0 | 0 | 0 | 0 | 0 | 0 | 0 | 0 | 0 | 0 | 0 | 0 | 0 | 0 | 0 | 0 | 0 | 0 | 0 | 0 | 0 | 0 | 15.6921 | 0 | 0 | 0 | 0 | 0 | 0 | 0 | 0 | 0 | 7.6248 | 2.919 | 2.3356 | 1.8966 | 1.8984 | 0 | 0 | 0 | 0 | 0 | 15.6921 | 0 | 0 | 0 | 0 | 0 | 0 | 0 | 0 | 0 | 60 | 1 | 4 | 4 | 4 | 4 | 0 | 0 | 0 | 0 | 0 | 0 | 0 | 0
2014-10-14 | 9時 | 0 | 0 | 0.90599 | 0 | 1.092 | 0 | 0 | 0 | 0 | 0 | 0 | 0 | 0 | 0 | 0 | 0 | 0 | 0 | 1 | 0 | 0 | 0 | 0 | 0 | 0 | 0 | 0 | 0 | 0 | 0 | 0 | 0 | 0 | 0 | 0 | 0 | 0 | 0 | 0 | 0 | 0 | 0 | 0 | 0 | 15.6921 | 0 | 0 | 0 | 0 | 0 | 0 | 0 | 0 | 0 | 7.6248 | 2.919 | 2.3356 | 1.8966 | 1.8984 | 0 | 0 | 0 | 0 | 0 | 15.6921 | 0 | 0 | 0 | 0 | 0 | 0 | 0.009898 | 0 | 0 | 60 | 1 | 4 | 4 | 4 | 4 | 0 | 0 | 0 | 0 | 0 | 0 | 0 | 0
2014-10-14 | 10時 | 0 | 0 | 0.90599 | 0 | 1.092 | 0 | 0 | 0 | 0 | 0 | 0 | 0 | 0 | 0 | 0 | 0 | 0 | 0 | 1 | 0 | 0 | 0 | 0 | 0 | 0 | 0 | 0 | 0 | 0 | 0 | 0 | 0 | 0 | 0 | 0 | 0 | 0 | 0 | 0 | 0 | 0 | 0 | 0 | 0 | 15.6921 | 0 | 0 | 0 | 0 | 0 | 0 | 0 | 0 | 0 | 7.6248 | 2.919 | 2.3356 | 1.8966 | 1.8984 | 0 | 0 | 0 | 0 | 0 | 15.6921 | 0 | 0 | 0 | 0 | 0 | 0 | 0.004474 | 0 | 0 | 60 | 1 | 4 | 4 | 4 | 4 | 0 | 0 | 0 | 0 | 0 | 0 | 0 | 0
2014-10-14 | 11時 | 0 | 0 | 0.90599 | 0 | 1.092 | 0 | 0 | 0 | 0 | 0 | 0 | 0 | 0 | 0 | 0 | 0 | 0 | 0 | 1 | 0 | 0 | 0 | 0 | 0 | 0 | 0 | 0 | 0 | 0 | 0 | 0 | 0 | 0 | 0 | 0 | 0 | 0 | 0 | 0 | 0 | 0 | 0 | 0 | 0 | 15.6921 | 0 | 0 | 0 | 0 | 0 | 0 | 0 | 0 | 0 | 7.6248 | 2.919 | 2.3356 | 1.8966 | 1.8984 | 0 | 0 | 0 | 0 | 0 | 15.6921 | 0 | 0 | 0 | 0 | 0 | 0 | 0 | 0 | 0 | 60 | 1 | 4 | 4 | 4 | 4 | 0 | 0 | 0 | 0 | 0 | 0 | 0 | 0
2014-10-14 | 12時 | 0 | 0 | 0.90599 | 0 | 1.092 | 0 | 0 | 0 | 0 | 0 | 0 | 0 | 0 | 0 | 0 | 0 | 0 | 0 | 1 | 0 | 0 | 0 | 0 | 0 | 0 | 0 | 0 | 0 | 0 | 0 | 0 | 0 | 0 | 0 | 0 | 0 | 0 | 0 | 0 | 0 | 0 | 0 | 0 | 0 | 15.6921 | 0 | 0 | 0 | 0 | 0 | 0 | 0 | 0 | 0 | 7.6248 | 2.919 | 2.3356 | 1.8966 | 1.8984 | 0 | 0 | 0 | 0 | 0 | 15.6921 | 0 | 0 | 0 | 0 | 0 | 0 | 0 | 0 | 0 | 60 | 1 | 4 | 4 | 4 | 4 | 0 | 0 | 0 | 0 | 0 | 0 | 0 | 0
2014-10-14 | 13時 | 0 | 0 | 0.90599 | 0 | 1.092 | 0 | 0 | 0 | 0 | 0 | 0 | 0 | 0 | 0 | 0 | 0 | 0 | 0 | 1 | 0 | 0 | 0 | 0 | 0 | 0 | 0 | 0 | 0 | 0 | 0 | 0 | 0 | 0 | 0 | 0 | 0 | 0 | 0 | 0 | 0 | 0 | 0 | 0 | 0 | 15.6921 | 0 | 0 | 0 | 0 | 0 | 0 | 0 | 0 | 0 | 7.6248 | 2.919 | 2.3356 | 1.8966 | 1.8984 | 0 | 0 | 0 | 0 | 0 | 15.6921 | 0 | 0 | 0 | 0 | 0 | 0 | 0 | 0 | 0 | 60 | 1 | 4 | 4 | 4 | 4 | 0 | 0 | 0 | 0 | 0 | 0 | 0 | 0
2014-10-14 | 14時 | 0 | 0 | 0.90599 | 0 | 1.092 | 0 | 0 | 0 | 0 | 0 | 0 | 0 | 0 | 0 | 0 | 0 | 0 | 0 | 1 | 0 | 0 | 0 | 0 | 0 | 0 | 0 | 0 | 0 | 0 | 0 | 0 | 0 | 0 | 0 | 0 | 0 | 0 | 0 | 0 | 0 | 0 | 0 | 0 | 0 | 15.6921 | 0 | 0 | 0 | 0 | 0 | 0 | 0 | 0 | 0 | 7.6248 | 2.919 | 2.3356 | 1.8966 | 1.8984 | 0 | 0 | 0 | 0 | 0 | 15.6921 | 0 | 0 | 0 | 0 | 0 | 0 | 0 | 0 | 0 | 60 | 1 | 4 | 4 | 4 | 4 | 0 | 0 | 0 | 0 | 0 | 0 | 0 | 0
2014-10-14 | 15時 | 0 | 0 | 0.90599 | 0 | 1.092 | 0 | 0 | 0 | 0 | 0 | 0 | 0 | 0 | 0 | 0 | 0 | 0 | 0 | 1 | 0 | 0 | 0 | 0 | 0 | 0 | 0 | 0 | 0 | 0 | 0 | 0 | 0 | 0 | 0 | 0 | 0 | 0 | 0 | 0 | 0 | 0 | 0 | 0 | 0 | 15.6921 | 0 | 0 | 0 | 0 | 0 | 0 | 0 | 0 | 0 | 7.6248 | 2.919 | 2.3356 | 1.8966 | 1.8984 | 0 | 0 | 0 | 0 | 0 | 15.6921 | 0 | 0 | 0 | 0 | 0 | 0 | 0 | 0 | 0 | 60 | 1 | 4 | 4 | 4 | 4 | 0 | 0 | 0 | 0 | 0 | 0 | 0 | 0
2014-10-14 | 16時 | 0 | 0 | 0.90599 | 0 | 1.092 | 0 | 0 | 0 | 0 | 0 | 0 | 0 | 0 | 0 | 0 | 0 | 0 | 0 | 1 | 0 | 0 | 0 | 0 | 0 | 0 | 0 | 0 | 0 | 0 | 0 | 0 | 0 | 0 | 0 | 0 | 0 | 0 | 0 | 0 | 0 | 0 | 0 | 0 | 0 | 15.6921 | 0 | 0 | 0 | 0 | 0 | 0 | 0 | 0 | 0 | 7.6248 | 2.919 | 2.3356 | 1.8966 | 1.8984 | 0 | 0 | 0 | 0 | 0 | 15.6921 | 0 | 0 | 0 | 0 | 0 | 0 | 0 | 0 | 0 | 60 | 1 | 4 | 4 | 4 | 4 | 0 | 0 | 0 | 0 | 0 | 0 | 0 | 0
2014-10-14 | 17時 | 0 | 0 | 0.90599 | 0 | 1.092 | 0 | 0 | 0 | 0 | 0 | 0 | 0 | 0 | 0 | 0 | 0 | 0 | 0 | 1 | 0 | 0 | 0 | 0 | 0 | 0 | 0 | 0 | 0 | 0 | 0 | 0 | 0 | 0 | 0 | 0 | 0 | 0 | 0 | 0 | 0 | 0 | 0 | 0 | 0 | 15.6921 | 0 | 0 | 0 | 0 | 0 | 0 | 0 | 0 | 0 | 7.6248 | 2.919 | 2.3356 | 1.8966 | 1.8984 | 0 | 0 | 0 | 0 | 0 | 15.6921 | 0 | 0 | 0 | 0 | 0 | 0 | 0.00075352 | 0 | 0.00048067 | 60 | 1 | 4 | 4 | 4 | 4 | 0 | 0 | 0 | 0 | 0 | 0 | 0 | 0
2014-10-14 | 18時 | 0 | 0 | 0.90599 | 0 | 1.092 | 0 | 0 | 0 | 0 | 0 | 0 | 0 | 0 | 0 | 0 | 0 | 0 | 0 | 1 | 0 | 0 | 0 | 0 | 0 | 0 | 0 | 0 | 0 | 0 | 0 | 0 | 0 | 0 | 0 | 0 | 0 | 0 | 0 | 0 | 0 | 0 | 0 | 0 | 0 | 15.6921 | 0 | 0 | 0 | 0 | 0 | 0 | 0 | 0 | 0 | 7.6248 | 2.919 | 2.3356 | 1.8966 | 1.8984 | 0 | 0 | 0 | 0 | 0 | 15.6921 | 0 | 0 | 0 | 0 | 0 | 0 | 0.031315 | 0 | 0.027253 | 60 | 1 | 4 | 4 | 4 | 4 | 0 | 0 | 0 | 0 | 0 | 0 | 0 | 0
2014-10-14 | 19時 | 0.00083505 | 0.91016 | 0.90599 | 1.0152 | 1.0425 | 0.00083505 | 7.6579e-05 | 0.00075847 | 19.9923 | 0.041587 | 15.6921 | 0 | 0 | 0 | 0 | 0.018 | 0.001094 | 0.018 | 1 | 0.018 | 0 | 0 | 0 | 0 | 0.001094 | 0 | 0 | 0 | 0 | 0.00083353 | 0 | 0 | 0 | 0 | 0.017167 | 0 | 0 | 0 | 0 | 0.017167 | 0 | 0 | 0 | 0 | 15.6921 | 0 | 0 | 0 | 0 | 0 | 0 | 0 | 0 | 0 | 7.6248 | 2.919 | 2.3356 | 1.8966 | 1.8984 | 0 | 0 | 0 | 0 | 0 | 15.6921 | 0 | 0 | 0 | 0 | 0.017167 | 0 | 0.042716 | 0 | 0.0093268 | 60 | 1 | 4 | 4 | 4 | 4 | 0 | 0 | 0 | 0 | 0 | 0 | 0 | 0
2014-10-14 | 20時 | 0.00097972 | 0.93823 | 0.90599 | 1.0152 | 1.0425 | 0.00097972 | 0.00019786 | 0.00078186 | 19.9803 | 0.10749 | 15.6921 | 0 | 0 | 0 | 0 | 0.046525 | 0.0028266 | 0.046525 | 1 | 0.046525 | 0 | 0 | 0 | 0 | 0.0028266 | 0 | 0 | 0 | 0 | 0.0021695 | 0 | 0 | 0 | 0 | 0.044356 | 0 | 0 | 0 | 0 | 0.044356 | 0 | 0 | 0 | 0 | 15.6921 | 0 | 0 | 0 | 0 | 0 | 0 | 0 | 0 | 0 | 7.6248 | 2.919 | 2.3356 | 1.8966 | 1.8984 | 0 | 0 | 0 | 0 | 0 | 15.6921 | 0 | 0 | 0 | 0 | 0.044356 | 0 | 0.050352 | 0.014584 | 0.013064 | 60 | 1 | 4 | 4 | 4 | 4 | 0 | 0 | 0 | 0 | 0 | 0 | 0 | 0
2014-10-14 | 21時 | 0.0011461 | 0.97055 | 0.90599 | 1.0153 | 1.0426 | 0.0011461 | 0.00033729 | 0.00080879 | 19.9668 | 0.18337 | 15.6921 | 0 | 0 | 0 | 0 | 0.07937 | 0.0048185 | 0.07937 | 1 | 0.07937 | 0 | 0 | 0 | 0 | 0.0048185 | 0 | 0 | 0 | 0 | 0.0037575 | 0 | 0 | 0 | 0 | 0.075612 | 0 | 0 | 0 | 0 | 0.075612 | 0 | 0 | 0 | 0 | 15.6921 | 0 | 0 | 0 | 0 | 0 | 0 | 0 | 0 | 0 | 7.6248 | 2.919 | 2.3356 | 1.8966 | 1.8984 | 0 | 0 | 0 | 0 | 0 | 15.6921 | 0 | 0 | 0 | 0 | 0.075612 | 0 | 0.057633 | 0.0079037 | 0.018082 | 60 | 1 | 4 | 4 | 4 | 4 | 0 | 0 | 0 | 0 | 0 | 0 | 0 | 0
2014-10-14 | 22時 | 0.0014833 | 1.0361 | 0.90599 | 1.0153 | 1.0426 | 0.0014833 | 0.00061994 | 0.00086341 | 19.9406 | 0.33724 | 15.6921 | 0 | 0 | 0 | 0 | 0.14597 | 0.0088563 | 0.14597 | 1 | 0.14597 | 0 | 0 | 0 | 0 | 0.0088563 | 0 | 0 | 0 | 0 | 0.0069954 | 0 | 0 | 0 | 0 | 0.13897 | 0 | 0 | 0 | 0 | 0.13897 | 0 | 0 | 0 | 0 | 15.6921 | 0 | 0 | 0 | 0 | 0 | 0 | 0 | 0 | 0 | 7.6248 | 2.919 | 2.3356 | 1.8966 | 1.8984 | 0 | 0 | 0 | 0 | 0 | 15.6921 | 0 | 0 | 0 | 0 | 0.13897 | 0 | 0.045072 | 0.031858 | 0.041006 | 60 | 1 | 4 | 4 | 4 | 4 | 0 | 0 | 0 | 0 | 0 | 0 | 0 | 0
2014-10-14 | 23時 | 0.0041582 | 1.5558 | 0.90599 | 1.0157 | 1.043 | 0.0041582 | 0.0028617 | 0.0012965 | 19.7827 | 1.5578 | 15.6921 | 0 | 0 | 0 | 0 | 0.67426 | 0.040882 | 0.67426 | 1 | 0.67426 | 0 | 0 | 0 | 0 | 0.040882 | 0 | 0 | 0 | 0 | 0.032748 | 0 | 0 | 0 | 0 | 0.64152 | 0 | 0 | 0 | 0 | 0.64152 | 0 | 0 | 0 | 0 | 15.6921 | 0 | 0 | 0 | 0 | 0 | 0 | 0 | 0 | 0 | 7.6248 | 2.919 | 2.3356 | 1.8966 | 1.8984 | 0 | 0 | 0 | 0 | 0 | 15.6921 | 0 | 0 | 0 | 0 | 0.64152 | 0 | 0.18024 | 0.037495 | 0.047454 | 60 | 1 | 4 | 4 | 4 | 4 | 0 | 0 | 0 | 0 | 0 | 0 | 0 | 0
2014-10-15 | 0時 | 0.012179 | 3.1162 | 0.90599 | 1.0155 | 1.0429 | 0.012179 | 0.0095818 | 0.0025969 | 19.847 | 5.2184 | 15.6921 | 0 | 0 | 0 | 0 | 2.2587 | 0.13688 | 2.2587 | 1 | 2.2587 | 0 | 0 | 0 | 0 | 0.13688 | 0 | 0 | 0 | 0 | 0.11072 | 0 | 0 | 0 | 0 | 2.148 | 0 | 0 | 0 | 0 | 2.148 | 0 | 0 | 0 | 0 | 15.6921 | 0 | 0 | 0 | 0 | 0 | 0 | 0 | 0 | 0 | 7.6248 | 2.919 | 2.3356 | 1.8966 | 1.8984 | 0 | 0 | 0 | 0 | 0 | 15.6921 | 0 | 0 | 0 | 0 | 2.148 | 0 | 0.51546 | 0.16907 | 0.42121 | 60 | 1 | 4 | 4 | 4 | 4 | 0 | 0 | 0 | 0 | 0 | 0 | 0 | 0
2014-10-15 | 1時 | 0.016689 | 3.9977 | 0.90599 | 1.0146 | 1.0419 | 0.016689 | 0.013358 | 0.0033314 | 20.2377 | 7.2778 | 15.6921 | 0 | 0 | 0 | 0 | 3.1501 | 0.19082 | 3.1501 | 1 | 3.1501 | 0 | 0 | 0 | 0 | 0.19082 | 0 | 0 | 0 | 0 | 0.15563 | 0 | 0 | 0 | 0 | 2.9944 | 0 | 0 | 0 | 0 | 2.9944 | 0 | 0 | 0 | 0 | 15.6921 | 0 | 0 | 0 | 0 | 0 | 0 | 0 | 0 | 0 | 7.6248 | 2.919 | 2.3356 | 1.8966 | 1.8984 | 0 | 0 | 0 | 0 | 0 | 15.6921 | 0 | 0 | 0 | 0 | 2.9944 | 0 | 0.91026 | 0.58298 | 0.90418 | 60 | 1 | 4 | 4 | 4 | 4 | 0 | 0 | 0 | 0 | 0 | 0 | 0 | 0
2014-10-15 | 2時 | 0.019955 | 4.6404 | 0.90599 | 1.0135 | 1.0408 | 0.019955 | 0.016088 | 0.003867 | 20.6814 | 8.7729 | 15.6921 | 0 | 0 | 0 | 0 | 3.7972 | 0.22983 | 3.7972 | 1 | 3.7972 | 0 | 0 | 0 | 0 | 0.22983 | 0 | 0 | 0 | 0 | 0.19078 | 0 | 0 | 0 | 0 | 3.6064 | 0 | 0 | 0 | 0 | 3.6064 | 0 | 0 | 0 | 0 | 15.6921 | 0 | 0 | 0 | 0 | 0 | 0 | 0 | 0 | 0 | 7.6248 | 2.919 | 2.3356 | 1.8966 | 1.8984 | 0 | 0 | 0 | 0 | 0 | 15.6921 | 0 | 0 | 0 | 0 | 3.6064 | 0 | 1.1511 | 0.86985 | 1.1261 | 60 | 1 | 4 | 4 | 4 | 4 | 0 | 0 | 0 | 0 | 0 | 0 | 0 | 0
2014-10-15 | 3時 | 0.021848 | 5.0133 | 0.90599 | 1.0128 | 1.04 | 0.021848 | 0.01767 | 0.0041778 | 20.9992 | 9.6372 | 15.6921 | 0 | 0 | 0 | 0 | 4.1713 | 0.25243 | 4.1713 | 1 | 4.1713 | 0 | 0 | 0 | 0 | 0.25243 | 0 | 0 | 0 | 0 | 0.21012 | 0 | 0 | 0 | 0 | 3.9612 | 0 | 0 | 0 | 0 | 3.9612 | 0 | 0 | 0 | 0 | 15.6921 | 0 | 0 | 0 | 0 | 0 | 0 | 0 | 0 | 0 | 7.6248 | 2.919 | 2.3356 | 1.8966 | 1.8984 | 0 | 0 | 0 | 0 | 0 | 15.6921 | 0 | 0 | 0 | 0 | 3.9612 | 0 | 1.2918 | 0.9792 | 1.2401 | 60 | 1 | 4 | 4 | 4 | 4 | 0 | 0 | 0 | 0 | 0 | 0 | 0 | 0
2014-10-15 | 4時 | 0.023742 | 5.3886 | 0.90599 | 1.0119 | 1.0391 | 0.023742 | 0.019251 | 0.0044905 | 21.3633 | 10.5045 | 15.6921 | 0 | 0 | 0 | 0 | 4.5467 | 0.27502 | 4.5467 | 1 | 4.5467 | 0 | 0 | 0 | 0 | 0.27502 | 0 | 0 | 0 | 0 | 0.23107 | 0 | 0 | 0 | 0 | 4.3156 | 0 | 0 | 0 | 0 | 4.3156 | 0 | 0 | 0 | 0 | 15.6921 | 0 | 0 | 0 | 0 | 0 | 0 | 0 | 0 | 0 | 7.6248 | 2.919 | 2.3356 | 1.8966 | 1.8984 | 0 | 0 | 0 | 0 | 0 | 15.6921 | 0 | 0 | 0 | 0 | 4.3156 | 0 | 1.4314 | 1.0831 | 1.3516 | 60 | 1 | 4 | 4 | 4 | 4 | 0 | 0 | 0 | 0 | 0 | 0 | 0 | 0
2014-10-15 | 5時 | 0.019072 | 4.4686 | 0.90599 | 1.0139 | 1.0411 | 0.019072 | 0.015349 | 0.0037238 | 20.5498 | 8.3738 | 15.6921 | 0 | 0 | 0 | 0 | 3.6245 | 0.21927 | 3.6245 | 1 | 3.6245 | 0 | 0 | 0 | 0 | 0.21927 | 0 | 0 | 0 | 0 | 0.18374 | 0 | 0 | 0 | 0 | 3.4407 | 0 | 0 | 0 | 0 | 3.4407 | 0 | 0 | 0 | 0 | 15.6921 | 0 | 0 | 0 | 0 | 0 | 0 | 0 | 0 | 0 | 7.6248 | 2.919 | 2.3356 | 1.8966 | 1.8984 | 0 | 0 | 0 | 0 | 0 | 15.6921 | 0 | 0 | 0 | 0 | 3.4407 | 0 | 1.3815 | 0.98097 | 1.1499 | 60 | 1 | 4 | 4 | 4 | 4 | 0 | 0 | 0 | 0 | 0 | 0 | 0 | 0
2014-10-15 | 6時 | 0.0072231 | 2.1523 | 0.90599 | 1.0159 | 1.0432 | 0.0072231 | 0.0054295 | 0.0017936 | 19.712 | 2.9584 | 15.6921 | 0 | 0 | 0 | 0 | 1.2805 | 0.077565 | 1.2805 | 1 | 1.2805 | 0 | 0 | 0 | 0 | 0.077565 | 0 | 0 | 0 | 0 | 0.063348 | 0 | 0 | 0 | 0 | 1.2172 | 0 | 0 | 0 | 0 | 1.2172 | 0 | 0 | 0 | 0 | 15.6921 | 0 | 0 | 0 | 0 | 0 | 0 | 0 | 0 | 0 | 7.6248 | 2.919 | 2.3356 | 1.8966 | 1.8984 | 0 | 0 | 0 | 0 | 0 | 15.6921 | 0 | 0 | 0 | 0 | 1.2172 | 0 | 1.0779 | 0.35853 | 0.39025 | 60 | 1 | 4 | 4 | 4 | 4 | 0 | 0 | 0 | 0 | 0 | 0 | 0 | 0
2014-10-15 | 7時 | 0.0012748 | 0.99561 | 0.90599 | 1.0153 | 1.0426 | 0.0012748 | 0.0004451 | 0.00082967 | 19.9566 | 0.24219 | 15.6921 | 0 | 0 | 0 | 0 | 0.10483 | 0.0063585 | 0.10483 | 1 | 0.10483 | 0 | 0 | 0 | 0 | 0.0063585 | 0 | 0 | 0 | 0 | 0.0050509 | 0 | 0 | 0 | 0 | 0.099778 | 0 | 0 | 0 | 0 | 0.099778 | 0 | 0 | 0 | 0 | 15.6921 | 0 | 0 | 0 | 0 | 0 | 0 | 0 | 0 | 0 | 7.6248 | 2.919 | 2.3356 | 1.8966 | 1.8984 | 0 | 0 | 0 | 0 | 0 | 15.6921 | 0 | 0 | 0 | 0 | 0.099778 | 0 | 0.54297 | 0.028729 | 0.039484 | 60 | 1 | 4 | 4 | 4 | 4 | 0 | 0 | 0 | 0 | 0 | 0 | 0 | 0
2014-10-15 | 8時 | 0.00076797 | 0.89715 | 0.90599 | 1.0152 | 1.0425 | 0.00076797 | 2.0342e-05 | 0.00074763 | 19.9979 | 0.011045 | 15.6921 | 0 | 0 | 0 | 0 | 0.0047806 | 0.00029061 | 0.0047806 | 1 | 0.0047806 | 0 | 0 | 0 | 0 | 0.00029061 | 0 | 0 | 0 | 0 | 0.00022044 | 0 | 0 | 0 | 0 | 0.0045602 | 0 | 0 | 0 | 0 | 0.0045602 | 0 | 0 | 0 | 0 | 15.6921 | 0 | 0 | 0 | 0 | 0 | 0 | 0 | 0 | 0 | 7.6248 | 2.919 | 2.3356 | 1.8966 | 1.8984 | 0 | 0 | 0 | 0 | 0 | 15.6921 | 0 | 0 | 0 | 0 | 0.0045602 | 0 | 0 | 0 | 0.0016522 | 60 | 1 | 4 | 4 | 4 | 4 | 0 | 0 | 0 | 0 | 0 | 0 | 0 | 0
2014-10-15 | 9時 | 0 | 0 | 0.90599 | 0 | 1.092 | 0 | 0 | 0 | 0 | 0 | 0 | 0 | 0 | 0 | 0 | 0 | 0 | 0 | 1 | 0 | 0 | 0 | 0 | 0 | 0 | 0 | 0 | 0 | 0 | 0 | 0 | 0 | 0 | 0 | 0 | 0 | 0 | 0 | 0 | 0 | 0 | 0 | 0 | 0 | 15.6921 | 0 | 0 | 0 | 0 | 0 | 0 | 0 | 0 | 0 | 7.6248 | 2.919 | 2.3356 | 1.8966 | 1.8984 | 0 | 0 | 0 | 0 | 0 | 15.6921 | 0 | 0 | 0 | 0 | 0 | 0 | 0.01706 | 0 | 0 | 60 | 1 | 4 | 4 | 4 | 4 | 0 | 0 | 0 | 0 | 0 | 0 | 0 | 0
2014-10-15 | 10時 | 0 | 0 | 0.90599 | 0 | 1.092 | 0 | 0 | 0 | 0 | 0 | 0 | 0 | 0 | 0 | 0 | 0 | 0 | 0 | 1 | 0 | 0 | 0 | 0 | 0 | 0 | 0 | 0 | 0 | 0 | 0 | 0 | 0 | 0 | 0 | 0 | 0 | 0 | 0 | 0 | 0 | 0 | 0 | 0 | 0 | 15.6921 | 0 | 0 | 0 | 0 | 0 | 0 | 0 | 0 | 0 | 7.6248 | 2.919 | 2.3356 | 1.8966 | 1.8984 | 0 | 0 | 0 | 0 | 0 | 15.6921 | 0 | 0 | 0 | 0 | 0 | 0 | 0.009258 | 0 | 0 | 60 | 1 | 4 | 4 | 4 | 4 | 0 | 0 | 0 | 0 | 0 | 0 | 0 | 0
2014-10-15 | 11時 | 0 | 0 | 0.90599 | 0 | 1.092 | 0 | 0 | 0 | 0 | 0 | 0 | 0 | 0 | 0 | 0 | 0 | 0 | 0 | 1 | 0 | 0 | 0 | 0 | 0 | 0 | 0 | 0 | 0 | 0 | 0 | 0 | 0 | 0 | 0 | 0 | 0 | 0 | 0 | 0 | 0 | 0 | 0 | 0 | 0 | 15.6921 | 0 | 0 | 0 | 0 | 0 | 0 | 0 | 0 | 0 | 7.6248 | 2.919 | 2.3356 | 1.8966 | 1.8984 | 0 | 0 | 0 | 0 | 0 | 15.6921 | 0 | 0 | 0 | 0 | 0 | 0 | 0 | 0 | 0 | 60 | 1 | 4 | 4 | 4 | 4 | 0 | 0 | 0 | 0 | 0 | 0 | 0 | 0
2014-10-15 | 12時 | 0 | 0 | 0.90599 | 0 | 1.092 | 0 | 0 | 0 | 0 | 0 | 0 | 0 | 0 | 0 | 0 | 0 | 0 | 0 | 1 | 0 | 0 | 0 | 0 | 0 | 0 | 0 | 0 | 0 | 0 | 0 | 0 | 0 | 0 | 0 | 0 | 0 | 0 | 0 | 0 | 0 | 0 | 0 | 0 | 0 | 15.6921 | 0 | 0 | 0 | 0 | 0 | 0 | 0 | 0 | 0 | 7.6248 | 2.919 | 2.3356 | 1.8966 | 1.8984 | 0 | 0 | 0 | 0 | 0 | 15.6921 | 0 | 0 | 0 | 0 | 0 | 0 | 0 | 0 | 0 | 60 | 1 | 4 | 4 | 4 | 4 | 0 | 0 | 0 | 0 | 0 | 0 | 0 | 0
2014-10-15 | 13時 | 0 | 0 | 0.90599 | 0 | 1.092 | 0 | 0 | 0 | 0 | 0 | 0 | 0 | 0 | 0 | 0 | 0 | 0 | 0 | 1 | 0 | 0 | 0 | 0 | 0 | 0 | 0 | 0 | 0 | 0 | 0 | 0 | 0 | 0 | 0 | 0 | 0 | 0 | 0 | 0 | 0 | 0 | 0 | 0 | 0 | 15.6921 | 0 | 0 | 0 | 0 | 0 | 0 | 0 | 0 | 0 | 7.6248 | 2.919 | 2.3356 | 1.8966 | 1.8984 | 0 | 0 | 0 | 0 | 0 | 15.6921 | 0 | 0 | 0 | 0 | 0 | 0 | 0 | 0 | 0 | 60 | 1 | 4 | 4 | 4 | 4 | 0 | 0 | 0 | 0 | 0 | 0 | 0 | 0
2014-10-15 | 14時 | 0 | 0 | 0.90599 | 0 | 1.092 | 0 | 0 | 0 | 0 | 0 | 0 | 0 | 0 | 0 | 0 | 0 | 0 | 0 | 1 | 0 | 0 | 0 | 0 | 0 | 0 | 0 | 0 | 0 | 0 | 0 | 0 | 0 | 0 | 0 | 0 | 0 | 0 | 0 | 0 | 0 | 0 | 0 | 0 | 0 | 15.6921 | 0 | 0 | 0 | 0 | 0 | 0 | 0 | 0 | 0 | 7.6248 | 2.919 | 2.3356 | 1.8966 | 1.8984 | 0 | 0 | 0 | 0 | 0 | 15.6921 | 0 | 0 | 0 | 0 | 0 | 0 | 0 | 0 | 0 | 60 | 1 | 4 | 4 | 4 | 4 | 0 | 0 | 0 | 0 | 0 | 0 | 0 | 0
2014-10-15 | 15時 | 0 | 0 | 0.90599 | 0 | 1.092 | 0 | 0 | 0 | 0 | 0 | 0 | 0 | 0 | 0 | 0 | 0 | 0 | 0 | 1 | 0 | 0 | 0 | 0 | 0 | 0 | 0 | 0 | 0 | 0 | 0 | 0 | 0 | 0 | 0 | 0 | 0 | 0 | 0 | 0 | 0 | 0 | 0 | 0 | 0 | 15.6921 | 0 | 0 | 0 | 0 | 0 | 0 | 0 | 0 | 0 | 7.6248 | 2.919 | 2.3356 | 1.8966 | 1.8984 | 0 | 0 | 0 | 0 | 0 | 15.6921 | 0 | 0 | 0 | 0 | 0 | 0 | 0 | 0 | 0 | 60 | 1 | 4 | 4 | 4 | 4 | 0 | 0 | 0 | 0 | 0 | 0 | 0 | 0
2014-10-15 | 16時 | 0.00090393 | 0.92349 | 0.90599 | 1.0152 | 1.0425 | 0.00090393 | 0.00013435 | 0.00076957 | 19.9866 | 0.072873 | 15.6921 | 0 | 0 | 0 | 0 | 0.031542 | 0.0019193 | 0.031542 | 1 | 0.031542 | 0 | 0 | 0 | 0 | 0.0019193 | 0 | 0 | 0 | 0 | 0.0014237 | 0 | 0 | 0 | 0 | 0.030118 | 0 | 0 | 0 | 0 | 0.030118 | 0 | 0 | 0 | 0 | 15.6921 | 0 | 0 | 0 | 0 | 0 | 0 | 0 | 0 | 0 | 7.6248 | 2.919 | 2.3356 | 1.8966 | 1.8984 | 0 | 0 | 0 | 0 | 0 | 15.6921 | 0 | 0 | 0 | 0 | 0.030118 | 0 | 0.017485 | 0 | 0.013398 | 60 | 1 | 4 | 4 | 4 | 4 | 0 | 0 | 0 | 0 | 0 | 0 | 0 | 0
2014-10-15 | 17時 | 0.0012175 | 0.98429 | 0.90599 | 1.0153 | 1.0426 | 0.0012175 | 0.00039726 | 0.00082025 | 19.9612 | 0.21563 | 15.6921 | 0 | 0 | 0 | 0 | 0.093333 | 0.0056751 | 0.093333 | 1 | 0.093333 | 0 | 0 | 0 | 0 | 0.0056751 | 0 | 0 | 0 | 0 | 0.0042796 | 0 | 0 | 0 | 0 | 0.089054 | 0 | 0 | 0 | 0 | 0.089054 | 0 | 0 | 0 | 0 | 15.6921 | 0 | 0 | 0 | 0 | 0 | 0 | 0 | 0 | 0 | 7.6248 | 2.919 | 2.3356 | 1.8966 | 1.8984 | 0 | 0 | 0 | 0 | 0 | 15.6921 | 0 | 0 | 0 | 0 | 0.089054 | 0 | 0.037896 | 0 | 0.03275 | 60 | 1 | 4 | 4 | 4 | 4 | 0 | 0 | 0 | 0 | 0 | 0 | 0 | 0
2014-10-15 | 18時 | 0.00094786 | 0.93208 | 0.90599 | 1.0152 | 1.0425 | 0.00094786 | 0.00017113 | 0.00077673 | 19.9829 | 0.093037 | 15.6921 | 0 | 0 | 0 | 0 | 0.04027 | 0.0024448 | 0.04027 | 1 | 0.04027 | 0 | 0 | 0 | 0 | 0.0024448 | 0 | 0 | 0 | 0 | 0.0019065 | 0 | 0 | 0 | 0 | 0.038363 | 0 | 0 | 0 | 0 | 0.038363 | 0 | 0 | 0 | 0 | 15.6921 | 0 | 0 | 0 | 0 | 0 | 0 | 0 | 0 | 0 | 7.6248 | 2.919 | 2.3356 | 1.8966 | 1.8984 | 0 | 0 | 0 | 0 | 0 | 15.6921 | 0 | 0 | 0 | 0 | 0.038363 | 0 | 0.052537 | 0.030645 | 0.044971 | 60 | 1 | 4 | 4 | 4 | 4 | 0 | 0 | 0 | 0 | 0 | 0 | 0 | 0
2014-10-15 | 19時 | 0.0010914 | 0.95995 | 0.90599 | 1.0152 | 1.0426 | 0.0010914 | 0.00029148 | 0.00079996 | 19.9712 | 0.15848 | 15.6921 | 0 | 0 | 0 | 0 | 0.068594 | 0.004164 | 0.068594 | 1 | 0.068594 | 0 | 0 | 0 | 0 | 0.004164 | 0 | 0 | 0 | 0 | 0.0032518 | 0 | 0 | 0 | 0 | 0.065342 | 0 | 0 | 0 | 0 | 0.065342 | 0 | 0 | 0 | 0 | 15.6921 | 0 | 0 | 0 | 0 | 0 | 0 | 0 | 0 | 0 | 7.6248 | 2.919 | 2.3356 | 1.8966 | 1.8984 | 0 | 0 | 0 | 0 | 0 | 15.6921 | 0 | 0 | 0 | 0 | 0.065342 | 0 | 0.05888 | 0.010265 | 0.022195 | 60 | 1 | 4 | 4 | 4 | 4 | 0 | 0 | 0 | 0 | 0 | 0 | 0 | 0
2014-10-15 | 20時 | 0.0011216 | 0.96577 | 0.90599 | 1.0153 | 1.0426 | 0.0011216 | 0.00031674 | 0.00080481 | 19.9688 | 0.17214 | 15.6921 | 0 | 0 | 0 | 0 | 0.074508 | 0.0045249 | 0.074508 | 1 | 0.074508 | 0 | 0 | 0 | 0 | 0.0045249 | 0 | 0 | 0 | 0 | 0.0035033 | 0 | 0 | 0 | 0 | 0.071005 | 0 | 0 | 0 | 0 | 0.071005 | 0 | 0 | 0 | 0 | 15.6921 | 0 | 0 | 0 | 0 | 0 | 0 | 0 | 0 | 0 | 7.6248 | 2.919 | 2.3356 | 1.8966 | 1.8984 | 0 | 0 | 0 | 0 | 0 | 15.6921 | 0 | 0 | 0 | 0 | 0.071005 | 0 | 0.061531 | 0.024587 | 0.021424 | 60 | 1 | 4 | 4 | 4 | 4 | 0 | 0 | 0 | 0 | 0 | 0 | 0 | 0
2014-10-15 | 21時 | 0.0012153 | 0.98394 | 0.90599 | 1.0153 | 1.0426 | 0.0012153 | 0.0003953 | 0.00081995 | 19.9613 | 0.21481 | 15.6921 | 0 | 0 | 0 | 0 | 0.092976 | 0.0056472 | 0.092976 | 1 | 0.092976 | 0 | 0 | 0 | 0 | 0.0056472 | 0 | 0 | 0 | 0 | 0.0043595 | 0 | 0 | 0 | 0 | 0.088616 | 0 | 0 | 0 | 0 | 0.088616 | 0 | 0 | 0 | 0 | 15.6921 | 0 | 0 | 0 | 0 | 0 | 0 | 0 | 0 | 0 | 7.6248 | 2.919 | 2.3356 | 1.8966 | 1.8984 | 0 | 0 | 0 | 0 | 0 | 15.6921 | 0 | 0 | 0 | 0 | 0.088616 | 0 | 0.1191 | 0.011175 | 0.021563 | 60 | 1 | 4 | 4 | 4 | 4 | 0 | 0 | 0 | 0 | 0 | 0 | 0 | 0
2014-10-15 | 22時 | 0.0023268 | 1.1997 | 0.90599 | 1.0155 | 1.0428 | 0.0023268 | 0.0013271 | 0.00099971 | 19.8812 | 0.72132 | 15.6921 | 0 | 0 | 0 | 0 | 0.31221 | 0.018958 | 0.31221 | 1 | 0.31221 | 0 | 0 | 0 | 0 | 0.018958 | 0 | 0 | 0 | 0 | 0.01472 | 0 | 0 | 0 | 0 | 0.29749 | 0 | 0 | 0 | 0 | 0.29749 | 0 | 0 | 0 | 0 | 15.6921 | 0 | 0 | 0 | 0 | 0 | 0 | 0 | 0 | 0 | 7.6248 | 2.919 | 2.3356 | 1.8966 | 1.8984 | 0 | 0 | 0 | 0 | 0 | 15.6921 | 0 | 0 | 0 | 0 | 0.29749 | 0 | 0.25057 | 0.032399 | 0.041498 | 60 | 1 | 4 | 4 | 4 | 4 | 0 | 0 | 0 | 0 | 0 | 0 | 0 | 0
2014-10-15 | 23時 | 0.0093484 | 2.5637 | 0.90599 | 1.0158 | 1.0432 | 0.0093484 | 0.007212 | 0.0021364 | 19.732 | 3.9235 | 15.6921 | 0 | 0 | 0 | 0 | 1.6982 | 0.10303 | 1.6982 | 1 | 1.6982 | 0 | 0 | 0 | 0 | 0.10303 | 0 | 0 | 0 | 0 | 0.081495 | 0 | 0 | 0 | 0 | 1.6167 | 0 | 0 | 0 | 0 | 1.6167 | 0 | 0 | 0 | 0 | 15.6921 | 0 | 0 | 0 | 0 | 0 | 0 | 0 | 0 | 0 | 7.6248 | 2.919 | 2.3356 | 1.8966 | 1.8984 | 0 | 0 | 0 | 0 | 0 | 15.6921 | 0 | 0 | 0 | 0 | 1.6167 | 0 | 0.48399 | 0.067263 | 0.27163 | 60 | 1 | 4 | 4 | 4 | 4 | 0 | 0 | 0 | 0 | 0 | 0 | 0 | 0
2014-10-16 | 0時 | 0.015227 | 3.7099 | 0.90599 | 1.015 | 1.0423 | 0.015227 | 0.012135 | 0.0030916 | 20.0823 | 6.6064 | 15.6921 | 0 | 0 | 0 | 0 | 2.8595 | 0.17336 | 2.8595 | 1 | 2.8595 | 0 | 0 | 0 | 0 | 0.17336 | 0 | 0 | 0 | 0 | 0.13907 | 0 | 0 | 0 | 0 | 2.7204 | 0 | 0 | 0 | 0 | 2.7204 | 0 | 0 | 0 | 0 | 15.6921 | 0 | 0 | 0 | 0 | 0 | 0 | 0 | 0 | 0 | 7.6248 | 2.919 | 2.3356 | 1.8966 | 1.8984 | 0 | 0 | 0 | 0 | 0 | 15.6921 | 0 | 0 | 0 | 0 | 2.7204 | 0 | 0.82049 | 0.42727 | 0.73242 | 60 | 1 | 4 | 4 | 4 | 4 | 0 | 0 | 0 | 0 | 0 | 0 | 0 | 0
2014-10-16 | 1時 | 0.018035 | 4.2601 | 0.90599 | 1.0142 | 1.0415 | 0.018035 | 0.014485 | 0.0035501 | 20.4028 | 7.8891 | 15.6921 | 0 | 0 | 0 | 0 | 3.4147 | 0.20692 | 3.4147 | 1 | 3.4147 | 0 | 0 | 0 | 0 | 0.20692 | 0 | 0 | 0 | 0 | 0.16761 | 0 | 0 | 0 | 0 | 3.247 | 0 | 0 | 0 | 0 | 3.247 | 0 | 0 | 0 | 0 | 15.6921 | 0 | 0 | 0 | 0 | 0 | 0 | 0 | 0 | 0 | 7.6248 | 2.919 | 2.3356 | 1.8966 | 1.8984 | 0 | 0 | 0 | 0 | 0 | 15.6921 | 0 | 0 | 0 | 0 | 3.247 | 0 | 1.0083 | 0.74792 | 0.98432 | 60 | 1 | 4 | 4 | 4 | 4 | 0 | 0 | 0 | 0 | 0 | 0 | 0 | 0
2014-10-16 | 2時 | 0.02022 | 4.6901 | 0.90599 | 1.0134 | 1.0407 | 0.02022 | 0.016312 | 0.0039085 | 20.7212 | 8.8883 | 15.6921 | 0 | 0 | 0 | 0 | 3.8472 | 0.23302 | 3.8472 | 1 | 3.8472 | 0 | 0 | 0 | 0 | 0.23302 | 0 | 0 | 0 | 0 | 0.19057 | 0 | 0 | 0 | 0 | 3.6566 | 0 | 0 | 0 | 0 | 3.6566 | 0 | 0 | 0 | 0 | 15.6921 | 0 | 0 | 0 | 0 | 0 | 0 | 0 | 0 | 0 | 7.6248 | 2.919 | 2.3356 | 1.8966 | 1.8984 | 0 | 0 | 0 | 0 | 0 | 15.6921 | 0 | 0 | 0 | 0 | 3.6566 | 0 | 1.1614 | 0.88126 | 1.1246 | 60 | 1 | 4 | 4 | 4 | 4 | 0 | 0 | 0 | 0 | 0 | 0 | 0 | 0
2014-10-16 | 3時 | 0.02182 | 5.0056 | 0.90599 | 1.0128 | 1.04 | 0.02182 | 0.017648 | 0.0041713 | 20.9922 | 9.6194 | 15.6921 | 0 | 0 | 0 | 0 | 4.1636 | 0.25212 | 4.1636 | 1 | 4.1636 | 0 | 0 | 0 | 0 | 0.25212 | 0 | 0 | 0 | 0 | 0.20732 | 0 | 0 | 0 | 0 | 3.9563 | 0 | 0 | 0 | 0 | 3.9563 | 0 | 0 | 0 | 0 | 15.6921 | 0 | 0 | 0 | 0 | 0 | 0 | 0 | 0 | 0 | 7.6248 | 2.919 | 2.3356 | 1.8966 | 1.8984 | 0 | 0 | 0 | 0 | 0 | 15.6921 | 0 | 0 | 0 | 0 | 3.9563 | 0 | 1.2763 | 0.96798 | 1.2187 | 60 | 1 | 4 | 4 | 4 | 4 | 0 | 0 | 0 | 0 | 0 | 0 | 0 | 0
2014-10-16 | 4時 | 0.022837 | 5.2059 | 0.90599 | 1.0123 | 1.0396 | 0.022837 | 0.018498 | 0.0043383 | 21.1806 | 10.0827 | 15.6921 | 0 | 0 | 0 | 0 | 4.3641 | 0.26426 | 4.3641 | 1 | 4.3641 | 0 | 0 | 0 | 0 | 0.26426 | 0 | 0 | 0 | 0 | 0.2173 | 0 | 0 | 0 | 0 | 4.1468 | 0 | 0 | 0 | 0 | 4.1468 | 0 | 0 | 0 | 0 | 15.6921 | 0 | 0 | 0 | 0 | 0 | 0 | 0 | 0 | 0 | 7.6248 | 2.919 | 2.3356 | 1.8966 | 1.8984 | 0 | 0 | 0 | 0 | 0 | 15.6921 | 0 | 0 | 0 | 0 | 4.1468 | 0 | 1.3494 | 1.0168 | 1.2717 | 60 | 1 | 4 | 4 | 4 | 4 | 0 | 0 | 0 | 0 | 0 | 0 | 0 | 0
2014-10-16 | 5時 | 0.029255 | 6.4841 | 0.90599 | 1.0087 | 1.0359 | 0.029255 | 0.023852 | 0.0054034 | 22.6745 | 13.0181 | 15.6921 | 0 | 0 | 0 | 0 | 5.6347 | 0.34074 | 5.6347 | 1 | 5.6347 | 0 | 0 | 0 | 0 | 0.34074 | 0 | 0 | 0 | 0 | 0.28781 | 0 | 0 | 0 | 0 | 5.3469 | 0 | 0 | 0 | 0 | 5.3469 | 0 | 0 | 0 | 0 | 15.6921 | 0 | 0 | 0 | 0 | 0 | 0 | 0 | 0 | 0 | 7.6248 | 2.919 | 2.3356 | 1.8966 | 1.8984 | 0 | 0 | 0 | 0 | 0 | 15.6921 | 0 | 0 | 0 | 0 | 5.3469 | 0 | 1.6938 | 1.0907 | 1.3121 | 60 | 1 | 4 | 4 | 4 | 4 | 0 | 0 | 0 | 0 | 0 | 0 | 0 | 0
2014-10-16 | 6時 | 0.0021735 | 1.1707 | 0.90599 | 1.0154 | 1.0428 | 0.0021735 | 0.001198 | 0.00097554 | 19.8911 | 0.65322 | 15.6921 | 0 | 0 | 0 | 0 | 0.28274 | 0.017114 | 0.28274 | 1 | 0.28274 | 0 | 0 | 0 | 0 | 0.017114 | 0 | 0 | 0 | 0 | 0.014187 | 0 | 0 | 0 | 0 | 0.26855 | 0 | 0 | 0 | 0 | 0.26855 | 0 | 0 | 0 | 0 | 15.6921 | 0 | 0 | 0 | 0 | 0 | 0 | 0 | 0 | 0 | 7.6248 | 2.919 | 2.3356 | 1.8966 | 1.8984 | 0 | 0 | 0 | 0 | 0 | 15.6921 | 0 | 0 | 0 | 0 | 0.26855 | 0 | 1.4312 | 0.6861 | 0.7433 | 60 | 1 | 4 | 4 | 4 | 4 | 0 | 0 | 0 | 0 | 0 | 0 | 0 | 0
2014-10-16 | 7時 | 0.0011803 | 0.97725 | 0.90599 | 1.0153 | 1.0426 | 0.0011803 | 0.00036596 | 0.00081437 | 19.9641 | 0.19909 | 15.6921 | 0 | 0 | 0 | 0 | 0.086174 | 0.005228 | 0.086174 | 1 | 0.086174 | 0 | 0 | 0 | 0 | 0.005228 | 0 | 0 | 0 | 0 | 0.0041353 | 0 | 0 | 0 | 0 | 0.082038 | 0 | 0 | 0 | 0 | 0.082038 | 0 | 0 | 0 | 0 | 15.6921 | 0 | 0 | 0 | 0 | 0 | 0 | 0 | 0 | 0 | 7.6248 | 2.919 | 2.3356 | 1.8966 | 1.8984 | 0 | 0 | 0 | 0 | 0 | 15.6921 | 0 | 0 | 0 | 0 | 0.082038 | 0 | 0.62064 | 0.039635 | 0.044319 | 60 | 1 | 4 | 4 | 4 | 4 | 0 | 0 | 0 | 0 | 0 | 0 | 0 | 0
2014-10-16 | 8時 | 0.00090202 | 0.92312 | 0.90599 | 1.0152 | 1.0425 | 0.00090202 | 0.00013275 | 0.00076927 | 19.9867 | 0.072017 | 15.6921 | 0 | 0 | 0 | 0 | 0.031172 | 0.0018964 | 0.031172 | 1 | 0.031172 | 0 | 0 | 0 | 0 | 0.0018964 | 0 | 0 | 0 | 0 | 0.0014131 | 0 | 0 | 0 | 0 | 0.029758 | 0 | 0 | 0 | 0 | 0.029758 | 0 | 0 | 0 | 0 | 15.6921 | 0 | 0 | 0 | 0 | 0 | 0 | 0 | 0 | 0 | 7.6248 | 2.919 | 2.3356 | 1.8966 | 1.8984 | 0 | 0 | 0 | 0 | 0 | 15.6921 | 0 | 0 | 0 | 0 | 0.029758 | 0 | 0.0052199 | 0.014179 | 0.01696 | 60 | 1 | 4 | 4 | 4 | 4 | 0 | 0 | 0 | 0 | 0 | 0 | 0 | 0
2014-10-16 | 9時 | 0.00090577 | 0.92381 | 0.90599 | 1.0152 | 1.0425 | 0.00090577 | 0.00013593 | 0.00076984 | 19.9864 | 0.073617 | 15.6921 | 0 | 0 | 0 | 0 | 0.031864 | 0.0019418 | 0.031864 | 1 | 0.031864 | 0 | 0 | 0 | 0 | 0.0019418 | 0 | 0 | 0 | 0 | 0.0013927 | 0 | 0 | 0 | 0 | 0.030471 | 0 | 0 | 0 | 0 | 0.030471 | 0 | 0 | 0 | 0 | 15.6921 | 0 | 0 | 0 | 0 | 0 | 0 | 0 | 0 | 0 | 7.6248 | 2.919 | 2.3356 | 1.8966 | 1.8984 | 0 | 0 | 0 | 0 | 0 | 15.6921 | 0 | 0 | 0 | 0 | 0.030471 | 0 | 0.026397 | 0.0047723 | 0.0067251 | 60 | 1 | 4 | 4 | 4 | 4 | 0 | 0 | 0 | 0 | 0 | 0 | 0 | 0
2014-10-16 | 10時 | 0.00088142 | 0.91908 | 0.90599 | 1.0152 | 1.0425 | 0.00088142 | 0.00011552 | 0.0007659 | 19.9885 | 0.062526 | 15.6921 | 0 | 0 | 0 | 0 | 0.027064 | 0.0016503 | 0.027064 | 1 | 0.027064 | 0 | 0 | 0 | 0 | 0.0016503 | 0 | 0 | 0 | 0 | 0.001167 | 0 | 0 | 0 | 0 | 0.025897 | 0 | 0 | 0 | 0 | 0.025897 | 0 | 0 | 0 | 0 | 15.6921 | 0 | 0 | 0 | 0 | 0 | 0 | 0 | 0 | 0 | 7.6248 | 2.919 | 2.3356 | 1.8966 | 1.8984 | 0 | 0 | 0 | 0 | 0 | 15.6921 | 0 | 0 | 0 | 0 | 0.025897 | 0 | 0.016115 | 0 | 0 | 60 | 1 | 4 | 4 | 4 | 4 | 0 | 0 | 0 | 0 | 0 | 0 | 0 | 0
2014-10-16 | 11時 | 0 | 0 | 0.90599 | 0 | 1.092 | 0 | 0 | 0 | 0 | 0 | 0 | 0 | 0 | 0 | 0 | 0 | 0 | 0 | 1 | 0 | 0 | 0 | 0 | 0 | 0 | 0 | 0 | 0 | 0 | 0 | 0 | 0 | 0 | 0 | 0 | 0 | 0 | 0 | 0 | 0 | 0 | 0 | 0 | 0 | 15.6921 | 0 | 0 | 0 | 0 | 0 | 0 | 0 | 0 | 0 | 7.6248 | 2.919 | 2.3356 | 1.8966 | 1.8984 | 0 | 0 | 0 | 0 | 0 | 15.6921 | 0 | 0 | 0 | 0 | 0 | 0 | 0.0050456 | 0 | 0 | 60 | 1 | 4 | 4 | 4 | 4 | 0 | 0 | 0 | 0 | 0 | 0 | 0 | 0
2014-10-16 | 12時 | 0 | 0 | 0.90599 | 0 | 1.092 | 0 | 0 | 0 | 0 | 0 | 0 | 0 | 0 | 0 | 0 | 0 | 0 | 0 | 1 | 0 | 0 | 0 | 0 | 0 | 0 | 0 | 0 | 0 | 0 | 0 | 0 | 0 | 0 | 0 | 0 | 0 | 0 | 0 | 0 | 0 | 0 | 0 | 0 | 0 | 15.6921 | 0 | 0 | 0 | 0 | 0 | 0 | 0 | 0 | 0 | 7.6248 | 2.919 | 2.3356 | 1.8966 | 1.8984 | 0 | 0 | 0 | 0 | 0 | 15.6921 | 0 | 0 | 0 | 0 | 0 | 0 | 0 | 0 | 0 | 60 | 1 | 4 | 4 | 4 | 4 | 0 | 0 | 0 | 0 | 0 | 0 | 0 | 0
2014-10-16 | 13時 | 0 | 0 | 0.90599 | 0 | 1.092 | 0 | 0 | 0 | 0 | 0 | 0 | 0 | 0 | 0 | 0 | 0 | 0 | 0 | 1 | 0 | 0 | 0 | 0 | 0 | 0 | 0 | 0 | 0 | 0 | 0 | 0 | 0 | 0 | 0 | 0 | 0 | 0 | 0 | 0 | 0 | 0 | 0 | 0 | 0 | 15.6921 | 0 | 0 | 0 | 0 | 0 | 0 | 0 | 0 | 0 | 7.6248 | 2.919 | 2.3356 | 1.8966 | 1.8984 | 0 | 0 | 0 | 0 | 0 | 15.6921 | 0 | 0 | 0 | 0 | 0 | 0 | 0 | 0 | 0 | 60 | 1 | 4 | 4 | 4 | 4 | 0 | 0 | 0 | 0 | 0 | 0 | 0 | 0
2014-10-16 | 14時 | 0.00080151 | 0.90362 | 0.90599 | 1.0152 | 1.0425 | 0.00080151 | 4.8498e-05 | 0.00075301 | 19.9951 | 0.026223 | 15.6921 | 0 | 0 | 0 | 0 | 0.01135 | 0.00069283 | 0.01135 | 1 | 0.01135 | 0 | 0 | 0 | 0 | 0.00069283 | 0 | 0 | 0 | 0 | 0.00047831 | 0 | 0 | 0 | 0 | 0.010872 | 0 | 0 | 0 | 0 | 0.010872 | 0 | 0 | 0 | 0 | 15.6921 | 0 | 0 | 0 | 0 | 0 | 0 | 0 | 0 | 0 | 7.6248 | 2.919 | 2.3356 | 1.8966 | 1.8984 | 0 | 0 | 0 | 0 | 0 | 15.6921 | 0 | 0 | 0 | 0 | 0.010872 | 0 | 0 | 0 | 0 | 60 | 1 | 4 | 4 | 4 | 4 | 0 | 0 | 0 | 0 | 0 | 0 | 0 | 0
2014-10-16 | 15時 | 0.00078676 | 0.90077 | 0.90599 | 1.0152 | 1.0425 | 0.00078676 | 3.6121e-05 | 0.00075064 | 19.9964 | 0.019539 | 15.6921 | 0 | 0 | 0 | 0 | 0.008457 | 0.00051601 | 0.008457 | 1 | 0.008457 | 0 | 0 | 0 | 0 | 0.00051601 | 0 | 0 | 0 | 0 | 0.0003597 | 0 | 0 | 0 | 0 | 0.0080973 | 0 | 0 | 0 | 0 | 0.0080973 | 0 | 0 | 0 | 0 | 15.6921 | 0 | 0 | 0 | 0 | 0 | 0 | 0 | 0 | 0 | 7.6248 | 2.919 | 2.3356 | 1.8966 | 1.8984 | 0 | 0 | 0 | 0 | 0 | 15.6921 | 0 | 0 | 0 | 0 | 0.0080973 | 0 | 0.013696 | 0.0043882 | 0.013133 | 60 | 1 | 4 | 4 | 4 | 4 | 0 | 0 | 0 | 0 | 0 | 0 | 0 | 0
2014-10-16 | 16時 | 0.00080845 | 0.90497 | 0.90599 | 1.0152 | 1.0425 | 0.00080845 | 5.4302e-05 | 0.00075415 | 19.9945 | 0.029408 | 15.6921 | 0 | 0 | 0 | 0 | 0.012729 | 0.00077575 | 0.012729 | 1 | 0.012729 | 0 | 0 | 0 | 0 | 0.00077575 | 0 | 0 | 0 | 0 | 0.0005555 | 0 | 0 | 0 | 0 | 0.012173 | 0 | 0 | 0 | 0 | 0.012173 | 0 | 0 | 0 | 0 | 15.6921 | 0 | 0 | 0 | 0 | 0 | 0 | 0 | 0 | 0 | 7.6248 | 2.919 | 2.3356 | 1.8966 | 1.8984 | 0 | 0 | 0 | 0 | 0 | 15.6921 | 0 | 0 | 0 | 0 | 0.012173 | 0 | 0.027446 | 0.018662 | 0.02424 | 60 | 1 | 4 | 4 | 4 | 4 | 0 | 0 | 0 | 0 | 0 | 0 | 0 | 0
2014-10-16 | 17時 | 0.0010273 | 0.94731 | 0.90599 | 1.0152 | 1.0426 | 0.0010273 | 0.00023787 | 0.00078943 | 19.9765 | 0.12881 | 15.6921 | 0 | 0 | 0 | 0 | 0.055754 | 0.0033982 | 0.055754 | 1 | 0.055754 | 0 | 0 | 0 | 0 | 0.0033982 | 0 | 0 | 0 | 0 | 0.0024296 | 0 | 0 | 0 | 0 | 0.053324 | 0 | 0 | 0 | 0 | 0.053324 | 0 | 0 | 0 | 0 | 15.6921 | 0 | 0 | 0 | 0 | 0 | 0 | 0 | 0 | 0 | 7.6248 | 2.919 | 2.3356 | 1.8966 | 1.8984 | 0 | 0 | 0 | 0 | 0 | 15.6921 | 0 | 0 | 0 | 0 | 0.053324 | 0 | 0.032664 | 0.021596 | 0.012468 | 60 | 1 | 4 | 4 | 4 | 4 | 0 | 0 | 0 | 0 | 0 | 0 | 0 | 0
2014-10-16 | 18時 | 0.0010953 | 0.96051 | 0.90599 | 1.0152 | 1.0426 | 0.0010953 | 0.00029489 | 0.00080043 | 19.971 | 0.1598 | 15.6921 | 0 | 0 | 0 | 0 | 0.069166 | 0.0042127 | 0.069166 | 1 | 0.069166 | 0 | 0 | 0 | 0 | 0.0042127 | 0 | 0 | 0 | 0 | 0.0030591 | 0 | 0 | 0 | 0 | 0.066107 | 0 | 0 | 0 | 0 | 0.066107 | 0 | 0 | 0 | 0 | 15.6921 | 0 | 0 | 0 | 0 | 0 | 0 | 0 | 0 | 0 | 7.6248 | 2.919 | 2.3356 | 1.8966 | 1.8984 | 0 | 0 | 0 | 0 | 0 | 15.6921 | 0 | 0 | 0 | 0 | 0.066107 | 0 | 0.038625 | 0.025765 | 0.025364 | 60 | 1 | 4 | 4 | 4 | 4 | 0 | 0 | 0 | 0 | 0 | 0 | 0 | 0
2014-10-16 | 19時 | 0.00079628 | 0.90263 | 0.90599 | 1.0152 | 1.0425 | 0.00079628 | 4.4088e-05 | 0.00075219 | 19.9956 | 0.023902 | 15.6921 | 0 | 0 | 0 | 0 | 0.010346 | 0.00062983 | 0.010346 | 1 | 0.010346 | 0 | 0 | 0 | 0 | 0.00062983 | 0 | 0 | 0 | 0 | 0.00046228 | 0 | 0 | 0 | 0 | 0.0098833 | 0 | 0 | 0 | 0 | 0.0098833 | 0 | 0 | 0 | 0 | 15.6921 | 0 | 0 | 0 | 0 | 0 | 0 | 0 | 0 | 0 | 7.6248 | 2.919 | 2.3356 | 1.8966 | 1.8984 | 0 | 0 | 0 | 0 | 0 | 15.6921 | 0 | 0 | 0 | 0 | 0.0098833 | 0 | 0.042709 | 0.0050757 | 0.034429 | 60 | 1 | 4 | 4 | 4 | 4 | 0 | 0 | 0 | 0 | 0 | 0 | 0 | 0
2014-10-16 | 20時 | 0.00095383 | 0.93316 | 0.90599 | 1.0152 | 1.0425 | 0.00095383 | 0.00017619 | 0.00077764 | 19.9825 | 0.095585 | 15.6921 | 0 | 0 | 0 | 0 | 0.041373 | 0.002517 | 0.041373 | 1 | 0.041373 | 0 | 0 | 0 | 0 | 0.002517 | 0 | 0 | 0 | 0 | 0.0018756 | 0 | 0 | 0 | 0 | 0.039497 | 0 | 0 | 0 | 0 | 0.039497 | 0 | 0 | 0 | 0 | 15.6921 | 0 | 0 | 0 | 0 | 0 | 0 | 0 | 0 | 0 | 7.6248 | 2.919 | 2.3356 | 1.8966 | 1.8984 | 0 | 0 | 0 | 0 | 0 | 15.6921 | 0 | 0 | 0 | 0 | 0.039497 | 0 | 0.047828 | 0.025703 | 0.021049 | 60 | 1 | 4 | 4 | 4 | 4 | 0 | 0 | 0 | 0 | 0 | 0 | 0 | 0
2014-10-16 | 21時 | 0.0011126 | 0.964 | 0.90599 | 1.0153 | 1.0426 | 0.0011126 | 0.00030927 | 0.00080333 | 19.9695 | 0.16798 | 15.6921 | 0 | 0 | 0 | 0 | 0.072706 | 0.0044181 | 0.072706 | 1 | 0.072706 | 0 | 0 | 0 | 0 | 0.0044181 | 0 | 0 | 0 | 0 | 0.0033761 | 0 | 0 | 0 | 0 | 0.06933 | 0 | 0 | 0 | 0 | 0.06933 | 0 | 0 | 0 | 0 | 15.6921 | 0 | 0 | 0 | 0 | 0 | 0 | 0 | 0 | 0 | 7.6248 | 2.919 | 2.3356 | 1.8966 | 1.8984 | 0 | 0 | 0 | 0 | 0 | 15.6921 | 0 | 0 | 0 | 0 | 0.06933 | 0 | 0.054407 | 0.0069923 | 0.017729 | 60 | 1 | 4 | 4 | 4 | 4 | 0 | 0 | 0 | 0 | 0 | 0 | 0 | 0
2014-10-16 | 22時 | 0.0012017 | 0.98128 | 0.90599 | 1.0153 | 1.0426 | 0.0012017 | 0.00038394 | 0.00081774 | 19.9624 | 0.20856 | 15.6921 | 0 | 0 | 0 | 0 | 0.090273 | 0.0054849 | 0.090273 | 1 | 0.090273 | 0 | 0 | 0 | 0 | 0.0054849 | 0 | 0 | 0 | 0 | 0.0042036 | 0 | 0 | 0 | 0 | 0.086069 | 0 | 0 | 0 | 0 | 0.086069 | 0 | 0 | 0 | 0 | 15.6921 | 0 | 0 | 0 | 0 | 0 | 0 | 0 | 0 | 0 | 7.6248 | 2.919 | 2.3356 | 1.8966 | 1.8984 | 0 | 0 | 0 | 0 | 0 | 15.6921 | 0 | 0 | 0 | 0 | 0.086069 | 0 | 0.2662 | 0.013769 | 0.031094 | 60 | 1 | 4 | 4 | 4 | 4 | 0 | 0 | 0 | 0 | 0 | 0 | 0 | 0
2014-10-16 | 23時 | 0.0042191 | 1.567 | 0.90599 | 1.0157 | 1.043 | 0.0042191 | 0.0029133 | 0.0013058 | 19.7803 | 1.5839 | 15.6921 | 0 | 0 | 0 | 0 | 0.68559 | 0.041619 | 0.68559 | 1 | 0.68559 | 0 | 0 | 0 | 0 | 0.041619 | 0 | 0 | 0 | 0 | 0.032501 | 0 | 0 | 0 | 0 | 0.65308 | 0 | 0 | 0 | 0 | 0.65308 | 0 | 0 | 0 | 0 | 15.6921 | 0 | 0 | 0 | 0 | 0 | 0 | 0 | 0 | 0 | 7.6248 | 2.919 | 2.3356 | 1.8966 | 1.8984 | 0 | 0 | 0 | 0 | 0 | 15.6921 | 0 | 0 | 0 | 0 | 0.65308 | 0 | 0.37937 | 0.031819 | 0.18648 | 60 | 1 | 4 | 4 | 4 | 4 | 0 | 0 | 0 | 0 | 0 | 0 | 0 | 0
2014-10-17 | 0時 | 0.011548 | 2.9908 | 0.90599 | 1.0156 | 1.043 | 0.011548 | 0.0090559 | 0.0024923 | 19.812 | 4.9246 | 15.6921 | 0 | 0 | 0 | 0 | 2.1315 | 0.12937 | 2.1315 | 1 | 2.1315 | 0 | 0 | 0 | 0 | 0.12937 | 0 | 0 | 0 | 0 | 0.10146 | 0 | 0 | 0 | 0 | 2.0301 | 0 | 0 | 0 | 0 | 2.0301 | 0 | 0 | 0 | 0 | 15.6921 | 0 | 0 | 0 | 0 | 0 | 0 | 0 | 0 | 0 | 7.6248 | 2.919 | 2.3356 | 1.8966 | 1.8984 | 0 | 0 | 0 | 0 | 0 | 15.6921 | 0 | 0 | 0 | 0 | 2.0301 | 0 | 0.64249 | 0.22654 | 0.55662 | 60 | 1 | 4 | 4 | 4 | 4 | 0 | 0 | 0 | 0 | 0 | 0 | 0 | 0
2014-10-17 | 1時 | 0.016724 | 4.0038 | 0.90599 | 1.0146 | 1.0419 | 0.016724 | 0.013388 | 0.0033365 | 20.2413 | 7.292 | 15.6921 | 0 | 0 | 0 | 0 | 3.1562 | 0.19125 | 3.1562 | 1 | 3.1562 | 0 | 0 | 0 | 0 | 0.19125 | 0 | 0 | 0 | 0 | 0.15513 | 0 | 0 | 0 | 0 | 3.0011 | 0 | 0 | 0 | 0 | 3.0011 | 0 | 0 | 0 | 0 | 15.6921 | 0 | 0 | 0 | 0 | 0 | 0 | 0 | 0 | 0 | 7.6248 | 2.919 | 2.3356 | 1.8966 | 1.8984 | 0 | 0 | 0 | 0 | 0 | 15.6921 | 0 | 0 | 0 | 0 | 3.0011 | 0 | 0.9257 | 0.67243 | 0.9226 | 60 | 1 | 4 | 4 | 4 | 4 | 0 | 0 | 0 | 0 | 0 | 0 | 0 | 0
2014-10-17 | 2時 | 0.020001 | 4.6491 | 0.90599 | 1.0135 | 1.0408 | 0.020001 | 0.016127 | 0.0038742 | 20.6882 | 8.793 | 15.6921 | 0 | 0 | 0 | 0 | 3.8059 | 0.23038 | 3.8059 | 1 | 3.8059 | 0 | 0 | 0 | 0 | 0.23038 | 0 | 0 | 0 | 0 | 0.19073 | 0 | 0 | 0 | 0 | 3.6152 | 0 | 0 | 0 | 0 | 3.6152 | 0 | 0 | 0 | 0 | 15.6921 | 0 | 0 | 0 | 0 | 0 | 0 | 0 | 0 | 0 | 7.6248 | 2.919 | 2.3356 | 1.8966 | 1.8984 | 0 | 0 | 0 | 0 | 0 | 15.6921 | 0 | 0 | 0 | 0 | 3.6152 | 0 | 1.1488 | 0.88324 | 1.1267 | 60 | 1 | 4 | 4 | 4 | 4 | 0 | 0 | 0 | 0 | 0 | 0 | 0 | 0
2014-10-17 | 3時 | 0.021744 | 4.9921 | 0.90599 | 1.0128 | 1.0401 | 0.021744 | 0.017584 | 0.0041601 | 20.98 | 9.5882 | 15.6921 | 0 | 0 | 0 | 0 | 4.1501 | 0.2512 | 4.1501 | 1 | 4.1501 | 0 | 0 | 0 | 0 | 0.2512 | 0 | 0 | 0 | 0 | 0.20825 | 0 | 0 | 0 | 0 | 3.9419 | 0 | 0 | 0 | 0 | 3.9419 | 0 | 0 | 0 | 0 | 15.6921 | 0 | 0 | 0 | 0 | 0 | 0 | 0 | 0 | 0 | 7.6248 | 2.919 | 2.3356 | 1.8966 | 1.8984 | 0 | 0 | 0 | 0 | 0 | 15.6921 | 0 | 0 | 0 | 0 | 3.9419 | 0 | 1.2739 | 0.97289 | 1.2253 | 60 | 1 | 4 | 4 | 4 | 4 | 0 | 0 | 0 | 0 | 0 | 0 | 0 | 0
2014-10-17 | 4時 | 0.024131 | 5.4665 | 0.90599 | 1.0117 | 1.0389 | 0.024131 | 0.019575 | 0.0045554 | 21.4444 | 10.6842 | 15.6921 | 0 | 0 | 0 | 0 | 4.6245 | 0.27965 | 4.6245 | 1 | 4.6245 | 0 | 0 | 0 | 0 | 0.27965 | 0 | 0 | 0 | 0 | 0.23621 | 0 | 0 | 0 | 0 | 4.3883 | 0 | 0 | 0 | 0 | 4.3883 | 0 | 0 | 0 | 0 | 15.6921 | 0 | 0 | 0 | 0 | 0 | 0 | 0 | 0 | 0 | 7.6248 | 2.919 | 2.3356 | 1.8966 | 1.8984 | 0 | 0 | 0 | 0 | 0 | 15.6921 | 0 | 0 | 0 | 0 | 4.3883 | 0 | 1.4488 | 1.1049 | 1.37 | 60 | 1 | 4 | 4 | 4 | 4 | 0 | 0 | 0 | 0 | 0 | 0 | 0 | 0
2014-10-17 | 5時 | 0.029666 | 6.5672 | 0.90599 | 1.0085 | 1.0356 | 0.029666 | 0.024194 | 0.0054726 | 22.7887 | 13.2075 | 15.6921 | 0 | 0 | 0 | 0 | 5.7167 | 0.34562 | 5.7167 | 1 | 5.7167 | 0 | 0 | 0 | 0 | 0.34562 | 0 | 0 | 0 | 0 | 0.2931 | 0 | 0 | 0 | 0 | 5.4236 | 0 | 0 | 0 | 0 | 5.4236 | 0 | 0 | 0 | 0 | 15.6921 | 0 | 0 | 0 | 0 | 0 | 0 | 0 | 0 | 0 | 7.6248 | 2.919 | 2.3356 | 1.8966 | 1.8984 | 0 | 0 | 0 | 0 | 0 | 15.6921 | 0 | 0 | 0 | 0 | 5.4236 | 0 | 1.7179 | 1.1044 | 1.3337 | 60 | 1 | 4 | 4 | 4 | 4 | 0 | 0 | 0 | 0 | 0 | 0 | 0 | 0
2014-10-17 | 6時 | 0.004774 | 1.6766 | 0.90599 | 1.0158 | 1.0431 | 0.004774 | 0.0033768 | 0.0013972 | 19.7588 | 1.8415 | 15.6921 | 0 | 0 | 0 | 0 | 0.79707 | 0.048239 | 0.79707 | 1 | 0.79707 | 0 | 0 | 0 | 0 | 0.048239 | 0 | 0 | 0 | 0 | 0.040099 | 0 | 0 | 0 | 0 | 0.75698 | 0 | 0 | 0 | 0 | 0.75698 | 0 | 0 | 0 | 0 | 15.6921 | 0 | 0 | 0 | 0 | 0 | 0 | 0 | 0 | 0 | 7.6248 | 2.919 | 2.3356 | 1.8966 | 1.8984 | 0 | 0 | 0 | 0 | 0 | 15.6921 | 0 | 0 | 0 | 0 | 0.75698 | 0 | 1.5284 | 0.8023 | 0.90381 | 60 | 1 | 4 | 4 | 4 | 4 | 0 | 0 | 0 | 0 | 0 | 0 | 0 | 0
2014-10-17 | 7時 | 0.0012538 | 0.99158 | 0.90599 | 1.0153 | 1.0426 | 0.0012538 | 0.00042748 | 0.00082632 | 19.9582 | 0.23274 | 15.6921 | 0 | 0 | 0 | 0 | 0.10074 | 0.0061069 | 0.10074 | 1 | 0.10074 | 0 | 0 | 0 | 0 | 0.0061069 | 0 | 0 | 0 | 0 | 0.0049056 | 0 | 0 | 0 | 0 | 0.09583 | 0 | 0 | 0 | 0 | 0.09583 | 0 | 0 | 0 | 0 | 15.6921 | 0 | 0 | 0 | 0 | 0 | 0 | 0 | 0 | 0 | 7.6248 | 2.919 | 2.3356 | 1.8966 | 1.8984 | 0 | 0 | 0 | 0 | 0 | 15.6921 | 0 | 0 | 0 | 0 | 0.09583 | 0 | 0.80312 | 0.043711 | 0.049615 | 60 | 1 | 4 | 4 | 4 | 4 | 0 | 0 | 0 | 0 | 0 | 0 | 0 | 0
2014-10-17 | 8時 | 0.0010298 | 0.94793 | 0.90599 | 1.0152 | 1.0426 | 0.0010298 | 0.00023986 | 0.00078994 | 19.9762 | 0.13026 | 15.6921 | 0 | 0 | 0 | 0 | 0.056381 | 0.0034266 | 0.056381 | 1 | 0.056381 | 0 | 0 | 0 | 0 | 0.0034266 | 0 | 0 | 0 | 0 | 0.0026108 | 0 | 0 | 0 | 0 | 0.053771 | 0 | 0 | 0 | 0 | 0.053771 | 0 | 0 | 0 | 0 | 15.6921 | 0 | 0 | 0 | 0 | 0 | 0 | 0 | 0 | 0 | 7.6248 | 2.919 | 2.3356 | 1.8966 | 1.8984 | 0 | 0 | 0 | 0 | 0 | 15.6921 | 0 | 0 | 0 | 0 | 0.053771 | 0 | 0.013409 | 0.022117 | 0.026602 | 60 | 1 | 4 | 4 | 4 | 4 | 0 | 0 | 0 | 0 | 0 | 0 | 0 | 0
2014-10-17 | 9時 | 0.0011292 | 0.96707 | 0.90599 | 1.0153 | 1.0426 | 0.0011292 | 0.00032327 | 0.00080589 | 19.9683 | 0.17519 | 15.6921 | 0 | 0 | 0 | 0 | 0.075827 | 0.0046182 | 0.075827 | 1 | 0.075827 | 0 | 0 | 0 | 0 | 0.0046182 | 0 | 0 | 0 | 0 | 0.0033586 | 0 | 0 | 0 | 0 | 0.072468 | 0 | 0 | 0 | 0 | 0.072468 | 0 | 0 | 0 | 0 | 15.6921 | 0 | 0 | 0 | 0 | 0 | 0 | 0 | 0 | 0 | 7.6248 | 2.919 | 2.3356 | 1.8966 | 1.8984 | 0 | 0 | 0 | 0 | 0 | 15.6921 | 0 | 0 | 0 | 0 | 0.072468 | 0 | 0.041796 | 0.021968 | 0.025874 | 60 | 1 | 4 | 4 | 4 | 4 | 0 | 0 | 0 | 0 | 0 | 0 | 0 | 0
2014-10-17 | 10時 | 0.0012619 | 0.99284 | 0.90599 | 1.0153 | 1.0426 | 0.0012619 | 0.00043455 | 0.00082737 | 19.9577 | 0.2357 | 15.6921 | 0 | 0 | 0 | 0 | 0.10202 | 0.0062079 | 0.10202 | 1 | 0.10202 | 0 | 0 | 0 | 0 | 0.0062079 | 0 | 0 | 0 | 0 | 0.004605 | 0 | 0 | 0 | 0 | 0.097415 | 0 | 0 | 0 | 0 | 0.097415 | 0 | 0 | 0 | 0 | 15.6921 | 0 | 0 | 0 | 0 | 0 | 0 | 0 | 0 | 0 | 7.6248 | 2.919 | 2.3356 | 1.8966 | 1.8984 | 0 | 0 | 0 | 0 | 0 | 15.6921 | 0 | 0 | 0 | 0 | 0.097415 | 0 | 0.04589 | 0.027426 | 0.031803 | 60 | 1 | 4 | 4 | 4 | 4 | 0 | 0 | 0 | 0 | 0 | 0 | 0 | 0
2014-10-17 | 11時 | 0.0012333 | 0.98729 | 0.90599 | 1.0153 | 1.0426 | 0.0012333 | 0.00041056 | 0.00082274 | 19.96 | 0.22266 | 15.6921 | 0 | 0 | 0 | 0 | 0.096375 | 0.0058652 | 0.096375 | 1 | 0.096375 | 0 | 0 | 0 | 0 | 0.0058652 | 0 | 0 | 0 | 0 | 0.0043377 | 0 | 0 | 0 | 0 | 0.092037 | 0 | 0 | 0 | 0 | 0.092037 | 0 | 0 | 0 | 0 | 15.6921 | 0 | 0 | 0 | 0 | 0 | 0 | 0 | 0 | 0 | 7.6248 | 2.919 | 2.3356 | 1.8966 | 1.8984 | 0 | 0 | 0 | 0 | 0 | 15.6921 | 0 | 0 | 0 | 0 | 0.092037 | 0 | 0.17312 | 0.027469 | 0.032272 | 60 | 1 | 4 | 4 | 4 | 4 | 0 | 0 | 0 | 0 | 0 | 0 | 0 | 0
2014-10-17 | 12時 | 0.0010891 | 0.95938 | 0.90599 | 1.0152 | 1.0426 | 0.0010891 | 0.00028961 | 0.00079948 | 19.9715 | 0.15714 | 15.6921 | 0 | 0 | 0 | 0 | 0.068014 | 0.0041372 | 0.068014 | 1 | 0.068014 | 0 | 0 | 0 | 0 | 0.0041372 | 0 | 0 | 0 | 0 | 0.0030921 | 0 | 0 | 0 | 0 | 0.064922 | 0 | 0 | 0 | 0 | 0.064922 | 0 | 0 | 0 | 0 | 15.6921 | 0 | 0 | 0 | 0 | 0 | 0 | 0 | 0 | 0 | 7.6248 | 2.919 | 2.3356 | 1.8966 | 1.8984 | 0 | 0 | 0 | 0 | 0 | 15.6921 | 0 | 0 | 0 | 0 | 0.064922 | 0 | 0.37827 | 0.029503 | 0.034875 | 60 | 1 | 4 | 4 | 4 | 4 | 0 | 0 | 0 | 0 | 0 | 0 | 0 | 0
2014-10-17 | 13時 | 0.0016622 | 1.0705 | 0.90599 | 1.0154 | 1.0427 | 0.0016622 | 0.00077007 | 0.00089208 | 19.9273 | 0.41803 | 15.6921 | 0 | 0 | 0 | 0 | 0.18094 | 0.011001 | 0.18094 | 1 | 0.18094 | 0 | 0 | 0 | 0 | 0.011001 | 0 | 0 | 0 | 0 | 0.0083081 | 0 | 0 | 0 | 0 | 0.17263 | 0 | 0 | 0 | 0 | 0.17263 | 0 | 0 | 0 | 0 | 15.6921 | 0 | 0 | 0 | 0 | 0 | 0 | 0 | 0 | 0 | 7.6248 | 2.919 | 2.3356 | 1.8966 | 1.8984 | 0 | 0 | 0 | 0 | 0 | 15.6921 | 0 | 0 | 0 | 0 | 0.17263 | 0 | 0.56868 | 0.10025 | 0.19838 | 60 | 1 | 4 | 4 | 4 | 4 | 0 | 0 | 0 | 0 | 0 | 0 | 0 | 0
2014-10-17 | 14時 | 0.0065191 | 2.0123 | 0.90599 | 1.0159 | 1.0432 | 0.0065191 | 0.0048422 | 0.001677 | 19.718 | 2.6298 | 15.6921 | 0 | 0 | 0 | 0 | 1.1383 | 0.069174 | 1.1383 | 1 | 1.1383 | 0 | 0 | 0 | 0 | 0.069174 | 0 | 0 | 0 | 0 | 0.052782 | 0 | 0 | 0 | 0 | 1.0855 | 0 | 0 | 0 | 0 | 1.0855 | 0 | 0 | 0 | 0 | 15.6921 | 0 | 0 | 0 | 0 | 0 | 0 | 0 | 0 | 0 | 7.6248 | 2.919 | 2.3356 | 1.8966 | 1.8984 | 0 | 0 | 0 | 0 | 0 | 15.6921 | 0 | 0 | 0 | 0 | 1.0855 | 0 | 0.76481 | 0.39489 | 0.55782 | 60 | 1 | 4 | 4 | 4 | 4 | 0 | 0 | 0 | 0 | 0 | 0 | 0 | 0
2014-10-17 | 15時 | 0.008102 | 2.3206 | 0.90599 | 1.0159 | 1.0432 | 0.008102 | 0.0061682 | 0.0019338 | 19.7134 | 3.3534 | 15.6921 | 0 | 0 | 0 | 0 | 1.4515 | 0.088117 | 1.4515 | 1 | 1.4515 | 0 | 0 | 0 | 0 | 0.088117 | 0 | 0 | 0 | 0 | 0.068715 | 0 | 0 | 0 | 0 | 1.3827 | 0 | 0 | 0 | 0 | 1.3827 | 0 | 0 | 0 | 0 | 15.6921 | 0 | 0 | 0 | 0 | 0 | 0 | 0 | 0 | 0 | 7.6248 | 2.919 | 2.3356 | 1.8966 | 1.8984 | 0 | 0 | 0 | 0 | 0 | 15.6921 | 0 | 0 | 0 | 0 | 1.3827 | 0 | 1.0555 | 0.69851 | 0.85936 | 60 | 1 | 4 | 4 | 4 | 4 | 0 | 0 | 0 | 0 | 0 | 0 | 0 | 0
2014-10-17 | 16時 | 0.0085793 | 2.4137 | 0.90599 | 1.0159 | 1.0432 | 0.0085793 | 0.0065679 | 0.0020115 | 19.7182 | 3.5719 | 15.6921 | 0 | 0 | 0 | 0 | 1.546 | 0.093827 | 1.546 | 1 | 1.546 | 0 | 0 | 0 | 0 | 0.093827 | 0 | 0 | 0 | 0 | 0.073692 | 0 | 0 | 0 | 0 | 1.4723 | 0 | 0 | 0 | 0 | 1.4723 | 0 | 0 | 0 | 0 | 15.6921 | 0 | 0 | 0 | 0 | 0 | 0 | 0 | 0 | 0 | 7.6248 | 2.919 | 2.3356 | 1.8966 | 1.8984 | 0 | 0 | 0 | 0 | 0 | 15.6921 | 0 | 0 | 0 | 0 | 1.4723 | 0 | 1.2845 | 0.86628 | 1.0445 | 60 | 1 | 4 | 4 | 4 | 4 | 0 | 0 | 0 | 0 | 0 | 0 | 0 | 0
2014-10-17 | 17時 | 0.021602 | 4.9574 | 0.90599 | 1.0129 | 1.0401 | 0.021602 | 0.017471 | 0.0041312 | 20.9488 | 9.5079 | 15.6921 | 0 | 0 | 0 | 0 | 4.1153 | 0.24959 | 4.1153 | 1 | 4.1153 | 0 | 0 | 0 | 0 | 0.24959 | 0 | 0 | 0 | 0 | 0.19882 | 0 | 0 | 0 | 0 | 3.9165 | 0 | 0 | 0 | 0 | 3.9165 | 0 | 0 | 0 | 0 | 15.6921 | 0 | 0 | 0 | 0 | 0 | 0 | 0 | 0 | 0 | 7.6248 | 2.919 | 2.3356 | 1.8966 | 1.8984 | 0 | 0 | 0 | 0 | 0 | 15.6921 | 0 | 0 | 0 | 0 | 3.9165 | 0 | 1.4411 | 0.97797 | 0.82242 | 60 | 1 | 4 | 4 | 4 | 4 | 0 | 0 | 0 | 0 | 0 | 0 | 0 | 0
2014-10-17 | 18時 | 0.023172 | 5.2678 | 0.90599 | 1.0122 | 1.0394 | 0.023172 | 0.018782 | 0.0043898 | 21.2413 | 10.2255 | 15.6921 | 0 | 0 | 0 | 0 | 4.426 | 0.26831 | 4.426 | 1 | 4.426 | 0 | 0 | 0 | 0 | 0.26831 | 0 | 0 | 0 | 0 | 0.21554 | 0 | 0 | 0 | 0 | 4.2104 | 0 | 0 | 0 | 0 | 4.2104 | 0 | 0 | 0 | 0 | 15.6921 | 0 | 0 | 0 | 0 | 0 | 0 | 0 | 0 | 0 | 7.6248 | 2.919 | 2.3356 | 1.8966 | 1.8984 | 0 | 0 | 0 | 0 | 0 | 15.6921 | 0 | 0 | 0 | 0 | 4.2104 | 0 | 1.5541 | 1.0586 | 1.1076 | 60 | 1 | 4 | 4 | 4 | 4 | 0 | 0 | 0 | 0 | 0 | 0 | 0 | 0
2014-10-17 | 19時 | 0.0094018 | 2.575 | 0.90599 | 1.0158 | 1.0432 | 0.0094018 | 0.007256 | 0.0021458 | 19.7334 | 3.9501 | 15.6921 | 0 | 0 | 0 | 0 | 1.7097 | 0.10366 | 1.7097 | 1 | 1.7097 | 0 | 0 | 0 | 0 | 0.10366 | 0 | 0 | 0 | 0 | 0.083151 | 0 | 0 | 0 | 0 | 1.6266 | 0 | 0 | 0 | 0 | 1.6266 | 0 | 0 | 0 | 0 | 15.6921 | 0 | 0 | 0 | 0 | 0 | 0 | 0 | 0 | 0 | 7.6248 | 2.919 | 2.3356 | 1.8966 | 1.8984 | 0 | 0 | 0 | 0 | 0 | 15.6921 | 0 | 0 | 0 | 0 | 1.6266 | 0 | 1.5967 | 0.5372 | 1.2741 | 60 | 1 | 4 | 4 | 4 | 4 | 0 | 0 | 0 | 0 | 0 | 0 | 0 | 0
2014-10-17 | 20時 | 0.012409 | 3.161 | 0.90599 | 1.0155 | 1.0428 | 0.012409 | 0.009775 | 0.0026342 | 19.8607 | 5.3232 | 15.6921 | 0 | 0 | 0 | 0 | 2.3041 | 0.13964 | 2.3041 | 1 | 2.3041 | 0 | 0 | 0 | 0 | 0.13964 | 0 | 0 | 0 | 0 | 0.1128 | 0 | 0 | 0 | 0 | 2.1913 | 0 | 0 | 0 | 0 | 2.1913 | 0 | 0 | 0 | 0 | 15.6921 | 0 | 0 | 0 | 0 | 0 | 0 | 0 | 0 | 0 | 7.6248 | 2.919 | 2.3356 | 1.8966 | 1.8984 | 0 | 0 | 0 | 0 | 0 | 15.6921 | 0 | 0 | 0 | 0 | 2.1913 | 0 | 1.6732 | 0.98853 | 0.92835 | 60 | 1 | 4 | 4 | 4 | 4 | 0 | 0 | 0 | 0 | 0 | 0 | 0 | 0
2014-10-17 | 21時 | 0.015009 | 3.6689 | 0.90599 | 1.015 | 1.0423 | 0.015009 | 0.011951 | 0.0030574 | 20.0623 | 6.5106 | 15.6921 | 0 | 0 | 0 | 0 | 2.818 | 0.17073 | 2.818 | 1 | 2.818 | 0 | 0 | 0 | 0 | 0.17073 | 0 | 0 | 0 | 0 | 0.13887 | 0 | 0 | 0 | 0 | 2.6791 | 0 | 0 | 0 | 0 | 2.6791 | 0 | 0 | 0 | 0 | 15.6921 | 0 | 0 | 0 | 0 | 0 | 0 | 0 | 0 | 0 | 7.6248 | 2.919 | 2.3356 | 1.8966 | 1.8984 | 0 | 0 | 0 | 0 | 0 | 15.6921 | 0 | 0 | 0 | 0 | 2.6791 | 0 | 1.7351 | 0.48395 | 0.77176 | 60 | 1 | 4 | 4 | 4 | 4 | 0 | 0 | 0 | 0 | 0 | 0 | 0 | 0
2014-10-17 | 22時 | 0.016554 | 3.9706 | 0.90599 | 1.0146 | 1.0419 | 0.016554 | 0.013246 | 0.0033089 | 20.222 | 7.2147 | 15.6921 | 0 | 0 | 0 | 0 | 3.1228 | 0.18922 | 3.1228 | 1 | 3.1228 | 0 | 0 | 0 | 0 | 0.18922 | 0 | 0 | 0 | 0 | 0.15348 | 0 | 0 | 0 | 0 | 2.9693 | 0 | 0 | 0 | 0 | 2.9693 | 0 | 0 | 0 | 0 | 15.6921 | 0 | 0 | 0 | 0 | 0 | 0 | 0 | 0 | 0 | 7.6248 | 2.919 | 2.3356 | 1.8966 | 1.8984 | 0 | 0 | 0 | 0 | 0 | 15.6921 | 0 | 0 | 0 | 0 | 2.9693 | 0 | 1.5374 | 0.60698 | 1.039 | 60 | 1 | 4 | 4 | 4 | 4 | 0 | 0 | 0 | 0 | 0 | 0 | 0 | 0
2014-10-17 | 23時 | 0.021906 | 5.0201 | 0.90599 | 1.0128 | 1.04 | 0.021906 | 0.017722 | 0.0041834 | 21.0054 | 9.653 | 15.6921 | 0 | 0 | 0 | 0 | 4.1782 | 0.25317 | 4.1782 | 1 | 4.1782 | 0 | 0 | 0 | 0 | 0.25317 | 0 | 0 | 0 | 0 | 0.20535 | 0 | 0 | 0 | 0 | 3.9728 | 0 | 0 | 0 | 0 | 3.9728 | 0 | 0 | 0 | 0 | 15.6921 | 0 | 0 | 0 | 0 | 0 | 0 | 0 | 0 | 0 | 7.6248 | 2.919 | 2.3356 | 1.8966 | 1.8984 | 0 | 0 | 0 | 0 | 0 | 15.6921 | 0 | 0 | 0 | 0 | 3.9728 | 0 | 1.3228 | 0.94181 | 1.1776 | 60 | 1 | 4 | 4 | 4 | 4 | 0 | 0 | 0 | 0 | 0 | 0 | 0 | 0
2014-10-18 | 0時 | 0.022717 | 5.1801 | 0.90599 | 1.0124 | 1.0396 | 0.022717 | 0.0184 | 0.0043168 | 21.1556 | 10.0231 | 15.6921 | 0 | 0 | 0 | 0 | 4.3383 | 0.26286 | 4.3383 | 1 | 4.3383 | 0 | 0 | 0 | 0 | 0.26286 | 0 | 0 | 0 | 0 | 0.21351 | 0 | 0 | 0 | 0 | 4.1248 | 0 | 0 | 0 | 0 | 4.1248 | 0 | 0 | 0 | 0 | 15.6921 | 0 | 0 | 0 | 0 | 0 | 0 | 0 | 0 | 0 | 7.6248 | 2.919 | 2.3356 | 1.8966 | 1.8984 | 0 | 0 | 0 | 0 | 0 | 15.6921 | 0 | 0 | 0 | 0 | 4.1248 | 0 | 1.3261 | 0.97889 | 1.2113 | 60 | 1 | 4 | 4 | 4 | 4 | 0 | 0 | 0 | 0 | 0 | 0 | 0 | 0
2014-10-18 | 1時 | 0.023301 | 5.2958 | 0.90599 | 1.0121 | 1.0394 | 0.023301 | 0.018888 | 0.0044132 | 21.2692 | 10.2903 | 15.6921 | 0 | 0 | 0 | 0 | 4.454 | 0.26983 | 4.454 | 1 | 4.454 | 0 | 0 | 0 | 0 | 0.26983 | 0 | 0 | 0 | 0 | 0.21977 | 0 | 0 | 0 | 0 | 4.2342 | 0 | 0 | 0 | 0 | 4.2342 | 0 | 0 | 0 | 0 | 15.6921 | 0 | 0 | 0 | 0 | 0 | 0 | 0 | 0 | 0 | 7.6248 | 2.919 | 2.3356 | 1.8966 | 1.8984 | 0 | 0 | 0 | 0 | 0 | 15.6921 | 0 | 0 | 0 | 0 | 4.2342 | 0 | 1.3478 | 1.0054 | 1.2387 | 60 | 1 | 4 | 4 | 4 | 4 | 0 | 0 | 0 | 0 | 0 | 0 | 0 | 0
2014-10-18 | 2時 | 0.023872 | 5.4092 | 0.90599 | 1.0118 | 1.0391 | 0.023872 | 0.019365 | 0.0045077 | 21.3846 | 10.552 | 15.6921 | 0 | 0 | 0 | 0 | 4.5672 | 0.27664 | 4.5672 | 1 | 4.5672 | 0 | 0 | 0 | 0 | 0.27664 | 0 | 0 | 0 | 0 | 0.22624 | 0 | 0 | 0 | 0 | 4.341 | 0 | 0 | 0 | 0 | 4.341 | 0 | 0 | 0 | 0 | 15.6921 | 0 | 0 | 0 | 0 | 0 | 0 | 0 | 0 | 0 | 7.6248 | 2.919 | 2.3356 | 1.8966 | 1.8984 | 0 | 0 | 0 | 0 | 0 | 15.6921 | 0 | 0 | 0 | 0 | 4.341 | 0 | 1.3811 | 1.0337 | 1.2695 | 60 | 1 | 4 | 4 | 4 | 4 | 0 | 0 | 0 | 0 | 0 | 0 | 0 | 0
2014-10-18 | 3時 | 0.025401 | 5.7155 | 0.90599 | 1.011 | 1.0382 | 0.025401 | 0.020638 | 0.0047629 | 21.7162 | 11.2575 | 15.6921 | 0 | 0 | 0 | 0 | 4.8726 | 0.29483 | 4.8726 | 1 | 4.8726 | 0 | 0 | 0 | 0 | 0.29483 | 0 | 0 | 0 | 0 | 0.24607 | 0 | 0 | 0 | 0 | 4.6266 | 0 | 0 | 0 | 0 | 4.6266 | 0 | 0 | 0 | 0 | 15.6921 | 0 | 0 | 0 | 0 | 0 | 0 | 0 | 0 | 0 | 7.6248 | 2.919 | 2.3356 | 1.8966 | 1.8984 | 0 | 0 | 0 | 0 | 0 | 15.6921 | 0 | 0 | 0 | 0 | 4.6266 | 0 | 1.491 | 1.1245 | 1.3691 | 60 | 1 | 4 | 4 | 4 | 4 | 0 | 0 | 0 | 0 | 0 | 0 | 0 | 0
2014-10-18 | 4時 | 0.025777 | 5.7896 | 0.90599 | 1.0108 | 1.038 | 0.025777 | 0.020952 | 0.0048247 | 21.8007 | 11.4278 | 15.6921 | 0 | 0 | 0 | 0 | 4.9463 | 0.29931 | 4.9463 | 1 | 4.9463 | 0 | 0 | 0 | 0 | 0.29931 | 0 | 0 | 0 | 0 | 0.24947 | 0 | 0 | 0 | 0 | 4.6969 | 0 | 0 | 0 | 0 | 4.6969 | 0 | 0 | 0 | 0 | 15.6921 | 0 | 0 | 0 | 0 | 0 | 0 | 0 | 0 | 0 | 7.6248 | 2.919 | 2.3356 | 1.8966 | 1.8984 | 0 | 0 | 0 | 0 | 0 | 15.6921 | 0 | 0 | 0 | 0 | 4.6969 | 0 | 1.5216 | 1.1404 | 1.3898 | 60 | 1 | 4 | 4 | 4 | 4 | 0 | 0 | 0 | 0 | 0 | 0 | 0 | 0
2014-10-18 | 5時 | 0.029446 | 6.5203 | 0.90599 | 1.0086 | 1.0357 | 0.029446 | 0.024013 | 0.0054336 | 22.7241 | 13.1008 | 15.6921 | 0 | 0 | 0 | 0 | 5.6705 | 0.34304 | 5.6705 | 1 | 5.6705 | 0 | 0 | 0 | 0 | 0.34304 | 0 | 0 | 0 | 0 | 0.28745 | 0 | 0 | 0 | 0 | 5.383 | 0 | 0 | 0 | 0 | 5.383 | 0 | 0 | 0 | 0 | 15.6921 | 0 | 0 | 0 | 0 | 0 | 0 | 0 | 0 | 0 | 7.6248 | 2.919 | 2.3356 | 1.8966 | 1.8984 | 0 | 0 | 0 | 0 | 0 | 15.6921 | 0 | 0 | 0 | 0 | 5.383 | 0 | 1.7402 | 1.1005 | 1.2956 | 60 | 1 | 4 | 4 | 4 | 4 | 0 | 0 | 0 | 0 | 0 | 0 | 0 | 0
2014-10-18 | 6時 | 0.0033349 | 1.3964 | 0.90599 | 1.0156 | 1.0429 | 0.0033349 | 0.0021712 | 0.0011637 | 19.8216 | 1.1834 | 15.6921 | 0 | 0 | 0 | 0 | 0.5122 | 0.031017 | 0.5122 | 1 | 0.5122 | 0 | 0 | 0 | 0 | 0.031017 | 0 | 0 | 0 | 0 | 0.025471 | 0 | 0 | 0 | 0 | 0.48673 | 0 | 0 | 0 | 0 | 0.48673 | 0 | 0 | 0 | 0 | 15.6921 | 0 | 0 | 0 | 0 | 0 | 0 | 0 | 0 | 0 | 7.6248 | 2.919 | 2.3356 | 1.8966 | 1.8984 | 0 | 0 | 0 | 0 | 0 | 15.6921 | 0 | 0 | 0 | 0 | 0.48673 | 0 | 1.4837 | 0.72346 | 0.77804 | 60 | 1 | 4 | 4 | 4 | 4 | 0 | 0 | 0 | 0 | 0 | 0 | 0 | 0
2014-10-18 | 7時 | 0.0012505 | 0.99096 | 0.90599 | 1.0153 | 1.0426 | 0.0012505 | 0.0004247 | 0.0008258 | 19.9585 | 0.23128 | 15.6921 | 0 | 0 | 0 | 0 | 0.10011 | 0.0060671 | 0.10011 | 1 | 0.10011 | 0 | 0 | 0 | 0 | 0.0060671 | 0 | 0 | 0 | 0 | 0.0049008 | 0 | 0 | 0 | 0 | 0.095205 | 0 | 0 | 0 | 0 | 0.095205 | 0 | 0 | 0 | 0 | 15.6921 | 0 | 0 | 0 | 0 | 0 | 0 | 0 | 0 | 0 | 7.6248 | 2.919 | 2.3356 | 1.8966 | 1.8984 | 0 | 0 | 0 | 0 | 0 | 15.6921 | 0 | 0 | 0 | 0 | 0.095205 | 0 | 0.81507 | 0.043476 | 0.04844 | 60 | 1 | 4 | 4 | 4 | 4 | 0 | 0 | 0 | 0 | 0 | 0 | 0 | 0
2014-10-18 | 8時 | 0.0010775 | 0.95724 | 0.90599 | 1.0152 | 1.0426 | 0.0010775 | 0.0002798 | 0.0007977 | 19.9723 | 0.15212 | 15.6921 | 0 | 0 | 0 | 0 | 0.065845 | 0.0039971 | 0.065845 | 1 | 0.065845 | 0 | 0 | 0 | 0 | 0.0039971 | 0 | 0 | 0 | 0 | 0.0031215 | 0 | 0 | 0 | 0 | 0.062723 | 0 | 0 | 0 | 0 | 0.062723 | 0 | 0 | 0 | 0 | 15.6921 | 0 | 0 | 0 | 0 | 0 | 0 | 0 | 0 | 0 | 7.6248 | 2.919 | 2.3356 | 1.8966 | 1.8984 | 0 | 0 | 0 | 0 | 0 | 15.6921 | 0 | 0 | 0 | 0 | 0.062723 | 0 | 0.017103 | 0.024957 | 0.029136 | 60 | 1 | 4 | 4 | 4 | 4 | 0 | 0 | 0 | 0 | 0 | 0 | 0 | 0
2014-10-18 | 9時 | 0.0013292 | 1.0061 | 0.90599 | 1.0153 | 1.0426 | 0.0013292 | 0.00049075 | 0.0008384 | 19.9524 | 0.26678 | 15.6921 | 0 | 0 | 0 | 0 | 0.11547 | 0.0070108 | 0.11547 | 1 | 0.11547 | 0 | 0 | 0 | 0 | 0.0070108 | 0 | 0 | 0 | 0 | 0.0054592 | 0 | 0 | 0 | 0 | 0.11001 | 0 | 0 | 0 | 0 | 0.11001 | 0 | 0 | 0 | 0 | 15.6921 | 0 | 0 | 0 | 0 | 0 | 0 | 0 | 0 | 0 | 7.6248 | 2.919 | 2.3356 | 1.8966 | 1.8984 | 0 | 0 | 0 | 0 | 0 | 15.6921 | 0 | 0 | 0 | 0 | 0.11001 | 0 | 0.057014 | 0.034867 | 0.039832 | 60 | 1 | 4 | 4 | 4 | 4 | 0 | 0 | 0 | 0 | 0 | 0 | 0 | 0
2014-10-18 | 10時 | 0.0014393 | 1.0275 | 0.90599 | 1.0153 | 1.0426 | 0.0014393 | 0.00058303 | 0.00085628 | 19.9439 | 0.31716 | 15.6921 | 0 | 0 | 0 | 0 | 0.13728 | 0.008329 | 0.13728 | 1 | 0.13728 | 0 | 0 | 0 | 0 | 0.008329 | 0 | 0 | 0 | 0 | 0.0065788 | 0 | 0 | 0 | 0 | 0.1307 | 0 | 0 | 0 | 0 | 0.1307 | 0 | 0 | 0 | 0 | 15.6921 | 0 | 0 | 0 | 0 | 0 | 0 | 0 | 0 | 0 | 7.6248 | 2.919 | 2.3356 | 1.8966 | 1.8984 | 0 | 0 | 0 | 0 | 0 | 15.6921 | 0 | 0 | 0 | 0 | 0.1307 | 0 | 0.38408 | 0.037409 | 0.043332 | 60 | 1 | 4 | 4 | 4 | 4 | 0 | 0 | 0 | 0 | 0 | 0 | 0 | 0
2014-10-18 | 11時 | 0.0014129 | 1.0223 | 0.90599 | 1.0153 | 1.0426 | 0.0014129 | 0.00056099 | 0.00085193 | 19.946 | 0.3049 | 15.6921 | 0 | 0 | 0 | 0 | 0.13197 | 0.0080141 | 0.13197 | 1 | 0.13197 | 0 | 0 | 0 | 0 | 0.0080141 | 0 | 0 | 0 | 0 | 0.0062136 | 0 | 0 | 0 | 0 | 0.12576 | 0 | 0 | 0 | 0 | 0.12576 | 0 | 0 | 0 | 0 | 15.6921 | 0 | 0 | 0 | 0 | 0 | 0 | 0 | 0 | 0 | 7.6248 | 2.919 | 2.3356 | 1.8966 | 1.8984 | 0 | 0 | 0 | 0 | 0 | 15.6921 | 0 | 0 | 0 | 0 | 0.12576 | 0 | 0.21228 | 0.032147 | 0.038494 | 60 | 1 | 4 | 4 | 4 | 4 | 0 | 0 | 0 | 0 | 0 | 0 | 0 | 0
2014-10-18 | 12時 | 0.0011647 | 0.97413 | 0.90599 | 1.0153 | 1.0426 | 0.0011647 | 0.00035297 | 0.00081177 | 19.9654 | 0.19177 | 15.6921 | 0 | 0 | 0 | 0 | 0.083003 | 0.0050425 | 0.083003 | 1 | 0.083003 | 0 | 0 | 0 | 0 | 0.0050425 | 0 | 0 | 0 | 0 | 0.0038758 | 0 | 0 | 0 | 0 | 0.079127 | 0 | 0 | 0 | 0 | 0.079127 | 0 | 0 | 0 | 0 | 15.6921 | 0 | 0 | 0 | 0 | 0 | 0 | 0 | 0 | 0 | 7.6248 | 2.919 | 2.3356 | 1.8966 | 1.8984 | 0 | 0 | 0 | 0 | 0 | 15.6921 | 0 | 0 | 0 | 0 | 0.079127 | 0 | 0.20377 | 0.03159 | 0.038203 | 60 | 1 | 4 | 4 | 4 | 4 | 0 | 0 | 0 | 0 | 0 | 0 | 0 | 0
2014-10-18 | 13時 | 0.0016013 | 1.0588 | 0.90599 | 1.0153 | 1.0427 | 0.0016013 | 0.00071897 | 0.00088235 | 19.9318 | 0.39061 | 15.6921 | 0 | 0 | 0 | 0 | 0.16907 | 0.010271 | 0.16907 | 1 | 0.16907 | 0 | 0 | 0 | 0 | 0.010271 | 0 | 0 | 0 | 0 | 0.0078946 | 0 | 0 | 0 | 0 | 0.16117 | 0 | 0 | 0 | 0 | 0.16117 | 0 | 0 | 0 | 0 | 15.6921 | 0 | 0 | 0 | 0 | 0 | 0 | 0 | 0 | 0 | 7.6248 | 2.919 | 2.3356 | 1.8966 | 1.8984 | 0 | 0 | 0 | 0 | 0 | 15.6921 | 0 | 0 | 0 | 0 | 0.16117 | 0 | 0.50501 | 0.034918 | 0.092346 | 60 | 1 | 4 | 4 | 4 | 4 | 0 | 0 | 0 | 0 | 0 | 0 | 0 | 0
2014-10-18 | 14時 | 0.0038228 | 1.4899 | 0.90599 | 1.0157 | 1.043 | 0.0038228 | 0.0025812 | 0.0012416 | 19.7977 | 1.403 | 15.6921 | 0 | 0 | 0 | 0 | 0.60727 | 0.036875 | 0.60727 | 1 | 0.60727 | 0 | 0 | 0 | 0 | 0.036875 | 0 | 0 | 0 | 0 | 0.028632 | 0 | 0 | 0 | 0 | 0.57864 | 0 | 0 | 0 | 0 | 0.57864 | 0 | 0 | 0 | 0 | 15.6921 | 0 | 0 | 0 | 0 | 0 | 0 | 0 | 0 | 0 | 7.6248 | 2.919 | 2.3356 | 1.8966 | 1.8984 | 0 | 0 | 0 | 0 | 0 | 15.6921 | 0 | 0 | 0 | 0 | 0.57864 | 0 | 0.28694 | 0.067624 | 0.19709 | 60 | 1 | 4 | 4 | 4 | 4 | 0 | 0 | 0 | 0 | 0 | 0 | 0 | 0
2014-10-18 | 15時 | 0.0060128 | 1.915 | 0.90599 | 1.0158 | 1.0432 | 0.0060128 | 0.0044169 | 0.0015958 | 19.726 | 2.4013 | 15.6921 | 0 | 0 | 0 | 0 | 1.0394 | 0.063099 | 1.0394 | 1 | 1.0394 | 0 | 0 | 0 | 0 | 0.063099 | 0 | 0 | 0 | 0 | 0.049205 | 0 | 0 | 0 | 0 | 0.99015 | 0 | 0 | 0 | 0 | 0.99015 | 0 | 0 | 0 | 0 | 15.6921 | 0 | 0 | 0 | 0 | 0 | 0 | 0 | 0 | 0 | 7.6248 | 2.919 | 2.3356 | 1.8966 | 1.8984 | 0 | 0 | 0 | 0 | 0 | 15.6921 | 0 | 0 | 0 | 0 | 0.99015 | 0 | 0.60401 | 0.42989 | 0.66173 | 60 | 1 | 4 | 4 | 4 | 4 | 0 | 0 | 0 | 0 | 0 | 0 | 0 | 0
2014-10-18 | 16時 | 0.0094318 | 2.5806 | 0.90599 | 1.0158 | 1.0432 | 0.0094318 | 0.0072812 | 0.0021505 | 19.734 | 3.9633 | 15.6921 | 0 | 0 | 0 | 0 | 1.7155 | 0.10402 | 1.7155 | 1 | 1.7155 | 0 | 0 | 0 | 0 | 0.10402 | 0 | 0 | 0 | 0 | 0.083208 | 0 | 0 | 0 | 0 | 1.6323 | 0 | 0 | 0 | 0 | 1.6323 | 0 | 0 | 0 | 0 | 15.6921 | 0 | 0 | 0 | 0 | 0 | 0 | 0 | 0 | 0 | 7.6248 | 2.919 | 2.3356 | 1.8966 | 1.8984 | 0 | 0 | 0 | 0 | 0 | 15.6921 | 0 | 0 | 0 | 0 | 1.6323 | 0 | 1.2908 | 0.89977 | 1.1044 | 60 | 1 | 4 | 4 | 4 | 4 | 0 | 0 | 0 | 0 | 0 | 0 | 0 | 0
2014-10-18 | 17時 | 0.026897 | 6.0101 | 0.90599 | 1.0102 | 1.0374 | 0.026897 | 0.021889 | 0.0050084 | 22.0623 | 11.9339 | 15.6921 | 0 | 0 | 0 | 0 | 5.1654 | 0.3127 | 5.1654 | 1 | 5.1654 | 0 | 0 | 0 | 0 | 0.3127 | 0 | 0 | 0 | 0 | 0.25853 | 0 | 0 | 0 | 0 | 4.9069 | 0 | 0 | 0 | 0 | 4.9069 | 0 | 0 | 0 | 0 | 15.6921 | 0 | 0 | 0 | 0 | 0 | 0 | 0 | 0 | 0 | 7.6248 | 2.919 | 2.3356 | 1.8966 | 1.8984 | 0 | 0 | 0 | 0 | 0 | 15.6921 | 0 | 0 | 0 | 0 | 4.9069 | 0 | 1.6393 | 1.1492 | 1.0256 | 60 | 1 | 4 | 4 | 4 | 4 | 0 | 0 | 0 | 0 | 0 | 0 | 0 | 0
2014-10-18 | 18時 | 0.029454 | 6.5208 | 0.90599 | 1.0086 | 1.0357 | 0.029454 | 0.02402 | 0.005434 | 22.7248 | 13.1019 | 15.6921 | 0 | 0 | 0 | 0 | 5.671 | 0.34314 | 5.671 | 1 | 5.671 | 0 | 0 | 0 | 0 | 0.34314 | 0 | 0 | 0 | 0 | 0.28638 | 0 | 0 | 0 | 0 | 5.3846 | 0 | 0 | 0 | 0 | 5.3846 | 0 | 0 | 0 | 0 | 15.6921 | 0 | 0 | 0 | 0 | 0 | 0 | 0 | 0 | 0 | 7.6248 | 2.919 | 2.3356 | 1.8966 | 1.8984 | 0 | 0 | 0 | 0 | 0 | 15.6921 | 0 | 0 | 0 | 0 | 5.3846 | 0 | 1.8342 | 1.278 | 1.3642 | 60 | 1 | 4 | 4 | 4 | 4 | 0 | 0 | 0 | 0 | 0 | 0 | 0 | 0
2014-10-18 | 19時 | 0.014412 | 3.5567 | 0.90599 | 1.0152 | 1.0425 | 0.014412 | 0.011449 | 0.0029639 | 20.0105 | 6.2486 | 15.6921 | 0 | 0 | 0 | 0 | 2.7046 | 0.16355 | 2.7046 | 1 | 2.7046 | 0 | 0 | 0 | 0 | 0.16355 | 0 | 0 | 0 | 0 | 0.13815 | 0 | 0 | 0 | 0 | 2.5664 | 0 | 0 | 0 | 0 | 2.5664 | 0 | 0 | 0 | 0 | 15.6921 | 0 | 0 | 0 | 0 | 0 | 0 | 0 | 0 | 0 | 7.6248 | 2.919 | 2.3356 | 1.8966 | 1.8984 | 0 | 0 | 0 | 0 | 0 | 15.6921 | 0 | 0 | 0 | 0 | 2.5664 | 0 | 1.9864 | 0.83505 | 1.6188 | 60 | 1 | 4 | 4 | 4 | 4 | 0 | 0 | 0 | 0 | 0 | 0 | 0 | 0
2014-10-18 | 20時 | 0.016901 | 4.0427 | 0.90599 | 1.0145 | 1.0418 | 0.016901 | 0.013532 | 0.0033689 | 20.2644 | 7.3826 | 15.6921 | 0 | 0 | 0 | 0 | 3.1955 | 0.19331 | 3.1955 | 1 | 3.1955 | 0 | 0 | 0 | 0 | 0.19331 | 0 | 0 | 0 | 0 | 0.16199 | 0 | 0 | 0 | 0 | 3.0335 | 0 | 0 | 0 | 0 | 3.0335 | 0 | 0 | 0 | 0 | 15.6921 | 0 | 0 | 0 | 0 | 0 | 0 | 0 | 0 | 0 | 7.6248 | 2.919 | 2.3356 | 1.8966 | 1.8984 | 0 | 0 | 0 | 0 | 0 | 15.6921 | 0 | 0 | 0 | 0 | 3.0335 | 0 | 2.041 | 1.2544 | 1.2386 | 60 | 1 | 4 | 4 | 4 | 4 | 0 | 0 | 0 | 0 | 0 | 0 | 0 | 0
2014-10-18 | 21時 | 0.019861 | 4.6249 | 0.90599 | 1.0136 | 1.0408 | 0.019861 | 0.016006 | 0.0038541 | 20.6691 | 8.7368 | 15.6921 | 0 | 0 | 0 | 0 | 3.7816 | 0.22866 | 3.7816 | 1 | 3.7816 | 0 | 0 | 0 | 0 | 0.22866 | 0 | 0 | 0 | 0 | 0.1934 | 0 | 0 | 0 | 0 | 3.5882 | 0 | 0 | 0 | 0 | 3.5882 | 0 | 0 | 0 | 0 | 15.6921 | 0 | 0 | 0 | 0 | 0 | 0 | 0 | 0 | 0 | 7.6248 | 2.919 | 2.3356 | 1.8966 | 1.8984 | 0 | 0 | 0 | 0 | 0 | 15.6921 | 0 | 0 | 0 | 0 | 3.5882 | 0 | 2.1304 | 0.76821 | 1.1023 | 60 | 1 | 4 | 4 | 4 | 4 | 0 | 0 | 0 | 0 | 0 | 0 | 0 | 0
2014-10-18 | 22時 | 0.021731 | 4.9928 | 0.90599 | 1.0128 | 1.0401 | 0.021731 | 0.01757 | 0.0041606 | 20.9805 | 9.5897 | 15.6921 | 0 | 0 | 0 | 0 | 4.1507 | 0.251 | 4.1507 | 1 | 4.1507 | 0 | 0 | 0 | 0 | 0.251 | 0 | 0 | 0 | 0 | 0.21201 | 0 | 0 | 0 | 0 | 3.9387 | 0 | 0 | 0 | 0 | 3.9387 | 0 | 0 | 0 | 0 | 15.6921 | 0 | 0 | 0 | 0 | 0 | 0 | 0 | 0 | 0 | 7.6248 | 2.919 | 2.3356 | 1.8966 | 1.8984 | 0 | 0 | 0 | 0 | 0 | 15.6921 | 0 | 0 | 0 | 0 | 3.9387 | 0 | 1.953 | 0.90695 | 1.3861 | 60 | 1 | 4 | 4 | 4 | 4 | 0 | 0 | 0 | 0 | 0 | 0 | 0 | 0
2014-10-18 | 23時 | 0.027661 | 6.1682 | 0.90599 | 1.0097 | 1.0369 | 0.027661 | 0.022521 | 0.0051401 | 22.259 | 12.2961 | 15.6921 | 0 | 0 | 0 | 0 | 5.3222 | 0.32173 | 5.3222 | 1 | 5.3222 | 0 | 0 | 0 | 0 | 0.32173 | 0 | 0 | 0 | 0 | 0.27355 | 0 | 0 | 0 | 0 | 5.0486 | 0 | 0 | 0 | 0 | 5.0486 | 0 | 0 | 0 | 0 | 15.6921 | 0 | 0 | 0 | 0 | 0 | 0 | 0 | 0 | 0 | 7.6248 | 2.919 | 2.3356 | 1.8966 | 1.8984 | 0 | 0 | 0 | 0 | 0 | 15.6921 | 0 | 0 | 0 | 0 | 5.0486 | 0 | 1.78 | 1.2758 | 1.5616 | 60 | 1 | 4 | 4 | 4 | 4 | 0 | 0 | 0 | 0 | 0 | 0 | 0 | 0
2014-10-19 | 0時 | 0.028588 | 6.3527 | 0.90599 | 1.0092 | 1.0363 | 0.028588 | 0.023294 | 0.0052939 | 22.4981 | 12.7182 | 15.6921 | 0 | 0 | 0 | 0 | 5.5049 | 0.33278 | 5.5049 | 1 | 5.5049 | 0 | 0 | 0 | 0 | 0.33278 | 0 | 0 | 0 | 0 | 0.28294 | 0 | 0 | 0 | 0 | 5.2219 | 0 | 0 | 0 | 0 | 5.2219 | 0 | 0 | 0 | 0 | 15.6921 | 0 | 0 | 0 | 0 | 0 | 0 | 0 | 0 | 0 | 7.6248 | 2.919 | 2.3356 | 1.8966 | 1.8984 | 0 | 0 | 0 | 0 | 0 | 15.6921 | 0 | 0 | 0 | 0 | 5.2219 | 0 | 1.7947 | 1.3179 | 1.6017 | 60 | 1 | 4 | 4 | 4 | 4 | 0 | 0 | 0 | 0 | 0 | 0 | 0 | 0
2014-10-19 | 1時 | 0.029567 | 6.5496 | 0.90599 | 1.0085 | 1.0356 | 0.029567 | 0.024109 | 0.005458 | 22.7644 | 13.1675 | 15.6921 | 0 | 0 | 0 | 0 | 5.6994 | 0.34442 | 5.6994 | 1 | 5.6994 | 0 | 0 | 0 | 0 | 0.34442 | 0 | 0 | 0 | 0 | 0.29477 | 0 | 0 | 0 | 0 | 5.4046 | 0 | 0 | 0 | 0 | 5.4046 | 0 | 0 | 0 | 0 | 15.6921 | 0 | 0 | 0 | 0 | 0 | 0 | 0 | 0 | 0 | 7.6248 | 2.919 | 2.3356 | 1.8966 | 1.8984 | 0 | 0 | 0 | 0 | 0 | 15.6921 | 0 | 0 | 0 | 0 | 5.4046 | 0 | 1.8474 | 1.3674 | 1.6548 | 60 | 1 | 4 | 4 | 4 | 4 | 0 | 0 | 0 | 0 | 0 | 0 | 0 | 0
2014-10-19 | 2時 | 0.030611 | 6.7606 | 0.90599 | 1.0078 | 1.0349 | 0.030611 | 0.024977 | 0.0056338 | 23.0626 | 13.6479 | 15.6921 | 0 | 0 | 0 | 0 | 5.9073 | 0.35681 | 5.9073 | 1 | 5.9073 | 0 | 0 | 0 | 0 | 0.35681 | 0 | 0 | 0 | 0 | 0.30817 | 0 | 0 | 0 | 0 | 5.5991 | 0 | 0 | 0 | 0 | 5.5991 | 0 | 0 | 0 | 0 | 15.6921 | 0 | 0 | 0 | 0 | 0 | 0 | 0 | 0 | 0 | 7.6248 | 2.919 | 2.3356 | 1.8966 | 1.8984 | 0 | 0 | 0 | 0 | 0 | 15.6921 | 0 | 0 | 0 | 0 | 5.5991 | 0 | 1.9175 | 1.4232 | 1.7163 | 60 | 1 | 4 | 4 | 4 | 4 | 0 | 0 | 0 | 0 | 0 | 0 | 0 | 0
2014-10-19 | 3時 | 0.031414 | 6.9229 | 0.90599 | 1.0072 | 1.0343 | 0.031414 | 0.025645 | 0.0057691 | 23.301 | 14.0167 | 15.6921 | 0 | 0 | 0 | 0 | 6.0669 | 0.36635 | 6.0669 | 1 | 6.0669 | 0 | 0 | 0 | 0 | 0.36635 | 0 | 0 | 0 | 0 | 0.31805 | 0 | 0 | 0 | 0 | 5.7489 | 0 | 0 | 0 | 0 | 5.7489 | 0 | 0 | 0 | 0 | 15.6921 | 0 | 0 | 0 | 0 | 0 | 0 | 0 | 0 | 0 | 7.6248 | 2.919 | 2.3356 | 1.8966 | 1.8984 | 0 | 0 | 0 | 0 | 0 | 15.6921 | 0 | 0 | 0 | 0 | 5.7489 | 0 | 1.9757 | 1.4648 | 1.7634 | 60 | 1 | 4 | 4 | 4 | 4 | 0 | 0 | 0 | 0 | 0 | 0 | 0 | 0
2014-10-19 | 4時 | 0.031853 | 7.011 | 0.90599 | 1.0069 | 1.034 | 0.031853 | 0.02601 | 0.0058425 | 23.4334 | 14.2164 | 15.6921 | 0 | 0 | 0 | 0 | 6.1533 | 0.37157 | 6.1533 | 1 | 6.1533 | 0 | 0 | 0 | 0 | 0.37157 | 0 | 0 | 0 | 0 | 0.32258 | 0 | 0 | 0 | 0 | 5.8307 | 0 | 0 | 0 | 0 | 5.8307 | 0 | 0 | 0 | 0 | 15.6921 | 0 | 0 | 0 | 0 | 0 | 0 | 0 | 0 | 0 | 7.6248 | 2.919 | 2.3356 | 1.8966 | 1.8984 | 0 | 0 | 0 | 0 | 0 | 15.6921 | 0 | 0 | 0 | 0 | 5.8307 | 0 | 2.0085 | 1.4843 | 1.7863 | 60 | 1 | 4 | 4 | 4 | 4 | 0 | 0 | 0 | 0 | 0 | 0 | 0 | 0
2014-10-19 | 5時 | 0.038466 | 8.3489 | 0.90599 | 1.0014 | 1.0283 | 0.038466 | 0.031508 | 0.0069574 | 25.7179 | 17.2226 | 15.6921 | 0 | 0 | 0 | 0 | 7.4545 | 0.45012 | 7.4545 | 1 | 7.4545 | 0 | 0 | 0 | 0 | 0.45012 | 0 | 0 | 0 | 0 | 0.39127 | 0 | 0 | 0 | 0 | 7.0633 | 0 | 0 | 0 | 0 | 7.0633 | 0 | 0 | 0 | 0 | 15.6921 | 0 | 0 | 0 | 0 | 0 | 0 | 0 | 0 | 0 | 7.6248 | 2.919 | 2.3356 | 1.8966 | 1.8984 | 0 | 0 | 0 | 0 | 0 | 15.6921 | 0 | 0 | 0 | 0 | 7.0633 | 0 | 2.2291 | 1.464 | 1.7455 | 60 | 1 | 4 | 4 | 4 | 4 | 0 | 0 | 0 | 0 | 0 | 0 | 0 | 0
2014-10-19 | 6時 | 0.0098939 | 2.6756 | 0.90599 | 1.0158 | 1.0431 | 0.0098939 | 0.0076643 | 0.0022296 | 19.7472 | 4.1859 | 15.6921 | 0 | 0 | 0 | 0 | 1.8118 | 0.10949 | 1.8118 | 1 | 1.8118 | 0 | 0 | 0 | 0 | 0.10949 | 0 | 0 | 0 | 0 | 0.093706 | 0 | 0 | 0 | 0 | 1.7181 | 0 | 0 | 0 | 0 | 1.7181 | 0 | 0 | 0 | 0 | 15.6921 | 0 | 0 | 0 | 0 | 0 | 0 | 0 | 0 | 0 | 7.6248 | 2.919 | 2.3356 | 1.8966 | 1.8984 | 0 | 0 | 0 | 0 | 0 | 15.6921 | 0 | 0 | 0 | 0 | 1.7181 | 0 | 1.9405 | 1.0548 | 1.1723 | 60 | 1 | 4 | 4 | 4 | 4 | 0 | 0 | 0 | 0 | 0 | 0 | 0 | 0
2014-10-19 | 7時 | 0.0061821 | 1.9506 | 0.90599 | 1.0158 | 1.0432 | 0.0061821 | 0.0045566 | 0.0016255 | 19.7227 | 2.4848 | 15.6921 | 0 | 0 | 0 | 0 | 1.0755 | 0.065094 | 1.0755 | 1 | 1.0755 | 0 | 0 | 0 | 0 | 0.065094 | 0 | 0 | 0 | 0 | 0.054037 | 0 | 0 | 0 | 0 | 1.0215 | 0 | 0 | 0 | 0 | 1.0215 | 0 | 0 | 0 | 0 | 15.6921 | 0 | 0 | 0 | 0 | 0 | 0 | 0 | 0 | 0 | 7.6248 | 2.919 | 2.3356 | 1.8966 | 1.8984 | 0 | 0 | 0 | 0 | 0 | 15.6921 | 0 | 0 | 0 | 0 | 1.0215 | 0 | 1.5277 | 0.66808 | 0.76863 | 60 | 1 | 4 | 4 | 4 | 4 | 0 | 0 | 0 | 0 | 0 | 0 | 0 | 0
2014-10-19 | 8時 | 0.004888 | 1.6982 | 0.90599 | 1.0158 | 1.0431 | 0.004888 | 0.0034728 | 0.0014152 | 19.7551 | 1.8922 | 15.6921 | 0 | 0 | 0 | 0 | 0.81902 | 0.049611 | 0.81902 | 1 | 0.81902 | 0 | 0 | 0 | 0 | 0.049611 | 0 | 0 | 0 | 0 | 0.040518 | 0 | 0 | 0 | 0 | 0.7785 | 0 | 0 | 0 | 0 | 0.7785 | 0 | 0 | 0 | 0 | 15.6921 | 0 | 0 | 0 | 0 | 0 | 0 | 0 | 0 | 0 | 7.6248 | 2.919 | 2.3356 | 1.8966 | 1.8984 | 0 | 0 | 0 | 0 | 0 | 15.6921 | 0 | 0 | 0 | 0 | 0.7785 | 0 | 0.30055 | 0.37864 | 0.50321 | 60 | 1 | 4 | 4 | 4 | 4 | 0 | 0 | 0 | 0 | 0 | 0 | 0 | 0
2014-10-19 | 9時 | 0.0044682 | 1.615 | 0.90599 | 1.0157 | 1.0431 | 0.0044682 | 0.0031224 | 0.0013458 | 19.7704 | 1.6967 | 15.6921 | 0 | 0 | 0 | 0 | 0.73439 | 0.044606 | 0.73439 | 1 | 0.73439 | 0 | 0 | 0 | 0 | 0.044606 | 0 | 0 | 0 | 0 | 0.034435 | 0 | 0 | 0 | 0 | 0.69995 | 0 | 0 | 0 | 0 | 0.69995 | 0 | 0 | 0 | 0 | 15.6921 | 0 | 0 | 0 | 0 | 0 | 0 | 0 | 0 | 0 | 7.6248 | 2.919 | 2.3356 | 1.8966 | 1.8984 | 0 | 0 | 0 | 0 | 0 | 15.6921 | 0 | 0 | 0 | 0 | 0.69995 | 0 | 0.75934 | 0.12553 | 0.23685 | 60 | 1 | 4 | 4 | 4 | 4 | 0 | 0 | 0 | 0 | 0 | 0 | 0 | 0
2014-10-19 | 10時 | 0.0039716 | 1.5184 | 0.90599 | 1.0157 | 1.043 | 0.0039716 | 0.0027063 | 0.0012654 | 19.791 | 1.47 | 15.6921 | 0 | 0 | 0 | 0 | 0.63625 | 0.038661 | 0.63625 | 1 | 0.63625 | 0 | 0 | 0 | 0 | 0.038661 | 0 | 0 | 0 | 0 | 0.029586 | 0 | 0 | 0 | 0 | 0.60667 | 0 | 0 | 0 | 0 | 0.60667 | 0 | 0 | 0 | 0 | 15.6921 | 0 | 0 | 0 | 0 | 0 | 0 | 0 | 0 | 0 | 7.6248 | 2.919 | 2.3356 | 1.8966 | 1.8984 | 0 | 0 | 0 | 0 | 0 | 15.6921 | 0 | 0 | 0 | 0 | 0.60667 | 0 | 0.55319 | 0.035401 | 0.071283 | 60 | 1 | 4 | 4 | 4 | 4 | 0 | 0 | 0 | 0 | 0 | 0 | 0 | 0
2014-10-19 | 11時 | 0.0012572 | 0.99197 | 0.90599 | 1.0153 | 1.0426 | 0.0012572 | 0.00043054 | 0.00082664 | 19.9581 | 0.23365 | 15.6921 | 0 | 0 | 0 | 0 | 0.10113 | 0.0061506 | 0.10113 | 1 | 0.10113 | 0 | 0 | 0 | 0 | 0.0061506 | 0 | 0 | 0 | 0 | 0.0046175 | 0 | 0 | 0 | 0 | 0.096516 | 0 | 0 | 0 | 0 | 0.096516 | 0 | 0 | 0 | 0 | 15.6921 | 0 | 0 | 0 | 0 | 0 | 0 | 0 | 0 | 0 | 7.6248 | 2.919 | 2.3356 | 1.8966 | 1.8984 | 0 | 0 | 0 | 0 | 0 | 15.6921 | 0 | 0 | 0 | 0 | 0.096516 | 0 | 0.042361 | 0.019118 | 0.025748 | 60 | 1 | 4 | 4 | 4 | 4 | 0 | 0 | 0 | 0 | 0 | 0 | 0 | 0
2014-10-19 | 12時 | 0.00102 | 0.94603 | 0.90599 | 1.0152 | 1.0426 | 0.00102 | 0.00023168 | 0.00078836 | 19.977 | 0.1258 | 15.6921 | 0 | 0 | 0 | 0 | 0.05445 | 0.0033097 | 0.05445 | 1 | 0.05445 | 0 | 0 | 0 | 0 | 0.0033097 | 0 | 0 | 0 | 0 | 0.0025143 | 0 | 0 | 0 | 0 | 0.051936 | 0 | 0 | 0 | 0 | 0.051936 | 0 | 0 | 0 | 0 | 15.6921 | 0 | 0 | 0 | 0 | 0 | 0 | 0 | 0 | 0 | 7.6248 | 2.919 | 2.3356 | 1.8966 | 1.8984 | 0 | 0 | 0 | 0 | 0 | 15.6921 | 0 | 0 | 0 | 0 | 0.051936 | 0 | 0.032674 | 0.01559 | 0.022678 | 60 | 1 | 4 | 4 | 4 | 4 | 0 | 0 | 0 | 0 | 0 | 0 | 0 | 0
2014-10-19 | 13時 | 0.0012275 | 0.98627 | 0.90599 | 1.0153 | 1.0426 | 0.0012275 | 0.00040557 | 0.00082189 | 19.9604 | 0.22028 | 15.6921 | 0 | 0 | 0 | 0 | 0.095344 | 0.0057938 | 0.095344 | 1 | 0.095344 | 0 | 0 | 0 | 0 | 0.0057938 | 0 | 0 | 0 | 0 | 0.0044274 | 0 | 0 | 0 | 0 | 0.090917 | 0 | 0 | 0 | 0 | 0.090917 | 0 | 0 | 0 | 0 | 15.6921 | 0 | 0 | 0 | 0 | 0 | 0 | 0 | 0 | 0 | 7.6248 | 2.919 | 2.3356 | 1.8966 | 1.8984 | 0 | 0 | 0 | 0 | 0 | 15.6921 | 0 | 0 | 0 | 0 | 0.090917 | 0 | 0.029517 | 0.018146 | 0.025776 | 60 | 1 | 4 | 4 | 4 | 4 | 0 | 0 | 0 | 0 | 0 | 0 | 0 | 0
2014-10-19 | 14時 | 0.0013206 | 1.0044 | 0.90599 | 1.0153 | 1.0426 | 0.0013206 | 0.00048358 | 0.00083697 | 19.9531 | 0.26276 | 15.6921 | 0 | 0 | 0 | 0 | 0.11373 | 0.0069083 | 0.11373 | 1 | 0.11373 | 0 | 0 | 0 | 0 | 0.0069083 | 0 | 0 | 0 | 0 | 0.0053254 | 0 | 0 | 0 | 0 | 0.10841 | 0 | 0 | 0 | 0 | 0.10841 | 0 | 0 | 0 | 0 | 15.6921 | 0 | 0 | 0 | 0 | 0 | 0 | 0 | 0 | 0 | 7.6248 | 2.919 | 2.3356 | 1.8966 | 1.8984 | 0 | 0 | 0 | 0 | 0 | 15.6921 | 0 | 0 | 0 | 0 | 0.10841 | 0 | 0.034919 | 0.026113 | 0.03431 | 60 | 1 | 4 | 4 | 4 | 4 | 0 | 0 | 0 | 0 | 0 | 0 | 0 | 0
2014-10-19 | 15時 | 0.0012897 | 0.99846 | 0.90599 | 1.0153 | 1.0426 | 0.0012897 | 0.00045768 | 0.00083205 | 19.9555 | 0.24889 | 15.6921 | 0 | 0 | 0 | 0 | 0.10773 | 0.0065383 | 0.10773 | 1 | 0.10773 | 0 | 0 | 0 | 0 | 0.0065383 | 0 | 0 | 0 | 0 | 0.0051279 | 0 | 0 | 0 | 0 | 0.1026 | 0 | 0 | 0 | 0 | 0.1026 | 0 | 0 | 0 | 0 | 15.6921 | 0 | 0 | 0 | 0 | 0 | 0 | 0 | 0 | 0 | 7.6248 | 2.919 | 2.3356 | 1.8966 | 1.8984 | 0 | 0 | 0 | 0 | 0 | 15.6921 | 0 | 0 | 0 | 0 | 0.1026 | 0 | 0.050864 | 0.038455 | 0.047358 | 60 | 1 | 4 | 4 | 4 | 4 | 0 | 0 | 0 | 0 | 0 | 0 | 0 | 0
2014-10-19 | 16時 | 0.0013145 | 1.0034 | 0.90599 | 1.0153 | 1.0426 | 0.0013145 | 0.00047833 | 0.00083613 | 19.9535 | 0.26038 | 15.6921 | 0 | 0 | 0 | 0 | 0.1127 | 0.0068332 | 0.1127 | 1 | 0.1127 | 0 | 0 | 0 | 0 | 0.0068332 | 0 | 0 | 0 | 0 | 0.0054738 | 0 | 0 | 0 | 0 | 0.10723 | 0 | 0 | 0 | 0 | 0.10723 | 0 | 0 | 0 | 0 | 15.6921 | 0 | 0 | 0 | 0 | 0 | 0 | 0 | 0 | 0 | 7.6248 | 2.919 | 2.3356 | 1.8966 | 1.8984 | 0 | 0 | 0 | 0 | 0 | 15.6921 | 0 | 0 | 0 | 0 | 0.10723 | 0 | 0.066414 | 0.047992 | 0.057688 | 60 | 1 | 4 | 4 | 4 | 4 | 0 | 0 | 0 | 0 | 0 | 0 | 0 | 0
2014-10-19 | 17時 | 0.020328 | 4.7144 | 0.90599 | 1.0134 | 1.0407 | 0.020328 | 0.016399 | 0.0039287 | 20.7409 | 8.9446 | 15.6921 | 0 | 0 | 0 | 0 | 3.8715 | 0.23428 | 3.8715 | 1 | 3.8715 | 0 | 0 | 0 | 0 | 0.23428 | 0 | 0 | 0 | 0 | 0.19527 | 0 | 0 | 0 | 0 | 3.6763 | 0 | 0 | 0 | 0 | 3.6763 | 0 | 0 | 0 | 0 | 15.6921 | 0 | 0 | 0 | 0 | 0 | 0 | 0 | 0 | 0 | 7.6248 | 2.919 | 2.3356 | 1.8966 | 1.8984 | 0 | 0 | 0 | 0 | 0 | 15.6921 | 0 | 0 | 0 | 0 | 3.6763 | 0 | 1.0368 | 0.48143 | 0.59713 | 60 | 1 | 4 | 4 | 4 | 4 | 0 | 0 | 0 | 0 | 0 | 0 | 0 | 0
2014-10-19 | 18時 | 0.02862 | 6.3584 | 0.90599 | 1.0091 | 1.0363 | 0.02862 | 0.023321 | 0.0052986 | 22.5056 | 12.7311 | 15.6921 | 0 | 0 | 0 | 0 | 5.5105 | 0.33316 | 5.5105 | 1 | 5.5105 | 0 | 0 | 0 | 0 | 0.33316 | 0 | 0 | 0 | 0 | 0.28252 | 0 | 0 | 0 | 0 | 5.2279 | 0 | 0 | 0 | 0 | 5.2279 | 0 | 0 | 0 | 0 | 15.6921 | 0 | 0 | 0 | 0 | 0 | 0 | 0 | 0 | 0 | 7.6248 | 2.919 | 2.3356 | 1.8966 | 1.8984 | 0 | 0 | 0 | 0 | 0 | 15.6921 | 0 | 0 | 0 | 0 | 5.2279 | 0 | 1.6694 | 1.1435 | 1.2569 | 60 | 1 | 4 | 4 | 4 | 4 | 0 | 0 | 0 | 0 | 0 | 0 | 0 | 0
2014-10-19 | 19時 | 0.012946 | 3.2705 | 0.90599 | 1.0154 | 1.0427 | 0.012946 | 0.010221 | 0.0027254 | 19.897 | 5.5793 | 15.6921 | 0 | 0 | 0 | 0 | 2.4149 | 0.14601 | 2.4149 | 1 | 2.4149 | 0 | 0 | 0 | 0 | 0.14601 | 0 | 0 | 0 | 0 | 0.12366 | 0 | 0 | 0 | 0 | 2.2913 | 0 | 0 | 0 | 0 | 2.2913 | 0 | 0 | 0 | 0 | 15.6921 | 0 | 0 | 0 | 0 | 0 | 0 | 0 | 0 | 0 | 7.6248 | 2.919 | 2.3356 | 1.8966 | 1.8984 | 0 | 0 | 0 | 0 | 0 | 15.6921 | 0 | 0 | 0 | 0 | 2.2913 | 0 | 1.8768 | 0.74902 | 1.5438 | 60 | 1 | 4 | 4 | 4 | 4 | 0 | 0 | 0 | 0 | 0 | 0 | 0 | 0
2014-10-19 | 20時 | 0.017236 | 4.1115 | 0.90599 | 1.0144 | 1.0417 | 0.017236 | 0.01381 | 0.0034263 | 20.3066 | 7.5431 | 15.6921 | 0 | 0 | 0 | 0 | 3.2649 | 0.19729 | 3.2649 | 1 | 3.2649 | 0 | 0 | 0 | 0 | 0.19729 | 0 | 0 | 0 | 0 | 0.16907 | 0 | 0 | 0 | 0 | 3.0958 | 0 | 0 | 0 | 0 | 3.0958 | 0 | 0 | 0 | 0 | 15.6921 | 0 | 0 | 0 | 0 | 0 | 0 | 0 | 0 | 0 | 7.6248 | 2.919 | 2.3356 | 1.8966 | 1.8984 | 0 | 0 | 0 | 0 | 0 | 15.6921 | 0 | 0 | 0 | 0 | 3.0958 | 0 | 2.0706 | 1.2866 | 1.2862 | 60 | 1 | 4 | 4 | 4 | 4 | 0 | 0 | 0 | 0 | 0 | 0 | 0 | 0
2014-10-19 | 21時 | 0.020521 | 4.7579 | 0.90599 | 1.0133 | 1.0406 | 0.020521 | 0.016556 | 0.0039649 | 20.7767 | 9.0454 | 15.6921 | 0 | 0 | 0 | 0 | 3.9152 | 0.23652 | 3.9152 | 1 | 3.9152 | 0 | 0 | 0 | 0 | 0.23652 | 0 | 0 | 0 | 0 | 0.20374 | 0 | 0 | 0 | 0 | 3.7114 | 0 | 0 | 0 | 0 | 3.7114 | 0 | 0 | 0 | 0 | 15.6921 | 0 | 0 | 0 | 0 | 0 | 0 | 0 | 0 | 0 | 7.6248 | 2.919 | 2.3356 | 1.8966 | 1.8984 | 0 | 0 | 0 | 0 | 0 | 15.6921 | 0 | 0 | 0 | 0 | 3.7114 | 0 | 2.1884 | 0.81659 | 1.1659 | 60 | 1 | 4 | 4 | 4 | 4 | 0 | 0 | 0 | 0 | 0 | 0 | 0 | 0
2014-10-19 | 22時 | 0.023207 | 5.2887 | 0.90599 | 1.0121 | 1.0394 | 0.023207 | 0.0188 | 0.0044073 | 21.2621 | 10.2739 | 15.6921 | 0 | 0 | 0 | 0 | 4.4469 | 0.26857 | 4.4469 | 1 | 4.4469 | 0 | 0 | 0 | 0 | 0.26857 | 0 | 0 | 0 | 0 | 0.23255 | 0 | 0 | 0 | 0 | 4.2143 | 0 | 0 | 0 | 0 | 4.2143 | 0 | 0 | 0 | 0 | 15.6921 | 0 | 0 | 0 | 0 | 0 | 0 | 0 | 0 | 0 | 7.6248 | 2.919 | 2.3356 | 1.8966 | 1.8984 | 0 | 0 | 0 | 0 | 0 | 15.6921 | 0 | 0 | 0 | 0 | 4.2143 | 0 | 2.0697 | 1.0006 | 1.4978 | 60 | 1 | 4 | 4 | 4 | 4 | 0 | 0 | 0 | 0 | 0 | 0 | 0 | 0
2014-10-19 | 23時 | 0.02946 | 6.5328 | 0.90599 | 1.0086 | 1.0357 | 0.02946 | 0.024016 | 0.005444 | 22.7412 | 13.1292 | 15.6921 | 0 | 0 | 0 | 0 | 5.6828 | 0.34309 | 5.6828 | 1 | 5.6828 | 0 | 0 | 0 | 0 | 0.34309 | 0 | 0 | 0 | 0 | 0.299 | 0 | 0 | 0 | 0 | 5.3838 | 0 | 0 | 0 | 0 | 5.3838 | 0 | 0 | 0 | 0 | 15.6921 | 0 | 0 | 0 | 0 | 0 | 0 | 0 | 0 | 0 | 7.6248 | 2.919 | 2.3356 | 1.8966 | 1.8984 | 0 | 0 | 0 | 0 | 0 | 15.6921 | 0 | 0 | 0 | 0 | 5.3838 | 0 | 1.922 | 1.3849 | 1.6904 | 60 | 1 | 4 | 4 | 4 | 4 | 0 | 0 | 0 | 0 | 0 | 0 | 0 | 0
2014-10-20 | 0時 | 0.030764 | 6.7943 | 0.90599 | 1.0077 | 1.0348 | 0.030764 | 0.025102 | 0.0056619 | 23.1114 | 13.7245 | 15.6921 | 0 | 0 | 0 | 0 | 5.9404 | 0.3586 | 5.9404 | 1 | 5.9404 | 0 | 0 | 0 | 0 | 0.3586 | 0 | 0 | 0 | 0 | 0.31332 | 0 | 0 | 0 | 0 | 5.6271 | 0 | 0 | 0 | 0 | 5.6271 | 0 | 0 | 0 | 0 | 15.6921 | 0 | 0 | 0 | 0 | 0 | 0 | 0 | 0 | 0 | 7.6248 | 2.919 | 2.3356 | 1.8966 | 1.8984 | 0 | 0 | 0 | 0 | 0 | 15.6921 | 0 | 0 | 0 | 0 | 5.6271 | 0 | 1.9657 | 1.447 | 1.7521 | 60 | 1 | 4 | 4 | 4 | 4 | 0 | 0 | 0 | 0 | 0 | 0 | 0 | 0
2014-10-20 | 1時 | 0.031834 | 7.0104 | 0.90599 | 1.0069 | 1.034 | 0.031834 | 0.025992 | 0.005842 | 23.4326 | 14.2151 | 15.6921 | 0 | 0 | 0 | 0 | 6.1528 | 0.37131 | 6.1528 | 1 | 6.1528 | 0 | 0 | 0 | 0 | 0.37131 | 0 | 0 | 0 | 0 | 0.32609 | 0 | 0 | 0 | 0 | 5.8267 | 0 | 0 | 0 | 0 | 5.8267 | 0 | 0 | 0 | 0 | 15.6921 | 0 | 0 | 0 | 0 | 0 | 0 | 0 | 0 | 0 | 7.6248 | 2.919 | 2.3356 | 1.8966 | 1.8984 | 0 | 0 | 0 | 0 | 0 | 15.6921 | 0 | 0 | 0 | 0 | 5.8267 | 0 | 2.026 | 1.4987 | 1.8074 | 60 | 1 | 4 | 4 | 4 | 4 | 0 | 0 | 0 | 0 | 0 | 0 | 0 | 0
2014-10-20 | 2時 | 0.032571 | 7.1592 | 0.90599 | 1.0063 | 1.0334 | 0.032571 | 0.026605 | 0.005966 | 23.6616 | 14.5521 | 15.6921 | 0 | 0 | 0 | 0 | 6.2986 | 0.38007 | 6.2986 | 1 | 6.2986 | 0 | 0 | 0 | 0 | 0.38007 | 0 | 0 | 0 | 0 | 0.33463 | 0 | 0 | 0 | 0 | 5.964 | 0 | 0 | 0 | 0 | 5.964 | 0 | 0 | 0 | 0 | 15.6921 | 0 | 0 | 0 | 0 | 0 | 0 | 0 | 0 | 0 | 7.6248 | 2.919 | 2.3356 | 1.8966 | 1.8984 | 0 | 0 | 0 | 0 | 0 | 15.6921 | 0 | 0 | 0 | 0 | 5.964 | 0 | 2.0731 | 1.5321 | 1.8438 | 60 | 1 | 4 | 4 | 4 | 4 | 0 | 0 | 0 | 0 | 0 | 0 | 0 | 0
2014-10-20 | 3時 | 0.033374 | 7.3225 | 0.90599 | 1.0057 | 1.0328 | 0.033374 | 0.027272 | 0.0061021 | 23.9203 | 14.9213 | 15.6921 | 0 | 0 | 0 | 0 | 6.4584 | 0.3896 | 6.4584 | 1 | 6.4584 | 0 | 0 | 0 | 0 | 0.3896 | 0 | 0 | 0 | 0 | 0.34477 | 0 | 0 | 0 | 0 | 6.1137 | 0 | 0 | 0 | 0 | 6.1137 | 0 | 0 | 0 | 0 | 15.6921 | 0 | 0 | 0 | 0 | 0 | 0 | 0 | 0 | 0 | 7.6248 | 2.919 | 2.3356 | 1.8966 | 1.8984 | 0 | 0 | 0 | 0 | 0 | 15.6921 | 0 | 0 | 0 | 0 | 6.1137 | 0 | 2.1288 | 1.5722 | 1.8876 | 60 | 1 | 4 | 4 | 4 | 4 | 0 | 0 | 0 | 0 | 0 | 0 | 0 | 0
2014-10-20 | 4時 | 0.033972 | 7.4438 | 0.90599 | 1.0052 | 1.0323 | 0.033972 | 0.027769 | 0.0062032 | 24.1173 | 15.1949 | 15.6921 | 0 | 0 | 0 | 0 | 6.5769 | 0.39669 | 6.5769 | 1 | 6.5769 | 0 | 0 | 0 | 0 | 0.39669 | 0 | 0 | 0 | 0 | 0.35193 | 0 | 0 | 0 | 0 | 6.2249 | 0 | 0 | 0 | 0 | 6.2249 | 0 | 0 | 0 | 0 | 15.6921 | 0 | 0 | 0 | 0 | 0 | 0 | 0 | 0 | 0 | 7.6248 | 2.919 | 2.3356 | 1.8966 | 1.8984 | 0 | 0 | 0 | 0 | 0 | 15.6921 | 0 | 0 | 0 | 0 | 6.2249 | 0 | 2.1713 | 1.6007 | 1.919 | 60 | 1 | 4 | 4 | 4 | 4 | 0 | 0 | 0 | 0 | 0 | 0 | 0 | 0
2014-10-20 | 5時 | 0.040061 | 8.6821 | 0.90599 | 0.99983 | 1.0267 | 0.040061 | 0.032826 | 0.0072351 | 26.3632 | 17.9621 | 15.6921 | 0 | 0 | 0 | 0 | 7.7746 | 0.46894 | 7.7746 | 1 | 7.7746 | 0 | 0 | 0 | 0 | 0.46894 | 0 | 0 | 0 | 0 | 0.41602 | 0 | 0 | 0 | 0 | 7.3586 | 0 | 0 | 0 | 0 | 7.3586 | 0 | 0 | 0 | 0 | 15.6921 | 0 | 0 | 0 | 0 | 0 | 0 | 0 | 0 | 0 | 7.6248 | 2.919 | 2.3356 | 1.8966 | 1.8984 | 0 | 0 | 0 | 0 | 0 | 15.6921 | 0 | 0 | 0 | 0 | 7.3586 | 0 | 2.3592 | 1.5409 | 1.8161 | 60 | 1 | 4 | 4 | 4 | 4 | 0 | 0 | 0 | 0 | 0 | 0 | 0 | 0
2014-10-20 | 6時 | 0.018835 | 4.4279 | 0.90599 | 1.0139 | 1.0412 | 0.018835 | 0.015145 | 0.0036899 | 20.52 | 8.2794 | 15.6921 | 0 | 0 | 0 | 0 | 3.5836 | 0.21635 | 3.5836 | 1 | 3.5836 | 0 | 0 | 0 | 0 | 0.21635 | 0 | 0 | 0 | 0 | 0.18855 | 0 | 0 | 0 | 0 | 3.395 | 0 | 0 | 0 | 0 | 3.395 | 0 | 0 | 0 | 0 | 15.6921 | 0 | 0 | 0 | 0 | 0 | 0 | 0 | 0 | 0 | 7.6248 | 2.919 | 2.3356 | 1.8966 | 1.8984 | 0 | 0 | 0 | 0 | 0 | 15.6921 | 0 | 0 | 0 | 0 | 3.395 | 0 | 2.3188 | 1.4631 | 1.6881 | 60 | 1 | 4 | 4 | 4 | 4 | 0 | 0 | 0 | 0 | 0 | 0 | 0 | 0
2014-10-20 | 7時 | 0.01347 | 3.373 | 0.90599 | 1.0153 | 1.0427 | 0.01347 | 0.010659 | 0.0028108 | 19.9346 | 5.8191 | 15.6921 | 0 | 0 | 0 | 0 | 2.5187 | 0.15227 | 2.5187 | 1 | 2.5187 | 0 | 0 | 0 | 0 | 0.15227 | 0 | 0 | 0 | 0 | 0.1293 | 0 | 0 | 0 | 0 | 2.3894 | 0 | 0 | 0 | 0 | 2.3894 | 0 | 0 | 0 | 0 | 15.6921 | 0 | 0 | 0 | 0 | 0 | 0 | 0 | 0 | 0 | 7.6248 | 2.919 | 2.3356 | 1.8966 | 1.8984 | 0 | 0 | 0 | 0 | 0 | 15.6921 | 0 | 0 | 0 | 0 | 2.3894 | 0 | 1.8964 | 1.0343 | 1.211 | 60 | 1 | 4 | 4 | 4 | 4 | 0 | 0 | 0 | 0 | 0 | 0 | 0 | 0
2014-10-20 | 8時 | 0.0014403 | 1.0279 | 0.90599 | 1.0153 | 1.0426 | 0.0014403 | 0.00058368 | 0.0008566 | 19.9438 | 0.31805 | 15.6921 | 0 | 0 | 0 | 0 | 0.13766 | 0.0083383 | 0.13766 | 1 | 0.13766 | 0 | 0 | 0 | 0 | 0.0083383 | 0 | 0 | 0 | 0 | 0.0068193 | 0 | 0 | 0 | 0 | 0.13085 | 0 | 0 | 0 | 0 | 0.13085 | 0 | 0 | 0 | 0 | 15.6921 | 0 | 0 | 0 | 0 | 0 | 0 | 0 | 0 | 0 | 7.6248 | 2.919 | 2.3356 | 1.8966 | 1.8984 | 0 | 0 | 0 | 0 | 0 | 15.6921 | 0 | 0 | 0 | 0 | 0.13085 | 0 | 0.042903 | 0.043713 | 0.052378 | 60 | 1 | 4 | 4 | 4 | 4 | 0 | 0 | 0 | 0 | 0 | 0 | 0 | 0
2014-10-20 | 9時 | 0.0013703 | 1.0141 | 0.90599 | 1.0153 | 1.0426 | 0.0013703 | 0.00052525 | 0.00084508 | 19.9492 | 0.28561 | 15.6921 | 0 | 0 | 0 | 0 | 0.12362 | 0.0075036 | 0.12362 | 1 | 0.12362 | 0 | 0 | 0 | 0 | 0.0075036 | 0 | 0 | 0 | 0 | 0.0058766 | 0 | 0 | 0 | 0 | 0.11775 | 0 | 0 | 0 | 0 | 0.11775 | 0 | 0 | 0 | 0 | 15.6921 | 0 | 0 | 0 | 0 | 0 | 0 | 0 | 0 | 0 | 7.6248 | 2.919 | 2.3356 | 1.8966 | 1.8984 | 0 | 0 | 0 | 0 | 0 | 15.6921 | 0 | 0 | 0 | 0 | 0.11775 | 0 | 0.06067 | 0.029503 | 0.036388 | 60 | 1 | 4 | 4 | 4 | 4 | 0 | 0 | 0 | 0 | 0 | 0 | 0 | 0
2014-10-20 | 10時 | 0.0012891 | 0.99822 | 0.90599 | 1.0153 | 1.0426 | 0.0012891 | 0.00045726 | 0.00083185 | 19.9556 | 0.24834 | 15.6921 | 0 | 0 | 0 | 0 | 0.10749 | 0.0065322 | 0.10749 | 1 | 0.10749 | 0 | 0 | 0 | 0 | 0.0065322 | 0 | 0 | 0 | 0 | 0.0049844 | 0 | 0 | 0 | 0 | 0.1025 | 0 | 0 | 0 | 0 | 0.1025 | 0 | 0 | 0 | 0 | 15.6921 | 0 | 0 | 0 | 0 | 0 | 0 | 0 | 0 | 0 | 7.6248 | 2.919 | 2.3356 | 1.8966 | 1.8984 | 0 | 0 | 0 | 0 | 0 | 15.6921 | 0 | 0 | 0 | 0 | 0.1025 | 0 | 0.047092 | 0.017947 | 0.024645 | 60 | 1 | 4 | 4 | 4 | 4 | 0 | 0 | 0 | 0 | 0 | 0 | 0 | 0
2014-10-20 | 11時 | 0.0011559 | 0.97232 | 0.90599 | 1.0153 | 1.0426 | 0.0011559 | 0.0003456 | 0.00081026 | 19.9661 | 0.18751 | 15.6921 | 0 | 0 | 0 | 0 | 0.081159 | 0.0049372 | 0.081159 | 1 | 0.081159 | 0 | 0 | 0 | 0 | 0.0049372 | 0 | 0 | 0 | 0 | 0.0036845 | 0 | 0 | 0 | 0 | 0.077475 | 0 | 0 | 0 | 0 | 0.077475 | 0 | 0 | 0 | 0 | 15.6921 | 0 | 0 | 0 | 0 | 0 | 0 | 0 | 0 | 0 | 7.6248 | 2.919 | 2.3356 | 1.8966 | 1.8984 | 0 | 0 | 0 | 0 | 0 | 15.6921 | 0 | 0 | 0 | 0 | 0.077475 | 0 | 0.034468 | 0.010259 | 0.016847 | 60 | 1 | 4 | 4 | 4 | 4 | 0 | 0 | 0 | 0 | 0 | 0 | 0 | 0
2014-10-20 | 12時 | 0.00094435 | 0.93133 | 0.90599 | 1.0152 | 1.0425 | 0.00094435 | 0.00016824 | 0.00077611 | 19.9832 | 0.09129 | 15.6921 | 0 | 0 | 0 | 0 | 0.039513 | 0.0024034 | 0.039513 | 1 | 0.039513 | 0 | 0 | 0 | 0 | 0.0024034 | 0 | 0 | 0 | 0 | 0.001799 | 0 | 0 | 0 | 0 | 0.037714 | 0 | 0 | 0 | 0 | 0.037714 | 0 | 0 | 0 | 0 | 15.6921 | 0 | 0 | 0 | 0 | 0 | 0 | 0 | 0 | 0 | 7.6248 | 2.919 | 2.3356 | 1.8966 | 1.8984 | 0 | 0 | 0 | 0 | 0 | 15.6921 | 0 | 0 | 0 | 0 | 0.037714 | 0 | 0.02645 | 0.009767 | 0.016622 | 60 | 1 | 4 | 4 | 4 | 4 | 0 | 0 | 0 | 0 | 0 | 0 | 0 | 0
2014-10-20 | 13時 | 0.0011381 | 0.96887 | 0.90599 | 1.0153 | 1.0426 | 0.0011381 | 0.0003307 | 0.00080739 | 19.9675 | 0.17941 | 15.6921 | 0 | 0 | 0 | 0 | 0.077654 | 0.0047243 | 0.077654 | 1 | 0.077654 | 0 | 0 | 0 | 0 | 0.0047243 | 0 | 0 | 0 | 0 | 0.0035203 | 0 | 0 | 0 | 0 | 0.074133 | 0 | 0 | 0 | 0 | 0.074133 | 0 | 0 | 0 | 0 | 15.6921 | 0 | 0 | 0 | 0 | 0 | 0 | 0 | 0 | 0 | 7.6248 | 2.919 | 2.3356 | 1.8966 | 1.8984 | 0 | 0 | 0 | 0 | 0 | 15.6921 | 0 | 0 | 0 | 0 | 0.074133 | 0 | 0.022249 | 0.012032 | 0.019155 | 60 | 1 | 4 | 4 | 4 | 4 | 0 | 0 | 0 | 0 | 0 | 0 | 0 | 0
2014-10-20 | 14時 | 0.0012422 | 0.9891 | 0.90599 | 1.0153 | 1.0426 | 0.0012422 | 0.000418 | 0.00082425 | 19.9593 | 0.22691 | 15.6921 | 0 | 0 | 0 | 0 | 0.098213 | 0.0059714 | 0.098213 | 1 | 0.098213 | 0 | 0 | 0 | 0 | 0.0059714 | 0 | 0 | 0 | 0 | 0.0045097 | 0 | 0 | 0 | 0 | 0.093703 | 0 | 0 | 0 | 0 | 0.093703 | 0 | 0 | 0 | 0 | 15.6921 | 0 | 0 | 0 | 0 | 0 | 0 | 0 | 0 | 0 | 7.6248 | 2.919 | 2.3356 | 1.8966 | 1.8984 | 0 | 0 | 0 | 0 | 0 | 15.6921 | 0 | 0 | 0 | 0 | 0.093703 | 0 | 0.028265 | 0.020995 | 0.028587 | 60 | 1 | 4 | 4 | 4 | 4 | 0 | 0 | 0 | 0 | 0 | 0 | 0 | 0
2014-10-20 | 15時 | 0.0012408 | 0.98892 | 0.90599 | 1.0153 | 1.0426 | 0.0012408 | 0.00041674 | 0.0008241 | 19.9593 | 0.22649 | 15.6921 | 0 | 0 | 0 | 0 | 0.098032 | 0.0059535 | 0.098032 | 1 | 0.098032 | 0 | 0 | 0 | 0 | 0.0059535 | 0 | 0 | 0 | 0 | 0.0046093 | 0 | 0 | 0 | 0 | 0.093422 | 0 | 0 | 0 | 0 | 0.093422 | 0 | 0 | 0 | 0 | 15.6921 | 0 | 0 | 0 | 0 | 0 | 0 | 0 | 0 | 0 | 7.6248 | 2.919 | 2.3356 | 1.8966 | 1.8984 | 0 | 0 | 0 | 0 | 0 | 15.6921 | 0 | 0 | 0 | 0 | 0.093422 | 0 | 0.048131 | 0.035654 | 0.043944 | 60 | 1 | 4 | 4 | 4 | 4 | 0 | 0 | 0 | 0 | 0 | 0 | 0 | 0
2014-10-20 | 16時 | 0.0012595 | 0.99262 | 0.90599 | 1.0153 | 1.0426 | 0.0012595 | 0.00043233 | 0.00082718 | 19.9578 | 0.23518 | 15.6921 | 0 | 0 | 0 | 0 | 0.1018 | 0.0061762 | 0.1018 | 1 | 0.1018 | 0 | 0 | 0 | 0 | 0.0061762 | 0 | 0 | 0 | 0 | 0.0048784 | 0 | 0 | 0 | 0 | 0.096917 | 0 | 0 | 0 | 0 | 0.096917 | 0 | 0 | 0 | 0 | 15.6921 | 0 | 0 | 0 | 0 | 0 | 0 | 0 | 0 | 0 | 7.6248 | 2.919 | 2.3356 | 1.8966 | 1.8984 | 0 | 0 | 0 | 0 | 0 | 15.6921 | 0 | 0 | 0 | 0 | 0.096917 | 0 | 0.062174 | 0.044612 | 0.053707 | 60 | 1 | 4 | 4 | 4 | 4 | 0 | 0 | 0 | 0 | 0 | 0 | 0 | 0
2014-10-20 | 17時 | 0.0032942 | 1.388 | 0.90599 | 1.0156 | 1.0429 | 0.0032942 | 0.0021375 | 0.0011567 | 19.8238 | 1.1637 | 15.6921 | 0 | 0 | 0 | 0 | 0.5037 | 0.030536 | 0.5037 | 1 | 0.5037 | 0 | 0 | 0 | 0 | 0.030536 | 0 | 0 | 0 | 0 | 0.024529 | 0 | 0 | 0 | 0 | 0.47917 | 0 | 0 | 0 | 0 | 0.47917 | 0 | 0 | 0 | 0 | 15.6921 | 0 | 0 | 0 | 0 | 0 | 0 | 0 | 0 | 0 | 7.6248 | 2.919 | 2.3356 | 1.8966 | 1.8984 | 0 | 0 | 0 | 0 | 0 | 15.6921 | 0 | 0 | 0 | 0 | 0.47917 | 0 | 0.071788 | 0.050354 | 0.045128 | 60 | 1 | 4 | 4 | 4 | 4 | 0 | 0 | 0 | 0 | 0 | 0 | 0 | 0
2014-10-20 | 18時 | 0.019337 | 4.5186 | 0.90599 | 1.0138 | 1.041 | 0.019337 | 0.015571 | 0.0037655 | 20.5871 | 8.4901 | 15.6921 | 0 | 0 | 0 | 0 | 3.6748 | 0.22245 | 3.6748 | 1 | 3.6748 | 0 | 0 | 0 | 0 | 0.22245 | 0 | 0 | 0 | 0 | 0.18416 | 0 | 0 | 0 | 0 | 3.4906 | 0 | 0 | 0 | 0 | 3.4906 | 0 | 0 | 0 | 0 | 15.6921 | 0 | 0 | 0 | 0 | 0 | 0 | 0 | 0 | 0 | 7.6248 | 2.919 | 2.3356 | 1.8966 | 1.8984 | 0 | 0 | 0 | 0 | 0 | 15.6921 | 0 | 0 | 0 | 0 | 3.4906 | 0 | 0.91559 | 0.23271 | 0.30941 | 60 | 1 | 4 | 4 | 4 | 4 | 0 | 0 | 0 | 0 | 0 | 0 | 0 | 0
2014-10-20 | 19時 | 0.0082671 | 2.3568 | 0.90599 | 1.0159 | 1.0432 | 0.0082671 | 0.0063032 | 0.001964 | 19.7149 | 3.4382 | 15.6921 | 0 | 0 | 0 | 0 | 1.4882 | 0.090046 | 1.4882 | 1 | 1.4882 | 0 | 0 | 0 | 0 | 0.090046 | 0 | 0 | 0 | 0 | 0.075152 | 0 | 0 | 0 | 0 | 1.413 | 0 | 0 | 0 | 0 | 1.413 | 0 | 0 | 0 | 0 | 15.6921 | 0 | 0 | 0 | 0 | 0 | 0 | 0 | 0 | 0 | 7.6248 | 2.919 | 2.3356 | 1.8966 | 1.8984 | 0 | 0 | 0 | 0 | 0 | 15.6921 | 0 | 0 | 0 | 0 | 1.413 | 0 | 1.5079 | 0.42521 | 1.2042 | 60 | 1 | 4 | 4 | 4 | 4 | 0 | 0 | 0 | 0 | 0 | 0 | 0 | 0
2014-10-20 | 20時 | 0.012886 | 3.2574 | 0.90599 | 1.0154 | 1.0428 | 0.012886 | 0.010172 | 0.0027145 | 19.8924 | 5.5487 | 15.6921 | 0 | 0 | 0 | 0 | 2.4017 | 0.14531 | 2.4017 | 1 | 2.4017 | 0 | 0 | 0 | 0 | 0.14531 | 0 | 0 | 0 | 0 | 0.12144 | 0 | 0 | 0 | 0 | 2.2802 | 0 | 0 | 0 | 0 | 2.2802 | 0 | 0 | 0 | 0 | 15.6921 | 0 | 0 | 0 | 0 | 0 | 0 | 0 | 0 | 0 | 7.6248 | 2.919 | 2.3356 | 1.8966 | 1.8984 | 0 | 0 | 0 | 0 | 0 | 15.6921 | 0 | 0 | 0 | 0 | 2.2802 | 0 | 1.7353 | 1.0259 | 1.0031 | 60 | 1 | 4 | 4 | 4 | 4 | 0 | 0 | 0 | 0 | 0 | 0 | 0 | 0
2014-10-20 | 21時 | 0.01609 | 3.8831 | 0.90599 | 1.0148 | 1.0421 | 0.01609 | 0.012854 | 0.003236 | 20.1726 | 7.0107 | 15.6921 | 0 | 0 | 0 | 0 | 3.0345 | 0.18362 | 3.0345 | 1 | 3.0345 | 0 | 0 | 0 | 0 | 0.18362 | 0 | 0 | 0 | 0 | 0.15305 | 0 | 0 | 0 | 0 | 2.8814 | 0 | 0 | 0 | 0 | 2.8814 | 0 | 0 | 0 | 0 | 15.6921 | 0 | 0 | 0 | 0 | 0 | 0 | 0 | 0 | 0 | 7.6248 | 2.919 | 2.3356 | 1.8966 | 1.8984 | 0 | 0 | 0 | 0 | 0 | 15.6921 | 0 | 0 | 0 | 0 | 2.8814 | 0 | 1.8479 | 0.56114 | 0.88464 | 60 | 1 | 4 | 4 | 4 | 4 | 0 | 0 | 0 | 0 | 0 | 0 | 0 | 0
2014-10-20 | 22時 | 0.018618 | 4.3787 | 0.90599 | 1.014 | 1.0413 | 0.018618 | 0.014969 | 0.003649 | 20.4847 | 8.165 | 15.6921 | 0 | 0 | 0 | 0 | 3.5341 | 0.21384 | 3.5341 | 1 | 3.5341 | 0 | 0 | 0 | 0 | 0.21384 | 0 | 0 | 0 | 0 | 0.17847 | 0 | 0 | 0 | 0 | 3.3556 | 0 | 0 | 0 | 0 | 3.3556 | 0 | 0 | 0 | 0 | 15.6921 | 0 | 0 | 0 | 0 | 0 | 0 | 0 | 0 | 0 | 7.6248 | 2.919 | 2.3356 | 1.8966 | 1.8984 | 0 | 0 | 0 | 0 | 0 | 15.6921 | 0 | 0 | 0 | 0 | 3.3556 | 0 | 1.7169 | 0.7385 | 1.2071 | 60 | 1 | 4 | 4 | 4 | 4 | 0 | 0 | 0 | 0 | 0 | 0 | 0 | 0
2014-10-20 | 23時 | 0.024325 | 5.502 | 0.90599 | 1.0116 | 1.0388 | 0.024325 | 0.01974 | 0.004585 | 21.482 | 10.7659 | 15.6921 | 0 | 0 | 0 | 0 | 4.6598 | 0.282 | 4.6598 | 1 | 4.6598 | 0 | 0 | 0 | 0 | 0.282 | 0 | 0 | 0 | 0 | 0.23472 | 0 | 0 | 0 | 0 | 4.4251 | 0 | 0 | 0 | 0 | 4.4251 | 0 | 0 | 0 | 0 | 15.6921 | 0 | 0 | 0 | 0 | 0 | 0 | 0 | 0 | 0 | 7.6248 | 2.919 | 2.3356 | 1.8966 | 1.8984 | 0 | 0 | 0 | 0 | 0 | 15.6921 | 0 | 0 | 0 | 0 | 4.4251 | 0 | 1.5256 | 1.0889 | 1.3602 | 60 | 1 | 4 | 4 | 4 | 4 | 0 | 0 | 0 | 0 | 0 | 0 | 0 | 0
2014-10-21 | 0時 | 0.0252 | 5.6747 | 0.90599 | 1.0112 | 1.0384 | 0.0252 | 0.020472 | 0.0047289 | 21.6703 | 11.1635 | 15.6921 | 0 | 0 | 0 | 0 | 4.8319 | 0.29245 | 4.8319 | 1 | 4.8319 | 0 | 0 | 0 | 0 | 0.29245 | 0 | 0 | 0 | 0 | 0.24277 | 0 | 0 | 0 | 0 | 4.5892 | 0 | 0 | 0 | 0 | 4.5892 | 0 | 0 | 0 | 0 | 15.6921 | 0 | 0 | 0 | 0 | 0 | 0 | 0 | 0 | 0 | 7.6248 | 2.919 | 2.3356 | 1.8966 | 1.8984 | 0 | 0 | 0 | 0 | 0 | 15.6921 | 0 | 0 | 0 | 0 | 4.5892 | 0 | 1.5308 | 1.1244 | 1.3898 | 60 | 1 | 4 | 4 | 4 | 4 | 0 | 0 | 0 | 0 | 0 | 0 | 0 | 0
2014-10-21 | 1時 | 0.025314 | 5.6955 | 0.90599 | 1.0111 | 1.0383 | 0.025314 | 0.020568 | 0.0047463 | 21.6937 | 11.2115 | 15.6921 | 0 | 0 | 0 | 0 | 4.8527 | 0.29383 | 4.8527 | 1 | 4.8527 | 0 | 0 | 0 | 0 | 0.29383 | 0 | 0 | 0 | 0 | 0.24194 | 0 | 0 | 0 | 0 | 4.6108 | 0 | 0 | 0 | 0 | 4.6108 | 0 | 0 | 0 | 0 | 15.6921 | 0 | 0 | 0 | 0 | 0 | 0 | 0 | 0 | 0 | 7.6248 | 2.919 | 2.3356 | 1.8966 | 1.8984 | 0 | 0 | 0 | 0 | 0 | 15.6921 | 0 | 0 | 0 | 0 | 4.6108 | 0 | 1.5139 | 1.1166 | 1.3772 | 60 | 1 | 4 | 4 | 4 | 4 | 0 | 0 | 0 | 0 | 0 | 0 | 0 | 0
2014-10-21 | 2時 | 0.025401 | 5.712 | 0.90599 | 1.011 | 1.0383 | 0.025401 | 0.020641 | 0.00476 | 21.7122 | 11.2493 | 15.6921 | 0 | 0 | 0 | 0 | 4.8691 | 0.29488 | 4.8691 | 1 | 4.8691 | 0 | 0 | 0 | 0 | 0.29488 | 0 | 0 | 0 | 0 | 0.24182 | 0 | 0 | 0 | 0 | 4.6273 | 0 | 0 | 0 | 0 | 4.6273 | 0 | 0 | 0 | 0 | 15.6921 | 0 | 0 | 0 | 0 | 0 | 0 | 0 | 0 | 0 | 7.6248 | 2.919 | 2.3356 | 1.8966 | 1.8984 | 0 | 0 | 0 | 0 | 0 | 15.6921 | 0 | 0 | 0 | 0 | 4.6273 | 0 | 1.5054 | 1.112 | 1.3684 | 60 | 1 | 4 | 4 | 4 | 4 | 0 | 0 | 0 | 0 | 0 | 0 | 0 | 0
2014-10-21 | 3時 | 0.025361 | 5.7032 | 0.90599 | 1.0111 | 1.0383 | 0.025361 | 0.020609 | 0.0047527 | 21.7023 | 11.2291 | 15.6921 | 0 | 0 | 0 | 0 | 4.8604 | 0.29441 | 4.8604 | 1 | 4.8604 | 0 | 0 | 0 | 0 | 0.29441 | 0 | 0 | 0 | 0 | 0.24045 | 0 | 0 | 0 | 0 | 4.6199 | 0 | 0 | 0 | 0 | 4.6199 | 0 | 0 | 0 | 0 | 15.6921 | 0 | 0 | 0 | 0 | 0 | 0 | 0 | 0 | 0 | 7.6248 | 2.919 | 2.3356 | 1.8966 | 1.8984 | 0 | 0 | 0 | 0 | 0 | 15.6921 | 0 | 0 | 0 | 0 | 4.6199 | 0 | 1.4922 | 1.1023 | 1.3546 | 60 | 1 | 4 | 4 | 4 | 4 | 0 | 0 | 0 | 0 | 0 | 0 | 0 | 0
2014-10-21 | 4時 | 0.025378 | 5.7062 | 0.90599 | 1.0111 | 1.0383 | 0.025378 | 0.020623 | 0.0047551 | 21.7056 | 11.2359 | 15.6921 | 0 | 0 | 0 | 0 | 4.8633 | 0.29461 | 4.8633 | 1 | 4.8633 | 0 | 0 | 0 | 0 | 0.29461 | 0 | 0 | 0 | 0 | 0.24028 | 0 | 0 | 0 | 0 | 4.623 | 0 | 0 | 0 | 0 | 4.623 | 0 | 0 | 0 | 0 | 15.6921 | 0 | 0 | 0 | 0 | 0 | 0 | 0 | 0 | 0 | 7.6248 | 2.919 | 2.3356 | 1.8966 | 1.8984 | 0 | 0 | 0 | 0 | 0 | 15.6921 | 0 | 0 | 0 | 0 | 4.623 | 0 | 1.4849 | 1.0982 | 1.3472 | 60 | 1 | 4 | 4 | 4 | 4 | 0 | 0 | 0 | 0 | 0 | 0 | 0 | 0
2014-10-21 | 5時 | 0.025113 | 5.6543 | 0.90599 | 1.0112 | 1.0384 | 0.025113 | 0.020401 | 0.0047119 | 21.6476 | 11.1167 | 15.6921 | 0 | 0 | 0 | 0 | 4.8117 | 0.29144 | 4.8117 | 1 | 4.8117 | 0 | 0 | 0 | 0 | 0.29144 | 0 | 0 | 0 | 0 | 0.23835 | 0 | 0 | 0 | 0 | 4.5733 | 0 | 0 | 0 | 0 | 4.5733 | 0 | 0 | 0 | 0 | 15.6921 | 0 | 0 | 0 | 0 | 0 | 0 | 0 | 0 | 0 | 7.6248 | 2.919 | 2.3356 | 1.8966 | 1.8984 | 0 | 0 | 0 | 0 | 0 | 15.6921 | 0 | 0 | 0 | 0 | 4.5733 | 0 | 1.4751 | 1.088 | 1.3288 | 60 | 1 | 4 | 4 | 4 | 4 | 0 | 0 | 0 | 0 | 0 | 0 | 0 | 0
2014-10-21 | 6時 | 0.020196 | 4.6834 | 0.90599 | 1.0135 | 1.0407 | 0.020196 | 0.016294 | 0.0039028 | 20.7157 | 8.8726 | 15.6921 | 0 | 0 | 0 | 0 | 3.8404 | 0.23277 | 3.8404 | 1 | 3.8404 | 0 | 0 | 0 | 0 | 0.23277 | 0 | 0 | 0 | 0 | 0.18776 | 0 | 0 | 0 | 0 | 3.6526 | 0 | 0 | 0 | 0 | 3.6526 | 0 | 0 | 0 | 0 | 15.6921 | 0 | 0 | 0 | 0 | 0 | 0 | 0 | 0 | 0 | 7.6248 | 2.919 | 2.3356 | 1.8966 | 1.8984 | 0 | 0 | 0 | 0 | 0 | 15.6921 | 0 | 0 | 0 | 0 | 3.6526 | 0 | 1.4419 | 0.82229 | 1.0093 | 60 | 1 | 4 | 4 | 4 | 4 | 0 | 0 | 0 | 0 | 0 | 0 | 0 | 0
2014-10-21 | 7時 | 0.0096742 | 2.6264 | 0.90599 | 1.0158 | 1.0431 | 0.0096742 | 0.0074856 | 0.0021887 | 19.74 | 4.0707 | 15.6921 | 0 | 0 | 0 | 0 | 1.7619 | 0.10694 | 1.7619 | 1 | 1.7619 | 0 | 0 | 0 | 0 | 0.10694 | 0 | 0 | 0 | 0 | 0.083869 | 0 | 0 | 0 | 0 | 1.6781 | 0 | 0 | 0 | 0 | 1.6781 | 0 | 0 | 0 | 0 | 15.6921 | 0 | 0 | 0 | 0 | 0 | 0 | 0 | 0 | 0 | 7.6248 | 2.919 | 2.3356 | 1.8966 | 1.8984 | 0 | 0 | 0 | 0 | 0 | 15.6921 | 0 | 0 | 0 | 0 | 1.6781 | 0 | 1.2678 | 0.42027 | 0.71224 | 60 | 1 | 4 | 4 | 4 | 4 | 0 | 0 | 0 | 0 | 0 | 0 | 0 | 0
2014-10-21 | 8時 | 0.0046975 | 1.6596 | 0.90599 | 1.0158 | 1.0431 | 0.0046975 | 0.0033145 | 0.001383 | 19.7619 | 1.8015 | 15.6921 | 0 | 0 | 0 | 0 | 0.77974 | 0.04735 | 0.77974 | 1 | 0.77974 | 0 | 0 | 0 | 0 | 0.04735 | 0 | 0 | 0 | 0 | 0.036713 | 0 | 0 | 0 | 0 | 0.74303 | 0 | 0 | 0 | 0 | 0.74303 | 0 | 0 | 0 | 0 | 15.6921 | 0 | 0 | 0 | 0 | 0 | 0 | 0 | 0 | 0 | 7.6248 | 2.919 | 2.3356 | 1.8966 | 1.8984 | 0 | 0 | 0 | 0 | 0 | 15.6921 | 0 | 0 | 0 | 0 | 0.74303 | 0 | 0.0058406 | 0.086748 | 0.34986 | 60 | 1 | 4 | 4 | 4 | 4 | 0 | 0 | 0 | 0 | 0 | 0 | 0 | 0
2014-10-21 | 9時 | 0.0012683 | 0.99421 | 0.90599 | 1.0153 | 1.0426 | 0.0012683 | 0.00043979 | 0.00082851 | 19.9572 | 0.23892 | 15.6921 | 0 | 0 | 0 | 0 | 0.10341 | 0.0062827 | 0.10341 | 1 | 0.10341 | 0 | 0 | 0 | 0 | 0.0062827 | 0 | 0 | 0 | 0 | 0.0048221 | 0 | 0 | 0 | 0 | 0.098589 | 0 | 0 | 0 | 0 | 0.098589 | 0 | 0 | 0 | 0 | 15.6921 | 0 | 0 | 0 | 0 | 0 | 0 | 0 | 0 | 0 | 7.6248 | 2.919 | 2.3356 | 1.8966 | 1.8984 | 0 | 0 | 0 | 0 | 0 | 15.6921 | 0 | 0 | 0 | 0 | 0.098589 | 0 | 0.75685 | 0.0082397 | 0.096843 | 60 | 1 | 4 | 4 | 4 | 4 | 0 | 0 | 0 | 0 | 0 | 0 | 0 | 0
2014-10-21 | 10時 | 0.00090263 | 0.92326 | 0.90599 | 1.0152 | 1.0425 | 0.00090263 | 0.00013325 | 0.00076938 | 19.9867 | 0.07233 | 15.6921 | 0 | 0 | 0 | 0 | 0.031307 | 0.0019036 | 0.031307 | 1 | 0.031307 | 0 | 0 | 0 | 0 | 0.0019036 | 0 | 0 | 0 | 0 | 0.0014355 | 0 | 0 | 0 | 0 | 0.029872 | 0 | 0 | 0 | 0 | 0.029872 | 0 | 0 | 0 | 0 | 15.6921 | 0 | 0 | 0 | 0 | 0 | 0 | 0 | 0 | 0 | 7.6248 | 2.919 | 2.3356 | 1.8966 | 1.8984 | 0 | 0 | 0 | 0 | 0 | 15.6921 | 0 | 0 | 0 | 0 | 0.029872 | 0 | 0.20767 | 0 | 0.01105 | 60 | 1 | 4 | 4 | 4 | 4 | 0 | 0 | 0 | 0 | 0 | 0 | 0 | 0
2014-10-21 | 11時 | 0.0011583 | 0.9728 | 0.90599 | 1.0153 | 1.0426 | 0.0011583 | 0.00034765 | 0.00081067 | 19.9659 | 0.18865 | 15.6921 | 0 | 0 | 0 | 0 | 0.081656 | 0.0049664 | 0.081656 | 1 | 0.081656 | 0 | 0 | 0 | 0 | 0.0049664 | 0 | 0 | 0 | 0 | 0.0037229 | 0 | 0 | 0 | 0 | 0.077933 | 0 | 0 | 0 | 0 | 0.077933 | 0 | 0 | 0 | 0 | 15.6921 | 0 | 0 | 0 | 0 | 0 | 0 | 0 | 0 | 0 | 7.6248 | 2.919 | 2.3356 | 1.8966 | 1.8984 | 0 | 0 | 0 | 0 | 0 | 15.6921 | 0 | 0 | 0 | 0 | 0.077933 | 0 | 0.58817 | 0.025992 | 0.020037 | 60 | 1 | 4 | 4 | 4 | 4 | 0 | 0 | 0 | 0 | 0 | 0 | 0 | 0
2014-10-21 | 12時 | 0.0019883 | 1.1336 | 0.90599 | 1.0154 | 1.0427 | 0.0019883 | 0.0010436 | 0.0009447 | 19.9041 | 0.5663 | 15.6921 | 0 | 0 | 0 | 0 | 0.24512 | 0.014908 | 0.24512 | 1 | 0.24512 | 0 | 0 | 0 | 0 | 0.014908 | 0 | 0 | 0 | 0 | 0.011176 | 0 | 0 | 0 | 0 | 0.23394 | 0 | 0 | 0 | 0 | 0.23394 | 0 | 0 | 0 | 0 | 15.6921 | 0 | 0 | 0 | 0 | 0 | 0 | 0 | 0 | 0 | 7.6248 | 2.919 | 2.3356 | 1.8966 | 1.8984 | 0 | 0 | 0 | 0 | 0 | 15.6921 | 0 | 0 | 0 | 0 | 0.23394 | 0 | 0.68975 | 0.031203 | 0.06763 | 60 | 1 | 4 | 4 | 4 | 4 | 0 | 0 | 0 | 0 | 0 | 0 | 0 | 0
2014-10-21 | 13時 | 0.0086019 | 2.4161 | 0.90599 | 1.0159 | 1.0432 | 0.0086019 | 0.0065885 | 0.0020134 | 19.7184 | 3.5775 | 15.6921 | 0 | 0 | 0 | 0 | 1.5485 | 0.094121 | 1.5485 | 1 | 1.5485 | 0 | 0 | 0 | 0 | 0.094121 | 0 | 0 | 0 | 0 | 0.071503 | 0 | 0 | 0 | 0 | 1.477 | 0 | 0 | 0 | 0 | 1.477 | 0 | 0 | 0 | 0 | 15.6921 | 0 | 0 | 0 | 0 | 0 | 0 | 0 | 0 | 0 | 7.6248 | 2.919 | 2.3356 | 1.8966 | 1.8984 | 0 | 0 | 0 | 0 | 0 | 15.6921 | 0 | 0 | 0 | 0 | 1.477 | 0 | 0.84121 | 0.35363 | 0.5014 | 60 | 1 | 4 | 4 | 4 | 4 | 0 | 0 | 0 | 0 | 0 | 0 | 0 | 0
2014-10-21 | 14時 | 0.011669 | 3.0118 | 0.90599 | 1.0156 | 1.0429 | 0.011669 | 0.0091595 | 0.0025098 | 19.8175 | 4.9739 | 15.6921 | 0 | 0 | 0 | 0 | 2.1529 | 0.13085 | 2.1529 | 1 | 2.1529 | 0 | 0 | 0 | 0 | 0.13085 | 0 | 0 | 0 | 0 | 0.099551 | 0 | 0 | 0 | 0 | 2.0533 | 0 | 0 | 0 | 0 | 2.0533 | 0 | 0 | 0 | 0 | 15.6921 | 0 | 0 | 0 | 0 | 0 | 0 | 0 | 0 | 0 | 7.6248 | 2.919 | 2.3356 | 1.8966 | 1.8984 | 0 | 0 | 0 | 0 | 0 | 15.6921 | 0 | 0 | 0 | 0 | 2.0533 | 0 | 0.97689 | 0.58324 | 0.72346 | 60 | 1 | 4 | 4 | 4 | 4 | 0 | 0 | 0 | 0 | 0 | 0 | 0 | 0
2014-10-21 | 15時 | 0.0088502 | 2.4648 | 0.90599 | 1.0158 | 1.0432 | 0.0088502 | 0.0067961 | 0.002054 | 19.7221 | 3.6917 | 15.6921 | 0 | 0 | 0 | 0 | 1.5979 | 0.097088 | 1.5979 | 1 | 1.5979 | 0 | 0 | 0 | 0 | 0.097088 | 0 | 0 | 0 | 0 | 0.074407 | 0 | 0 | 0 | 0 | 1.5235 | 0 | 0 | 0 | 0 | 1.5235 | 0 | 0 | 0 | 0 | 15.6921 | 0 | 0 | 0 | 0 | 0 | 0 | 0 | 0 | 0 | 7.6248 | 2.919 | 2.3356 | 1.8966 | 1.8984 | 0 | 0 | 0 | 0 | 0 | 15.6921 | 0 | 0 | 0 | 0 | 1.5235 | 0 | 1.1253 | 0.25791 | 0.90225 | 60 | 1 | 4 | 4 | 4 | 4 | 0 | 0 | 0 | 0 | 0 | 0 | 0 | 0
2014-10-21 | 16時 | 0.018095 | 4.2658 | 0.90599 | 1.0142 | 1.0415 | 0.018095 | 0.01454 | 0.0035548 | 20.4066 | 7.9023 | 15.6921 | 0 | 0 | 0 | 0 | 3.4204 | 0.20772 | 3.4204 | 1 | 3.4204 | 0 | 0 | 0 | 0 | 0.20772 | 0 | 0 | 0 | 0 | 0.16082 | 0 | 0 | 0 | 0 | 3.2595 | 0 | 0 | 0 | 0 | 3.2595 | 0 | 0 | 0 | 0 | 15.6921 | 0 | 0 | 0 | 0 | 0 | 0 | 0 | 0 | 0 | 7.6248 | 2.919 | 2.3356 | 1.8966 | 1.8984 | 0 | 0 | 0 | 0 | 0 | 15.6921 | 0 | 0 | 0 | 0 | 3.2595 | 0 | 1.3163 | 0.37066 | 1.0615 | 60 | 1 | 4 | 4 | 4 | 4 | 0 | 0 | 0 | 0 | 0 | 0 | 0 | 0
2014-10-21 | 17時 | 0.019986 | 4.6365 | 0.90599 | 1.0135 | 1.0408 | 0.019986 | 0.016122 | 0.0038637 | 20.6782 | 8.7638 | 15.6921 | 0 | 0 | 0 | 0 | 3.7933 | 0.23032 | 3.7933 | 1 | 3.7933 | 0 | 0 | 0 | 0 | 0.23032 | 0 | 0 | 0 | 0 | 0.17909 | 0 | 0 | 0 | 0 | 3.6142 | 0 | 0 | 0 | 0 | 3.6142 | 0 | 0 | 0 | 0 | 15.6921 | 0 | 0 | 0 | 0 | 0 | 0 | 0 | 0 | 0 | 7.6248 | 2.919 | 2.3356 | 1.8966 | 1.8984 | 0 | 0 | 0 | 0 | 0 | 15.6921 | 0 | 0 | 0 | 0 | 3.6142 | 0 | 1.4101 | 0.56605 | 1.1419 | 60 | 1 | 4 | 4 | 4 | 4 | 0 | 0 | 0 | 0 | 0 | 0 | 0 | 0
2014-10-21 | 18時 | 0.0089025 | 2.4762 | 0.90599 | 1.0158 | 1.0432 | 0.0089025 | 0.006839 | 0.0020635 | 19.7231 | 3.7183 | 15.6921 | 0 | 0 | 0 | 0 | 1.6094 | 0.0977 | 1.6094 | 1 | 1.6094 | 0 | 0 | 0 | 0 | 0.0977 | 0 | 0 | 0 | 0 | 0.076297 | 0 | 0 | 0 | 0 | 1.5331 | 0 | 0 | 0 | 0 | 1.5331 | 0 | 0 | 0 | 0 | 15.6921 | 0 | 0 | 0 | 0 | 0 | 0 | 0 | 0 | 0 | 7.6248 | 2.919 | 2.3356 | 1.8966 | 1.8984 | 0 | 0 | 0 | 0 | 0 | 15.6921 | 0 | 0 | 0 | 0 | 1.5331 | 0 | 1.4848 | 0.97597 | 1.2038 | 60 | 1 | 4 | 4 | 4 | 4 | 0 | 0 | 0 | 0 | 0 | 0 | 0 | 0
2014-10-21 | 19時 | 0.011241 | 2.9311 | 0.90599 | 1.0157 | 1.043 | 0.011241 | 0.0087987 | 0.0024426 | 19.7972 | 4.7848 | 15.6921 | 0 | 0 | 0 | 0 | 2.071 | 0.1257 | 2.071 | 1 | 2.071 | 0 | 0 | 0 | 0 | 0.1257 | 0 | 0 | 0 | 0 | 0.098582 | 0 | 0 | 0 | 0 | 1.9724 | 0 | 0 | 0 | 0 | 1.9724 | 0 | 0 | 0 | 0 | 15.6921 | 0 | 0 | 0 | 0 | 0 | 0 | 0 | 0 | 0 | 7.6248 | 2.919 | 2.3356 | 1.8966 | 1.8984 | 0 | 0 | 0 | 0 | 0 | 15.6921 | 0 | 0 | 0 | 0 | 1.9724 | 0 | 1.5298 | 0.35055 | 0.60618 | 60 | 1 | 4 | 4 | 4 | 4 | 0 | 0 | 0 | 0 | 0 | 0 | 0 | 0
2014-10-21 | 20時 | 0.01233 | 3.1439 | 0.90599 | 1.0155 | 1.0429 | 0.01233 | 0.0097105 | 0.0026199 | 19.8554 | 5.2831 | 15.6921 | 0 | 0 | 0 | 0 | 2.2867 | 0.13872 | 2.2867 | 1 | 2.2867 | 0 | 0 | 0 | 0 | 0.13872 | 0 | 0 | 0 | 0 | 0.10988 | 0 | 0 | 0 | 0 | 2.1768 | 0 | 0 | 0 | 0 | 2.1768 | 0 | 0 | 0 | 0 | 15.6921 | 0 | 0 | 0 | 0 | 0 | 0 | 0 | 0 | 0 | 7.6248 | 2.919 | 2.3356 | 1.8966 | 1.8984 | 0 | 0 | 0 | 0 | 0 | 15.6921 | 0 | 0 | 0 | 0 | 2.1768 | 0 | 1.6053 | 0.7051 | 0.62045 | 60 | 1 | 4 | 4 | 4 | 4 | 0 | 0 | 0 | 0 | 0 | 0 | 0 | 0
2014-10-21 | 21時 | 0.014497 | 3.5662 | 0.90599 | 1.0151 | 1.0425 | 0.014497 | 0.011525 | 0.0029718 | 20.0147 | 6.2707 | 15.6921 | 0 | 0 | 0 | 0 | 2.7142 | 0.16464 | 2.7142 | 1 | 2.7142 | 0 | 0 | 0 | 0 | 0.16464 | 0 | 0 | 0 | 0 | 0.1306 | 0 | 0 | 0 | 0 | 2.5836 | 0 | 0 | 0 | 0 | 2.5836 | 0 | 0 | 0 | 0 | 15.6921 | 0 | 0 | 0 | 0 | 0 | 0 | 0 | 0 | 0 | 7.6248 | 2.919 | 2.3356 | 1.8966 | 1.8984 | 0 | 0 | 0 | 0 | 0 | 15.6921 | 0 | 0 | 0 | 0 | 2.5836 | 0 | 1.6423 | 0.39475 | 0.62986 | 60 | 1 | 4 | 4 | 4 | 4 | 0 | 0 | 0 | 0 | 0 | 0 | 0 | 0
2014-10-21 | 22時 | 0.021257 | 4.89 | 0.90599 | 1.013 | 1.0403 | 0.021257 | 0.017182 | 0.004075 | 20.8892 | 9.3517 | 15.6921 | 0 | 0 | 0 | 0 | 4.0478 | 0.24545 | 4.0478 | 1 | 4.0478 | 0 | 0 | 0 | 0 | 0.24545 | 0 | 0 | 0 | 0 | 0.19607 | 0 | 0 | 0 | 0 | 3.8517 | 0 | 0 | 0 | 0 | 3.8517 | 0 | 0 | 0 | 0 | 15.6921 | 0 | 0 | 0 | 0 | 0 | 0 | 0 | 0 | 0 | 7.6248 | 2.919 | 2.3356 | 1.8966 | 1.8984 | 0 | 0 | 0 | 0 | 0 | 15.6921 | 0 | 0 | 0 | 0 | 3.8517 | 0 | 1.2607 | 0.88656 | 1.0951 | 60 | 1 | 4 | 4 | 4 | 4 | 0 | 0 | 0 | 0 | 0 | 0 | 0 | 0
2014-10-21 | 23時 | 0.022597 | 5.1548 | 0.90599 | 1.0125 | 1.0397 | 0.022597 | 0.018302 | 0.0042957 | 21.1313 | 9.9646 | 15.6921 | 0 | 0 | 0 | 0 | 4.313 | 0.26145 | 4.313 | 1 | 4.313 | 0 | 0 | 0 | 0 | 0.26145 | 0 | 0 | 0 | 0 | 0.21031 | 0 | 0 | 0 | 0 | 4.1027 | 0 | 0 | 0 | 0 | 4.1027 | 0 | 0 | 0 | 0 | 15.6921 | 0 | 0 | 0 | 0 | 0 | 0 | 0 | 0 | 0 | 7.6248 | 2.919 | 2.3356 | 1.8966 | 1.8984 | 0 | 0 | 0 | 0 | 0 | 15.6921 | 0 | 0 | 0 | 0 | 4.1027 | 0 | 1.2889 | 0.95796 | 1.1797 | 60 | 1 | 4 | 4 | 4 | 4 | 0 | 0 | 0 | 0 | 0 | 0 | 0 | 0
2014-10-22 | 0時 | 0.023683 | 5.3704 | 0.90599 | 1.0119 | 1.0392 | 0.023683 | 0.019208 | 0.0044753 | 21.3446 | 10.4625 | 15.6921 | 0 | 0 | 0 | 0 | 4.5285 | 0.2744 | 4.5285 | 1 | 4.5285 | 0 | 0 | 0 | 0 | 0.2744 | 0 | 0 | 0 | 0 | 0.22257 | 0 | 0 | 0 | 0 | 4.3059 | 0 | 0 | 0 | 0 | 4.3059 | 0 | 0 | 0 | 0 | 15.6921 | 0 | 0 | 0 | 0 | 0 | 0 | 0 | 0 | 0 | 7.6248 | 2.919 | 2.3356 | 1.8966 | 1.8984 | 0 | 0 | 0 | 0 | 0 | 15.6921 | 0 | 0 | 0 | 0 | 4.3059 | 0 | 1.3478 | 1.0168 | 1.2487 | 60 | 1 | 4 | 4 | 4 | 4 | 0 | 0 | 0 | 0 | 0 | 0 | 0 | 0
2014-10-22 | 1時 | 0.024744 | 5.5817 | 0.90599 | 1.0114 | 1.0386 | 0.024744 | 0.020093 | 0.0046514 | 21.5678 | 10.9495 | 15.6921 | 0 | 0 | 0 | 0 | 4.7393 | 0.28704 | 4.7393 | 1 | 4.7393 | 0 | 0 | 0 | 0 | 0.28704 | 0 | 0 | 0 | 0 | 0.23507 | 0 | 0 | 0 | 0 | 4.5043 | 0 | 0 | 0 | 0 | 4.5043 | 0 | 0 | 0 | 0 | 15.6921 | 0 | 0 | 0 | 0 | 0 | 0 | 0 | 0 | 0 | 7.6248 | 2.919 | 2.3356 | 1.8966 | 1.8984 | 0 | 0 | 0 | 0 | 0 | 15.6921 | 0 | 0 | 0 | 0 | 4.5043 | 0 | 1.4216 | 1.0757 | 1.3167 | 60 | 1 | 4 | 4 | 4 | 4 | 0 | 0 | 0 | 0 | 0 | 0 | 0 | 0
2014-10-22 | 2時 | 0.025205 | 5.6729 | 0.90599 | 1.0112 | 1.0384 | 0.025205 | 0.020478 | 0.0047274 | 21.6683 | 11.1595 | 15.6921 | 0 | 0 | 0 | 0 | 4.8302 | 0.29254 | 4.8302 | 1 | 4.8302 | 0 | 0 | 0 | 0 | 0.29254 | 0 | 0 | 0 | 0 | 0.23958 | 0 | 0 | 0 | 0 | 4.5906 | 0 | 0 | 0 | 0 | 4.5906 | 0 | 0 | 0 | 0 | 15.6921 | 0 | 0 | 0 | 0 | 0 | 0 | 0 | 0 | 0 | 7.6248 | 2.919 | 2.3356 | 1.8966 | 1.8984 | 0 | 0 | 0 | 0 | 0 | 15.6921 | 0 | 0 | 0 | 0 | 4.5906 | 0 | 1.4569 | 1.0969 | 1.3432 | 60 | 1 | 4 | 4 | 4 | 4 | 0 | 0 | 0 | 0 | 0 | 0 | 0 | 0
2014-10-22 | 3時 | 0.025904 | 5.8122 | 0.90599 | 1.0108 | 1.038 | 0.025904 | 0.02106 | 0.0048435 | 21.8269 | 11.4798 | 15.6921 | 0 | 0 | 0 | 0 | 4.9689 | 0.30086 | 4.9689 | 1 | 4.9689 | 0 | 0 | 0 | 0 | 0.30086 | 0 | 0 | 0 | 0 | 0.24773 | 0 | 0 | 0 | 0 | 4.7211 | 0 | 0 | 0 | 0 | 4.7211 | 0 | 0 | 0 | 0 | 15.6921 | 0 | 0 | 0 | 0 | 0 | 0 | 0 | 0 | 0 | 7.6248 | 2.919 | 2.3356 | 1.8966 | 1.8984 | 0 | 0 | 0 | 0 | 0 | 15.6921 | 0 | 0 | 0 | 0 | 4.7211 | 0 | 1.5098 | 1.1347 | 1.3862 | 60 | 1 | 4 | 4 | 4 | 4 | 0 | 0 | 0 | 0 | 0 | 0 | 0 | 0
2014-10-22 | 4時 | 0.027002 | 6.0327 | 0.90599 | 1.0101 | 1.0373 | 0.027002 | 0.021975 | 0.0050272 | 22.0899 | 11.9857 | 15.6921 | 0 | 0 | 0 | 0 | 5.1878 | 0.31393 | 5.1878 | 1 | 5.1878 | 0 | 0 | 0 | 0 | 0.31393 | 0 | 0 | 0 | 0 | 0.26165 | 0 | 0 | 0 | 0 | 4.9262 | 0 | 0 | 0 | 0 | 4.9262 | 0 | 0 | 0 | 0 | 15.6921 | 0 | 0 | 0 | 0 | 0 | 0 | 0 | 0 | 0 | 7.6248 | 2.919 | 2.3356 | 1.8966 | 1.8984 | 0 | 0 | 0 | 0 | 0 | 15.6921 | 0 | 0 | 0 | 0 | 4.9262 | 0 | 1.5932 | 1.1984 | 1.4574 | 60 | 1 | 4 | 4 | 4 | 4 | 0 | 0 | 0 | 0 | 0 | 0 | 0 | 0
2014-10-22 | 5時 | 0.027567 | 6.1484 | 0.90599 | 1.0098 | 1.037 | 0.027567 | 0.022443 | 0.0051237 | 22.234 | 12.2509 | 15.6921 | 0 | 0 | 0 | 0 | 5.3026 | 0.32061 | 5.3026 | 1 | 5.3026 | 0 | 0 | 0 | 0 | 0.32061 | 0 | 0 | 0 | 0 | 0.27153 | 0 | 0 | 0 | 0 | 5.0311 | 0 | 0 | 0 | 0 | 5.0311 | 0 | 0 | 0 | 0 | 15.6921 | 0 | 0 | 0 | 0 | 0 | 0 | 0 | 0 | 0 | 7.6248 | 2.919 | 2.3356 | 1.8966 | 1.8984 | 0 | 0 | 0 | 0 | 0 | 15.6921 | 0 | 0 | 0 | 0 | 5.0311 | 0 | 1.6694 | 1.2473 | 1.5041 | 60 | 1 | 4 | 4 | 4 | 4 | 0 | 0 | 0 | 0 | 0 | 0 | 0 | 0
2014-10-22 | 6時 | 0.015858 | 3.8386 | 0.90599 | 1.0148 | 1.0421 | 0.015858 | 0.012659 | 0.0031988 | 20.1485 | 6.9068 | 15.6921 | 0 | 0 | 0 | 0 | 2.9895 | 0.18084 | 2.9895 | 1 | 2.9895 | 0 | 0 | 0 | 0 | 0.18084 | 0 | 0 | 0 | 0 | 0.15174 | 0 | 0 | 0 | 0 | 2.8378 | 0 | 0 | 0 | 0 | 2.8378 | 0 | 0 | 0 | 0 | 15.6921 | 0 | 0 | 0 | 0 | 0 | 0 | 0 | 0 | 0 | 7.6248 | 2.919 | 2.3356 | 1.8966 | 1.8984 | 0 | 0 | 0 | 0 | 0 | 15.6921 | 0 | 0 | 0 | 0 | 2.8378 | 0 | 1.4434 | 0.68714 | 0.80108 | 60 | 1 | 4 | 4 | 4 | 4 | 0 | 0 | 0 | 0 | 0 | 0 | 0 | 0
2014-10-22 | 7時 | 0.0014684 | 1.0333 | 0.90599 | 1.0153 | 1.0426 | 0.0014684 | 0.00060725 | 0.00086111 | 19.9416 | 0.33076 | 15.6921 | 0 | 0 | 0 | 0 | 0.14317 | 0.008675 | 0.14317 | 1 | 0.14317 | 0 | 0 | 0 | 0 | 0.008675 | 0 | 0 | 0 | 0 | 0.0070365 | 0 | 0 | 0 | 0 | 0.13613 | 0 | 0 | 0 | 0 | 0.13613 | 0 | 0 | 0 | 0 | 15.6921 | 0 | 0 | 0 | 0 | 0 | 0 | 0 | 0 | 0 | 7.6248 | 2.919 | 2.3356 | 1.8966 | 1.8984 | 0 | 0 | 0 | 0 | 0 | 15.6921 | 0 | 0 | 0 | 0 | 0.13613 | 0 | 0.90766 | 0.035974 | 0.049011 | 60 | 1 | 4 | 4 | 4 | 4 | 0 | 0 | 0 | 0 | 0 | 0 | 0 | 0
2014-10-22 | 8時 | 0.00095216 | 0.93291 | 0.90599 | 1.0152 | 1.0425 | 0.00095216 | 0.00017473 | 0.00077743 | 19.9826 | 0.094995 | 15.6921 | 0 | 0 | 0 | 0 | 0.041117 | 0.0024962 | 0.041117 | 1 | 0.041117 | 0 | 0 | 0 | 0 | 0.0024962 | 0 | 0 | 0 | 0 | 0.0019466 | 0 | 0 | 0 | 0 | 0.039171 | 0 | 0 | 0 | 0 | 0.039171 | 0 | 0 | 0 | 0 | 15.6921 | 0 | 0 | 0 | 0 | 0 | 0 | 0 | 0 | 0 | 7.6248 | 2.919 | 2.3356 | 1.8966 | 1.8984 | 0 | 0 | 0 | 0 | 0 | 15.6921 | 0 | 0 | 0 | 0 | 0.039171 | 0 | 0 | 0.0039094 | 0.012988 | 60 | 1 | 4 | 4 | 4 | 4 | 0 | 0 | 0 | 0 | 0 | 0 | 0 | 0
2014-10-22 | 9時 | 0 | 0 | 0.90599 | 0 | 1.092 | 0 | 0 | 0 | 0 | 0 | 0 | 0 | 0 | 0 | 0 | 0 | 0 | 0 | 1 | 0 | 0 | 0 | 0 | 0 | 0 | 0 | 0 | 0 | 0 | 0 | 0 | 0 | 0 | 0 | 0 | 0 | 0 | 0 | 0 | 0 | 0 | 0 | 0 | 0 | 15.6921 | 0 | 0 | 0 | 0 | 0 | 0 | 0 | 0 | 0 | 7.6248 | 2.919 | 2.3356 | 1.8966 | 1.8984 | 0 | 0 | 0 | 0 | 0 | 15.6921 | 0 | 0 | 0 | 0 | 0 | 0 | 0.03482 | 0 | 0 | 60 | 1 | 4 | 4 | 4 | 4 | 0 | 0 | 0 | 0 | 0 | 0 | 0 | 0
2014-10-22 | 10時 | 0 | 0 | 0.90599 | 0 | 1.092 | 0 | 0 | 0 | 0 | 0 | 0 | 0 | 0 | 0 | 0 | 0 | 0 | 0 | 1 | 0 | 0 | 0 | 0 | 0 | 0 | 0 | 0 | 0 | 0 | 0 | 0 | 0 | 0 | 0 | 0 | 0 | 0 | 0 | 0 | 0 | 0 | 0 | 0 | 0 | 15.6921 | 0 | 0 | 0 | 0 | 0 | 0 | 0 | 0 | 0 | 7.6248 | 2.919 | 2.3356 | 1.8966 | 1.8984 | 0 | 0 | 0 | 0 | 0 | 15.6921 | 0 | 0 | 0 | 0 | 0 | 0 | 0.025204 | 0 | 0 | 60 | 1 | 4 | 4 | 4 | 4 | 0 | 0 | 0 | 0 | 0 | 0 | 0 | 0
2014-10-22 | 11時 | 0 | 0 | 0.90599 | 0 | 1.092 | 0 | 0 | 0 | 0 | 0 | 0 | 0 | 0 | 0 | 0 | 0 | 0 | 0 | 1 | 0 | 0 | 0 | 0 | 0 | 0 | 0 | 0 | 0 | 0 | 0 | 0 | 0 | 0 | 0 | 0 | 0 | 0 | 0 | 0 | 0 | 0 | 0 | 0 | 0 | 15.6921 | 0 | 0 | 0 | 0 | 0 | 0 | 0 | 0 | 0 | 7.6248 | 2.919 | 2.3356 | 1.8966 | 1.8984 | 0 | 0 | 0 | 0 | 0 | 15.6921 | 0 | 0 | 0 | 0 | 0 | 0 | 0.020958 | 0 | 0 | 60 | 1 | 4 | 4 | 4 | 4 | 0 | 0 | 0 | 0 | 0 | 0 | 0 | 0
2014-10-22 | 12時 | 0.00074659 | 0.89301 | 0.90599 | 1.0152 | 1.0425 | 0.00074659 | 2.4217e-06 | 0.00074417 | 19.9998 | 0.0013097 | 15.6921 | 0 | 0 | 0 | 0 | 0.00056687 | 3.4595e-05 | 0.00056687 | 1 | 0.00056687 | 0 | 0 | 0 | 0 | 3.4595e-05 | 0 | 0 | 0 | 0 | 2.3999e-05 | 0 | 0 | 0 | 0 | 0.00054287 | 0 | 0 | 0 | 0 | 0.00054287 | 0 | 0 | 0 | 0 | 15.6921 | 0 | 0 | 0 | 0 | 0 | 0 | 0 | 0 | 0 | 7.6248 | 2.919 | 2.3356 | 1.8966 | 1.8984 | 0 | 0 | 0 | 0 | 0 | 15.6921 | 0 | 0 | 0 | 0 | 0.00054287 | 0 | 0.020452 | 0 | 0 | 60 | 1 | 4 | 4 | 4 | 4 | 0 | 0 | 0 | 0 | 0 | 0 | 0 | 0
2014-10-22 | 13時 | 0.0010109 | 0.94411 | 0.90599 | 1.0152 | 1.0425 | 0.0010109 | 0.00022417 | 0.00078675 | 19.9778 | 0.12128 | 15.6921 | 0 | 0 | 0 | 0 | 0.052492 | 0.0032024 | 0.052492 | 1 | 0.052492 | 0 | 0 | 0 | 0 | 0.0032024 | 0 | 0 | 0 | 0 | 0.0022395 | 0 | 0 | 0 | 0 | 0.050253 | 0 | 0 | 0 | 0 | 0.050253 | 0 | 0 | 0 | 0 | 15.6921 | 0 | 0 | 0 | 0 | 0 | 0 | 0 | 0 | 0 | 7.6248 | 2.919 | 2.3356 | 1.8966 | 1.8984 | 0 | 0 | 0 | 0 | 0 | 15.6921 | 0 | 0 | 0 | 0 | 0.050253 | 0 | 0.023279 | 0.0089762 | 0.012995 | 60 | 1 | 4 | 4 | 4 | 4 | 0 | 0 | 0 | 0 | 0 | 0 | 0 | 0
2014-10-22 | 14時 | 0.0010747 | 0.95644 | 0.90599 | 1.0152 | 1.0426 | 0.0010747 | 0.00027768 | 0.00079704 | 19.9727 | 0.15024 | 15.6921 | 0 | 0 | 0 | 0 | 0.065031 | 0.0039669 | 0.065031 | 1 | 0.065031 | 0 | 0 | 0 | 0 | 0.0039669 | 0 | 0 | 0 | 0 | 0.0027829 | 0 | 0 | 0 | 0 | 0.062248 | 0 | 0 | 0 | 0 | 0.062248 | 0 | 0 | 0 | 0 | 15.6921 | 0 | 0 | 0 | 0 | 0 | 0 | 0 | 0 | 0 | 7.6248 | 2.919 | 2.3356 | 1.8966 | 1.8984 | 0 | 0 | 0 | 0 | 0 | 15.6921 | 0 | 0 | 0 | 0 | 0.062248 | 0 | 0.026236 | 0.015334 | 0.019219 | 60 | 1 | 4 | 4 | 4 | 4 | 0 | 0 | 0 | 0 | 0 | 0 | 0 | 0
2014-10-22 | 15時 | 0.00089341 | 0.9214 | 0.90599 | 1.0152 | 1.0425 | 0.00089341 | 0.00012558 | 0.00076783 | 19.9875 | 0.067969 | 15.6921 | 0 | 0 | 0 | 0 | 0.029419 | 0.0017939 | 0.029419 | 1 | 0.029419 | 0 | 0 | 0 | 0 | 0.0017939 | 0 | 0 | 0 | 0 | 0.0012686 | 0 | 0 | 0 | 0 | 0.028151 | 0 | 0 | 0 | 0 | 0.028151 | 0 | 0 | 0 | 0 | 15.6921 | 0 | 0 | 0 | 0 | 0 | 0 | 0 | 0 | 0 | 7.6248 | 2.919 | 2.3356 | 1.8966 | 1.8984 | 0 | 0 | 0 | 0 | 0 | 15.6921 | 0 | 0 | 0 | 0 | 0.028151 | 0 | 0.028512 | 0 | 0.023133 | 60 | 1 | 4 | 4 | 4 | 4 | 0 | 0 | 0 | 0 | 0 | 0 | 0 | 0
2014-10-22 | 16時 | 0.0010307 | 0.94797 | 0.90599 | 1.0152 | 1.0426 | 0.0010307 | 0.00024072 | 0.00078997 | 19.9762 | 0.13034 | 15.6921 | 0 | 0 | 0 | 0 | 0.056417 | 0.0034388 | 0.056417 | 1 | 0.056417 | 0 | 0 | 0 | 0 | 0.0034388 | 0 | 0 | 0 | 0 | 0.0024548 | 0 | 0 | 0 | 0 | 0.053962 | 0 | 0 | 0 | 0 | 0.053962 | 0 | 0 | 0 | 0 | 15.6921 | 0 | 0 | 0 | 0 | 0 | 0 | 0 | 0 | 0 | 7.6248 | 2.919 | 2.3356 | 1.8966 | 1.8984 | 0 | 0 | 0 | 0 | 0 | 15.6921 | 0 | 0 | 0 | 0 | 0.053962 | 0 | 0.03404 | 0 | 0.027538 | 60 | 1 | 4 | 4 | 4 | 4 | 0 | 0 | 0 | 0 | 0 | 0 | 0 | 0
2014-10-22 | 17時 | 0.0013537 | 1.0107 | 0.90599 | 1.0153 | 1.0426 | 0.0013537 | 0.00051142 | 0.00084226 | 19.9506 | 0.27766 | 15.6921 | 0 | 0 | 0 | 0 | 0.12018 | 0.007306 | 0.12018 | 1 | 0.12018 | 0 | 0 | 0 | 0 | 0.007306 | 0 | 0 | 0 | 0 | 0.0055339 | 0 | 0 | 0 | 0 | 0.11465 | 0 | 0 | 0 | 0 | 0.11465 | 0 | 0 | 0 | 0 | 15.6921 | 0 | 0 | 0 | 0 | 0 | 0 | 0 | 0 | 0 | 7.6248 | 2.919 | 2.3356 | 1.8966 | 1.8984 | 0 | 0 | 0 | 0 | 0 | 15.6921 | 0 | 0 | 0 | 0 | 0.11465 | 0 | 0.046971 | 0.015469 | 0.039228 | 60 | 1 | 4 | 4 | 4 | 4 | 0 | 0 | 0 | 0 | 0 | 0 | 0 | 0
2014-10-22 | 18時 | 0.00096646 | 0.93564 | 0.90599 | 1.0152 | 1.0425 | 0.00096646 | 0.00018675 | 0.0007797 | 19.9814 | 0.10141 | 15.6921 | 0 | 0 | 0 | 0 | 0.043894 | 0.0026679 | 0.043894 | 1 | 0.043894 | 0 | 0 | 0 | 0 | 0.0026679 | 0 | 0 | 0 | 0 | 0.0020297 | 0 | 0 | 0 | 0 | 0.041865 | 0 | 0 | 0 | 0 | 0.041865 | 0 | 0 | 0 | 0 | 15.6921 | 0 | 0 | 0 | 0 | 0 | 0 | 0 | 0 | 0 | 7.6248 | 2.919 | 2.3356 | 1.8966 | 1.8984 | 0 | 0 | 0 | 0 | 0 | 15.6921 | 0 | 0 | 0 | 0 | 0.041865 | 0 | 0.32335 | 0.034481 | 0.11942 | 60 | 1 | 4 | 4 | 4 | 4 | 0 | 0 | 0 | 0 | 0 | 0 | 0 | 0
2014-10-22 | 19時 | 0.0010857 | 0.95878 | 0.90599 | 1.0152 | 1.0426 | 0.0010857 | 0.00028668 | 0.00079898 | 19.9717 | 0.15572 | 15.6921 | 0 | 0 | 0 | 0 | 0.0674 | 0.0040954 | 0.0674 | 1 | 0.0674 | 0 | 0 | 0 | 0 | 0.0040954 | 0 | 0 | 0 | 0 | 0.0031341 | 0 | 0 | 0 | 0 | 0.064266 | 0 | 0 | 0 | 0 | 0.064266 | 0 | 0 | 0 | 0 | 15.6921 | 0 | 0 | 0 | 0 | 0 | 0 | 0 | 0 | 0 | 7.6248 | 2.919 | 2.3356 | 1.8966 | 1.8984 | 0 | 0 | 0 | 0 | 0 | 15.6921 | 0 | 0 | 0 | 0 | 0.064266 | 0 | 0.81616 | 0.0084437 | 0.063369 | 60 | 1 | 4 | 4 | 4 | 4 | 0 | 0 | 0 | 0 | 0 | 0 | 0 | 0
2014-10-22 | 20時 | 0.0031316 | 1.3556 | 0.90599 | 1.0156 | 1.0429 | 0.0031316 | 0.0020019 | 0.0011297 | 19.8329 | 1.0877 | 15.6921 | 0 | 0 | 0 | 0 | 0.47078 | 0.028598 | 0.47078 | 1 | 0.47078 | 0 | 0 | 0 | 0 | 0.028598 | 0 | 0 | 0 | 0 | 0.022013 | 0 | 0 | 0 | 0 | 0.44876 | 0 | 0 | 0 | 0 | 0.44876 | 0 | 0 | 0 | 0 | 15.6921 | 0 | 0 | 0 | 0 | 0 | 0 | 0 | 0 | 0 | 7.6248 | 2.919 | 2.3356 | 1.8966 | 1.8984 | 0 | 0 | 0 | 0 | 0 | 15.6921 | 0 | 0 | 0 | 0 | 0.44876 | 0 | 1.0178 | 0.058463 | 0.12555 | 60 | 1 | 4 | 4 | 4 | 4 | 0 | 0 | 0 | 0 | 0 | 0 | 0 | 0
2014-10-22 | 21時 | 0.0088281 | 2.4631 | 0.90599 | 1.0158 | 1.0432 | 0.0088281 | 0.0067754 | 0.0020526 | 19.7219 | 3.6878 | 15.6921 | 0 | 0 | 0 | 0 | 1.5962 | 0.096792 | 1.5962 | 1 | 1.5962 | 0 | 0 | 0 | 0 | 0.096792 | 0 | 0 | 0 | 0 | 0.077319 | 0 | 0 | 0 | 0 | 1.5189 | 0 | 0 | 0 | 0 | 1.5189 | 0 | 0 | 0 | 0 | 15.6921 | 0 | 0 | 0 | 0 | 0 | 0 | 0 | 0 | 0 | 7.6248 | 2.919 | 2.3356 | 1.8966 | 1.8984 | 0 | 0 | 0 | 0 | 0 | 15.6921 | 0 | 0 | 0 | 0 | 1.5189 | 0 | 1.2949 | 0.10923 | 0.33975 | 60 | 1 | 4 | 4 | 4 | 4 | 0 | 0 | 0 | 0 | 0 | 0 | 0 | 0
2014-10-22 | 22時 | 0.018749 | 4.4018 | 0.90599 | 1.014 | 1.0413 | 0.018749 | 0.01508 | 0.0036681 | 20.5012 | 8.2185 | 15.6921 | 0 | 0 | 0 | 0 | 3.5573 | 0.21543 | 3.5573 | 1 | 3.5573 | 0 | 0 | 0 | 0 | 0.21543 | 0 | 0 | 0 | 0 | 0.17667 | 0 | 0 | 0 | 0 | 3.3806 | 0 | 0 | 0 | 0 | 3.3806 | 0 | 0 | 0 | 0 | 15.6921 | 0 | 0 | 0 | 0 | 0 | 0 | 0 | 0 | 0 | 7.6248 | 2.919 | 2.3356 | 1.8966 | 1.8984 | 0 | 0 | 0 | 0 | 0 | 15.6921 | 0 | 0 | 0 | 0 | 3.3806 | 0 | 1.1006 | 0.75468 | 0.99937 | 60 | 1 | 4 | 4 | 4 | 4 | 0 | 0 | 0 | 0 | 0 | 0 | 0 | 0
2014-10-22 | 23時 | 0.021254 | 4.8949 | 0.90599 | 1.013 | 1.0403 | 0.021254 | 0.017175 | 0.0040791 | 20.8935 | 9.3631 | 15.6921 | 0 | 0 | 0 | 0 | 4.0527 | 0.24535 | 4.0527 | 1 | 4.0527 | 0 | 0 | 0 | 0 | 0.24535 | 0 | 0 | 0 | 0 | 0.20258 | 0 | 0 | 0 | 0 | 3.8501 | 0 | 0 | 0 | 0 | 3.8501 | 0 | 0 | 0 | 0 | 15.6921 | 0 | 0 | 0 | 0 | 0 | 0 | 0 | 0 | 0 | 7.6248 | 2.919 | 2.3356 | 1.8966 | 1.8984 | 0 | 0 | 0 | 0 | 0 | 15.6921 | 0 | 0 | 0 | 0 | 3.8501 | 0 | 1.2143 | 0.9176 | 1.1514 | 60 | 1 | 4 | 4 | 4 | 4 | 0 | 0 | 0 | 0 | 0 | 0 | 0 | 0
2014-10-23 | 0時 | 0.023285 | 5.2971 | 0.90599 | 1.0121 | 1.0393 | 0.023285 | 0.018871 | 0.0044142 | 21.2704 | 10.2932 | 15.6921 | 0 | 0 | 0 | 0 | 4.4552 | 0.26958 | 4.4552 | 1 | 4.4552 | 0 | 0 | 0 | 0 | 0.26958 | 0 | 0 | 0 | 0 | 0.22499 | 0 | 0 | 0 | 0 | 4.2303 | 0 | 0 | 0 | 0 | 4.2303 | 0 | 0 | 0 | 0 | 15.6921 | 0 | 0 | 0 | 0 | 0 | 0 | 0 | 0 | 0 | 7.6248 | 2.919 | 2.3356 | 1.8966 | 1.8984 | 0 | 0 | 0 | 0 | 0 | 15.6921 | 0 | 0 | 0 | 0 | 4.2303 | 0 | 1.3439 | 1.0273 | 1.2738 | 60 | 1 | 4 | 4 | 4 | 4 | 0 | 0 | 0 | 0 | 0 | 0 | 0 | 0
2014-10-23 | 1時 | 0.024439 | 5.5253 | 0.90599 | 1.0115 | 1.0388 | 0.024439 | 0.019834 | 0.0046044 | 21.5068 | 10.8196 | 15.6921 | 0 | 0 | 0 | 0 | 4.6831 | 0.28335 | 4.6831 | 1 | 4.6831 | 0 | 0 | 0 | 0 | 0.28335 | 0 | 0 | 0 | 0 | 0.2368 | 0 | 0 | 0 | 0 | 4.4463 | 0 | 0 | 0 | 0 | 4.4463 | 0 | 0 | 0 | 0 | 15.6921 | 0 | 0 | 0 | 0 | 0 | 0 | 0 | 0 | 0 | 7.6248 | 2.919 | 2.3356 | 1.8966 | 1.8984 | 0 | 0 | 0 | 0 | 0 | 15.6921 | 0 | 0 | 0 | 0 | 4.4463 | 0 | 1.4251 | 1.0823 | 1.3369 | 60 | 1 | 4 | 4 | 4 | 4 | 0 | 0 | 0 | 0 | 0 | 0 | 0 | 0
2014-10-23 | 2時 | 0.025746 | 5.7857 | 0.90599 | 1.0108 | 1.038 | 0.025746 | 0.020924 | 0.0048214 | 21.7963 | 11.4189 | 15.6921 | 0 | 0 | 0 | 0 | 4.9425 | 0.29892 | 4.9425 | 1 | 4.9425 | 0 | 0 | 0 | 0 | 0.29892 | 0 | 0 | 0 | 0 | 0.25182 | 0 | 0 | 0 | 0 | 4.6907 | 0 | 0 | 0 | 0 | 4.6907 | 0 | 0 | 0 | 0 | 15.6921 | 0 | 0 | 0 | 0 | 0 | 0 | 0 | 0 | 0 | 7.6248 | 2.919 | 2.3356 | 1.8966 | 1.8984 | 0 | 0 | 0 | 0 | 0 | 15.6921 | 0 | 0 | 0 | 0 | 4.6907 | 0 | 1.5208 | 1.1503 | 1.4122 | 60 | 1 | 4 | 4 | 4 | 4 | 0 | 0 | 0 | 0 | 0 | 0 | 0 | 0
2014-10-23 | 3時 | 0.026621 | 5.96 | 0.90599 | 1.0104 | 1.0375 | 0.026621 | 0.021655 | 0.0049667 | 22.0016 | 11.819 | 15.6921 | 0 | 0 | 0 | 0 | 5.1157 | 0.30935 | 5.1157 | 1 | 5.1157 | 0 | 0 | 0 | 0 | 0.30935 | 0 | 0 | 0 | 0 | 0.2613 | 0 | 0 | 0 | 0 | 4.8544 | 0 | 0 | 0 | 0 | 4.8544 | 0 | 0 | 0 | 0 | 15.6921 | 0 | 0 | 0 | 0 | 0 | 0 | 0 | 0 | 0 | 7.6248 | 2.919 | 2.3356 | 1.8966 | 1.8984 | 0 | 0 | 0 | 0 | 0 | 15.6921 | 0 | 0 | 0 | 0 | 4.8544 | 0 | 1.5865 | 1.1924 | 1.4593 | 60 | 1 | 4 | 4 | 4 | 4 | 0 | 0 | 0 | 0 | 0 | 0 | 0 | 0
2014-10-23 | 4時 | 0.026867 | 6.0076 | 0.90599 | 1.0102 | 1.0374 | 0.026867 | 0.021861 | 0.0050063 | 22.0593 | 11.9283 | 15.6921 | 0 | 0 | 0 | 0 | 5.163 | 0.3123 | 5.163 | 1 | 5.163 | 0 | 0 | 0 | 0 | 0.3123 | 0 | 0 | 0 | 0 | 0.26239 | 0 | 0 | 0 | 0 | 4.9006 | 0 | 0 | 0 | 0 | 4.9006 | 0 | 0 | 0 | 0 | 15.6921 | 0 | 0 | 0 | 0 | 0 | 0 | 0 | 0 | 0 | 7.6248 | 2.919 | 2.3356 | 1.8966 | 1.8984 | 0 | 0 | 0 | 0 | 0 | 15.6921 | 0 | 0 | 0 | 0 | 4.9006 | 0 | 1.6047 | 1.1965 | 1.464 | 60 | 1 | 4 | 4 | 4 | 4 | 0 | 0 | 0 | 0 | 0 | 0 | 0 | 0
2014-10-23 | 5時 | 0.032801 | 7.1921 | 0.90599 | 1.0062 | 1.0333 | 0.032801 | 0.026807 | 0.0059934 | 23.713 | 14.6264 | 15.6921 | 0 | 0 | 0 | 0 | 6.3308 | 0.38296 | 6.3308 | 1 | 6.3308 | 0 | 0 | 0 | 0 | 0.38296 | 0 | 0 | 0 | 0 | 0.32133 | 0 | 0 | 0 | 0 | 6.0095 | 0 | 0 | 0 | 0 | 6.0095 | 0 | 0 | 0 | 0 | 15.6921 | 0 | 0 | 0 | 0 | 0 | 0 | 0 | 0 | 0 | 7.6248 | 2.919 | 2.3356 | 1.8966 | 1.8984 | 0 | 0 | 0 | 0 | 0 | 15.6921 | 0 | 0 | 0 | 0 | 6.0095 | 0 | 1.8326 | 1.1889 | 1.4451 | 60 | 1 | 4 | 4 | 4 | 4 | 0 | 0 | 0 | 0 | 0 | 0 | 0 | 0
2014-10-23 | 6時 | 0.017429 | 4.1456 | 0.90599 | 1.0144 | 1.0417 | 0.017429 | 0.013974 | 0.0034547 | 20.328 | 7.6224 | 15.6921 | 0 | 0 | 0 | 0 | 3.2993 | 0.19963 | 3.2993 | 1 | 3.2993 | 0 | 0 | 0 | 0 | 0.19963 | 0 | 0 | 0 | 0 | 0.16661 | 0 | 0 | 0 | 0 | 3.1326 | 0 | 0 | 0 | 0 | 3.1326 | 0 | 0 | 0 | 0 | 15.6921 | 0 | 0 | 0 | 0 | 0 | 0 | 0 | 0 | 0 | 7.6248 | 2.919 | 2.3356 | 1.8966 | 1.8984 | 0 | 0 | 0 | 0 | 0 | 15.6921 | 0 | 0 | 0 | 0 | 3.1326 | 0 | 1.9987 | 1.3316 | 1.5727 | 60 | 1 | 4 | 4 | 4 | 4 | 0 | 0 | 0 | 0 | 0 | 0 | 0 | 0
2014-10-23 | 7時 | 0.015883 | 3.8396 | 0.90599 | 1.0148 | 1.0421 | 0.015883 | 0.012684 | 0.0031997 | 20.149 | 6.9091 | 15.6921 | 0 | 0 | 0 | 0 | 2.9905 | 0.18119 | 2.9905 | 1 | 2.9905 | 0 | 0 | 0 | 0 | 0.18119 | 0 | 0 | 0 | 0 | 0.14717 | 0 | 0 | 0 | 0 | 2.8433 | 0 | 0 | 0 | 0 | 2.8433 | 0 | 0 | 0 | 0 | 15.6921 | 0 | 0 | 0 | 0 | 0 | 0 | 0 | 0 | 0 | 7.6248 | 2.919 | 2.3356 | 1.8966 | 1.8984 | 0 | 0 | 0 | 0 | 0 | 15.6921 | 0 | 0 | 0 | 0 | 2.8433 | 0 | 1.804 | 1.1531 | 1.3717 | 60 | 1 | 4 | 4 | 4 | 4 | 0 | 0 | 0 | 0 | 0 | 0 | 0 | 0
2014-10-23 | 8時 | 0.0093023 | 2.5553 | 0.90599 | 1.0158 | 1.0432 | 0.0093023 | 0.007173 | 0.0021294 | 19.731 | 3.9038 | 15.6921 | 0 | 0 | 0 | 0 | 1.6897 | 0.10247 | 1.6897 | 1 | 1.6897 | 0 | 0 | 0 | 0 | 0.10247 | 0 | 0 | 0 | 0 | 0.081741 | 0 | 0 | 0 | 0 | 1.608 | 0 | 0 | 0 | 0 | 1.608 | 0 | 0 | 0 | 0 | 15.6921 | 0 | 0 | 0 | 0 | 0 | 0 | 0 | 0 | 0 | 7.6248 | 2.919 | 2.3356 | 1.8966 | 1.8984 | 0 | 0 | 0 | 0 | 0 | 15.6921 | 0 | 0 | 0 | 0 | 1.608 | 0 | 0.37846 | 0.57955 | 0.76158 | 60 | 1 | 4 | 4 | 4 | 4 | 0 | 0 | 0 | 0 | 0 | 0 | 0 | 0
2014-10-23 | 9時 | 0.0056362 | 1.8401 | 0.90599 | 1.0158 | 1.0432 | 0.0056362 | 0.0041028 | 0.0015334 | 19.7343 | 2.2254 | 15.6921 | 0 | 0 | 0 | 0 | 0.96322 | 0.058612 | 0.96322 | 1 | 0.96322 | 0 | 0 | 0 | 0 | 0.058612 | 0 | 0 | 0 | 0 | 0.043478 | 0 | 0 | 0 | 0 | 0.91974 | 0 | 0 | 0 | 0 | 0.91974 | 0 | 0 | 0 | 0 | 15.6921 | 0 | 0 | 0 | 0 | 0 | 0 | 0 | 0 | 0 | 7.6248 | 2.919 | 2.3356 | 1.8966 | 1.8984 | 0 | 0 | 0 | 0 | 0 | 15.6921 | 0 | 0 | 0 | 0 | 0.91974 | 0 | 0.69062 | 0.1554 | 0.28731 | 60 | 1 | 4 | 4 | 4 | 4 | 0 | 0 | 0 | 0 | 0 | 0 | 0 | 0
2014-10-23 | 10時 | 0.0078332 | 2.2654 | 0.90599 | 1.0159 | 1.0432 | 0.0078332 | 0.0059454 | 0.0018878 | 19.7119 | 3.2237 | 15.6921 | 0 | 0 | 0 | 0 | 1.3953 | 0.084934 | 1.3953 | 1 | 1.3953 | 0 | 0 | 0 | 0 | 0.084934 | 0 | 0 | 0 | 0 | 0.062529 | 0 | 0 | 0 | 0 | 1.3328 | 0 | 0 | 0 | 0 | 1.3328 | 0 | 0 | 0 | 0 | 15.6921 | 0 | 0 | 0 | 0 | 0 | 0 | 0 | 0 | 0 | 7.6248 | 2.919 | 2.3356 | 1.8966 | 1.8984 | 0 | 0 | 0 | 0 | 0 | 15.6921 | 0 | 0 | 0 | 0 | 1.3328 | 0 | 0.73092 | 0.2706 | 0.38629 | 60 | 1 | 4 | 4 | 4 | 4 | 0 | 0 | 0 | 0 | 0 | 0 | 0 | 0
2014-10-23 | 11時 | 0.0050543 | 1.7262 | 0.90599 | 1.0158 | 1.0431 | 0.0050543 | 0.0036158 | 0.0014385 | 19.7504 | 1.9579 | 15.6921 | 0 | 0 | 0 | 0 | 0.84744 | 0.051655 | 0.84744 | 1 | 0.84744 | 0 | 0 | 0 | 0 | 0.051655 | 0 | 0 | 0 | 0 | 0.036873 | 0 | 0 | 0 | 0 | 0.81057 | 0 | 0 | 0 | 0 | 0.81057 | 0 | 0 | 0 | 0 | 15.6921 | 0 | 0 | 0 | 0 | 0 | 0 | 0 | 0 | 0 | 7.6248 | 2.919 | 2.3356 | 1.8966 | 1.8984 | 0 | 0 | 0 | 0 | 0 | 15.6921 | 0 | 0 | 0 | 0 | 0.81057 | 0 | 0.63084 | 0.23704 | 0.33584 | 60 | 1 | 4 | 4 | 4 | 4 | 0 | 0 | 0 | 0 | 0 | 0 | 0 | 0
2014-10-23 | 12時 | 0.0012249 | 0.98546 | 0.90599 | 1.0153 | 1.0426 | 0.0012249 | 0.00040369 | 0.00082122 | 19.9607 | 0.21838 | 15.6921 | 0 | 0 | 0 | 0 | 0.094522 | 0.005767 | 0.094522 | 1 | 0.094522 | 0 | 0 | 0 | 0 | 0.005767 | 0 | 0 | 0 | 0 | 0.0040264 | 0 | 0 | 0 | 0 | 0.090495 | 0 | 0 | 0 | 0 | 0.090495 | 0 | 0 | 0 | 0 | 15.6921 | 0 | 0 | 0 | 0 | 0 | 0 | 0 | 0 | 0 | 7.6248 | 2.919 | 2.3356 | 1.8966 | 1.8984 | 0 | 0 | 0 | 0 | 0 | 15.6921 | 0 | 0 | 0 | 0 | 0.090495 | 0 | 0.50402 | 0.17341 | 0.25944 | 60 | 1 | 4 | 4 | 4 | 4 | 0 | 0 | 0 | 0 | 0 | 0 | 0 | 0
2014-10-23 | 13時 | 0.0057173 | 1.8538 | 0.90599 | 1.0158 | 1.0432 | 0.0057173 | 0.0041724 | 0.0015448 | 19.7326 | 2.2576 | 15.6921 | 0 | 0 | 0 | 0 | 0.97716 | 0.059606 | 0.97716 | 1 | 0.97716 | 0 | 0 | 0 | 0 | 0.059606 | 0 | 0 | 0 | 0 | 0.041816 | 0 | 0 | 0 | 0 | 0.93534 | 0 | 0 | 0 | 0 | 0.93534 | 0 | 0 | 0 | 0 | 15.6921 | 0 | 0 | 0 | 0 | 0 | 0 | 0 | 0 | 0 | 7.6248 | 2.919 | 2.3356 | 1.8966 | 1.8984 | 0 | 0 | 0 | 0 | 0 | 15.6921 | 0 | 0 | 0 | 0 | 0.93534 | 0 | 0.52278 | 0.23328 | 0.31885 | 60 | 1 | 4 | 4 | 4 | 4 | 0 | 0 | 0 | 0 | 0 | 0 | 0 | 0
2014-10-23 | 14時 | 0.0073454 | 2.1687 | 0.90599 | 1.0159 | 1.0432 | 0.0073454 | 0.0055381 | 0.0018073 | 19.7117 | 2.9969 | 15.6921 | 0 | 0 | 0 | 0 | 1.2972 | 0.079116 | 1.2972 | 1 | 1.2972 | 0 | 0 | 0 | 0 | 0.079116 | 0 | 0 | 0 | 0 | 0.05568 | 0 | 0 | 0 | 0 | 1.2415 | 0 | 0 | 0 | 0 | 1.2415 | 0 | 0 | 0 | 0 | 15.6921 | 0 | 0 | 0 | 0 | 0 | 0 | 0 | 0 | 0 | 7.6248 | 2.919 | 2.3356 | 1.8966 | 1.8984 | 0 | 0 | 0 | 0 | 0 | 15.6921 | 0 | 0 | 0 | 0 | 1.2415 | 0 | 0.58335 | 0.31734 | 0.40983 | 60 | 1 | 4 | 4 | 4 | 4 | 0 | 0 | 0 | 0 | 0 | 0 | 0 | 0
2014-10-23 | 15時 | 0.0049002 | 1.6962 | 0.90599 | 1.0158 | 1.0431 | 0.0049002 | 0.0034867 | 0.0014135 | 19.7554 | 1.8874 | 15.6921 | 0 | 0 | 0 | 0 | 0.81695 | 0.04981 | 0.81695 | 1 | 0.81695 | 0 | 0 | 0 | 0 | 0.04981 | 0 | 0 | 0 | 0 | 0.035333 | 0 | 0 | 0 | 0 | 0.78162 | 0 | 0 | 0 | 0 | 0.78162 | 0 | 0 | 0 | 0 | 15.6921 | 0 | 0 | 0 | 0 | 0 | 0 | 0 | 0 | 0 | 7.6248 | 2.919 | 2.3356 | 1.8966 | 1.8984 | 0 | 0 | 0 | 0 | 0 | 15.6921 | 0 | 0 | 0 | 0 | 0.78162 | 0 | 0.67955 | 0.42839 | 0.53349 | 60 | 1 | 4 | 4 | 4 | 4 | 0 | 0 | 0 | 0 | 0 | 0 | 0 | 0
2014-10-23 | 16時 | 0.0063164 | 1.9722 | 0.90599 | 1.0159 | 1.0432 | 0.0063164 | 0.0046729 | 0.0016435 | 19.7209 | 2.5354 | 15.6921 | 0 | 0 | 0 | 0 | 1.0974 | 0.066756 | 1.0974 | 1 | 1.0974 | 0 | 0 | 0 | 0 | 0.066756 | 0 | 0 | 0 | 0 | 0.049892 | 0 | 0 | 0 | 0 | 1.0475 | 0 | 0 | 0 | 0 | 1.0475 | 0 | 0 | 0 | 0 | 15.6921 | 0 | 0 | 0 | 0 | 0 | 0 | 0 | 0 | 0 | 7.6248 | 2.919 | 2.3356 | 1.8966 | 1.8984 | 0 | 0 | 0 | 0 | 0 | 15.6921 | 0 | 0 | 0 | 0 | 1.0475 | 0 | 0.99379 | 0.68126 | 0.81128 | 60 | 1 | 4 | 4 | 4 | 4 | 0 | 0 | 0 | 0 | 0 | 0 | 0 | 0
2014-10-23 | 17時 | 0.017501 | 4.1488 | 0.90599 | 1.0144 | 1.0417 | 0.017501 | 0.014043 | 0.0034574 | 20.3301 | 7.63 | 15.6921 | 0 | 0 | 0 | 0 | 3.3025 | 0.20062 | 3.3025 | 1 | 3.3025 | 0 | 0 | 0 | 0 | 0.20062 | 0 | 0 | 0 | 0 | 0.15442 | 0 | 0 | 0 | 0 | 3.1481 | 0 | 0 | 0 | 0 | 3.1481 | 0 | 0 | 0 | 0 | 15.6921 | 0 | 0 | 0 | 0 | 0 | 0 | 0 | 0 | 0 | 7.6248 | 2.919 | 2.3356 | 1.8966 | 1.8984 | 0 | 0 | 0 | 0 | 0 | 15.6921 | 0 | 0 | 0 | 0 | 3.1481 | 0 | 1.2007 | 0.83181 | 0.63876 | 60 | 1 | 4 | 4 | 4 | 4 | 0 | 0 | 0 | 0 | 0 | 0 | 0 | 0
2014-10-23 | 18時 | 0.019693 | 4.5798 | 0.90599 | 1.0136 | 1.0409 | 0.019693 | 0.015876 | 0.0038165 | 20.6339 | 8.6323 | 15.6921 | 0 | 0 | 0 | 0 | 3.7363 | 0.2268 | 3.7363 | 1 | 3.7363 | 0 | 0 | 0 | 0 | 0.2268 | 0 | 0 | 0 | 0 | 0.17737 | 0 | 0 | 0 | 0 | 3.559 | 0 | 0 | 0 | 0 | 3.559 | 0 | 0 | 0 | 0 | 15.6921 | 0 | 0 | 0 | 0 | 0 | 0 | 0 | 0 | 0 | 7.6248 | 2.919 | 2.3356 | 1.8966 | 1.8984 | 0 | 0 | 0 | 0 | 0 | 15.6921 | 0 | 0 | 0 | 0 | 3.559 | 0 | 1.3524 | 0.93754 | 0.95744 | 60 | 1 | 4 | 4 | 4 | 4 | 0 | 0 | 0 | 0 | 0 | 0 | 0 | 0
2014-10-23 | 19時 | 0.0076799 | 2.2387 | 0.90599 | 1.0159 | 1.0432 | 0.0076799 | 0.0058143 | 0.0018656 | 19.7115 | 3.1612 | 15.6921 | 0 | 0 | 0 | 0 | 1.3683 | 0.083061 | 1.3683 | 1 | 1.3683 | 0 | 0 | 0 | 0 | 0.083061 | 0 | 0 | 0 | 0 | 0.064865 | 0 | 0 | 0 | 0 | 1.3034 | 0 | 0 | 0 | 0 | 1.3034 | 0 | 0 | 0 | 0 | 15.6921 | 0 | 0 | 0 | 0 | 0 | 0 | 0 | 0 | 0 | 7.6248 | 2.919 | 2.3356 | 1.8966 | 1.8984 | 0 | 0 | 0 | 0 | 0 | 15.6921 | 0 | 0 | 0 | 0 | 1.3034 | 0 | 1.4075 | 0.41925 | 1.1324 | 60 | 1 | 4 | 4 | 4 | 4 | 0 | 0 | 0 | 0 | 0 | 0 | 0 | 0
2014-10-23 | 20時 | 0.01074 | 2.8339 | 0.90599 | 1.0157 | 1.0431 | 0.01074 | 0.0083789 | 0.0023616 | 19.7756 | 4.5571 | 15.6921 | 0 | 0 | 0 | 0 | 1.9725 | 0.1197 | 1.9725 | 1 | 1.9725 | 0 | 0 | 0 | 0 | 0.1197 | 0 | 0 | 0 | 0 | 0.094145 | 0 | 0 | 0 | 0 | 1.8783 | 0 | 0 | 0 | 0 | 1.8783 | 0 | 0 | 0 | 0 | 15.6921 | 0 | 0 | 0 | 0 | 0 | 0 | 0 | 0 | 0 | 7.6248 | 2.919 | 2.3356 | 1.8966 | 1.8984 | 0 | 0 | 0 | 0 | 0 | 15.6921 | 0 | 0 | 0 | 0 | 1.8783 | 0 | 1.4916 | 0.87108 | 0.79156 | 60 | 1 | 4 | 4 | 4 | 4 | 0 | 0 | 0 | 0 | 0 | 0 | 0 | 0
2014-10-23 | 21時 | 0.012985 | 3.2709 | 0.90599 | 1.0154 | 1.0427 | 0.012985 | 0.01026 | 0.0027257 | 19.8971 | 5.5803 | 15.6921 | 0 | 0 | 0 | 0 | 2.4154 | 0.14657 | 2.4154 | 1 | 2.4154 | 0 | 0 | 0 | 0 | 0.14657 | 0 | 0 | 0 | 0 | 0.11544 | 0 | 0 | 0 | 0 | 2.2999 | 0 | 0 | 0 | 0 | 2.2999 | 0 | 0 | 0 | 0 | 15.6921 | 0 | 0 | 0 | 0 | 0 | 0 | 0 | 0 | 0 | 7.6248 | 2.919 | 2.3356 | 1.8966 | 1.8984 | 0 | 0 | 0 | 0 | 0 | 15.6921 | 0 | 0 | 0 | 0 | 2.2999 | 0 | 1.5327 | 0.34525 | 0.61336 | 60 | 1 | 4 | 4 | 4 | 4 | 0 | 0 | 0 | 0 | 0 | 0 | 0 | 0
2014-10-23 | 22時 | 0.01491 | 3.6466 | 0.90599 | 1.0151 | 1.0424 | 0.01491 | 0.011871 | 0.0030389 | 20.0517 | 6.4587 | 15.6921 | 0 | 0 | 0 | 0 | 2.7955 | 0.16959 | 2.7955 | 1 | 2.7955 | 0 | 0 | 0 | 0 | 0.16959 | 0 | 0 | 0 | 0 | 0.13433 | 0 | 0 | 0 | 0 | 2.6612 | 0 | 0 | 0 | 0 | 2.6612 | 0 | 0 | 0 | 0 | 15.6921 | 0 | 0 | 0 | 0 | 0 | 0 | 0 | 0 | 0 | 7.6248 | 2.919 | 2.3356 | 1.8966 | 1.8984 | 0 | 0 | 0 | 0 | 0 | 15.6921 | 0 | 0 | 0 | 0 | 2.6612 | 0 | 1.3682 | 0.49548 | 0.91067 | 60 | 1 | 4 | 4 | 4 | 4 | 0 | 0 | 0 | 0 | 0 | 0 | 0 | 0
2014-10-23 | 23時 | 0.020808 | 4.8019 | 0.90599 | 1.0132 | 1.0405 | 0.020808 | 0.016807 | 0.0040016 | 20.8136 | 9.1475 | 15.6921 | 0 | 0 | 0 | 0 | 3.9594 | 0.24009 | 3.9594 | 1 | 3.9594 | 0 | 0 | 0 | 0 | 0.24009 | 0 | 0 | 0 | 0 | 0.19179 | 0 | 0 | 0 | 0 | 3.7676 | 0 | 0 | 0 | 0 | 3.7676 | 0 | 0 | 0 | 0 | 15.6921 | 0 | 0 | 0 | 0 | 0 | 0 | 0 | 0 | 0 | 7.6248 | 2.919 | 2.3356 | 1.8966 | 1.8984 | 0 | 0 | 0 | 0 | 0 | 15.6921 | 0 | 0 | 0 | 0 | 3.7676 | 0 | 1.199 | 0.86562 | 1.0892 | 60 | 1 | 4 | 4 | 4 | 4 | 0 | 0 | 0 | 0 | 0 | 0 | 0 | 0
2014-10-24 | 0時 | 0.021766 | 4.9904 | 0.90599 | 1.0128 | 1.0401 | 0.021766 | 0.017608 | 0.0041587 | 20.9784 | 9.5842 | 15.6921 | 0 | 0 | 0 | 0 | 4.1484 | 0.25154 | 4.1484 | 1 | 4.1484 | 0 | 0 | 0 | 0 | 0.25154 | 0 | 0 | 0 | 0 | 0.20121 | 0 | 0 | 0 | 0 | 3.9471 | 0 | 0 | 0 | 0 | 3.9471 | 0 | 0 | 0 | 0 | 15.6921 | 0 | 0 | 0 | 0 | 0 | 0 | 0 | 0 | 0 | 7.6248 | 2.919 | 2.3356 | 1.8966 | 1.8984 | 0 | 0 | 0 | 0 | 0 | 15.6921 | 0 | 0 | 0 | 0 | 3.9471 | 0 | 1.2181 | 0.91106 | 1.1344 | 60 | 1 | 4 | 4 | 4 | 4 | 0 | 0 | 0 | 0 | 0 | 0 | 0 | 0
2014-10-24 | 1時 | 0.022215 | 5.0783 | 0.90599 | 1.0126 | 1.0399 | 0.022215 | 0.017983 | 0.004232 | 21.0591 | 9.7877 | 15.6921 | 0 | 0 | 0 | 0 | 4.2365 | 0.2569 | 4.2365 | 1 | 4.2365 | 0 | 0 | 0 | 0 | 0.2569 | 0 | 0 | 0 | 0 | 0.20521 | 0 | 0 | 0 | 0 | 4.0312 | 0 | 0 | 0 | 0 | 4.0312 | 0 | 0 | 0 | 0 | 15.6921 | 0 | 0 | 0 | 0 | 0 | 0 | 0 | 0 | 0 | 7.6248 | 2.919 | 2.3356 | 1.8966 | 1.8984 | 0 | 0 | 0 | 0 | 0 | 15.6921 | 0 | 0 | 0 | 0 | 4.0312 | 0 | 1.233 | 0.92797 | 1.1528 | 60 | 1 | 4 | 4 | 4 | 4 | 0 | 0 | 0 | 0 | 0 | 0 | 0 | 0
2014-10-24 | 2時 | 0.022988 | 5.2317 | 0.90599 | 1.0123 | 1.0395 | 0.022988 | 0.018628 | 0.0043598 | 21.2057 | 10.1423 | 15.6921 | 0 | 0 | 0 | 0 | 4.3899 | 0.26611 | 4.3899 | 1 | 4.3899 | 0 | 0 | 0 | 0 | 0.26611 | 0 | 0 | 0 | 0 | 0.21406 | 0 | 0 | 0 | 0 | 4.1759 | 0 | 0 | 0 | 0 | 4.1759 | 0 | 0 | 0 | 0 | 15.6921 | 0 | 0 | 0 | 0 | 0 | 0 | 0 | 0 | 0 | 7.6248 | 2.919 | 2.3356 | 1.8966 | 1.8984 | 0 | 0 | 0 | 0 | 0 | 15.6921 | 0 | 0 | 0 | 0 | 4.1759 | 0 | 1.2827 | 0.96898 | 1.1976 | 60 | 1 | 4 | 4 | 4 | 4 | 0 | 0 | 0 | 0 | 0 | 0 | 0 | 0
2014-10-24 | 3時 | 0.024084 | 5.4502 | 0.90599 | 1.0117 | 1.039 | 0.024084 | 0.019542 | 0.0045418 | 21.4272 | 10.6465 | 15.6921 | 0 | 0 | 0 | 0 | 4.6082 | 0.27917 | 4.6082 | 1 | 4.6082 | 0 | 0 | 0 | 0 | 0.27917 | 0 | 0 | 0 | 0 | 0.22738 | 0 | 0 | 0 | 0 | 4.3808 | 0 | 0 | 0 | 0 | 4.3808 | 0 | 0 | 0 | 0 | 15.6921 | 0 | 0 | 0 | 0 | 0 | 0 | 0 | 0 | 0 | 7.6248 | 2.919 | 2.3356 | 1.8966 | 1.8984 | 0 | 0 | 0 | 0 | 0 | 15.6921 | 0 | 0 | 0 | 0 | 4.3808 | 0 | 1.3622 | 1.0319 | 1.2673 | 60 | 1 | 4 | 4 | 4 | 4 | 0 | 0 | 0 | 0 | 0 | 0 | 0 | 0
2014-10-24 | 4時 | 0.025754 | 5.7846 | 0.90599 | 1.0108 | 1.038 | 0.025754 | 0.020934 | 0.0048205 | 21.795 | 11.4163 | 15.6921 | 0 | 0 | 0 | 0 | 4.9414 | 0.29905 | 4.9414 | 1 | 4.9414 | 0 | 0 | 0 | 0 | 0.29905 | 0 | 0 | 0 | 0 | 0.24859 | 0 | 0 | 0 | 0 | 4.6928 | 0 | 0 | 0 | 0 | 4.6928 | 0 | 0 | 0 | 0 | 15.6921 | 0 | 0 | 0 | 0 | 0 | 0 | 0 | 0 | 0 | 7.6248 | 2.919 | 2.3356 | 1.8966 | 1.8984 | 0 | 0 | 0 | 0 | 0 | 15.6921 | 0 | 0 | 0 | 0 | 4.6928 | 0 | 1.4885 | 1.1313 | 1.3782 | 60 | 1 | 4 | 4 | 4 | 4 | 0 | 0 | 0 | 0 | 0 | 0 | 0 | 0
2014-10-24 | 5時 | 0.030824 | 6.7914 | 0.90599 | 1.0077 | 1.0348 | 0.030824 | 0.025165 | 0.0056595 | 23.1073 | 13.718 | 15.6921 | 0 | 0 | 0 | 0 | 5.9376 | 0.35949 | 5.9376 | 1 | 5.9376 | 0 | 0 | 0 | 0 | 0.35949 | 0 | 0 | 0 | 0 | 0.29642 | 0 | 0 | 0 | 0 | 5.6412 | 0 | 0 | 0 | 0 | 5.6412 | 0 | 0 | 0 | 0 | 15.6921 | 0 | 0 | 0 | 0 | 0 | 0 | 0 | 0 | 0 | 7.6248 | 2.919 | 2.3356 | 1.8966 | 1.8984 | 0 | 0 | 0 | 0 | 0 | 15.6921 | 0 | 0 | 0 | 0 | 5.6412 | 0 | 1.7067 | 1.108 | 1.3481 | 60 | 1 | 4 | 4 | 4 | 4 | 0 | 0 | 0 | 0 | 0 | 0 | 0 | 0
2014-10-24 | 6時 | 0.0093014 | 2.5564 | 0.90599 | 1.0158 | 1.0432 | 0.0093014 | 0.0071711 | 0.0021303 | 19.7312 | 3.9065 | 15.6921 | 0 | 0 | 0 | 0 | 1.6909 | 0.10244 | 1.6909 | 1 | 1.6909 | 0 | 0 | 0 | 0 | 0.10244 | 0 | 0 | 0 | 0 | 0.083323 | 0 | 0 | 0 | 0 | 1.6076 | 0 | 0 | 0 | 0 | 1.6076 | 0 | 0 | 0 | 0 | 15.6921 | 0 | 0 | 0 | 0 | 0 | 0 | 0 | 0 | 0 | 7.6248 | 2.919 | 2.3356 | 1.8966 | 1.8984 | 0 | 0 | 0 | 0 | 0 | 15.6921 | 0 | 0 | 0 | 0 | 1.6076 | 0 | 1.5976 | 0.92253 | 1.0696 | 60 | 1 | 4 | 4 | 4 | 4 | 0 | 0 | 0 | 0 | 0 | 0 | 0 | 0
2014-10-24 | 7時 | 0.0012595 | 0.99256 | 0.90599 | 1.0153 | 1.0426 | 0.0012595 | 0.00043241 | 0.00082714 | 19.9578 | 0.23505 | 15.6921 | 0 | 0 | 0 | 0 | 0.10174 | 0.0061773 | 0.10174 | 1 | 0.10174 | 0 | 0 | 0 | 0 | 0.0061773 | 0 | 0 | 0 | 0 | 0.0048033 | 0 | 0 | 0 | 0 | 0.096934 | 0 | 0 | 0 | 0 | 0.096934 | 0 | 0 | 0 | 0 | 15.6921 | 0 | 0 | 0 | 0 | 0 | 0 | 0 | 0 | 0 | 7.6248 | 2.919 | 2.3356 | 1.8966 | 1.8984 | 0 | 0 | 0 | 0 | 0 | 15.6921 | 0 | 0 | 0 | 0 | 0.096934 | 0 | 0.9676 | 0.24543 | 0.31001 | 60 | 1 | 4 | 4 | 4 | 4 | 0 | 0 | 0 | 0 | 0 | 0 | 0 | 0
2014-10-24 | 8時 | 0.0010672 | 0.95514 | 0.90599 | 1.0152 | 1.0426 | 0.0010672 | 0.00027124 | 0.00079595 | 19.9732 | 0.14718 | 15.6921 | 0 | 0 | 0 | 0 | 0.063705 | 0.0038749 | 0.063705 | 1 | 0.063705 | 0 | 0 | 0 | 0 | 0.0038749 | 0 | 0 | 0 | 0 | 0.0029004 | 0 | 0 | 0 | 0 | 0.060805 | 0 | 0 | 0 | 0 | 0.060805 | 0 | 0 | 0 | 0 | 15.6921 | 0 | 0 | 0 | 0 | 0 | 0 | 0 | 0 | 0 | 7.6248 | 2.919 | 2.3356 | 1.8966 | 1.8984 | 0 | 0 | 0 | 0 | 0 | 15.6921 | 0 | 0 | 0 | 0 | 0.060805 | 0 | 0.011204 | 0.022852 | 0.028341 | 60 | 1 | 4 | 4 | 4 | 4 | 0 | 0 | 0 | 0 | 0 | 0 | 0 | 0
2014-10-24 | 9時 | 0.0011242 | 0.96609 | 0.90599 | 1.0153 | 1.0426 | 0.0011242 | 0.00031908 | 0.00080507 | 19.9687 | 0.17288 | 15.6921 | 0 | 0 | 0 | 0 | 0.07483 | 0.0045583 | 0.07483 | 1 | 0.07483 | 0 | 0 | 0 | 0 | 0.0045583 | 0 | 0 | 0 | 0 | 0.0032998 | 0 | 0 | 0 | 0 | 0.07153 | 0 | 0 | 0 | 0 | 0.07153 | 0 | 0 | 0 | 0 | 15.6921 | 0 | 0 | 0 | 0 | 0 | 0 | 0 | 0 | 0 | 7.6248 | 2.919 | 2.3356 | 1.8966 | 1.8984 | 0 | 0 | 0 | 0 | 0 | 15.6921 | 0 | 0 | 0 | 0 | 0.07153 | 0 | 0.038099 | 0.019379 | 0.023721 | 60 | 1 | 4 | 4 | 4 | 4 | 0 | 0 | 0 | 0 | 0 | 0 | 0 | 0
2014-10-24 | 10時 | 0.0011575 | 0.97246 | 0.90599 | 1.0153 | 1.0426 | 0.0011575 | 0.00034712 | 0.00081038 | 19.966 | 0.18784 | 15.6921 | 0 | 0 | 0 | 0 | 0.081306 | 0.0049589 | 0.081306 | 1 | 0.081306 | 0 | 0 | 0 | 0 | 0.0049589 | 0 | 0 | 0 | 0 | 0.00349 | 0 | 0 | 0 | 0 | 0.077816 | 0 | 0 | 0 | 0 | 0.077816 | 0 | 0 | 0 | 0 | 15.6921 | 0 | 0 | 0 | 0 | 0 | 0 | 0 | 0 | 0 | 7.6248 | 2.919 | 2.3356 | 1.8966 | 1.8984 | 0 | 0 | 0 | 0 | 0 | 15.6921 | 0 | 0 | 0 | 0 | 0.077816 | 0 | 0.035292 | 0.019269 | 0.023145 | 60 | 1 | 4 | 4 | 4 | 4 | 0 | 0 | 0 | 0 | 0 | 0 | 0 | 0
2014-10-24 | 11時 | 0.0010144 | 0.94477 | 0.90599 | 1.0152 | 1.0425 | 0.0010144 | 0.00022709 | 0.00078731 | 19.9776 | 0.12284 | 15.6921 | 0 | 0 | 0 | 0 | 0.053169 | 0.0032442 | 0.053169 | 1 | 0.053169 | 0 | 0 | 0 | 0 | 0.0032442 | 0 | 0 | 0 | 0 | 0.0022614 | 0 | 0 | 0 | 0 | 0.050908 | 0 | 0 | 0 | 0 | 0.050908 | 0 | 0 | 0 | 0 | 15.6921 | 0 | 0 | 0 | 0 | 0 | 0 | 0 | 0 | 0 | 7.6248 | 2.919 | 2.3356 | 1.8966 | 1.8984 | 0 | 0 | 0 | 0 | 0 | 15.6921 | 0 | 0 | 0 | 0 | 0.050908 | 0 | 0.048489 | 0.017379 | 0.021004 | 60 | 1 | 4 | 4 | 4 | 4 | 0 | 0 | 0 | 0 | 0 | 0 | 0 | 0
2014-10-24 | 12時 | 0.00088513 | 0.91978 | 0.90599 | 1.0152 | 1.0425 | 0.00088513 | 0.00011865 | 0.00076648 | 19.9882 | 0.064164 | 15.6921 | 0 | 0 | 0 | 0 | 0.027772 | 0.001695 | 0.027772 | 1 | 0.027772 | 0 | 0 | 0 | 0 | 0.001695 | 0 | 0 | 0 | 0 | 0.001174 | 0 | 0 | 0 | 0 | 0.026598 | 0 | 0 | 0 | 0 | 0.026598 | 0 | 0 | 0 | 0 | 15.6921 | 0 | 0 | 0 | 0 | 0 | 0 | 0 | 0 | 0 | 7.6248 | 2.919 | 2.3356 | 1.8966 | 1.8984 | 0 | 0 | 0 | 0 | 0 | 15.6921 | 0 | 0 | 0 | 0 | 0.026598 | 0 | 0.078124 | 0.016082 | 0.01962 | 60 | 1 | 4 | 4 | 4 | 4 | 0 | 0 | 0 | 0 | 0 | 0 | 0 | 0
2014-10-24 | 13時 | 0.0010981 | 0.96096 | 0.90599 | 1.0152 | 1.0426 | 0.0010981 | 0.00029733 | 0.0008008 | 19.9708 | 0.16085 | 15.6921 | 0 | 0 | 0 | 0 | 0.069623 | 0.0042475 | 0.069623 | 1 | 0.069623 | 0 | 0 | 0 | 0 | 0.0042475 | 0 | 0 | 0 | 0 | 0.0029703 | 0 | 0 | 0 | 0 | 0.066652 | 0 | 0 | 0 | 0 | 0.066652 | 0 | 0 | 0 | 0 | 15.6921 | 0 | 0 | 0 | 0 | 0 | 0 | 0 | 0 | 0 | 7.6248 | 2.919 | 2.3356 | 1.8966 | 1.8984 | 0 | 0 | 0 | 0 | 0 | 15.6921 | 0 | 0 | 0 | 0 | 0.066652 | 0 | 0.14522 | 0.017602 | 0.021383 | 60 | 1 | 4 | 4 | 4 | 4 | 0 | 0 | 0 | 0 | 0 | 0 | 0 | 0
2014-10-24 | 14時 | 0.0014558 | 1.0301 | 0.90599 | 1.0153 | 1.0426 | 0.0014558 | 0.00059735 | 0.00085846 | 19.9429 | 0.32329 | 15.6921 | 0 | 0 | 0 | 0 | 0.13993 | 0.0085335 | 0.13993 | 1 | 0.13993 | 0 | 0 | 0 | 0 | 0.0085335 | 0 | 0 | 0 | 0 | 0.0060248 | 0 | 0 | 0 | 0 | 0.13391 | 0 | 0 | 0 | 0 | 0.13391 | 0 | 0 | 0 | 0 | 15.6921 | 0 | 0 | 0 | 0 | 0 | 0 | 0 | 0 | 0 | 7.6248 | 2.919 | 2.3356 | 1.8966 | 1.8984 | 0 | 0 | 0 | 0 | 0 | 15.6921 | 0 | 0 | 0 | 0 | 0.13391 | 0 | 0.31818 | 0.019943 | 0.05635 | 60 | 1 | 4 | 4 | 4 | 4 | 0 | 0 | 0 | 0 | 0 | 0 | 0 | 0
2014-10-24 | 15時 | 0.0024962 | 1.2317 | 0.90599 | 1.0155 | 1.0428 | 0.0024962 | 0.0014698 | 0.0010264 | 19.8706 | 0.79653 | 15.6921 | 0 | 0 | 0 | 0 | 0.34477 | 0.020998 | 0.34477 | 1 | 0.34477 | 0 | 0 | 0 | 0 | 0.020998 | 0 | 0 | 0 | 0 | 0.015271 | 0 | 0 | 0 | 0 | 0.3295 | 0 | 0 | 0 | 0 | 0.3295 | 0 | 0 | 0 | 0 | 15.6921 | 0 | 0 | 0 | 0 | 0 | 0 | 0 | 0 | 0 | 7.6248 | 2.919 | 2.3356 | 1.8966 | 1.8984 | 0 | 0 | 0 | 0 | 0 | 15.6921 | 0 | 0 | 0 | 0 | 0.3295 | 0 | 0.59949 | 0.27287 | 0.41845 | 60 | 1 | 4 | 4 | 4 | 4 | 0 | 0 | 0 | 0 | 0 | 0 | 0 | 0
2014-10-24 | 16時 | 0.003393 | 1.4055 | 0.90599 | 1.0156 | 1.0429 | 0.003393 | 0.0022218 | 0.0011713 | 19.8191 | 1.2048 | 15.6921 | 0 | 0 | 0 | 0 | 0.5215 | 0.031739 | 0.5215 | 1 | 0.5215 | 0 | 0 | 0 | 0 | 0.031739 | 0 | 0 | 0 | 0 | 0.023438 | 0 | 0 | 0 | 0 | 0.49806 | 0 | 0 | 0 | 0 | 0.49806 | 0 | 0 | 0 | 0 | 15.6921 | 0 | 0 | 0 | 0 | 0 | 0 | 0 | 0 | 0 | 7.6248 | 2.919 | 2.3356 | 1.8966 | 1.8984 | 0 | 0 | 0 | 0 | 0 | 15.6921 | 0 | 0 | 0 | 0 | 0.49806 | 0 | 0.83411 | 0.54027 | 0.66749 | 60 | 1 | 4 | 4 | 4 | 4 | 0 | 0 | 0 | 0 | 0 | 0 | 0 | 0
2014-10-24 | 17時 | 0.011743 | 3.0244 | 0.90599 | 1.0156 | 1.0429 | 0.011743 | 0.009223 | 0.0025203 | 19.8209 | 5.0032 | 15.6921 | 0 | 0 | 0 | 0 | 2.1656 | 0.13176 | 2.1656 | 1 | 2.1656 | 0 | 0 | 0 | 0 | 0.13176 | 0 | 0 | 0 | 0 | 0.098032 | 0 | 0 | 0 | 0 | 2.0675 | 0 | 0 | 0 | 0 | 2.0675 | 0 | 0 | 0 | 0 | 15.6921 | 0 | 0 | 0 | 0 | 0 | 0 | 0 | 0 | 0 | 7.6248 | 2.919 | 2.3356 | 1.8966 | 1.8984 | 0 | 0 | 0 | 0 | 0 | 15.6921 | 0 | 0 | 0 | 0 | 2.0675 | 0 | 0.95144 | 0.62695 | 0.41996 | 60 | 1 | 4 | 4 | 4 | 4 | 0 | 0 | 0 | 0 | 0 | 0 | 0 | 0
2014-10-24 | 18時 | 0.01288 | 3.2459 | 0.90599 | 1.0154 | 1.0428 | 0.01288 | 0.010175 | 0.0027049 | 19.8885 | 5.5219 | 15.6921 | 0 | 0 | 0 | 0 | 2.3901 | 0.14536 | 2.3901 | 1 | 2.3901 | 0 | 0 | 0 | 0 | 0.14536 | 0 | 0 | 0 | 0 | 0.10912 | 0 | 0 | 0 | 0 | 2.2809 | 0 | 0 | 0 | 0 | 2.2809 | 0 | 0 | 0 | 0 | 15.6921 | 0 | 0 | 0 | 0 | 0 | 0 | 0 | 0 | 0 | 7.6248 | 2.919 | 2.3356 | 1.8966 | 1.8984 | 0 | 0 | 0 | 0 | 0 | 15.6921 | 0 | 0 | 0 | 0 | 2.2809 | 0 | 1.0465 | 0.69802 | 0.69287 | 60 | 1 | 4 | 4 | 4 | 4 | 0 | 0 | 0 | 0 | 0 | 0 | 0 | 0
2014-10-24 | 19時 | 0.0038371 | 1.4921 | 0.90599 | 1.0157 | 1.043 | 0.0038371 | 0.0025936 | 0.0012434 | 19.7972 | 1.4081 | 15.6921 | 0 | 0 | 0 | 0 | 0.60949 | 0.037052 | 0.60949 | 1 | 0.60949 | 0 | 0 | 0 | 0 | 0.037052 | 0 | 0 | 0 | 0 | 0.028065 | 0 | 0 | 0 | 0 | 0.58142 | 0 | 0 | 0 | 0 | 0.58142 | 0 | 0 | 0 | 0 | 15.6921 | 0 | 0 | 0 | 0 | 0 | 0 | 0 | 0 | 0 | 7.6248 | 2.919 | 2.3356 | 1.8966 | 1.8984 | 0 | 0 | 0 | 0 | 0 | 15.6921 | 0 | 0 | 0 | 0 | 0.58142 | 0 | 1.1194 | 0.20756 | 0.89164 | 60 | 1 | 4 | 4 | 4 | 4 | 0 | 0 | 0 | 0 | 0 | 0 | 0 | 0
2014-10-24 | 20時 | 0.0067142 | 2.05 | 0.90599 | 1.0159 | 1.0432 | 0.0067142 | 0.0050059 | 0.0017083 | 19.7157 | 2.7181 | 15.6921 | 0 | 0 | 0 | 0 | 1.1765 | 0.071512 | 1.1765 | 1 | 1.1765 | 0 | 0 | 0 | 0 | 0.071512 | 0 | 0 | 0 | 0 | 0.054327 | 0 | 0 | 0 | 0 | 1.1222 | 0 | 0 | 0 | 0 | 1.1222 | 0 | 0 | 0 | 0 | 15.6921 | 0 | 0 | 0 | 0 | 0 | 0 | 0 | 0 | 0 | 7.6248 | 2.919 | 2.3356 | 1.8966 | 1.8984 | 0 | 0 | 0 | 0 | 0 | 15.6921 | 0 | 0 | 0 | 0 | 1.1222 | 0 | 1.177 | 0.63977 | 0.52975 | 60 | 1 | 4 | 4 | 4 | 4 | 0 | 0 | 0 | 0 | 0 | 0 | 0 | 0
2014-10-24 | 21時 | 0.0090548 | 2.5043 | 0.90599 | 1.0158 | 1.0432 | 0.0090548 | 0.0069679 | 0.0020869 | 19.7257 | 3.7843 | 15.6921 | 0 | 0 | 0 | 0 | 1.638 | 0.099541 | 1.638 | 1 | 1.638 | 0 | 0 | 0 | 0 | 0.099541 | 0 | 0 | 0 | 0 | 0.075954 | 0 | 0 | 0 | 0 | 1.562 | 0 | 0 | 0 | 0 | 1.562 | 0 | 0 | 0 | 0 | 15.6921 | 0 | 0 | 0 | 0 | 0 | 0 | 0 | 0 | 0 | 7.6248 | 2.919 | 2.3356 | 1.8966 | 1.8984 | 0 | 0 | 0 | 0 | 0 | 15.6921 | 0 | 0 | 0 | 0 | 1.562 | 0 | 1.2205 | 0.12075 | 0.35683 | 60 | 1 | 4 | 4 | 4 | 4 | 0 | 0 | 0 | 0 | 0 | 0 | 0 | 0
2014-10-24 | 22時 | 0.010648 | 2.8137 | 0.90599 | 1.0157 | 1.0431 | 0.010648 | 0.008303 | 0.0023447 | 19.7715 | 4.5097 | 15.6921 | 0 | 0 | 0 | 0 | 1.9519 | 0.11861 | 1.9519 | 1 | 1.9519 | 0 | 0 | 0 | 0 | 0.11861 | 0 | 0 | 0 | 0 | 0.09064 | 0 | 0 | 0 | 0 | 1.8613 | 0 | 0 | 0 | 0 | 1.8613 | 0 | 0 | 0 | 0 | 15.6921 | 0 | 0 | 0 | 0 | 0 | 0 | 0 | 0 | 0 | 7.6248 | 2.919 | 2.3356 | 1.8966 | 1.8984 | 0 | 0 | 0 | 0 | 0 | 15.6921 | 0 | 0 | 0 | 0 | 1.8613 | 0 | 1.0323 | 0.25106 | 0.63215 | 60 | 1 | 4 | 4 | 4 | 4 | 0 | 0 | 0 | 0 | 0 | 0 | 0 | 0
2014-10-24 | 23時 | 0.016055 | 3.8661 | 0.90599 | 1.0148 | 1.0421 | 0.016055 | 0.012834 | 0.0032217 | 20.1633 | 6.9709 | 15.6921 | 0 | 0 | 0 | 0 | 3.0172 | 0.18334 | 3.0172 | 1 | 3.0172 | 0 | 0 | 0 | 0 | 0.18334 | 0 | 0 | 0 | 0 | 0.1403 | 0 | 0 | 0 | 0 | 2.8769 | 0 | 0 | 0 | 0 | 2.8769 | 0 | 0 | 0 | 0 | 15.6921 | 0 | 0 | 0 | 0 | 0 | 0 | 0 | 0 | 0 | 7.6248 | 2.919 | 2.3356 | 1.8966 | 1.8984 | 0 | 0 | 0 | 0 | 0 | 15.6921 | 0 | 0 | 0 | 0 | 2.8769 | 0 | 0.82543 | 0.59046 | 0.77635 | 60 | 1 | 4 | 4 | 4 | 4 | 0 | 0 | 0 | 0 | 0 | 0 | 0 | 0
2014-10-25 | 0時 | 0.01688 | 4.0271 | 0.90599 | 1.0146 | 1.0419 | 0.01688 | 0.013524 | 0.0033559 | 20.2551 | 7.3463 | 15.6921 | 0 | 0 | 0 | 0 | 3.1798 | 0.1932 | 3.1798 | 1 | 3.1798 | 0 | 0 | 0 | 0 | 0.1932 | 0 | 0 | 0 | 0 | 0.14807 | 0 | 0 | 0 | 0 | 3.0317 | 0 | 0 | 0 | 0 | 3.0317 | 0 | 0 | 0 | 0 | 15.6921 | 0 | 0 | 0 | 0 | 0 | 0 | 0 | 0 | 0 | 7.6248 | 2.919 | 2.3356 | 1.8966 | 1.8984 | 0 | 0 | 0 | 0 | 0 | 15.6921 | 0 | 0 | 0 | 0 | 3.0317 | 0 | 0.83013 | 0.62819 | 0.81143 | 60 | 1 | 4 | 4 | 4 | 4 | 0 | 0 | 0 | 0 | 0 | 0 | 0 | 0
2014-10-25 | 1時 | 0.017333 | 4.1155 | 0.90599 | 1.0144 | 1.0417 | 0.017333 | 0.013903 | 0.0034296 | 20.3091 | 7.5523 | 15.6921 | 0 | 0 | 0 | 0 | 3.2689 | 0.19861 | 3.2689 | 1 | 3.2689 | 0 | 0 | 0 | 0 | 0.19861 | 0 | 0 | 0 | 0 | 0.15222 | 0 | 0 | 0 | 0 | 3.1167 | 0 | 0 | 0 | 0 | 3.1167 | 0 | 0 | 0 | 0 | 15.6921 | 0 | 0 | 0 | 0 | 0 | 0 | 0 | 0 | 0 | 7.6248 | 2.919 | 2.3356 | 1.8966 | 1.8984 | 0 | 0 | 0 | 0 | 0 | 15.6921 | 0 | 0 | 0 | 0 | 3.1167 | 0 | 0.8424 | 0.64644 | 0.83034 | 60 | 1 | 4 | 4 | 4 | 4 | 0 | 0 | 0 | 0 | 0 | 0 | 0 | 0
2014-10-25 | 2時 | 0.017623 | 4.1723 | 0.90599 | 1.0143 | 1.0416 | 0.017623 | 0.014147 | 0.0034769 | 20.3451 | 7.6846 | 15.6921 | 0 | 0 | 0 | 0 | 3.3262 | 0.20209 | 3.3262 | 1 | 3.3262 | 0 | 0 | 0 | 0 | 0.20209 | 0 | 0 | 0 | 0 | 0.15488 | 0 | 0 | 0 | 0 | 3.1713 | 0 | 0 | 0 | 0 | 3.1713 | 0 | 0 | 0 | 0 | 15.6921 | 0 | 0 | 0 | 0 | 0 | 0 | 0 | 0 | 0 | 7.6248 | 2.919 | 2.3356 | 1.8966 | 1.8984 | 0 | 0 | 0 | 0 | 0 | 15.6921 | 0 | 0 | 0 | 0 | 3.1713 | 0 | 0.85459 | 0.65749 | 0.84211 | 60 | 1 | 4 | 4 | 4 | 4 | 0 | 0 | 0 | 0 | 0 | 0 | 0 | 0
2014-10-25 | 3時 | 0.017834 | 4.2133 | 0.90599 | 1.0143 | 1.0416 | 0.017834 | 0.014322 | 0.0035111 | 20.3718 | 7.7802 | 15.6921 | 0 | 0 | 0 | 0 | 3.3675 | 0.20461 | 3.3675 | 1 | 3.3675 | 0 | 0 | 0 | 0 | 0.20461 | 0 | 0 | 0 | 0 | 0.15681 | 0 | 0 | 0 | 0 | 3.2107 | 0 | 0 | 0 | 0 | 3.2107 | 0 | 0 | 0 | 0 | 15.6921 | 0 | 0 | 0 | 0 | 0 | 0 | 0 | 0 | 0 | 7.6248 | 2.919 | 2.3356 | 1.8966 | 1.8984 | 0 | 0 | 0 | 0 | 0 | 15.6921 | 0 | 0 | 0 | 0 | 3.2107 | 0 | 0.86516 | 0.66544 | 0.85049 | 60 | 1 | 4 | 4 | 4 | 4 | 0 | 0 | 0 | 0 | 0 | 0 | 0 | 0
2014-10-25 | 4時 | 0.018021 | 4.2499 | 0.90599 | 1.0142 | 1.0415 | 0.018021 | 0.014479 | 0.0035416 | 20.396 | 7.8652 | 15.6921 | 0 | 0 | 0 | 0 | 3.4043 | 0.20684 | 3.4043 | 1 | 3.4043 | 0 | 0 | 0 | 0 | 0.20684 | 0 | 0 | 0 | 0 | 0.15852 | 0 | 0 | 0 | 0 | 3.2458 | 0 | 0 | 0 | 0 | 3.2458 | 0 | 0 | 0 | 0 | 15.6921 | 0 | 0 | 0 | 0 | 0 | 0 | 0 | 0 | 0 | 7.6248 | 2.919 | 2.3356 | 1.8966 | 1.8984 | 0 | 0 | 0 | 0 | 0 | 15.6921 | 0 | 0 | 0 | 0 | 3.2458 | 0 | 0.87607 | 0.6734 | 0.85895 | 60 | 1 | 4 | 4 | 4 | 4 | 0 | 0 | 0 | 0 | 0 | 0 | 0 | 0
2014-10-25 | 5時 | 0.020946 | 4.8223 | 0.90599 | 1.0132 | 1.0404 | 0.020946 | 0.016927 | 0.0040186 | 20.8309 | 9.1949 | 15.6921 | 0 | 0 | 0 | 0 | 3.9799 | 0.24181 | 3.9799 | 1 | 3.9799 | 0 | 0 | 0 | 0 | 0.24181 | 0 | 0 | 0 | 0 | 0.18532 | 0 | 0 | 0 | 0 | 3.7946 | 0 | 0 | 0 | 0 | 3.7946 | 0 | 0 | 0 | 0 | 15.6921 | 0 | 0 | 0 | 0 | 0 | 0 | 0 | 0 | 0 | 7.6248 | 2.919 | 2.3356 | 1.8966 | 1.8984 | 0 | 0 | 0 | 0 | 0 | 15.6921 | 0 | 0 | 0 | 0 | 3.7946 | 0 | 1.0957 | 0.66787 | 0.84646 | 60 | 1 | 4 | 4 | 4 | 4 | 0 | 0 | 0 | 0 | 0 | 0 | 0 | 0
2014-10-25 | 6時 | 0.0083613 | 2.3697 | 0.90599 | 1.0159 | 1.0432 | 0.0083613 | 0.0063865 | 0.0019747 | 19.7156 | 3.4685 | 15.6921 | 0 | 0 | 0 | 0 | 1.5013 | 0.091236 | 1.5013 | 1 | 1.5013 | 0 | 0 | 0 | 0 | 0.091236 | 0 | 0 | 0 | 0 | 0.069617 | 0 | 0 | 0 | 0 | 1.4317 | 0 | 0 | 0 | 0 | 1.4317 | 0 | 0 | 0 | 0 | 15.6921 | 0 | 0 | 0 | 0 | 0 | 0 | 0 | 0 | 0 | 7.6248 | 2.919 | 2.3356 | 1.8966 | 1.8984 | 0 | 0 | 0 | 0 | 0 | 15.6921 | 0 | 0 | 0 | 0 | 1.4317 | 0 | 1.2532 | 0.80602 | 0.96905 | 60 | 1 | 4 | 4 | 4 | 4 | 0 | 0 | 0 | 0 | 0 | 0 | 0 | 0
2014-10-25 | 7時 | 0.0078149 | 2.263 | 0.90599 | 1.0159 | 1.0432 | 0.0078149 | 0.0059291 | 0.0018858 | 19.7119 | 3.2181 | 15.6921 | 0 | 0 | 0 | 0 | 1.3929 | 0.084701 | 1.3929 | 1 | 1.3929 | 0 | 0 | 0 | 0 | 0.084701 | 0 | 0 | 0 | 0 | 0.063778 | 0 | 0 | 0 | 0 | 1.3291 | 0 | 0 | 0 | 0 | 1.3291 | 0 | 0 | 0 | 0 | 15.6921 | 0 | 0 | 0 | 0 | 0 | 0 | 0 | 0 | 0 | 7.6248 | 2.919 | 2.3356 | 1.8966 | 1.8984 | 0 | 0 | 0 | 0 | 0 | 15.6921 | 0 | 0 | 0 | 0 | 1.3291 | 0 | 1.1264 | 0.68808 | 0.83536 | 60 | 1 | 4 | 4 | 4 | 4 | 0 | 0 | 0 | 0 | 0 | 0 | 0 | 0
2014-10-25 | 8時 | 0.0055271 | 1.8191 | 0.90599 | 1.0158 | 1.0431 | 0.0055271 | 0.0040112 | 0.0015159 | 19.7369 | 2.176 | 15.6921 | 0 | 0 | 0 | 0 | 0.94184 | 0.057303 | 0.94184 | 1 | 0.94184 | 0 | 0 | 0 | 0 | 0.057303 | 0 | 0 | 0 | 0 | 0.042635 | 0 | 0 | 0 | 0 | 0.89921 | 0 | 0 | 0 | 0 | 0.89921 | 0 | 0 | 0 | 0 | 15.6921 | 0 | 0 | 0 | 0 | 0 | 0 | 0 | 0 | 0 | 7.6248 | 2.919 | 2.3356 | 1.8966 | 1.8984 | 0 | 0 | 0 | 0 | 0 | 15.6921 | 0 | 0 | 0 | 0 | 0.89921 | 0 | 0.019625 | 0.40536 | 0.54938 | 60 | 1 | 4 | 4 | 4 | 4 | 0 | 0 | 0 | 0 | 0 | 0 | 0 | 0
2014-10-25 | 9時 | 0.0075138 | 2.203 | 0.90599 | 1.0159 | 1.0432 | 0.0075138 | 0.005678 | 0.0018359 | 19.7114 | 3.0774 | 15.6921 | 0 | 0 | 0 | 0 | 1.332 | 0.081114 | 1.332 | 1 | 1.332 | 0 | 0 | 0 | 0 | 0.081114 | 0 | 0 | 0 | 0 | 0.059172 | 0 | 0 | 0 | 0 | 1.2728 | 0 | 0 | 0 | 0 | 1.2728 | 0 | 0 | 0 | 0 | 15.6921 | 0 | 0 | 0 | 0 | 0 | 0 | 0 | 0 | 0 | 7.6248 | 2.919 | 2.3356 | 1.8966 | 1.8984 | 0 | 0 | 0 | 0 | 0 | 15.6921 | 0 | 0 | 0 | 0 | 1.2728 | 0 | 0.68774 | 0.38251 | 0.50469 | 60 | 1 | 4 | 4 | 4 | 4 | 0 | 0 | 0 | 0 | 0 | 0 | 0 | 0
2014-10-25 | 10時 | 0.0084009 | 2.3752 | 0.90599 | 1.0159 | 1.0432 | 0.0084009 | 0.0064216 | 0.0019793 | 19.7159 | 3.4814 | 15.6921 | 0 | 0 | 0 | 0 | 1.5069 | 0.091737 | 1.5069 | 1 | 1.5069 | 0 | 0 | 0 | 0 | 0.091737 | 0 | 0 | 0 | 0 | 0.067332 | 0 | 0 | 0 | 0 | 1.4395 | 0 | 0 | 0 | 0 | 1.4395 | 0 | 0 | 0 | 0 | 15.6921 | 0 | 0 | 0 | 0 | 0 | 0 | 0 | 0 | 0 | 7.6248 | 2.919 | 2.3356 | 1.8966 | 1.8984 | 0 | 0 | 0 | 0 | 0 | 15.6921 | 0 | 0 | 0 | 0 | 1.4395 | 0 | 0.69568 | 0.3533 | 0.46419 | 60 | 1 | 4 | 4 | 4 | 4 | 0 | 0 | 0 | 0 | 0 | 0 | 0 | 0
2014-10-25 | 11時 | 0.0074142 | 2.1841 | 0.90599 | 1.0159 | 1.0432 | 0.0074142 | 0.0055941 | 0.0018201 | 19.7115 | 3.033 | 15.6921 | 0 | 0 | 0 | 0 | 1.3128 | 0.079916 | 1.3128 | 1 | 1.3128 | 0 | 0 | 0 | 0 | 0.079916 | 0 | 0 | 0 | 0 | 0.058745 | 0 | 0 | 0 | 0 | 1.254 | 0 | 0 | 0 | 0 | 1.254 | 0 | 0 | 0 | 0 | 15.6921 | 0 | 0 | 0 | 0 | 0 | 0 | 0 | 0 | 0 | 7.6248 | 2.919 | 2.3356 | 1.8966 | 1.8984 | 0 | 0 | 0 | 0 | 0 | 15.6921 | 0 | 0 | 0 | 0 | 1.254 | 0 | 0.68931 | 0.35445 | 0.46049 | 60 | 1 | 4 | 4 | 4 | 4 | 0 | 0 | 0 | 0 | 0 | 0 | 0 | 0
2014-10-25 | 12時 | 0.0044445 | 1.6094 | 0.90599 | 1.0157 | 1.0431 | 0.0044445 | 0.0031034 | 0.0013411 | 19.7715 | 1.6835 | 15.6921 | 0 | 0 | 0 | 0 | 0.72869 | 0.044334 | 0.72869 | 1 | 0.72869 | 0 | 0 | 0 | 0 | 0.044334 | 0 | 0 | 0 | 0 | 0.032986 | 0 | 0 | 0 | 0 | 0.6957 | 0 | 0 | 0 | 0 | 0.6957 | 0 | 0 | 0 | 0 | 15.6921 | 0 | 0 | 0 | 0 | 0 | 0 | 0 | 0 | 0 | 7.6248 | 2.919 | 2.3356 | 1.8966 | 1.8984 | 0 | 0 | 0 | 0 | 0 | 15.6921 | 0 | 0 | 0 | 0 | 0.6957 | 0 | 0.75419 | 0.42216 | 0.53392 | 60 | 1 | 4 | 4 | 4 | 4 | 0 | 0 | 0 | 0 | 0 | 0 | 0 | 0
2014-10-25 | 13時 | 0.0096056 | 2.6094 | 0.90599 | 1.0158 | 1.0431 | 0.0096056 | 0.0074311 | 0.0021745 | 19.7377 | 4.0309 | 15.6921 | 0 | 0 | 0 | 0 | 1.7447 | 0.10616 | 1.7447 | 1 | 1.7447 | 0 | 0 | 0 | 0 | 0.10616 | 0 | 0 | 0 | 0 | 0.078867 | 0 | 0 | 0 | 0 | 1.6658 | 0 | 0 | 0 | 0 | 1.6658 | 0 | 0 | 0 | 0 | 15.6921 | 0 | 0 | 0 | 0 | 0 | 0 | 0 | 0 | 0 | 7.6248 | 2.919 | 2.3356 | 1.8966 | 1.8984 | 0 | 0 | 0 | 0 | 0 | 15.6921 | 0 | 0 | 0 | 0 | 1.6658 | 0 | 0.79833 | 0.4694 | 0.58934 | 60 | 1 | 4 | 4 | 4 | 4 | 0 | 0 | 0 | 0 | 0 | 0 | 0 | 0
2014-10-25 | 14時 | 0.011805 | 3.0372 | 0.90599 | 1.0156 | 1.0429 | 0.011805 | 0.009274 | 0.002531 | 19.8244 | 5.0333 | 15.6921 | 0 | 0 | 0 | 0 | 2.1786 | 0.13249 | 2.1786 | 1 | 2.1786 | 0 | 0 | 0 | 0 | 0.13249 | 0 | 0 | 0 | 0 | 0.099611 | 0 | 0 | 0 | 0 | 2.079 | 0 | 0 | 0 | 0 | 2.079 | 0 | 0 | 0 | 0 | 15.6921 | 0 | 0 | 0 | 0 | 0 | 0 | 0 | 0 | 0 | 7.6248 | 2.919 | 2.3356 | 1.8966 | 1.8984 | 0 | 0 | 0 | 0 | 0 | 15.6921 | 0 | 0 | 0 | 0 | 2.079 | 0 | 0.93211 | 0.59559 | 0.72977 | 60 | 1 | 4 | 4 | 4 | 4 | 0 | 0 | 0 | 0 | 0 | 0 | 0 | 0
2014-10-25 | 15時 | 0.0096041 | 2.6104 | 0.90599 | 1.0158 | 1.0431 | 0.0096041 | 0.0074288 | 0.0021754 | 19.7378 | 4.0332 | 15.6921 | 0 | 0 | 0 | 0 | 1.7457 | 0.10613 | 1.7457 | 1 | 1.7457 | 0 | 0 | 0 | 0 | 0.10613 | 0 | 0 | 0 | 0 | 0.080384 | 0 | 0 | 0 | 0 | 1.6653 | 0 | 0 | 0 | 0 | 1.6653 | 0 | 0 | 0 | 0 | 15.6921 | 0 | 0 | 0 | 0 | 0 | 0 | 0 | 0 | 0 | 7.6248 | 2.919 | 2.3356 | 1.8966 | 1.8984 | 0 | 0 | 0 | 0 | 0 | 15.6921 | 0 | 0 | 0 | 0 | 1.6653 | 0 | 1.0596 | 0.71621 | 0.86614 | 60 | 1 | 4 | 4 | 4 | 4 | 0 | 0 | 0 | 0 | 0 | 0 | 0 | 0
2014-10-25 | 16時 | 0.0085074 | 2.3978 | 0.90599 | 1.0159 | 1.0432 | 0.0085074 | 0.0065093 | 0.0019982 | 19.7172 | 3.5345 | 15.6921 | 0 | 0 | 0 | 0 | 1.5298 | 0.092989 | 1.5298 | 1 | 1.5298 | 0 | 0 | 0 | 0 | 0.092989 | 0 | 0 | 0 | 0 | 0.070643 | 0 | 0 | 0 | 0 | 1.4592 | 0 | 0 | 0 | 0 | 1.4592 | 0 | 0 | 0 | 0 | 15.6921 | 0 | 0 | 0 | 0 | 0 | 0 | 0 | 0 | 0 | 7.6248 | 2.919 | 2.3356 | 1.8966 | 1.8984 | 0 | 0 | 0 | 0 | 0 | 15.6921 | 0 | 0 | 0 | 0 | 1.4592 | 0 | 1.1896 | 0.80249 | 0.96235 | 60 | 1 | 4 | 4 | 4 | 4 | 0 | 0 | 0 | 0 | 0 | 0 | 0 | 0
2014-10-25 | 17時 | 0.017726 | 4.1922 | 0.90599 | 1.0143 | 1.0416 | 0.017726 | 0.014233 | 0.0034935 | 20.358 | 7.731 | 15.6921 | 0 | 0 | 0 | 0 | 3.3462 | 0.20333 | 3.3462 | 1 | 3.3462 | 0 | 0 | 0 | 0 | 0.20333 | 0 | 0 | 0 | 0 | 0.1556 | 0 | 0 | 0 | 0 | 3.1906 | 0 | 0 | 0 | 0 | 3.1906 | 0 | 0 | 0 | 0 | 15.6921 | 0 | 0 | 0 | 0 | 0 | 0 | 0 | 0 | 0 | 7.6248 | 2.919 | 2.3356 | 1.8966 | 1.8984 | 0 | 0 | 0 | 0 | 0 | 15.6921 | 0 | 0 | 0 | 0 | 3.1906 | 0 | 1.2675 | 0.85189 | 0.67125 | 60 | 1 | 4 | 4 | 4 | 4 | 0 | 0 | 0 | 0 | 0 | 0 | 0 | 0
2014-10-25 | 18時 | 0.017675 | 4.1824 | 0.90599 | 1.0143 | 1.0416 | 0.017675 | 0.01419 | 0.0034854 | 20.3516 | 7.7082 | 15.6921 | 0 | 0 | 0 | 0 | 3.3364 | 0.20271 | 3.3364 | 1 | 3.3364 | 0 | 0 | 0 | 0 | 0.20271 | 0 | 0 | 0 | 0 | 0.15536 | 0 | 0 | 0 | 0 | 3.181 | 0 | 0 | 0 | 0 | 3.181 | 0 | 0 | 0 | 0 | 15.6921 | 0 | 0 | 0 | 0 | 0 | 0 | 0 | 0 | 0 | 7.6248 | 2.919 | 2.3356 | 1.8966 | 1.8984 | 0 | 0 | 0 | 0 | 0 | 15.6921 | 0 | 0 | 0 | 0 | 3.181 | 0 | 1.3091 | 0.8785 | 0.89579 | 60 | 1 | 4 | 4 | 4 | 4 | 0 | 0 | 0 | 0 | 0 | 0 | 0 | 0
2014-10-25 | 19時 | 0.0070139 | 2.1089 | 0.90599 | 1.0159 | 1.0432 | 0.0070139 | 0.0052564 | 0.0017574 | 19.7132 | 2.8565 | 15.6921 | 0 | 0 | 0 | 0 | 1.2364 | 0.075092 | 1.2364 | 1 | 1.2364 | 0 | 0 | 0 | 0 | 0.075092 | 0 | 0 | 0 | 0 | 0.058054 | 0 | 0 | 0 | 0 | 1.1783 | 0 | 0 | 0 | 0 | 1.1783 | 0 | 0 | 0 | 0 | 15.6921 | 0 | 0 | 0 | 0 | 0 | 0 | 0 | 0 | 0 | 7.6248 | 2.919 | 2.3356 | 1.8966 | 1.8984 | 0 | 0 | 0 | 0 | 0 | 15.6921 | 0 | 0 | 0 | 0 | 1.1783 | 0 | 1.3593 | 0.37214 | 1.0766 | 60 | 1 | 4 | 4 | 4 | 4 | 0 | 0 | 0 | 0 | 0 | 0 | 0 | 0
2014-10-25 | 20時 | 0.0097147 | 2.6336 | 0.90599 | 1.0158 | 1.0431 | 0.0097147 | 0.00752 | 0.0021946 | 19.741 | 4.0875 | 15.6921 | 0 | 0 | 0 | 0 | 1.7692 | 0.10743 | 1.7692 | 1 | 1.7692 | 0 | 0 | 0 | 0 | 0.10743 | 0 | 0 | 0 | 0 | 0.083414 | 0 | 0 | 0 | 0 | 1.6858 | 0 | 0 | 0 | 0 | 1.6858 | 0 | 0 | 0 | 0 | 15.6921 | 0 | 0 | 0 | 0 | 0 | 0 | 0 | 0 | 0 | 7.6248 | 2.919 | 2.3356 | 1.8966 | 1.8984 | 0 | 0 | 0 | 0 | 0 | 15.6921 | 0 | 0 | 0 | 0 | 1.6858 | 0 | 1.4082 | 0.80142 | 0.70901 | 60 | 1 | 4 | 4 | 4 | 4 | 0 | 0 | 0 | 0 | 0 | 0 | 0 | 0
2014-10-25 | 21時 | 0.012078 | 3.0936 | 0.90599 | 1.0156 | 1.0429 | 0.012078 | 0.0095 | 0.002578 | 19.8403 | 5.1654 | 15.6921 | 0 | 0 | 0 | 0 | 2.2358 | 0.13571 | 2.2358 | 1 | 2.2358 | 0 | 0 | 0 | 0 | 0.13571 | 0 | 0 | 0 | 0 | 0.10613 | 0 | 0 | 0 | 0 | 2.1296 | 0 | 0 | 0 | 0 | 2.1296 | 0 | 0 | 0 | 0 | 15.6921 | 0 | 0 | 0 | 0 | 0 | 0 | 0 | 0 | 0 | 7.6248 | 2.919 | 2.3356 | 1.8966 | 1.8984 | 0 | 0 | 0 | 0 | 0 | 15.6921 | 0 | 0 | 0 | 0 | 2.1296 | 0 | 1.4543 | 0.28611 | 0.54087 | 60 | 1 | 4 | 4 | 4 | 4 | 0 | 0 | 0 | 0 | 0 | 0 | 0 | 0
2014-10-25 | 22時 | 0.013637 | 3.3973 | 0.90599 | 1.0153 | 1.0426 | 0.013637 | 0.010806 | 0.0028311 | 19.944 | 5.8759 | 15.6921 | 0 | 0 | 0 | 0 | 2.5433 | 0.15437 | 2.5433 | 1 | 2.5433 | 0 | 0 | 0 | 0 | 0.15437 | 0 | 0 | 0 | 0 | 0.1209 | 0 | 0 | 0 | 0 | 2.4224 | 0 | 0 | 0 | 0 | 2.4224 | 0 | 0 | 0 | 0 | 15.6921 | 0 | 0 | 0 | 0 | 0 | 0 | 0 | 0 | 0 | 7.6248 | 2.919 | 2.3356 | 1.8966 | 1.8984 | 0 | 0 | 0 | 0 | 0 | 15.6921 | 0 | 0 | 0 | 0 | 2.4224 | 0 | 1.2628 | 0.41516 | 0.81542 | 60 | 1 | 4 | 4 | 4 | 4 | 0 | 0 | 0 | 0 | 0 | 0 | 0 | 0
2014-10-25 | 23時 | 0.01947 | 4.5379 | 0.90599 | 1.0137 | 1.041 | 0.01947 | 0.015688 | 0.0037816 | 20.6017 | 8.5349 | 15.6921 | 0 | 0 | 0 | 0 | 3.6942 | 0.22412 | 3.6942 | 1 | 3.6942 | 0 | 0 | 0 | 0 | 0.22412 | 0 | 0 | 0 | 0 | 0.17728 | 0 | 0 | 0 | 0 | 3.5169 | 0 | 0 | 0 | 0 | 3.5169 | 0 | 0 | 0 | 0 | 15.6921 | 0 | 0 | 0 | 0 | 0 | 0 | 0 | 0 | 0 | 7.6248 | 2.919 | 2.3356 | 1.8966 | 1.8984 | 0 | 0 | 0 | 0 | 0 | 15.6921 | 0 | 0 | 0 | 0 | 3.5169 | 0 | 1.0874 | 0.78278 | 0.99091 | 60 | 1 | 4 | 4 | 4 | 4 | 0 | 0 | 0 | 0 | 0 | 0 | 0 | 0
2014-10-26 | 0時 | 0.020515 | 4.7435 | 0.90599 | 1.0133 | 1.0406 | 0.020515 | 0.016562 | 0.0039529 | 20.7648 | 9.0122 | 15.6921 | 0 | 0 | 0 | 0 | 3.9008 | 0.2366 | 3.9008 | 1 | 3.9008 | 0 | 0 | 0 | 0 | 0.2366 | 0 | 0 | 0 | 0 | 0.18795 | 0 | 0 | 0 | 0 | 3.7128 | 0 | 0 | 0 | 0 | 3.7128 | 0 | 0 | 0 | 0 | 15.6921 | 0 | 0 | 0 | 0 | 0 | 0 | 0 | 0 | 0 | 7.6248 | 2.919 | 2.3356 | 1.8966 | 1.8984 | 0 | 0 | 0 | 0 | 0 | 15.6921 | 0 | 0 | 0 | 0 | 3.7128 | 0 | 1.1119 | 0.83488 | 1.0434 | 60 | 1 | 4 | 4 | 4 | 4 | 0 | 0 | 0 | 0 | 0 | 0 | 0 | 0
2014-10-26 | 1時 | 0.021586 | 4.9555 | 0.90599 | 1.0129 | 1.0401 | 0.021586 | 0.017457 | 0.0041296 | 20.947 | 9.5033 | 15.6921 | 0 | 0 | 0 | 0 | 4.1134 | 0.24938 | 4.1134 | 1 | 4.1134 | 0 | 0 | 0 | 0 | 0.24938 | 0 | 0 | 0 | 0 | 0.20005 | 0 | 0 | 0 | 0 | 3.9133 | 0 | 0 | 0 | 0 | 3.9133 | 0 | 0 | 0 | 0 | 15.6921 | 0 | 0 | 0 | 0 | 0 | 0 | 0 | 0 | 0 | 7.6248 | 2.919 | 2.3356 | 1.8966 | 1.8984 | 0 | 0 | 0 | 0 | 0 | 15.6921 | 0 | 0 | 0 | 0 | 3.9133 | 0 | 1.1732 | 0.89209 | 1.1063 | 60 | 1 | 4 | 4 | 4 | 4 | 0 | 0 | 0 | 0 | 0 | 0 | 0 | 0
2014-10-26 | 2時 | 0.022441 | 5.1248 | 0.90599 | 1.0125 | 1.0398 | 0.022441 | 0.01817 | 0.0042707 | 21.1028 | 9.8952 | 15.6921 | 0 | 0 | 0 | 0 | 4.283 | 0.25958 | 4.283 | 1 | 4.283 | 0 | 0 | 0 | 0 | 0.25958 | 0 | 0 | 0 | 0 | 0.20968 | 0 | 0 | 0 | 0 | 4.0733 | 0 | 0 | 0 | 0 | 4.0733 | 0 | 0 | 0 | 0 | 15.6921 | 0 | 0 | 0 | 0 | 0 | 0 | 0 | 0 | 0 | 7.6248 | 2.919 | 2.3356 | 1.8966 | 1.8984 | 0 | 0 | 0 | 0 | 0 | 15.6921 | 0 | 0 | 0 | 0 | 4.0733 | 0 | 1.2318 | 0.93736 | 1.1577 | 60 | 1 | 4 | 4 | 4 | 4 | 0 | 0 | 0 | 0 | 0 | 0 | 0 | 0
2014-10-26 | 3時 | 0.023022 | 5.2397 | 0.90599 | 1.0123 | 1.0395 | 0.023022 | 0.018655 | 0.0043664 | 21.2135 | 10.1606 | 15.6921 | 0 | 0 | 0 | 0 | 4.3979 | 0.2665 | 4.3979 | 1 | 4.3979 | 0 | 0 | 0 | 0 | 0.2665 | 0 | 0 | 0 | 0 | 0.21587 | 0 | 0 | 0 | 0 | 4.182 | 0 | 0 | 0 | 0 | 4.182 | 0 | 0 | 0 | 0 | 15.6921 | 0 | 0 | 0 | 0 | 0 | 0 | 0 | 0 | 0 | 7.6248 | 2.919 | 2.3356 | 1.8966 | 1.8984 | 0 | 0 | 0 | 0 | 0 | 15.6921 | 0 | 0 | 0 | 0 | 4.182 | 0 | 1.2747 | 0.96655 | 1.1918 | 60 | 1 | 4 | 4 | 4 | 4 | 0 | 0 | 0 | 0 | 0 | 0 | 0 | 0
2014-10-26 | 4時 | 0.023358 | 5.3059 | 0.90599 | 1.0121 | 1.0393 | 0.023358 | 0.018936 | 0.0044216 | 21.2793 | 10.3136 | 15.6921 | 0 | 0 | 0 | 0 | 4.4641 | 0.27052 | 4.4641 | 1 | 4.4641 | 0 | 0 | 0 | 0 | 0.27052 | 0 | 0 | 0 | 0 | 0.21912 | 0 | 0 | 0 | 0 | 4.245 | 0 | 0 | 0 | 0 | 4.245 | 0 | 0 | 0 | 0 | 15.6921 | 0 | 0 | 0 | 0 | 0 | 0 | 0 | 0 | 0 | 7.6248 | 2.919 | 2.3356 | 1.8966 | 1.8984 | 0 | 0 | 0 | 0 | 0 | 15.6921 | 0 | 0 | 0 | 0 | 4.245 | 0 | 1.3002 | 0.9813 | 1.2094 | 60 | 1 | 4 | 4 | 4 | 4 | 0 | 0 | 0 | 0 | 0 | 0 | 0 | 0
2014-10-26 | 5時 | 0.028179 | 6.2594 | 0.90599 | 1.0094 | 1.0366 | 0.028179 | 0.022963 | 0.0052162 | 22.3759 | 12.5049 | 15.6921 | 0 | 0 | 0 | 0 | 5.4125 | 0.32804 | 5.4125 | 1 | 5.4125 | 0 | 0 | 0 | 0 | 0.32804 | 0 | 0 | 0 | 0 | 0.26498 | 0 | 0 | 0 | 0 | 5.1476 | 0 | 0 | 0 | 0 | 5.1476 | 0 | 0 | 0 | 0 | 15.6921 | 0 | 0 | 0 | 0 | 0 | 0 | 0 | 0 | 0 | 7.6248 | 2.919 | 2.3356 | 1.8966 | 1.8984 | 0 | 0 | 0 | 0 | 0 | 15.6921 | 0 | 0 | 0 | 0 | 5.1476 | 0 | 1.5281 | 0.97951 | 1.2037 | 60 | 1 | 4 | 4 | 4 | 4 | 0 | 0 | 0 | 0 | 0 | 0 | 0 | 0
2014-10-26 | 6時 | 0.014977 | 3.6618 | 0.90599 | 1.015 | 1.0423 | 0.014977 | 0.011925 | 0.0030515 | 20.0589 | 6.4942 | 15.6921 | 0 | 0 | 0 | 0 | 2.8109 | 0.17036 | 2.8109 | 1 | 2.8109 | 0 | 0 | 0 | 0 | 0.17036 | 0 | 0 | 0 | 0 | 0.13761 | 0 | 0 | 0 | 0 | 2.6733 | 0 | 0 | 0 | 0 | 2.6733 | 0 | 0 | 0 | 0 | 15.6921 | 0 | 0 | 0 | 0 | 0 | 0 | 0 | 0 | 0 | 7.6248 | 2.919 | 2.3356 | 1.8966 | 1.8984 | 0 | 0 | 0 | 0 | 0 | 15.6921 | 0 | 0 | 0 | 0 | 2.6733 | 0 | 1.7517 | 1.1803 | 1.3979 | 60 | 1 | 4 | 4 | 4 | 4 | 0 | 0 | 0 | 0 | 0 | 0 | 0 | 0
2014-10-26 | 7時 | 0.01559 | 3.781 | 0.90599 | 1.0149 | 1.0422 | 0.01559 | 0.01244 | 0.0031509 | 20.1182 | 6.7725 | 15.6921 | 0 | 0 | 0 | 0 | 2.9314 | 0.17771 | 2.9314 | 1 | 2.9314 | 0 | 0 | 0 | 0 | 0.17771 | 0 | 0 | 0 | 0 | 0.14275 | 0 | 0 | 0 | 0 | 2.7886 | 0 | 0 | 0 | 0 | 2.7886 | 0 | 0 | 0 | 0 | 15.6921 | 0 | 0 | 0 | 0 | 0 | 0 | 0 | 0 | 0 | 7.6248 | 2.919 | 2.3356 | 1.8966 | 1.8984 | 0 | 0 | 0 | 0 | 0 | 15.6921 | 0 | 0 | 0 | 0 | 2.7886 | 0 | 1.7164 | 1.1431 | 1.353 | 60 | 1 | 4 | 4 | 4 | 4 | 0 | 0 | 0 | 0 | 0 | 0 | 0 | 0
2014-10-26 | 8時 | 0.014467 | 3.5613 | 0.90599 | 1.0151 | 1.0425 | 0.014467 | 0.011499 | 0.0029678 | 20.0126 | 6.2594 | 15.6921 | 0 | 0 | 0 | 0 | 2.7093 | 0.16427 | 2.7093 | 1 | 2.7093 | 0 | 0 | 0 | 0 | 0.16427 | 0 | 0 | 0 | 0 | 0.13159 | 0 | 0 | 0 | 0 | 2.5777 | 0 | 0 | 0 | 0 | 2.5777 | 0 | 0 | 0 | 0 | 15.6921 | 0 | 0 | 0 | 0 | 0 | 0 | 0 | 0 | 0 | 7.6248 | 2.919 | 2.3356 | 1.8966 | 1.8984 | 0 | 0 | 0 | 0 | 0 | 15.6921 | 0 | 0 | 0 | 0 | 2.5777 | 0 | 0.6617 | 0.93896 | 1.1518 | 60 | 1 | 4 | 4 | 4 | 4 | 0 | 0 | 0 | 0 | 0 | 0 | 0 | 0
2014-10-26 | 9時 | 0.018458 | 4.3419 | 0.90599 | 1.0141 | 1.0414 | 0.018458 | 0.01484 | 0.0036183 | 20.4588 | 8.0793 | 15.6921 | 0 | 0 | 0 | 0 | 3.497 | 0.212 | 3.497 | 1 | 3.497 | 0 | 0 | 0 | 0 | 0.212 | 0 | 0 | 0 | 0 | 0.1703 | 0 | 0 | 0 | 0 | 3.3267 | 0 | 0 | 0 | 0 | 3.3267 | 0 | 0 | 0 | 0 | 15.6921 | 0 | 0 | 0 | 0 | 0 | 0 | 0 | 0 | 0 | 7.6248 | 2.919 | 2.3356 | 1.8966 | 1.8984 | 0 | 0 | 0 | 0 | 0 | 15.6921 | 0 | 0 | 0 | 0 | 3.3267 | 0 | 1.5559 | 1.0447 | 1.2486 | 60 | 1 | 4 | 4 | 4 | 4 | 0 | 0 | 0 | 0 | 0 | 0 | 0 | 0
2014-10-26 | 10時 | 0.01846 | 4.3413 | 0.90599 | 1.0141 | 1.0414 | 0.01846 | 0.014842 | 0.0036177 | 20.4584 | 8.0779 | 15.6921 | 0 | 0 | 0 | 0 | 3.4964 | 0.21203 | 3.4964 | 1 | 3.4964 | 0 | 0 | 0 | 0 | 0.21203 | 0 | 0 | 0 | 0 | 0.16914 | 0 | 0 | 0 | 0 | 3.3272 | 0 | 0 | 0 | 0 | 3.3272 | 0 | 0 | 0 | 0 | 15.6921 | 0 | 0 | 0 | 0 | 0 | 0 | 0 | 0 | 0 | 7.6248 | 2.919 | 2.3356 | 1.8966 | 1.8984 | 0 | 0 | 0 | 0 | 0 | 15.6921 | 0 | 0 | 0 | 0 | 3.3272 | 0 | 1.4844 | 0.94956 | 1.1389 | 60 | 1 | 4 | 4 | 4 | 4 | 0 | 0 | 0 | 0 | 0 | 0 | 0 | 0
2014-10-26 | 11時 | 0.019458 | 4.5361 | 0.90599 | 1.0137 | 1.041 | 0.019458 | 0.015678 | 0.0037801 | 20.6004 | 8.5308 | 15.6921 | 0 | 0 | 0 | 0 | 3.6924 | 0.22397 | 3.6924 | 1 | 3.6924 | 0 | 0 | 0 | 0 | 0.22397 | 0 | 0 | 0 | 0 | 0.17791 | 0 | 0 | 0 | 0 | 3.5145 | 0 | 0 | 0 | 0 | 3.5145 | 0 | 0 | 0 | 0 | 15.6921 | 0 | 0 | 0 | 0 | 0 | 0 | 0 | 0 | 0 | 7.6248 | 2.919 | 2.3356 | 1.8966 | 1.8984 | 0 | 0 | 0 | 0 | 0 | 15.6921 | 0 | 0 | 0 | 0 | 3.5145 | 0 | 1.446 | 0.91076 | 1.0936 | 60 | 1 | 4 | 4 | 4 | 4 | 0 | 0 | 0 | 0 | 0 | 0 | 0 | 0
2014-10-26 | 12時 | 0.013308 | 3.3344 | 0.90599 | 1.0154 | 1.0427 | 0.013308 | 0.010529 | 0.0027787 | 19.92 | 5.7289 | 15.6921 | 0 | 0 | 0 | 0 | 2.4797 | 0.15042 | 2.4797 | 1 | 2.4797 | 0 | 0 | 0 | 0 | 0.15042 | 0 | 0 | 0 | 0 | 0.11931 | 0 | 0 | 0 | 0 | 2.3603 | 0 | 0 | 0 | 0 | 2.3603 | 0 | 0 | 0 | 0 | 15.6921 | 0 | 0 | 0 | 0 | 0 | 0 | 0 | 0 | 0 | 7.6248 | 2.919 | 2.3356 | 1.8966 | 1.8984 | 0 | 0 | 0 | 0 | 0 | 15.6921 | 0 | 0 | 0 | 0 | 2.3603 | 0 | 1.4506 | 0.92448 | 1.1056 | 60 | 1 | 4 | 4 | 4 | 4 | 0 | 0 | 0 | 0 | 0 | 0 | 0 | 0
2014-10-26 | 13時 | 0.017378 | 4.1282 | 0.90599 | 1.0144 | 1.0417 | 0.017378 | 0.013938 | 0.0034402 | 20.317 | 7.5819 | 15.6921 | 0 | 0 | 0 | 0 | 3.2817 | 0.19911 | 3.2817 | 1 | 3.2817 | 0 | 0 | 0 | 0 | 0.19911 | 0 | 0 | 0 | 0 | 0.15727 | 0 | 0 | 0 | 0 | 3.1244 | 0 | 0 | 0 | 0 | 3.1244 | 0 | 0 | 0 | 0 | 15.6921 | 0 | 0 | 0 | 0 | 0 | 0 | 0 | 0 | 0 | 7.6248 | 2.919 | 2.3356 | 1.8966 | 1.8984 | 0 | 0 | 0 | 0 | 0 | 15.6921 | 0 | 0 | 0 | 0 | 3.1244 | 0 | 1.4129 | 0.90157 | 1.0818 | 60 | 1 | 4 | 4 | 4 | 4 | 0 | 0 | 0 | 0 | 0 | 0 | 0 | 0
2014-10-26 | 14時 | 0.019067 | 4.4599 | 0.90599 | 1.0139 | 1.0411 | 0.019067 | 0.01535 | 0.0037166 | 20.5433 | 8.3536 | 15.6921 | 0 | 0 | 0 | 0 | 3.6157 | 0.21929 | 3.6157 | 1 | 3.6157 | 0 | 0 | 0 | 0 | 0.21929 | 0 | 0 | 0 | 0 | 0.17468 | 0 | 0 | 0 | 0 | 3.441 | 0 | 0 | 0 | 0 | 3.441 | 0 | 0 | 0 | 0 | 15.6921 | 0 | 0 | 0 | 0 | 0 | 0 | 0 | 0 | 0 | 7.6248 | 2.919 | 2.3356 | 1.8966 | 1.8984 | 0 | 0 | 0 | 0 | 0 | 15.6921 | 0 | 0 | 0 | 0 | 3.441 | 0 | 1.5074 | 0.99816 | 1.1873 | 60 | 1 | 4 | 4 | 4 | 4 | 0 | 0 | 0 | 0 | 0 | 0 | 0 | 0
2014-10-26 | 15時 | 0.016223 | 3.9035 | 0.90599 | 1.0147 | 1.042 | 0.016223 | 0.01297 | 0.0032529 | 20.1839 | 7.0582 | 15.6921 | 0 | 0 | 0 | 0 | 3.055 | 0.18528 | 3.055 | 1 | 3.055 | 0 | 0 | 0 | 0 | 0.18528 | 0 | 0 | 0 | 0 | 0.14759 | 0 | 0 | 0 | 0 | 2.9075 | 0 | 0 | 0 | 0 | 2.9075 | 0 | 0 | 0 | 0 | 15.6921 | 0 | 0 | 0 | 0 | 0 | 0 | 0 | 0 | 0 | 7.6248 | 2.919 | 2.3356 | 1.8966 | 1.8984 | 0 | 0 | 0 | 0 | 0 | 15.6921 | 0 | 0 | 0 | 0 | 2.9075 | 0 | 1.5948 | 1.0836 | 1.2828 | 60 | 1 | 4 | 4 | 4 | 4 | 0 | 0 | 0 | 0 | 0 | 0 | 0 | 0
2014-10-26 | 16時 | 0.01553 | 3.7699 | 0.90599 | 1.0149 | 1.0422 | 0.01553 | 0.012388 | 0.0031416 | 20.1124 | 6.7464 | 15.6921 | 0 | 0 | 0 | 0 | 2.9201 | 0.17698 | 2.9201 | 1 | 2.9201 | 0 | 0 | 0 | 0 | 0.17698 | 0 | 0 | 0 | 0 | 0.14296 | 0 | 0 | 0 | 0 | 2.7771 | 0 | 0 | 0 | 0 | 2.7771 | 0 | 0 | 0 | 0 | 15.6921 | 0 | 0 | 0 | 0 | 0 | 0 | 0 | 0 | 0 | 7.6248 | 2.919 | 2.3356 | 1.8966 | 1.8984 | 0 | 0 | 0 | 0 | 0 | 15.6921 | 0 | 0 | 0 | 0 | 2.7771 | 0 | 1.7482 | 1.1991 | 1.4095 | 60 | 1 | 4 | 4 | 4 | 4 | 0 | 0 | 0 | 0 | 0 | 0 | 0 | 0
2014-10-26 | 17時 | 0.026262 | 5.8766 | 0.90599 | 1.0106 | 1.0378 | 0.026262 | 0.021365 | 0.0048972 | 21.9022 | 11.6277 | 15.6921 | 0 | 0 | 0 | 0 | 5.0328 | 0.30521 | 5.0328 | 1 | 5.0328 | 0 | 0 | 0 | 0 | 0.30521 | 0 | 0 | 0 | 0 | 0.24347 | 0 | 0 | 0 | 0 | 4.7894 | 0 | 0 | 0 | 0 | 4.7894 | 0 | 0 | 0 | 0 | 15.6921 | 0 | 0 | 0 | 0 | 0 | 0 | 0 | 0 | 0 | 7.6248 | 2.919 | 2.3356 | 1.8966 | 1.8984 | 0 | 0 | 0 | 0 | 0 | 15.6921 | 0 | 0 | 0 | 0 | 4.7894 | 0 | 1.7404 | 1.1753 | 1.0376 | 60 | 1 | 4 | 4 | 4 | 4 | 0 | 0 | 0 | 0 | 0 | 0 | 0 | 0
2014-10-26 | 18時 | 0.02771 | 6.1667 | 0.90599 | 1.0097 | 1.0369 | 0.02771 | 0.022572 | 0.0051389 | 22.2571 | 12.2928 | 15.6921 | 0 | 0 | 0 | 0 | 5.3207 | 0.32245 | 5.3207 | 1 | 5.3207 | 0 | 0 | 0 | 0 | 0.32245 | 0 | 0 | 0 | 0 | 0.26082 | 0 | 0 | 0 | 0 | 5.0599 | 0 | 0 | 0 | 0 | 5.0599 | 0 | 0 | 0 | 0 | 15.6921 | 0 | 0 | 0 | 0 | 0 | 0 | 0 | 0 | 0 | 7.6248 | 2.919 | 2.3356 | 1.8966 | 1.8984 | 0 | 0 | 0 | 0 | 0 | 15.6921 | 0 | 0 | 0 | 0 | 5.0599 | 0 | 1.8173 | 1.2386 | 1.3021 | 60 | 1 | 4 | 4 | 4 | 4 | 0 | 0 | 0 | 0 | 0 | 0 | 0 | 0
2014-10-26 | 19時 | 0.014094 | 3.4914 | 0.90599 | 1.0152 | 1.0425 | 0.014094 | 0.011184 | 0.0029095 | 19.9823 | 6.096 | 15.6921 | 0 | 0 | 0 | 0 | 2.6385 | 0.15977 | 2.6385 | 1 | 2.6385 | 0 | 0 | 0 | 0 | 0.15977 | 0 | 0 | 0 | 0 | 0.13138 | 0 | 0 | 0 | 0 | 2.5072 | 0 | 0 | 0 | 0 | 2.5072 | 0 | 0 | 0 | 0 | 15.6921 | 0 | 0 | 0 | 0 | 0 | 0 | 0 | 0 | 0 | 7.6248 | 2.919 | 2.3356 | 1.8966 | 1.8984 | 0 | 0 | 0 | 0 | 0 | 15.6921 | 0 | 0 | 0 | 0 | 2.5072 | 0 | 1.9056 | 0.76365 | 1.5199 | 60 | 1 | 4 | 4 | 4 | 4 | 0 | 0 | 0 | 0 | 0 | 0 | 0 | 0
2014-10-26 | 20時 | 0.01721 | 4.1021 | 0.90599 | 1.0145 | 1.0417 | 0.01721 | 0.013791 | 0.0034184 | 20.3007 | 7.5211 | 15.6921 | 0 | 0 | 0 | 0 | 3.2554 | 0.19702 | 3.2554 | 1 | 3.2554 | 0 | 0 | 0 | 0 | 0.19702 | 0 | 0 | 0 | 0 | 0.16377 | 0 | 0 | 0 | 0 | 3.0916 | 0 | 0 | 0 | 0 | 3.0916 | 0 | 0 | 0 | 0 | 15.6921 | 0 | 0 | 0 | 0 | 0 | 0 | 0 | 0 | 0 | 7.6248 | 2.919 | 2.3356 | 1.8966 | 1.8984 | 0 | 0 | 0 | 0 | 0 | 15.6921 | 0 | 0 | 0 | 0 | 3.0916 | 0 | 1.9975 | 1.2287 | 1.1898 | 60 | 1 | 4 | 4 | 4 | 4 | 0 | 0 | 0 | 0 | 0 | 0 | 0 | 0
2014-10-26 | 21時 | 0.019898 | 4.631 | 0.90599 | 1.0136 | 1.0408 | 0.019898 | 0.016039 | 0.0038592 | 20.6739 | 8.7511 | 15.6921 | 0 | 0 | 0 | 0 | 3.7878 | 0.22913 | 3.7878 | 1 | 3.7878 | 0 | 0 | 0 | 0 | 0.22913 | 0 | 0 | 0 | 0 | 0.19226 | 0 | 0 | 0 | 0 | 3.5955 | 0 | 0 | 0 | 0 | 3.5955 | 0 | 0 | 0 | 0 | 15.6921 | 0 | 0 | 0 | 0 | 0 | 0 | 0 | 0 | 0 | 7.6248 | 2.919 | 2.3356 | 1.8966 | 1.8984 | 0 | 0 | 0 | 0 | 0 | 15.6921 | 0 | 0 | 0 | 0 | 3.5955 | 0 | 2.0715 | 0.73114 | 1.0449 | 60 | 1 | 4 | 4 | 4 | 4 | 0 | 0 | 0 | 0 | 0 | 0 | 0 | 0
2014-10-26 | 22時 | 0.022401 | 5.1258 | 0.90599 | 1.0125 | 1.0398 | 0.022401 | 0.018129 | 0.0042715 | 21.1037 | 9.8975 | 15.6921 | 0 | 0 | 0 | 0 | 4.284 | 0.25899 | 4.284 | 1 | 4.284 | 0 | 0 | 0 | 0 | 0.25899 | 0 | 0 | 0 | 0 | 0.21992 | 0 | 0 | 0 | 0 | 4.064 | 0 | 0 | 0 | 0 | 4.064 | 0 | 0 | 0 | 0 | 15.6921 | 0 | 0 | 0 | 0 | 0 | 0 | 0 | 0 | 0 | 7.6248 | 2.919 | 2.3356 | 1.8966 | 1.8984 | 0 | 0 | 0 | 0 | 0 | 15.6921 | 0 | 0 | 0 | 0 | 4.064 | 0 | 1.9454 | 0.91471 | 1.3805 | 60 | 1 | 4 | 4 | 4 | 4 | 0 | 0 | 0 | 0 | 0 | 0 | 0 | 0
2014-10-26 | 23時 | 0.028274 | 6.291 | 0.90599 | 1.0093 | 1.0365 | 0.028274 | 0.023031 | 0.0052425 | 22.417 | 12.5772 | 15.6921 | 0 | 0 | 0 | 0 | 5.4439 | 0.32902 | 5.4439 | 1 | 5.4439 | 0 | 0 | 0 | 0 | 0.32902 | 0 | 0 | 0 | 0 | 0.28085 | 0 | 0 | 0 | 0 | 5.163 | 0 | 0 | 0 | 0 | 5.163 | 0 | 0 | 0 | 0 | 15.6921 | 0 | 0 | 0 | 0 | 0 | 0 | 0 | 0 | 0 | 7.6248 | 2.919 | 2.3356 | 1.8966 | 1.8984 | 0 | 0 | 0 | 0 | 0 | 15.6921 | 0 | 0 | 0 | 0 | 5.163 | 0 | 1.7756 | 1.282 | 1.5585 | 60 | 1 | 4 | 4 | 4 | 4 | 0 | 0 | 0 | 0 | 0 | 0 | 0 | 0
2014-10-27 | 0時 | 0.028479 | 6.3293 | 0.90599 | 1.0092 | 1.0364 | 0.028479 | 0.023204 | 0.0052745 | 22.4672 | 12.6648 | 15.6921 | 0 | 0 | 0 | 0 | 5.4818 | 0.33149 | 5.4818 | 1 | 5.4818 | 0 | 0 | 0 | 0 | 0.33149 | 0 | 0 | 0 | 0 | 0.28 | 0 | 0 | 0 | 0 | 5.2018 | 0 | 0 | 0 | 0 | 5.2018 | 0 | 0 | 0 | 0 | 15.6921 | 0 | 0 | 0 | 0 | 0 | 0 | 0 | 0 | 0 | 7.6248 | 2.919 | 2.3356 | 1.8966 | 1.8984 | 0 | 0 | 0 | 0 | 0 | 15.6921 | 0 | 0 | 0 | 0 | 5.2018 | 0 | 1.7417 | 1.2797 | 1.5527 | 60 | 1 | 4 | 4 | 4 | 4 | 0 | 0 | 0 | 0 | 0 | 0 | 0 | 0
2014-10-27 | 1時 | 0.029382 | 6.5114 | 0.90599 | 1.0086 | 1.0358 | 0.029382 | 0.023956 | 0.0054262 | 22.7118 | 13.0804 | 15.6921 | 0 | 0 | 0 | 0 | 5.6616 | 0.34223 | 5.6616 | 1 | 5.6616 | 0 | 0 | 0 | 0 | 0.34223 | 0 | 0 | 0 | 0 | 0.29136 | 0 | 0 | 0 | 0 | 5.3703 | 0 | 0 | 0 | 0 | 5.3703 | 0 | 0 | 0 | 0 | 15.6921 | 0 | 0 | 0 | 0 | 0 | 0 | 0 | 0 | 0 | 7.6248 | 2.919 | 2.3356 | 1.8966 | 1.8984 | 0 | 0 | 0 | 0 | 0 | 15.6921 | 0 | 0 | 0 | 0 | 5.3703 | 0 | 1.7893 | 1.3273 | 1.6033 | 60 | 1 | 4 | 4 | 4 | 4 | 0 | 0 | 0 | 0 | 0 | 0 | 0 | 0
2014-10-27 | 2時 | 0.030307 | 6.6985 | 0.90599 | 1.008 | 1.0351 | 0.030307 | 0.024725 | 0.0055821 | 22.9736 | 13.5068 | 15.6921 | 0 | 0 | 0 | 0 | 5.8462 | 0.35322 | 5.8462 | 1 | 5.8462 | 0 | 0 | 0 | 0 | 0.35322 | 0 | 0 | 0 | 0 | 0.30348 | 0 | 0 | 0 | 0 | 5.5427 | 0 | 0 | 0 | 0 | 5.5427 | 0 | 0 | 0 | 0 | 15.6921 | 0 | 0 | 0 | 0 | 0 | 0 | 0 | 0 | 0 | 7.6248 | 2.919 | 2.3356 | 1.8966 | 1.8984 | 0 | 0 | 0 | 0 | 0 | 15.6921 | 0 | 0 | 0 | 0 | 5.5427 | 0 | 1.8518 | 1.378 | 1.6592 | 60 | 1 | 4 | 4 | 4 | 4 | 0 | 0 | 0 | 0 | 0 | 0 | 0 | 0
2014-10-27 | 3時 | 0.03077 | 6.7915 | 0.90599 | 1.0077 | 1.0348 | 0.03077 | 0.02511 | 0.0056596 | 23.1074 | 13.7181 | 15.6921 | 0 | 0 | 0 | 0 | 5.9377 | 0.35872 | 5.9377 | 1 | 5.9377 | 0 | 0 | 0 | 0 | 0.35872 | 0 | 0 | 0 | 0 | 0.30861 | 0 | 0 | 0 | 0 | 5.6291 | 0 | 0 | 0 | 0 | 5.6291 | 0 | 0 | 0 | 0 | 15.6921 | 0 | 0 | 0 | 0 | 0 | 0 | 0 | 0 | 0 | 7.6248 | 2.919 | 2.3356 | 1.8966 | 1.8984 | 0 | 0 | 0 | 0 | 0 | 15.6921 | 0 | 0 | 0 | 0 | 5.6291 | 0 | 1.8859 | 1.4001 | 1.6852 | 60 | 1 | 4 | 4 | 4 | 4 | 0 | 0 | 0 | 0 | 0 | 0 | 0 | 0
2014-10-27 | 4時 | 0.030587 | 6.7528 | 0.90599 | 1.0078 | 1.0349 | 0.030587 | 0.024959 | 0.0056273 | 23.0513 | 13.6301 | 15.6921 | 0 | 0 | 0 | 0 | 5.8996 | 0.35656 | 5.8996 | 1 | 5.8996 | 0 | 0 | 0 | 0 | 0.35656 | 0 | 0 | 0 | 0 | 0.30436 | 0 | 0 | 0 | 0 | 5.5952 | 0 | 0 | 0 | 0 | 5.5952 | 0 | 0 | 0 | 0 | 15.6921 | 0 | 0 | 0 | 0 | 0 | 0 | 0 | 0 | 0 | 7.6248 | 2.919 | 2.3356 | 1.8966 | 1.8984 | 0 | 0 | 0 | 0 | 0 | 15.6921 | 0 | 0 | 0 | 0 | 5.5952 | 0 | 1.8727 | 1.3824 | 1.6671 | 60 | 1 | 4 | 4 | 4 | 4 | 0 | 0 | 0 | 0 | 0 | 0 | 0 | 0
2014-10-27 | 5時 | 0.037185 | 8.0825 | 0.90599 | 1.0026 | 1.0296 | 0.037185 | 0.03045 | 0.0067354 | 25.2233 | 16.6285 | 15.6921 | 0 | 0 | 0 | 0 | 7.1974 | 0.435 | 7.1974 | 1 | 7.1974 | 0 | 0 | 0 | 0 | 0.435 | 0 | 0 | 0 | 0 | 0.37132 | 0 | 0 | 0 | 0 | 6.8261 | 0 | 0 | 0 | 0 | 6.8261 | 0 | 0 | 0 | 0 | 15.6921 | 0 | 0 | 0 | 0 | 0 | 0 | 0 | 0 | 0 | 7.6248 | 2.919 | 2.3356 | 1.8966 | 1.8984 | 0 | 0 | 0 | 0 | 0 | 15.6921 | 0 | 0 | 0 | 0 | 6.8261 | 0 | 2.0962 | 1.3766 | 1.6537 | 60 | 1 | 4 | 4 | 4 | 4 | 0 | 0 | 0 | 0 | 0 | 0 | 0 | 0
2014-10-27 | 6時 | 0.017142 | 4.0895 | 0.90599 | 1.0145 | 1.0418 | 0.017142 | 0.013734 | 0.0034079 | 20.2929 | 7.4918 | 15.6921 | 0 | 0 | 0 | 0 | 3.2427 | 0.1962 | 3.2427 | 1 | 3.2427 | 0 | 0 | 0 | 0 | 0.1962 | 0 | 0 | 0 | 0 | 0.16396 | 0 | 0 | 0 | 0 | 3.0787 | 0 | 0 | 0 | 0 | 3.0787 | 0 | 0 | 0 | 0 | 15.6921 | 0 | 0 | 0 | 0 | 0 | 0 | 0 | 0 | 0 | 7.6248 | 2.919 | 2.3356 | 1.8966 | 1.8984 | 0 | 0 | 0 | 0 | 0 | 15.6921 | 0 | 0 | 0 | 0 | 3.0787 | 0 | 2.0593 | 1.3081 | 1.5293 | 60 | 1 | 4 | 4 | 4 | 4 | 0 | 0 | 0 | 0 | 0 | 0 | 0 | 0
2014-10-27 | 7時 | 0.0092427 | 2.5439 | 0.90599 | 1.0158 | 1.0432 | 0.0092427 | 0.0071228 | 0.0021199 | 19.7298 | 3.8771 | 15.6921 | 0 | 0 | 0 | 0 | 1.6781 | 0.10175 | 1.6781 | 1 | 1.6781 | 0 | 0 | 0 | 0 | 0.10175 | 0 | 0 | 0 | 0 | 0.081398 | 0 | 0 | 0 | 0 | 1.5967 | 0 | 0 | 0 | 0 | 1.5967 | 0 | 0 | 0 | 0 | 15.6921 | 0 | 0 | 0 | 0 | 0 | 0 | 0 | 0 | 0 | 7.6248 | 2.919 | 2.3356 | 1.8966 | 1.8984 | 0 | 0 | 0 | 0 | 0 | 15.6921 | 0 | 0 | 0 | 0 | 1.5967 | 0 | 1.5033 | 0.74076 | 0.88877 | 60 | 1 | 4 | 4 | 4 | 4 | 0 | 0 | 0 | 0 | 0 | 0 | 0 | 0
2014-10-27 | 8時 | 0.012055 | 3.0913 | 0.90599 | 1.0156 | 1.0429 | 0.012055 | 0.0094785 | 0.0025761 | 19.8396 | 5.16 | 15.6921 | 0 | 0 | 0 | 0 | 2.2334 | 0.13541 | 2.2334 | 1 | 2.2334 | 0 | 0 | 0 | 0 | 0.13541 | 0 | 0 | 0 | 0 | 0.10862 | 0 | 0 | 0 | 0 | 2.1248 | 0 | 0 | 0 | 0 | 2.1248 | 0 | 0 | 0 | 0 | 15.6921 | 0 | 0 | 0 | 0 | 0 | 0 | 0 | 0 | 0 | 7.6248 | 2.919 | 2.3356 | 1.8966 | 1.8984 | 0 | 0 | 0 | 0 | 0 | 15.6921 | 0 | 0 | 0 | 0 | 2.1248 | 0 | 0.59257 | 0.78731 | 0.96941 | 60 | 1 | 4 | 4 | 4 | 4 | 0 | 0 | 0 | 0 | 0 | 0 | 0 | 0
2014-10-27 | 9時 | 0.01204 | 3.0884 | 0.90599 | 1.0156 | 1.0429 | 0.01204 | 0.0094667 | 0.0025737 | 19.8388 | 5.1532 | 15.6921 | 0 | 0 | 0 | 0 | 2.2305 | 0.13524 | 2.2305 | 1 | 2.2305 | 0 | 0 | 0 | 0 | 0.13524 | 0 | 0 | 0 | 0 | 0.10833 | 0 | 0 | 0 | 0 | 2.1222 | 0 | 0 | 0 | 0 | 2.1222 | 0 | 0 | 0 | 0 | 15.6921 | 0 | 0 | 0 | 0 | 0 | 0 | 0 | 0 | 0 | 7.6248 | 2.919 | 2.3356 | 1.8966 | 1.8984 | 0 | 0 | 0 | 0 | 0 | 15.6921 | 0 | 0 | 0 | 0 | 2.1222 | 0 | 1.1685 | 0.57607 | 0.73392 | 60 | 1 | 4 | 4 | 4 | 4 | 0 | 0 | 0 | 0 | 0 | 0 | 0 | 0
2014-10-27 | 10時 | 0.010285 | 2.7399 | 0.90599 | 1.0158 | 1.0431 | 0.010285 | 0.0080015 | 0.0022833 | 19.7577 | 4.3368 | 15.6921 | 0 | 0 | 0 | 0 | 1.8771 | 0.11431 | 1.8771 | 1 | 1.8771 | 0 | 0 | 0 | 0 | 0.11431 | 0 | 0 | 0 | 0 | 0.083387 | 0 | 0 | 0 | 0 | 1.7937 | 0 | 0 | 0 | 0 | 1.7937 | 0 | 0 | 0 | 0 | 15.6921 | 0 | 0 | 0 | 0 | 0 | 0 | 0 | 0 | 0 | 7.6248 | 2.919 | 2.3356 | 1.8966 | 1.8984 | 0 | 0 | 0 | 0 | 0 | 15.6921 | 0 | 0 | 0 | 0 | 1.7937 | 0 | 0.92688 | 0.41722 | 0.55 | 60 | 1 | 4 | 4 | 4 | 4 | 0 | 0 | 0 | 0 | 0 | 0 | 0 | 0
2014-10-27 | 11時 | 0.015795 | 3.8181 | 0.90599 | 1.0148 | 1.0422 | 0.015795 | 0.012614 | 0.0031817 | 20.1375 | 6.8589 | 15.6921 | 0 | 0 | 0 | 0 | 2.9688 | 0.1802 | 2.9688 | 1 | 2.9688 | 0 | 0 | 0 | 0 | 0.1802 | 0 | 0 | 0 | 0 | 0.14112 | 0 | 0 | 0 | 0 | 2.8277 | 0 | 0 | 0 | 0 | 2.8277 | 0 | 0 | 0 | 0 | 15.6921 | 0 | 0 | 0 | 0 | 0 | 0 | 0 | 0 | 0 | 7.6248 | 2.919 | 2.3356 | 1.8966 | 1.8984 | 0 | 0 | 0 | 0 | 0 | 15.6921 | 0 | 0 | 0 | 0 | 2.8277 | 0 | 1.2159 | 0.72638 | 0.87 | 60 | 1 | 4 | 4 | 4 | 4 | 0 | 0 | 0 | 0 | 0 | 0 | 0 | 0
2014-10-27 | 12時 | 0.010171 | 2.7231 | 0.90599 | 1.0158 | 1.0431 | 0.010171 | 0.0079021 | 0.0022693 | 19.7548 | 4.2975 | 15.6921 | 0 | 0 | 0 | 0 | 1.8601 | 0.11289 | 1.8601 | 1 | 1.8601 | 0 | 0 | 0 | 0 | 0.11289 | 0 | 0 | 0 | 0 | 0.088662 | 0 | 0 | 0 | 0 | 1.7714 | 0 | 0 | 0 | 0 | 1.7714 | 0 | 0 | 0 | 0 | 15.6921 | 0 | 0 | 0 | 0 | 0 | 0 | 0 | 0 | 0 | 7.6248 | 2.919 | 2.3356 | 1.8966 | 1.8984 | 0 | 0 | 0 | 0 | 0 | 15.6921 | 0 | 0 | 0 | 0 | 1.7714 | 0 | 1.2103 | 0.73033 | 0.8803 | 60 | 1 | 4 | 4 | 4 | 4 | 0 | 0 | 0 | 0 | 0 | 0 | 0 | 0
2014-10-27 | 13時 | 0.014924 | 3.6475 | 0.90599 | 1.0151 | 1.0424 | 0.014924 | 0.011885 | 0.0030396 | 20.0521 | 6.4608 | 15.6921 | 0 | 0 | 0 | 0 | 2.7964 | 0.16978 | 2.7964 | 1 | 2.7964 | 0 | 0 | 0 | 0 | 0.16978 | 0 | 0 | 0 | 0 | 0.13221 | 0 | 0 | 0 | 0 | 2.6642 | 0 | 0 | 0 | 0 | 2.6642 | 0 | 0 | 0 | 0 | 15.6921 | 0 | 0 | 0 | 0 | 0 | 0 | 0 | 0 | 0 | 7.6248 | 2.919 | 2.3356 | 1.8966 | 1.8984 | 0 | 0 | 0 | 0 | 0 | 15.6921 | 0 | 0 | 0 | 0 | 2.6642 | 0 | 1.2229 | 0.75602 | 0.91445 | 60 | 1 | 4 | 4 | 4 | 4 | 0 | 0 | 0 | 0 | 0 | 0 | 0 | 0
2014-10-27 | 14時 | 0.01654 | 3.9628 | 0.90599 | 1.0147 | 1.042 | 0.01654 | 0.013238 | 0.0033023 | 20.2174 | 7.1965 | 15.6921 | 0 | 0 | 0 | 0 | 3.1149 | 0.18912 | 3.1149 | 1 | 3.1149 | 0 | 0 | 0 | 0 | 0.18912 | 0 | 0 | 0 | 0 | 0.14726 | 0 | 0 | 0 | 0 | 2.9676 | 0 | 0 | 0 | 0 | 2.9676 | 0 | 0 | 0 | 0 | 15.6921 | 0 | 0 | 0 | 0 | 0 | 0 | 0 | 0 | 0 | 7.6248 | 2.919 | 2.3356 | 1.8966 | 1.8984 | 0 | 0 | 0 | 0 | 0 | 15.6921 | 0 | 0 | 0 | 0 | 2.9676 | 0 | 1.3075 | 0.84721 | 1.0173 | 60 | 1 | 4 | 4 | 4 | 4 | 0 | 0 | 0 | 0 | 0 | 0 | 0 | 0
2014-10-27 | 15時 | 0.014374 | 3.5412 | 0.90599 | 1.0152 | 1.0425 | 0.014374 | 0.011423 | 0.002951 | 20.0037 | 6.2125 | 15.6921 | 0 | 0 | 0 | 0 | 2.689 | 0.16319 | 2.689 | 1 | 2.689 | 0 | 0 | 0 | 0 | 0.16319 | 0 | 0 | 0 | 0 | 0.12817 | 0 | 0 | 0 | 0 | 2.5608 | 0 | 0 | 0 | 0 | 2.5608 | 0 | 0 | 0 | 0 | 15.6921 | 0 | 0 | 0 | 0 | 0 | 0 | 0 | 0 | 0 | 7.6248 | 2.919 | 2.3356 | 1.8966 | 1.8984 | 0 | 0 | 0 | 0 | 0 | 15.6921 | 0 | 0 | 0 | 0 | 2.5608 | 0 | 1.4256 | 0.97326 | 1.1589 | 60 | 1 | 4 | 4 | 4 | 4 | 0 | 0 | 0 | 0 | 0 | 0 | 0 | 0
2014-10-27 | 16時 | 0.014253 | 3.5195 | 0.90599 | 1.0152 | 1.0425 | 0.014253 | 0.01132 | 0.0029329 | 19.9942 | 6.1616 | 15.6921 | 0 | 0 | 0 | 0 | 2.667 | 0.16171 | 2.667 | 1 | 2.667 | 0 | 0 | 0 | 0 | 0.16171 | 0 | 0 | 0 | 0 | 0.12936 | 0 | 0 | 0 | 0 | 2.5376 | 0 | 0 | 0 | 0 | 2.5376 | 0 | 0 | 0 | 0 | 15.6921 | 0 | 0 | 0 | 0 | 0 | 0 | 0 | 0 | 0 | 7.6248 | 2.919 | 2.3356 | 1.8966 | 1.8984 | 0 | 0 | 0 | 0 | 0 | 15.6921 | 0 | 0 | 0 | 0 | 2.5376 | 0 | 1.6382 | 1.1274 | 1.3281 | 60 | 1 | 4 | 4 | 4 | 4 | 0 | 0 | 0 | 0 | 0 | 0 | 0 | 0
2014-10-27 | 17時 | 0.025421 | 5.7097 | 0.90599 | 1.0111 | 1.0383 | 0.025421 | 0.020663 | 0.0047581 | 21.7096 | 11.244 | 15.6921 | 0 | 0 | 0 | 0 | 4.8668 | 0.29518 | 4.8668 | 1 | 4.8668 | 0 | 0 | 0 | 0 | 0.29518 | 0 | 0 | 0 | 0 | 0.23481 | 0 | 0 | 0 | 0 | 4.632 | 0 | 0 | 0 | 0 | 4.632 | 0 | 0 | 0 | 0 | 15.6921 | 0 | 0 | 0 | 0 | 0 | 0 | 0 | 0 | 0 | 7.6248 | 2.919 | 2.3356 | 1.8966 | 1.8984 | 0 | 0 | 0 | 0 | 0 | 15.6921 | 0 | 0 | 0 | 0 | 4.632 | 0 | 1.6806 | 1.1421 | 0.99997 | 60 | 1 | 4 | 4 | 4 | 4 | 0 | 0 | 0 | 0 | 0 | 0 | 0 | 0
2014-10-27 | 18時 | 0.027265 | 6.0781 | 0.90599 | 1.01 | 1.0372 | 0.027265 | 0.0222 | 0.0050651 | 22.146 | 12.0898 | 15.6921 | 0 | 0 | 0 | 0 | 5.2329 | 0.31715 | 5.2329 | 1 | 5.2329 | 0 | 0 | 0 | 0 | 0.31715 | 0 | 0 | 0 | 0 | 0.25618 | 0 | 0 | 0 | 0 | 4.9767 | 0 | 0 | 0 | 0 | 4.9767 | 0 | 0 | 0 | 0 | 15.6921 | 0 | 0 | 0 | 0 | 0 | 0 | 0 | 0 | 0 | 7.6248 | 2.919 | 2.3356 | 1.8966 | 1.8984 | 0 | 0 | 0 | 0 | 0 | 15.6921 | 0 | 0 | 0 | 0 | 4.9767 | 0 | 1.785 | 1.2233 | 1.2858 | 60 | 1 | 4 | 4 | 4 | 4 | 0 | 0 | 0 | 0 | 0 | 0 | 0 | 0
2014-10-27 | 19時 | 0.013165 | 3.3088 | 0.90599 | 1.0154 | 1.0427 | 0.013165 | 0.010408 | 0.0027573 | 19.9106 | 5.669 | 15.6921 | 0 | 0 | 0 | 0 | 2.4538 | 0.14868 | 2.4538 | 1 | 2.4538 | 0 | 0 | 0 | 0 | 0.14868 | 0 | 0 | 0 | 0 | 0.1206 | 0 | 0 | 0 | 0 | 2.3332 | 0 | 0 | 0 | 0 | 2.3332 | 0 | 0 | 0 | 0 | 15.6921 | 0 | 0 | 0 | 0 | 0 | 0 | 0 | 0 | 0 | 7.6248 | 2.919 | 2.3356 | 1.8966 | 1.8984 | 0 | 0 | 0 | 0 | 0 | 15.6921 | 0 | 0 | 0 | 0 | 2.3332 | 0 | 1.833 | 0.70943 | 1.4624 | 60 | 1 | 4 | 4 | 4 | 4 | 0 | 0 | 0 | 0 | 0 | 0 | 0 | 0
2014-10-27 | 20時 | 0.015914 | 3.8461 | 0.90599 | 1.0148 | 1.0421 | 0.015914 | 0.012709 | 0.0032051 | 20.1525 | 6.9242 | 15.6921 | 0 | 0 | 0 | 0 | 2.997 | 0.18155 | 2.997 | 1 | 2.997 | 0 | 0 | 0 | 0 | 0.18155 | 0 | 0 | 0 | 0 | 0.14807 | 0 | 0 | 0 | 0 | 2.849 | 0 | 0 | 0 | 0 | 2.849 | 0 | 0 | 0 | 0 | 15.6921 | 0 | 0 | 0 | 0 | 0 | 0 | 0 | 0 | 0 | 7.6248 | 2.919 | 2.3356 | 1.8966 | 1.8984 | 0 | 0 | 0 | 0 | 0 | 15.6921 | 0 | 0 | 0 | 0 | 2.849 | 0 | 1.8964 | 1.1509 | 1.1058 | 60 | 1 | 4 | 4 | 4 | 4 | 0 | 0 | 0 | 0 | 0 | 0 | 0 | 0
2014-10-27 | 21時 | 0.017523 | 4.1599 | 0.90599 | 1.0144 | 1.0417 | 0.017523 | 0.014056 | 0.0034666 | 20.3371 | 7.6558 | 15.6921 | 0 | 0 | 0 | 0 | 3.3137 | 0.2008 | 3.3137 | 1 | 3.3137 | 0 | 0 | 0 | 0 | 0.2008 | 0 | 0 | 0 | 0 | 0.16265 | 0 | 0 | 0 | 0 | 3.151 | 0 | 0 | 0 | 0 | 3.151 | 0 | 0 | 0 | 0 | 15.6921 | 0 | 0 | 0 | 0 | 0 | 0 | 0 | 0 | 0 | 7.6248 | 2.919 | 2.3356 | 1.8966 | 1.8984 | 0 | 0 | 0 | 0 | 0 | 15.6921 | 0 | 0 | 0 | 0 | 3.151 | 0 | 1.8879 | 0.58595 | 0.88545 | 60 | 1 | 4 | 4 | 4 | 4 | 0 | 0 | 0 | 0 | 0 | 0 | 0 | 0
2014-10-27 | 22時 | 0.020418 | 4.7311 | 0.90599 | 1.0134 | 1.0406 | 0.020418 | 0.016475 | 0.0039426 | 20.7546 | 8.9834 | 15.6921 | 0 | 0 | 0 | 0 | 3.8883 | 0.23536 | 3.8883 | 1 | 3.8883 | 0 | 0 | 0 | 0 | 0.23536 | 0 | 0 | 0 | 0 | 0.19511 | 0 | 0 | 0 | 0 | 3.6932 | 0 | 0 | 0 | 0 | 3.6932 | 0 | 0 | 0 | 0 | 15.6921 | 0 | 0 | 0 | 0 | 0 | 0 | 0 | 0 | 0 | 7.6248 | 2.919 | 2.3356 | 1.8966 | 1.8984 | 0 | 0 | 0 | 0 | 0 | 15.6921 | 0 | 0 | 0 | 0 | 3.6932 | 0 | 1.7876 | 0.79905 | 1.2501 | 60 | 1 | 4 | 4 | 4 | 4 | 0 | 0 | 0 | 0 | 0 | 0 | 0 | 0
2014-10-27 | 23時 | 0.026319 | 5.8975 | 0.90599 | 1.0105 | 1.0377 | 0.026319 | 0.021405 | 0.0049146 | 21.9269 | 11.6756 | 15.6921 | 0 | 0 | 0 | 0 | 5.0536 | 0.30578 | 5.0536 | 1 | 5.0536 | 0 | 0 | 0 | 0 | 0.30578 | 0 | 0 | 0 | 0 | 0.25521 | 0 | 0 | 0 | 0 | 4.7984 | 0 | 0 | 0 | 0 | 4.7984 | 0 | 0 | 0 | 0 | 15.6921 | 0 | 0 | 0 | 0 | 0 | 0 | 0 | 0 | 0 | 7.6248 | 2.919 | 2.3356 | 1.8966 | 1.8984 | 0 | 0 | 0 | 0 | 0 | 15.6921 | 0 | 0 | 0 | 0 | 4.7984 | 0 | 1.6196 | 1.1694 | 1.431 | 60 | 1 | 4 | 4 | 4 | 4 | 0 | 0 | 0 | 0 | 0 | 0 | 0 | 0
2014-10-28 | 0時 | 0.02729 | 6.0903 | 0.90599 | 1.01 | 1.0371 | 0.02729 | 0.022214 | 0.0050753 | 22.1612 | 12.1179 | 15.6921 | 0 | 0 | 0 | 0 | 5.245 | 0.31735 | 5.245 | 1 | 5.245 | 0 | 0 | 0 | 0 | 0.31735 | 0 | 0 | 0 | 0 | 0.26521 | 0 | 0 | 0 | 0 | 4.9798 | 0 | 0 | 0 | 0 | 4.9798 | 0 | 0 | 0 | 0 | 15.6921 | 0 | 0 | 0 | 0 | 0 | 0 | 0 | 0 | 0 | 7.6248 | 2.919 | 2.3356 | 1.8966 | 1.8984 | 0 | 0 | 0 | 0 | 0 | 15.6921 | 0 | 0 | 0 | 0 | 4.9798 | 0 | 1.6422 | 1.2162 | 1.4792 | 60 | 1 | 4 | 4 | 4 | 4 | 0 | 0 | 0 | 0 | 0 | 0 | 0 | 0
2014-10-28 | 1時 | 0.028275 | 6.2879 | 0.90599 | 1.0094 | 1.0365 | 0.028275 | 0.023035 | 0.0052399 | 22.4129 | 12.5701 | 15.6921 | 0 | 0 | 0 | 0 | 5.4408 | 0.32908 | 5.4408 | 1 | 5.4408 | 0 | 0 | 0 | 0 | 0.32908 | 0 | 0 | 0 | 0 | 0.27686 | 0 | 0 | 0 | 0 | 5.1639 | 0 | 0 | 0 | 0 | 5.1639 | 0 | 0 | 0 | 0 | 15.6921 | 0 | 0 | 0 | 0 | 0 | 0 | 0 | 0 | 0 | 7.6248 | 2.919 | 2.3356 | 1.8966 | 1.8984 | 0 | 0 | 0 | 0 | 0 | 15.6921 | 0 | 0 | 0 | 0 | 5.1639 | 0 | 1.6992 | 1.2677 | 1.5365 | 60 | 1 | 4 | 4 | 4 | 4 | 0 | 0 | 0 | 0 | 0 | 0 | 0 | 0
2014-10-28 | 2時 | 0.029482 | 6.5313 | 0.90599 | 1.0086 | 1.0357 | 0.029482 | 0.024039 | 0.0054428 | 22.7392 | 13.1259 | 15.6921 | 0 | 0 | 0 | 0 | 5.6813 | 0.34342 | 5.6813 | 1 | 5.6813 | 0 | 0 | 0 | 0 | 0.34342 | 0 | 0 | 0 | 0 | 0.29238 | 0 | 0 | 0 | 0 | 5.3889 | 0 | 0 | 0 | 0 | 5.3889 | 0 | 0 | 0 | 0 | 15.6921 | 0 | 0 | 0 | 0 | 0 | 0 | 0 | 0 | 0 | 7.6248 | 2.919 | 2.3356 | 1.8966 | 1.8984 | 0 | 0 | 0 | 0 | 0 | 15.6921 | 0 | 0 | 0 | 0 | 5.3889 | 0 | 1.7845 | 1.3353 | 1.6123 | 60 | 1 | 4 | 4 | 4 | 4 | 0 | 0 | 0 | 0 | 0 | 0 | 0 | 0
2014-10-28 | 3時 | 0.030071 | 6.6492 | 0.90599 | 1.0082 | 1.0353 | 0.030071 | 0.02453 | 0.005541 | 22.9036 | 13.3945 | 15.6921 | 0 | 0 | 0 | 0 | 5.7976 | 0.35042 | 5.7976 | 1 | 5.7976 | 0 | 0 | 0 | 0 | 0.35042 | 0 | 0 | 0 | 0 | 0.29873 | 0 | 0 | 0 | 0 | 5.4989 | 0 | 0 | 0 | 0 | 5.4989 | 0 | 0 | 0 | 0 | 15.6921 | 0 | 0 | 0 | 0 | 0 | 0 | 0 | 0 | 0 | 7.6248 | 2.919 | 2.3356 | 1.8966 | 1.8984 | 0 | 0 | 0 | 0 | 0 | 15.6921 | 0 | 0 | 0 | 0 | 5.4989 | 0 | 1.83 | 1.3641 | 1.6468 | 60 | 1 | 4 | 4 | 4 | 4 | 0 | 0 | 0 | 0 | 0 | 0 | 0 | 0
2014-10-28 | 4時 | 0.030553 | 6.746 | 0.90599 | 1.0078 | 1.035 | 0.030553 | 0.024931 | 0.0056216 | 23.0415 | 13.6146 | 15.6921 | 0 | 0 | 0 | 0 | 5.8929 | 0.35616 | 5.8929 | 1 | 5.8929 | 0 | 0 | 0 | 0 | 0.35616 | 0 | 0 | 0 | 0 | 0.30402 | 0 | 0 | 0 | 0 | 5.5889 | 0 | 0 | 0 | 0 | 5.5889 | 0 | 0 | 0 | 0 | 15.6921 | 0 | 0 | 0 | 0 | 0 | 0 | 0 | 0 | 0 | 7.6248 | 2.919 | 2.3356 | 1.8966 | 1.8984 | 0 | 0 | 0 | 0 | 0 | 15.6921 | 0 | 0 | 0 | 0 | 5.5889 | 0 | 1.8673 | 1.3875 | 1.6743 | 60 | 1 | 4 | 4 | 4 | 4 | 0 | 0 | 0 | 0 | 0 | 0 | 0 | 0
2014-10-28 | 5時 | 0.030339 | 6.7046 | 0.90599 | 1.008 | 1.0351 | 0.030339 | 0.024752 | 0.0055872 | 22.9822 | 13.5205 | 15.6921 | 0 | 0 | 0 | 0 | 5.8522 | 0.3536 | 5.8522 | 1 | 5.8522 | 0 | 0 | 0 | 0 | 0.3536 | 0 | 0 | 0 | 0 | 0.30342 | 0 | 0 | 0 | 0 | 5.5487 | 0 | 0 | 0 | 0 | 5.5487 | 0 | 0 | 0 | 0 | 15.6921 | 0 | 0 | 0 | 0 | 0 | 0 | 0 | 0 | 0 | 7.6248 | 2.919 | 2.3356 | 1.8966 | 1.8984 | 0 | 0 | 0 | 0 | 0 | 15.6921 | 0 | 0 | 0 | 0 | 5.5487 | 0 | 1.8828 | 1.3866 | 1.6655 | 60 | 1 | 4 | 4 | 4 | 4 | 0 | 0 | 0 | 0 | 0 | 0 | 0 | 0
2014-10-28 | 6時 | 0.01856 | 4.3697 | 0.90599 | 1.014 | 1.0413 | 0.01856 | 0.014919 | 0.0036414 | 20.4783 | 8.1439 | 15.6921 | 0 | 0 | 0 | 0 | 3.525 | 0.21313 | 3.525 | 1 | 3.525 | 0 | 0 | 0 | 0 | 0.21313 | 0 | 0 | 0 | 0 | 0.1805 | 0 | 0 | 0 | 0 | 3.3445 | 0 | 0 | 0 | 0 | 3.3445 | 0 | 0 | 0 | 0 | 15.6921 | 0 | 0 | 0 | 0 | 0 | 0 | 0 | 0 | 0 | 7.6248 | 2.919 | 2.3356 | 1.8966 | 1.8984 | 0 | 0 | 0 | 0 | 0 | 15.6921 | 0 | 0 | 0 | 0 | 3.3445 | 0 | 1.6312 | 0.80641 | 0.94592 | 60 | 1 | 4 | 4 | 4 | 4 | 0 | 0 | 0 | 0 | 0 | 0 | 0 | 0
2014-10-28 | 7時 | 0.0015519 | 1.0496 | 0.90599 | 1.0153 | 1.0427 | 0.0015519 | 0.00067721 | 0.00087468 | 19.9353 | 0.36902 | 15.6921 | 0 | 0 | 0 | 0 | 0.15972 | 0.0096744 | 0.15972 | 1 | 0.15972 | 0 | 0 | 0 | 0 | 0.0096744 | 0 | 0 | 0 | 0 | 0.007912 | 0 | 0 | 0 | 0 | 0.15181 | 0 | 0 | 0 | 0 | 0.15181 | 0 | 0 | 0 | 0 | 15.6921 | 0 | 0 | 0 | 0 | 0 | 0 | 0 | 0 | 0 | 7.6248 | 2.919 | 2.3356 | 1.8966 | 1.8984 | 0 | 0 | 0 | 0 | 0 | 15.6921 | 0 | 0 | 0 | 0 | 0.15181 | 0 | 0.98954 | 0.039225 | 0.052788 | 60 | 1 | 4 | 4 | 4 | 4 | 0 | 0 | 0 | 0 | 0 | 0 | 0 | 0
2014-10-28 | 8時 | 0.00098571 | 0.93943 | 0.90599 | 1.0152 | 1.0425 | 0.00098571 | 0.00020285 | 0.00078285 | 19.9798 | 0.11029 | 15.6921 | 0 | 0 | 0 | 0 | 0.047737 | 0.0028979 | 0.047737 | 1 | 0.047737 | 0 | 0 | 0 | 0 | 0.0028979 | 0 | 0 | 0 | 0 | 0.002263 | 0 | 0 | 0 | 0 | 0.045474 | 0 | 0 | 0 | 0 | 0.045474 | 0 | 0 | 0 | 0 | 15.6921 | 0 | 0 | 0 | 0 | 0 | 0 | 0 | 0 | 0 | 7.6248 | 2.919 | 2.3356 | 1.8966 | 1.8984 | 0 | 0 | 0 | 0 | 0 | 15.6921 | 0 | 0 | 0 | 0 | 0.045474 | 0 | 0 | 0.0047185 | 0.013846 | 60 | 1 | 4 | 4 | 4 | 4 | 0 | 0 | 0 | 0 | 0 | 0 | 0 | 0
2014-10-28 | 9時 | 0 | 0 | 0.90599 | 0 | 1.092 | 0 | 0 | 0 | 0 | 0 | 0 | 0 | 0 | 0 | 0 | 0 | 0 | 0 | 1 | 0 | 0 | 0 | 0 | 0 | 0 | 0 | 0 | 0 | 0 | 0 | 0 | 0 | 0 | 0 | 0 | 0 | 0 | 0 | 0 | 0 | 0 | 0 | 0 | 0 | 15.6921 | 0 | 0 | 0 | 0 | 0 | 0 | 0 | 0 | 0 | 7.6248 | 2.919 | 2.3356 | 1.8966 | 1.8984 | 0 | 0 | 0 | 0 | 0 | 15.6921 | 0 | 0 | 0 | 0 | 0 | 0 | 0.038926 | 0 | 0 | 60 | 1 | 4 | 4 | 4 | 4 | 0 | 0 | 0 | 0 | 0 | 0 | 0 | 0
2014-10-28 | 10時 | 0 | 0 | 0.90599 | 0 | 1.092 | 0 | 0 | 0 | 0 | 0 | 0 | 0 | 0 | 0 | 0 | 0 | 0 | 0 | 1 | 0 | 0 | 0 | 0 | 0 | 0 | 0 | 0 | 0 | 0 | 0 | 0 | 0 | 0 | 0 | 0 | 0 | 0 | 0 | 0 | 0 | 0 | 0 | 0 | 0 | 15.6921 | 0 | 0 | 0 | 0 | 0 | 0 | 0 | 0 | 0 | 7.6248 | 2.919 | 2.3356 | 1.8966 | 1.8984 | 0 | 0 | 0 | 0 | 0 | 15.6921 | 0 | 0 | 0 | 0 | 0 | 0 | 0.023604 | 0 | 0 | 60 | 1 | 4 | 4 | 4 | 4 | 0 | 0 | 0 | 0 | 0 | 0 | 0 | 0
2014-10-28 | 11時 | 0 | 0 | 0.90599 | 0 | 1.092 | 0 | 0 | 0 | 0 | 0 | 0 | 0 | 0 | 0 | 0 | 0 | 0 | 0 | 1 | 0 | 0 | 0 | 0 | 0 | 0 | 0 | 0 | 0 | 0 | 0 | 0 | 0 | 0 | 0 | 0 | 0 | 0 | 0 | 0 | 0 | 0 | 0 | 0 | 0 | 15.6921 | 0 | 0 | 0 | 0 | 0 | 0 | 0 | 0 | 0 | 7.6248 | 2.919 | 2.3356 | 1.8966 | 1.8984 | 0 | 0 | 0 | 0 | 0 | 15.6921 | 0 | 0 | 0 | 0 | 0 | 0 | 0.011543 | 0 | 0 | 60 | 1 | 4 | 4 | 4 | 4 | 0 | 0 | 0 | 0 | 0 | 0 | 0 | 0
2014-10-28 | 12時 | 0 | 0 | 0.90599 | 0 | 1.092 | 0 | 0 | 0 | 0 | 0 | 0 | 0 | 0 | 0 | 0 | 0 | 0 | 0 | 1 | 0 | 0 | 0 | 0 | 0 | 0 | 0 | 0 | 0 | 0 | 0 | 0 | 0 | 0 | 0 | 0 | 0 | 0 | 0 | 0 | 0 | 0 | 0 | 0 | 0 | 15.6921 | 0 | 0 | 0 | 0 | 0 | 0 | 0 | 0 | 0 | 7.6248 | 2.919 | 2.3356 | 1.8966 | 1.8984 | 0 | 0 | 0 | 0 | 0 | 15.6921 | 0 | 0 | 0 | 0 | 0 | 0 | 0.00035155 | 0 | 0 | 60 | 1 | 4 | 4 | 4 | 4 | 0 | 0 | 0 | 0 | 0 | 0 | 0 | 0
2014-10-28 | 13時 | 0 | 0 | 0.90599 | 0 | 1.092 | 0 | 0 | 0 | 0 | 0 | 0 | 0 | 0 | 0 | 0 | 0 | 0 | 0 | 1 | 0 | 0 | 0 | 0 | 0 | 0 | 0 | 0 | 0 | 0 | 0 | 0 | 0 | 0 | 0 | 0 | 0 | 0 | 0 | 0 | 0 | 0 | 0 | 0 | 0 | 15.6921 | 0 | 0 | 0 | 0 | 0 | 0 | 0 | 0 | 0 | 7.6248 | 2.919 | 2.3356 | 1.8966 | 1.8984 | 0 | 0 | 0 | 0 | 0 | 15.6921 | 0 | 0 | 0 | 0 | 0 | 0 | 0 | 0 | 0 | 60 | 1 | 4 | 4 | 4 | 4 | 0 | 0 | 0 | 0 | 0 | 0 | 0 | 0
2014-10-28 | 14時 | 0.00091388 | 0.92535 | 0.90599 | 1.0152 | 1.0425 | 0.00091388 | 0.00014275 | 0.00077113 | 19.9858 | 0.07725 | 15.6921 | 0 | 0 | 0 | 0 | 0.033436 | 0.0020393 | 0.033436 | 1 | 0.033436 | 0 | 0 | 0 | 0 | 0.0020393 | 0 | 0 | 0 | 0 | 0.0014352 | 0 | 0 | 0 | 0 | 0.032001 | 0 | 0 | 0 | 0 | 0.032001 | 0 | 0 | 0 | 0 | 15.6921 | 0 | 0 | 0 | 0 | 0 | 0 | 0 | 0 | 0 | 7.6248 | 2.919 | 2.3356 | 1.8966 | 1.8984 | 0 | 0 | 0 | 0 | 0 | 15.6921 | 0 | 0 | 0 | 0 | 0.032001 | 0 | 0.0018256 | 0 | 0 | 60 | 1 | 4 | 4 | 4 | 4 | 0 | 0 | 0 | 0 | 0 | 0 | 0 | 0
2014-10-28 | 15時 | 0.00089566 | 0.92187 | 0.90599 | 1.0152 | 1.0425 | 0.00089566 | 0.00012744 | 0.00076822 | 19.9873 | 0.069067 | 15.6921 | 0 | 0 | 0 | 0 | 0.029895 | 0.0018206 | 0.029895 | 1 | 0.029895 | 0 | 0 | 0 | 0 | 0.0018206 | 0 | 0 | 0 | 0 | 0.0013261 | 0 | 0 | 0 | 0 | 0.028569 | 0 | 0 | 0 | 0 | 0.028569 | 0 | 0 | 0 | 0 | 15.6921 | 0 | 0 | 0 | 0 | 0 | 0 | 0 | 0 | 0 | 7.6248 | 2.919 | 2.3356 | 1.8966 | 1.8984 | 0 | 0 | 0 | 0 | 0 | 15.6921 | 0 | 0 | 0 | 0 | 0.028569 | 0 | 0.022871 | 0 | 0.017299 | 60 | 1 | 4 | 4 | 4 | 4 | 0 | 0 | 0 | 0 | 0 | 0 | 0 | 0
2014-10-28 | 16時 | 0.0012686 | 0.99419 | 0.90599 | 1.0153 | 1.0426 | 0.0012686 | 0.00044014 | 0.00082849 | 19.9572 | 0.23886 | 15.6921 | 0 | 0 | 0 | 0 | 0.10339 | 0.0062877 | 0.10339 | 1 | 0.10339 | 0 | 0 | 0 | 0 | 0.0062877 | 0 | 0 | 0 | 0 | 0.0047204 | 0 | 0 | 0 | 0 | 0.098667 | 0 | 0 | 0 | 0 | 0.098667 | 0 | 0 | 0 | 0 | 15.6921 | 0 | 0 | 0 | 0 | 0 | 0 | 0 | 0 | 0 | 7.6248 | 2.919 | 2.3356 | 1.8966 | 1.8984 | 0 | 0 | 0 | 0 | 0 | 15.6921 | 0 | 0 | 0 | 0 | 0.098667 | 0 | 0.039615 | 0 | 0.034629 | 60 | 1 | 4 | 4 | 4 | 4 | 0 | 0 | 0 | 0 | 0 | 0 | 0 | 0
2014-10-28 | 17時 | 0.0016103 | 1.0607 | 0.90599 | 1.0153 | 1.0427 | 0.0016103 | 0.00072639 | 0.00088396 | 19.931 | 0.39515 | 15.6921 | 0 | 0 | 0 | 0 | 0.17103 | 0.010377 | 0.17103 | 1 | 0.17103 | 0 | 0 | 0 | 0 | 0.010377 | 0 | 0 | 0 | 0 | 0.0081965 | 0 | 0 | 0 | 0 | 0.16284 | 0 | 0 | 0 | 0 | 0.16284 | 0 | 0 | 0 | 0 | 15.6921 | 0 | 0 | 0 | 0 | 0 | 0 | 0 | 0 | 0 | 7.6248 | 2.919 | 2.3356 | 1.8966 | 1.8984 | 0 | 0 | 0 | 0 | 0 | 15.6921 | 0 | 0 | 0 | 0 | 0.16284 | 0 | 0.056715 | 0.022845 | 0.049013 | 60 | 1 | 4 | 4 | 4 | 4 | 0 | 0 | 0 | 0 | 0 | 0 | 0 | 0
2014-10-28 | 18時 | 0.0011507 | 0.97152 | 0.90599 | 1.0153 | 1.0426 | 0.0011507 | 0.00034107 | 0.0008096 | 19.9664 | 0.18564 | 15.6921 | 0 | 0 | 0 | 0 | 0.08035 | 0.0048724 | 0.08035 | 1 | 0.08035 | 0 | 0 | 0 | 0 | 0.0048724 | 0 | 0 | 0 | 0 | 0.0038921 | 0 | 0 | 0 | 0 | 0.076458 | 0 | 0 | 0 | 0 | 0.076458 | 0 | 0 | 0 | 0 | 15.6921 | 0 | 0 | 0 | 0 | 0 | 0 | 0 | 0 | 0 | 7.6248 | 2.919 | 2.3356 | 1.8966 | 1.8984 | 0 | 0 | 0 | 0 | 0 | 15.6921 | 0 | 0 | 0 | 0 | 0.076458 | 0 | 0.066235 | 0.045099 | 0.056092 | 60 | 1 | 4 | 4 | 4 | 4 | 0 | 0 | 0 | 0 | 0 | 0 | 0 | 0
2014-10-28 | 19時 | 0.0013061 | 1.0018 | 0.90599 | 1.0153 | 1.0426 | 0.0013061 | 0.00047131 | 0.00083482 | 19.9541 | 0.2567 | 15.6921 | 0 | 0 | 0 | 0 | 0.11111 | 0.006733 | 0.11111 | 1 | 0.11111 | 0 | 0 | 0 | 0 | 0.006733 | 0 | 0 | 0 | 0 | 0.0054537 | 0 | 0 | 0 | 0 | 0.10565 | 0 | 0 | 0 | 0 | 0.10565 | 0 | 0 | 0 | 0 | 15.6921 | 0 | 0 | 0 | 0 | 0 | 0 | 0 | 0 | 0 | 7.6248 | 2.919 | 2.3356 | 1.8966 | 1.8984 | 0 | 0 | 0 | 0 | 0 | 15.6921 | 0 | 0 | 0 | 0 | 0.10565 | 0 | 0.073645 | 0.021648 | 0.034272 | 60 | 1 | 4 | 4 | 4 | 4 | 0 | 0 | 0 | 0 | 0 | 0 | 0 | 0
2014-10-28 | 20時 | 0.0016151 | 1.062 | 0.90599 | 1.0153 | 1.0427 | 0.0016151 | 0.00073017 | 0.00088497 | 19.9306 | 0.39799 | 15.6921 | 0 | 0 | 0 | 0 | 0.17226 | 0.010431 | 0.17226 | 1 | 0.17226 | 0 | 0 | 0 | 0 | 0.010431 | 0 | 0 | 0 | 0 | 0.0085775 | 0 | 0 | 0 | 0 | 0.16368 | 0 | 0 | 0 | 0 | 0.16368 | 0 | 0 | 0 | 0 | 15.6921 | 0 | 0 | 0 | 0 | 0 | 0 | 0 | 0 | 0 | 7.6248 | 2.919 | 2.3356 | 1.8966 | 1.8984 | 0 | 0 | 0 | 0 | 0 | 15.6921 | 0 | 0 | 0 | 0 | 0.16368 | 0 | 0.57406 | 0.039185 | 0.037504 | 60 | 1 | 4 | 4 | 4 | 4 | 0 | 0 | 0 | 0 | 0 | 0 | 0 | 0
2014-10-28 | 21時 | 0.0070215 | 2.1136 | 0.90599 | 1.0159 | 1.0432 | 0.0070215 | 0.0052602 | 0.0017613 | 19.713 | 2.8675 | 15.6921 | 0 | 0 | 0 | 0 | 1.2411 | 0.075145 | 1.2411 | 1 | 1.2411 | 0 | 0 | 0 | 0 | 0.075145 | 0 | 0 | 0 | 0 | 0.06196 | 0 | 0 | 0 | 0 | 1.1792 | 0 | 0 | 0 | 0 | 1.1792 | 0 | 0 | 0 | 0 | 15.6921 | 0 | 0 | 0 | 0 | 0 | 0 | 0 | 0 | 0 | 7.6248 | 2.919 | 2.3356 | 1.8966 | 1.8984 | 0 | 0 | 0 | 0 | 0 | 15.6921 | 0 | 0 | 0 | 0 | 1.1792 | 0 | 1.2721 | 0.027075 | 0.16731 | 60 | 1 | 4 | 4 | 4 | 4 | 0 | 0 | 0 | 0 | 0 | 0 | 0 | 0
2014-10-28 | 22時 | 0.018651 | 4.3847 | 0.90599 | 1.014 | 1.0413 | 0.018651 | 0.014997 | 0.0036539 | 20.4889 | 8.1788 | 15.6921 | 0 | 0 | 0 | 0 | 3.5401 | 0.21425 | 3.5401 | 1 | 3.5401 | 0 | 0 | 0 | 0 | 0.21425 | 0 | 0 | 0 | 0 | 0.17809 | 0 | 0 | 0 | 0 | 3.362 | 0 | 0 | 0 | 0 | 3.362 | 0 | 0 | 0 | 0 | 15.6921 | 0 | 0 | 0 | 0 | 0 | 0 | 0 | 0 | 0 | 7.6248 | 2.919 | 2.3356 | 1.8966 | 1.8984 | 0 | 0 | 0 | 0 | 0 | 15.6921 | 0 | 0 | 0 | 0 | 3.362 | 0 | 1.1229 | 0.47018 | 0.85732 | 60 | 1 | 4 | 4 | 4 | 4 | 0 | 0 | 0 | 0 | 0 | 0 | 0 | 0
2014-10-28 | 23時 | 0.021867 | 5.0182 | 0.90599 | 1.0128 | 1.04 | 0.021867 | 0.017685 | 0.0041818 | 21.0036 | 9.6485 | 15.6921 | 0 | 0 | 0 | 0 | 4.1762 | 0.25264 | 4.1762 | 1 | 4.1762 | 0 | 0 | 0 | 0 | 0.25264 | 0 | 0 | 0 | 0 | 0.2117 | 0 | 0 | 0 | 0 | 3.9645 | 0 | 0 | 0 | 0 | 3.9645 | 0 | 0 | 0 | 0 | 15.6921 | 0 | 0 | 0 | 0 | 0 | 0 | 0 | 0 | 0 | 7.6248 | 2.919 | 2.3356 | 1.8966 | 1.8984 | 0 | 0 | 0 | 0 | 0 | 15.6921 | 0 | 0 | 0 | 0 | 3.9645 | 0 | 1.2859 | 0.92375 | 1.1873 | 60 | 1 | 4 | 4 | 4 | 4 | 0 | 0 | 0 | 0 | 0 | 0 | 0 | 0
2014-10-29 | 0時 | 0.024035 | 5.4473 | 0.90599 | 1.0117 | 1.039 | 0.024035 | 0.019495 | 0.0045394 | 21.4242 | 10.6398 | 15.6921 | 0 | 0 | 0 | 0 | 4.6053 | 0.27851 | 4.6053 | 1 | 4.6053 | 0 | 0 | 0 | 0 | 0.27851 | 0 | 0 | 0 | 0 | 0.23493 | 0 | 0 | 0 | 0 | 4.3703 | 0 | 0 | 0 | 0 | 4.3703 | 0 | 0 | 0 | 0 | 15.6921 | 0 | 0 | 0 | 0 | 0 | 0 | 0 | 0 | 0 | 7.6248 | 2.919 | 2.3356 | 1.8966 | 1.8984 | 0 | 0 | 0 | 0 | 0 | 15.6921 | 0 | 0 | 0 | 0 | 4.3703 | 0 | 1.4208 | 1.0614 | 1.3287 | 60 | 1 | 4 | 4 | 4 | 4 | 0 | 0 | 0 | 0 | 0 | 0 | 0 | 0
2014-10-29 | 1時 | 0.025552 | 5.7484 | 0.90599 | 1.0109 | 1.0382 | 0.025552 | 0.020762 | 0.0047904 | 21.7536 | 11.3332 | 15.6921 | 0 | 0 | 0 | 0 | 4.9054 | 0.2966 | 4.9054 | 1 | 4.9054 | 0 | 0 | 0 | 0 | 0.2966 | 0 | 0 | 0 | 0 | 0.25119 | 0 | 0 | 0 | 0 | 4.6542 | 0 | 0 | 0 | 0 | 4.6542 | 0 | 0 | 0 | 0 | 15.6921 | 0 | 0 | 0 | 0 | 0 | 0 | 0 | 0 | 0 | 7.6248 | 2.919 | 2.3356 | 1.8966 | 1.8984 | 0 | 0 | 0 | 0 | 0 | 15.6921 | 0 | 0 | 0 | 0 | 4.6542 | 0 | 1.5238 | 1.1447 | 1.4172 | 60 | 1 | 4 | 4 | 4 | 4 | 0 | 0 | 0 | 0 | 0 | 0 | 0 | 0
2014-10-29 | 2時 | 0.026926 | 6.0225 | 0.90599 | 1.0102 | 1.0373 | 0.026926 | 0.021907 | 0.0050188 | 22.0776 | 11.9625 | 15.6921 | 0 | 0 | 0 | 0 | 5.1778 | 0.31296 | 5.1778 | 1 | 5.1778 | 0 | 0 | 0 | 0 | 0.31296 | 0 | 0 | 0 | 0 | 0.2668 | 0 | 0 | 0 | 0 | 4.911 | 0 | 0 | 0 | 0 | 4.911 | 0 | 0 | 0 | 0 | 15.6921 | 0 | 0 | 0 | 0 | 0 | 0 | 0 | 0 | 0 | 7.6248 | 2.919 | 2.3356 | 1.8966 | 1.8984 | 0 | 0 | 0 | 0 | 0 | 15.6921 | 0 | 0 | 0 | 0 | 4.911 | 0 | 1.6209 | 1.2166 | 1.4944 | 60 | 1 | 4 | 4 | 4 | 4 | 0 | 0 | 0 | 0 | 0 | 0 | 0 | 0
2014-10-29 | 3時 | 0.0279 | 6.2168 | 0.90599 | 1.0096 | 1.0367 | 0.0279 | 0.022719 | 0.0051807 | 22.321 | 12.4075 | 15.6921 | 0 | 0 | 0 | 0 | 5.3704 | 0.32456 | 5.3704 | 1 | 5.3704 | 0 | 0 | 0 | 0 | 0.32456 | 0 | 0 | 0 | 0 | 0.27741 | 0 | 0 | 0 | 0 | 5.093 | 0 | 0 | 0 | 0 | 5.093 | 0 | 0 | 0 | 0 | 15.6921 | 0 | 0 | 0 | 0 | 0 | 0 | 0 | 0 | 0 | 7.6248 | 2.919 | 2.3356 | 1.8966 | 1.8984 | 0 | 0 | 0 | 0 | 0 | 15.6921 | 0 | 0 | 0 | 0 | 5.093 | 0 | 1.6906 | 1.2636 | 1.5451 | 60 | 1 | 4 | 4 | 4 | 4 | 0 | 0 | 0 | 0 | 0 | 0 | 0 | 0
2014-10-29 | 4時 | 0.028822 | 6.4015 | 0.90599 | 1.009 | 1.0361 | 0.028822 | 0.023487 | 0.0053346 | 22.5629 | 12.8295 | 15.6921 | 0 | 0 | 0 | 0 | 5.5531 | 0.33553 | 5.5531 | 1 | 5.5531 | 0 | 0 | 0 | 0 | 0.33553 | 0 | 0 | 0 | 0 | 0.28791 | 0 | 0 | 0 | 0 | 5.2652 | 0 | 0 | 0 | 0 | 5.2652 | 0 | 0 | 0 | 0 | 15.6921 | 0 | 0 | 0 | 0 | 0 | 0 | 0 | 0 | 0 | 7.6248 | 2.919 | 2.3356 | 1.8966 | 1.8984 | 0 | 0 | 0 | 0 | 0 | 15.6921 | 0 | 0 | 0 | 0 | 5.2652 | 0 | 1.7567 | 1.3092 | 1.5941 | 60 | 1 | 4 | 4 | 4 | 4 | 0 | 0 | 0 | 0 | 0 | 0 | 0 | 0
2014-10-29 | 5時 | 0.029629 | 6.5636 | 0.90599 | 1.0085 | 1.0356 | 0.029629 | 0.024159 | 0.0054697 | 22.7838 | 13.1995 | 15.6921 | 0 | 0 | 0 | 0 | 5.7132 | 0.34514 | 5.7132 | 1 | 5.7132 | 0 | 0 | 0 | 0 | 0.34514 | 0 | 0 | 0 | 0 | 0.29731 | 0 | 0 | 0 | 0 | 5.4159 | 0 | 0 | 0 | 0 | 5.4159 | 0 | 0 | 0 | 0 | 15.6921 | 0 | 0 | 0 | 0 | 0 | 0 | 0 | 0 | 0 | 7.6248 | 2.919 | 2.3356 | 1.8966 | 1.8984 | 0 | 0 | 0 | 0 | 0 | 15.6921 | 0 | 0 | 0 | 0 | 5.4159 | 0 | 1.8145 | 1.3489 | 1.6368 | 60 | 1 | 4 | 4 | 4 | 4 | 0 | 0 | 0 | 0 | 0 | 0 | 0 | 0
2014-10-29 | 6時 | 0.02763 | 6.1643 | 0.90599 | 1.0097 | 1.0369 | 0.02763 | 0.022493 | 0.0051369 | 22.254 | 12.2872 | 15.6921 | 0 | 0 | 0 | 0 | 5.3183 | 0.32132 | 5.3183 | 1 | 5.3183 | 0 | 0 | 0 | 0 | 0.32132 | 0 | 0 | 0 | 0 | 0.27608 | 0 | 0 | 0 | 0 | 5.0422 | 0 | 0 | 0 | 0 | 5.0422 | 0 | 0 | 0 | 0 | 15.6921 | 0 | 0 | 0 | 0 | 0 | 0 | 0 | 0 | 0 | 7.6248 | 2.919 | 2.3356 | 1.8966 | 1.8984 | 0 | 0 | 0 | 0 | 0 | 15.6921 | 0 | 0 | 0 | 0 | 5.0422 | 0 | 1.9429 | 1.2351 | 1.4976 | 60 | 1 | 4 | 4 | 4 | 4 | 0 | 0 | 0 | 0 | 0 | 0 | 0 | 0
2014-10-29 | 7時 | 0.022302 | 5.1036 | 0.90599 | 1.0126 | 1.0398 | 0.022302 | 0.018049 | 0.004253 | 21.0828 | 9.8462 | 15.6921 | 0 | 0 | 0 | 0 | 4.2618 | 0.25784 | 4.2618 | 1 | 4.2618 | 0 | 0 | 0 | 0 | 0.25784 | 0 | 0 | 0 | 0 | 0.21577 | 0 | 0 | 0 | 0 | 4.046 | 0 | 0 | 0 | 0 | 4.046 | 0 | 0 | 0 | 0 | 15.6921 | 0 | 0 | 0 | 0 | 0 | 0 | 0 | 0 | 0 | 7.6248 | 2.919 | 2.3356 | 1.8966 | 1.8984 | 0 | 0 | 0 | 0 | 0 | 15.6921 | 0 | 0 | 0 | 0 | 4.046 | 0 | 1.9549 | 1.0215 | 1.4142 | 60 | 1 | 4 | 4 | 4 | 4 | 0 | 0 | 0 | 0 | 0 | 0 | 0 | 0
2014-10-29 | 8時 | 0.010515 | 2.7922 | 0.90599 | 1.0157 | 1.0431 | 0.010515 | 0.008188 | 0.0023268 | 19.7673 | 4.4593 | 15.6921 | 0 | 0 | 0 | 0 | 1.9301 | 0.11697 | 1.9301 | 1 | 1.9301 | 0 | 0 | 0 | 0 | 0.11697 | 0 | 0 | 0 | 0 | 0.094616 | 0 | 0 | 0 | 0 | 1.8355 | 0 | 0 | 0 | 0 | 1.8355 | 0 | 0 | 0 | 0 | 15.6921 | 0 | 0 | 0 | 0 | 0 | 0 | 0 | 0 | 0 | 7.6248 | 2.919 | 2.3356 | 1.8966 | 1.8984 | 0 | 0 | 0 | 0 | 0 | 15.6921 | 0 | 0 | 0 | 0 | 1.8355 | 0 | 0.18284 | 0.38776 | 0.70503 | 60 | 1 | 4 | 4 | 4 | 4 | 0 | 0 | 0 | 0 | 0 | 0 | 0 | 0
2014-10-29 | 9時 | 0.0011345 | 0.96831 | 0.90599 | 1.0153 | 1.0426 | 0.0011345 | 0.00032762 | 0.00080693 | 19.9678 | 0.17811 | 15.6921 | 0 | 0 | 0 | 0 | 0.077093 | 0.0046803 | 0.077093 | 1 | 0.077093 | 0 | 0 | 0 | 0 | 0.0046803 | 0 | 0 | 0 | 0 | 0.0036497 | 0 | 0 | 0 | 0 | 0.073443 | 0 | 0 | 0 | 0 | 0.073443 | 0 | 0 | 0 | 0 | 15.6921 | 0 | 0 | 0 | 0 | 0 | 0 | 0 | 0 | 0 | 7.6248 | 2.919 | 2.3356 | 1.8966 | 1.8984 | 0 | 0 | 0 | 0 | 0 | 15.6921 | 0 | 0 | 0 | 0 | 0.073443 | 0 | 0.7533 | 0.010422 | 0.027997 | 60 | 1 | 4 | 4 | 4 | 4 | 0 | 0 | 0 | 0 | 0 | 0 | 0 | 0
2014-10-29 | 10時 | 0.00085804 | 0.91461 | 0.90599 | 1.0152 | 1.0425 | 0.00085804 | 9.5872e-05 | 0.00076217 | 19.9904 | 0.052019 | 15.6921 | 0 | 0 | 0 | 0 | 0.022516 | 0.0013696 | 0.022516 | 1 | 0.022516 | 0 | 0 | 0 | 0 | 0.0013696 | 0 | 0 | 0 | 0 | 0.0010236 | 0 | 0 | 0 | 0 | 0.021492 | 0 | 0 | 0 | 0 | 0.021492 | 0 | 0 | 0 | 0 | 15.6921 | 0 | 0 | 0 | 0 | 0 | 0 | 0 | 0 | 0 | 7.6248 | 2.919 | 2.3356 | 1.8966 | 1.8984 | 0 | 0 | 0 | 0 | 0 | 15.6921 | 0 | 0 | 0 | 0 | 0.021492 | 0 | 0.0447 | 0 | 0.0028831 | 60 | 1 | 4 | 4 | 4 | 4 | 0 | 0 | 0 | 0 | 0 | 0 | 0 | 0
2014-10-29 | 11時 | 0.00087428 | 0.91772 | 0.90599 | 1.0152 | 1.0425 | 0.00087428 | 0.00010951 | 0.00076477 | 19.989 | 0.059334 | 15.6921 | 0 | 0 | 0 | 0 | 0.025682 | 0.0015644 | 0.025682 | 1 | 0.025682 | 0 | 0 | 0 | 0 | 0.0015644 | 0 | 0 | 0 | 0 | 0.0011325 | 0 | 0 | 0 | 0 | 0.024549 | 0 | 0 | 0 | 0 | 0.024549 | 0 | 0 | 0 | 0 | 15.6921 | 0 | 0 | 0 | 0 | 0 | 0 | 0 | 0 | 0 | 7.6248 | 2.919 | 2.3356 | 1.8966 | 1.8984 | 0 | 0 | 0 | 0 | 0 | 15.6921 | 0 | 0 | 0 | 0 | 0.024549 | 0 | 0.029187 | 0 | 0 | 60 | 1 | 4 | 4 | 4 | 4 | 0 | 0 | 0 | 0 | 0 | 0 | 0 | 0
2014-10-29 | 12時 | 0.00094535 | 0.93145 | 0.90599 | 1.0152 | 1.0425 | 0.00094535 | 0.00016914 | 0.00077621 | 19.9832 | 0.091571 | 15.6921 | 0 | 0 | 0 | 0 | 0.039635 | 0.0024162 | 0.039635 | 1 | 0.039635 | 0 | 0 | 0 | 0 | 0.0024162 | 0 | 0 | 0 | 0 | 0.0017194 | 0 | 0 | 0 | 0 | 0.037916 | 0 | 0 | 0 | 0 | 0.037916 | 0 | 0 | 0 | 0 | 15.6921 | 0 | 0 | 0 | 0 | 0 | 0 | 0 | 0 | 0 | 7.6248 | 2.919 | 2.3356 | 1.8966 | 1.8984 | 0 | 0 | 0 | 0 | 0 | 15.6921 | 0 | 0 | 0 | 0 | 0.037916 | 0 | 0.026087 | 0.0079819 | 0.012232 | 60 | 1 | 4 | 4 | 4 | 4 | 0 | 0 | 0 | 0 | 0 | 0 | 0 | 0
2014-10-29 | 13時 | 0.0011432 | 0.96972 | 0.90599 | 1.0153 | 1.0426 | 0.0011432 | 0.00033514 | 0.0008081 | 19.9672 | 0.18142 | 15.6921 | 0 | 0 | 0 | 0 | 0.078524 | 0.0047877 | 0.078524 | 1 | 0.078524 | 0 | 0 | 0 | 0 | 0.0047877 | 0 | 0 | 0 | 0 | 0.0033962 | 0 | 0 | 0 | 0 | 0.075128 | 0 | 0 | 0 | 0 | 0.075128 | 0 | 0 | 0 | 0 | 15.6921 | 0 | 0 | 0 | 0 | 0 | 0 | 0 | 0 | 0 | 7.6248 | 2.919 | 2.3356 | 1.8966 | 1.8984 | 0 | 0 | 0 | 0 | 0 | 15.6921 | 0 | 0 | 0 | 0 | 0.075128 | 0 | 0.031474 | 0.017505 | 0.022287 | 60 | 1 | 4 | 4 | 4 | 4 | 0 | 0 | 0 | 0 | 0 | 0 | 0 | 0
2014-10-29 | 14時 | 0.0011945 | 0.97965 | 0.90599 | 1.0153 | 1.0426 | 0.0011945 | 0.00037815 | 0.00081638 | 19.9631 | 0.20473 | 15.6921 | 0 | 0 | 0 | 0 | 0.088615 | 0.0054021 | 0.088615 | 1 | 0.088615 | 0 | 0 | 0 | 0 | 0.0054021 | 0 | 0 | 0 | 0 | 0.0038442 | 0 | 0 | 0 | 0 | 0.084771 | 0 | 0 | 0 | 0 | 0.084771 | 0 | 0 | 0 | 0 | 15.6921 | 0 | 0 | 0 | 0 | 0 | 0 | 0 | 0 | 0 | 7.6248 | 2.919 | 2.3356 | 1.8966 | 1.8984 | 0 | 0 | 0 | 0 | 0 | 15.6921 | 0 | 0 | 0 | 0 | 0.084771 | 0 | 0.034644 | 0.0215 | 0.026478 | 60 | 1 | 4 | 4 | 4 | 4 | 0 | 0 | 0 | 0 | 0 | 0 | 0 | 0
2014-10-29 | 15時 | 0.00105 | 0.95175 | 0.90599 | 1.0152 | 1.0426 | 0.00105 | 0.00025687 | 0.00079313 | 19.9746 | 0.13923 | 15.6921 | 0 | 0 | 0 | 0 | 0.060264 | 0.0036696 | 0.060264 | 1 | 0.060264 | 0 | 0 | 0 | 0 | 0.0036696 | 0 | 0 | 0 | 0 | 0.002681 | 0 | 0 | 0 | 0 | 0.057583 | 0 | 0 | 0 | 0 | 0.057583 | 0 | 0 | 0 | 0 | 15.6921 | 0 | 0 | 0 | 0 | 0 | 0 | 0 | 0 | 0 | 7.6248 | 2.919 | 2.3356 | 1.8966 | 1.8984 | 0 | 0 | 0 | 0 | 0 | 15.6921 | 0 | 0 | 0 | 0 | 0.057583 | 0 | 0.041015 | 0.0064786 | 0.033024 | 60 | 1 | 4 | 4 | 4 | 4 | 0 | 0 | 0 | 0 | 0 | 0 | 0 | 0
2014-10-29 | 16時 | 0.0014477 | 1.0289 | 0.90599 | 1.0153 | 1.0426 | 0.0014477 | 0.00059033 | 0.00085741 | 19.9434 | 0.32035 | 15.6921 | 0 | 0 | 0 | 0 | 0.13866 | 0.0084333 | 0.13866 | 1 | 0.13866 | 0 | 0 | 0 | 0 | 0.0084333 | 0 | 0 | 0 | 0 | 0.0063218 | 0 | 0 | 0 | 0 | 0.13234 | 0 | 0 | 0 | 0 | 0.13234 | 0 | 0 | 0 | 0 | 15.6921 | 0 | 0 | 0 | 0 | 0 | 0 | 0 | 0 | 0 | 7.6248 | 2.919 | 2.3356 | 1.8966 | 1.8984 | 0 | 0 | 0 | 0 | 0 | 15.6921 | 0 | 0 | 0 | 0 | 0.13234 | 0 | 0.22022 | 0.011153 | 0.03986 | 60 | 1 | 4 | 4 | 4 | 4 | 0 | 0 | 0 | 0 | 0 | 0 | 0 | 0
2014-10-29 | 17時 | 0.011941 | 3.0664 | 0.90599 | 1.0156 | 1.0429 | 0.011941 | 0.009386 | 0.0025553 | 19.8325 | 5.1017 | 15.6921 | 0 | 0 | 0 | 0 | 2.2082 | 0.13409 | 2.2082 | 1 | 2.2082 | 0 | 0 | 0 | 0 | 0.13409 | 0 | 0 | 0 | 0 | 0.10411 | 0 | 0 | 0 | 0 | 2.1041 | 0 | 0 | 0 | 0 | 2.1041 | 0 | 0 | 0 | 0 | 15.6921 | 0 | 0 | 0 | 0 | 0 | 0 | 0 | 0 | 0 | 7.6248 | 2.919 | 2.3356 | 1.8966 | 1.8984 | 0 | 0 | 0 | 0 | 0 | 15.6921 | 0 | 0 | 0 | 0 | 2.1041 | 0 | 0.89711 | 0.023904 | 0.4213 | 60 | 1 | 4 | 4 | 4 | 4 | 0 | 0 | 0 | 0 | 0 | 0 | 0 | 0
2014-10-29 | 18時 | 0.0050401 | 1.7267 | 0.90599 | 1.0158 | 1.0431 | 0.0050401 | 0.0036012 | 0.0014389 | 19.7504 | 1.959 | 15.6921 | 0 | 0 | 0 | 0 | 0.84793 | 0.051446 | 0.84793 | 1 | 0.84793 | 0 | 0 | 0 | 0 | 0.051446 | 0 | 0 | 0 | 0 | 0.040636 | 0 | 0 | 0 | 0 | 0.8073 | 0 | 0 | 0 | 0 | 0.8073 | 0 | 0 | 0 | 0 | 15.6921 | 0 | 0 | 0 | 0 | 0 | 0 | 0 | 0 | 0 | 7.6248 | 2.919 | 2.3356 | 1.8966 | 1.8984 | 0 | 0 | 0 | 0 | 0 | 15.6921 | 0 | 0 | 0 | 0 | 0.8073 | 0 | 1.1943 | 0.4046 | 0.94281 | 60 | 1 | 4 | 4 | 4 | 4 | 0 | 0 | 0 | 0 | 0 | 0 | 0 | 0
2014-10-29 | 19時 | 0.0088846 | 2.4738 | 0.90599 | 1.0158 | 1.0432 | 0.0088846 | 0.0068231 | 0.0020615 | 19.7229 | 3.7127 | 15.6921 | 0 | 0 | 0 | 0 | 1.607 | 0.097473 | 1.607 | 1 | 1.607 | 0 | 0 | 0 | 0 | 0.097473 | 0 | 0 | 0 | 0 | 0.077427 | 0 | 0 | 0 | 0 | 1.5296 | 0 | 0 | 0 | 0 | 1.5296 | 0 | 0 | 0 | 0 | 15.6921 | 0 | 0 | 0 | 0 | 0 | 0 | 0 | 0 | 0 | 7.6248 | 2.919 | 2.3356 | 1.8966 | 1.8984 | 0 | 0 | 0 | 0 | 0 | 15.6921 | 0 | 0 | 0 | 0 | 1.5296 | 0 | 1.3566 | 0.1965 | 0.47398 | 60 | 1 | 4 | 4 | 4 | 4 | 0 | 0 | 0 | 0 | 0 | 0 | 0 | 0
2014-10-29 | 20時 | 0.010549 | 2.7977 | 0.90599 | 1.0157 | 1.0431 | 0.010549 | 0.0082173 | 0.0023314 | 19.7684 | 4.4722 | 15.6921 | 0 | 0 | 0 | 0 | 1.9357 | 0.11739 | 1.9357 | 1 | 1.9357 | 0 | 0 | 0 | 0 | 0.11739 | 0 | 0 | 0 | 0 | 0.093642 | 0 | 0 | 0 | 0 | 1.8421 | 0 | 0 | 0 | 0 | 1.8421 | 0 | 0 | 0 | 0 | 15.6921 | 0 | 0 | 0 | 0 | 0 | 0 | 0 | 0 | 0 | 7.6248 | 2.919 | 2.3356 | 1.8966 | 1.8984 | 0 | 0 | 0 | 0 | 0 | 15.6921 | 0 | 0 | 0 | 0 | 1.8421 | 0 | 1.476 | 0.60511 | 0.52799 | 60 | 1 | 4 | 4 | 4 | 4 | 0 | 0 | 0 | 0 | 0 | 0 | 0 | 0
2014-10-29 | 21時 | 0.01342 | 3.3573 | 0.90599 | 1.0154 | 1.0427 | 0.01342 | 0.010623 | 0.0027977 | 19.9286 | 5.7824 | 15.6921 | 0 | 0 | 0 | 0 | 2.5028 | 0.15175 | 2.5028 | 1 | 2.5028 | 0 | 0 | 0 | 0 | 0.15175 | 0 | 0 | 0 | 0 | 0.12156 | 0 | 0 | 0 | 0 | 2.3813 | 0 | 0 | 0 | 0 | 2.3813 | 0 | 0 | 0 | 0 | 15.6921 | 0 | 0 | 0 | 0 | 0 | 0 | 0 | 0 | 0 | 7.6248 | 2.919 | 2.3356 | 1.8966 | 1.8984 | 0 | 0 | 0 | 0 | 0 | 15.6921 | 0 | 0 | 0 | 0 | 2.3813 | 0 | 1.563 | 0.3402 | 0.58009 | 60 | 1 | 4 | 4 | 4 | 4 | 0 | 0 | 0 | 0 | 0 | 0 | 0 | 0
2014-10-29 | 22時 | 0.01982 | 4.6075 | 0.90599 | 1.0136 | 1.0409 | 0.01982 | 0.01598 | 0.0038395 | 20.6554 | 8.6964 | 15.6921 | 0 | 0 | 0 | 0 | 3.7641 | 0.22829 | 3.7641 | 1 | 3.7641 | 0 | 0 | 0 | 0 | 0.22829 | 0 | 0 | 0 | 0 | 0.18185 | 0 | 0 | 0 | 0 | 3.5823 | 0 | 0 | 0 | 0 | 3.5823 | 0 | 0 | 0 | 0 | 15.6921 | 0 | 0 | 0 | 0 | 0 | 0 | 0 | 0 | 0 | 7.6248 | 2.919 | 2.3356 | 1.8966 | 1.8984 | 0 | 0 | 0 | 0 | 0 | 15.6921 | 0 | 0 | 0 | 0 | 3.5823 | 0 | 1.1536 | 0.80473 | 1.0128 | 60 | 1 | 4 | 4 | 4 | 4 | 0 | 0 | 0 | 0 | 0 | 0 | 0 | 0
2014-10-29 | 23時 | 0.019885 | 4.6177 | 0.90599 | 1.0136 | 1.0409 | 0.019885 | 0.016037 | 0.0038481 | 20.6634 | 8.7202 | 15.6921 | 0 | 0 | 0 | 0 | 3.7744 | 0.2291 | 3.7744 | 1 | 3.7744 | 0 | 0 | 0 | 0 | 0.2291 | 0 | 0 | 0 | 0 | 0.17942 | 0 | 0 | 0 | 0 | 3.595 | 0 | 0 | 0 | 0 | 3.595 | 0 | 0 | 0 | 0 | 15.6921 | 0 | 0 | 0 | 0 | 0 | 0 | 0 | 0 | 0 | 7.6248 | 2.919 | 2.3356 | 1.8966 | 1.8984 | 0 | 0 | 0 | 0 | 0 | 15.6921 | 0 | 0 | 0 | 0 | 3.595 | 0 | 1.0815 | 0.79181 | 1.0016 | 60 | 1 | 4 | 4 | 4 | 4 | 0 | 0 | 0 | 0 | 0 | 0 | 0 | 0
2014-10-30 | 0時 | 0.021366 | 4.9113 | 0.90599 | 1.013 | 1.0402 | 0.021366 | 0.017274 | 0.0040928 | 20.9079 | 9.4011 | 15.6921 | 0 | 0 | 0 | 0 | 4.0691 | 0.24677 | 4.0691 | 1 | 4.0691 | 0 | 0 | 0 | 0 | 0.24677 | 0 | 0 | 0 | 0 | 0.19685 | 0 | 0 | 0 | 0 | 3.8723 | 0 | 0 | 0 | 0 | 3.8723 | 0 | 0 | 0 | 0 | 15.6921 | 0 | 0 | 0 | 0 | 0 | 0 | 0 | 0 | 0 | 7.6248 | 2.919 | 2.3356 | 1.8966 | 1.8984 | 0 | 0 | 0 | 0 | 0 | 15.6921 | 0 | 0 | 0 | 0 | 3.8723 | 0 | 1.1598 | 0.87639 | 1.0926 | 60 | 1 | 4 | 4 | 4 | 4 | 0 | 0 | 0 | 0 | 0 | 0 | 0 | 0
2014-10-30 | 1時 | 0.021827 | 5.0018 | 0.90599 | 1.0128 | 1.04 | 0.021827 | 0.017659 | 0.0041682 | 20.9887 | 9.6106 | 15.6921 | 0 | 0 | 0 | 0 | 4.1598 | 0.25227 | 4.1598 | 1 | 4.1598 | 0 | 0 | 0 | 0 | 0.25227 | 0 | 0 | 0 | 0 | 0.20123 | 0 | 0 | 0 | 0 | 3.9586 | 0 | 0 | 0 | 0 | 3.9586 | 0 | 0 | 0 | 0 | 15.6921 | 0 | 0 | 0 | 0 | 0 | 0 | 0 | 0 | 0 | 7.6248 | 2.919 | 2.3356 | 1.8966 | 1.8984 | 0 | 0 | 0 | 0 | 0 | 15.6921 | 0 | 0 | 0 | 0 | 3.9586 | 0 | 1.1843 | 0.89653 | 1.1157 | 60 | 1 | 4 | 4 | 4 | 4 | 0 | 0 | 0 | 0 | 0 | 0 | 0 | 0
2014-10-30 | 2時 | 0.021818 | 4.9991 | 0.90599 | 1.0128 | 1.0401 | 0.021818 | 0.017652 | 0.0041659 | 20.9863 | 9.6044 | 15.6921 | 0 | 0 | 0 | 0 | 4.1571 | 0.25217 | 4.1571 | 1 | 4.1571 | 0 | 0 | 0 | 0 | 0.25217 | 0 | 0 | 0 | 0 | 0.20003 | 0 | 0 | 0 | 0 | 3.9571 | 0 | 0 | 0 | 0 | 3.9571 | 0 | 0 | 0 | 0 | 15.6921 | 0 | 0 | 0 | 0 | 0 | 0 | 0 | 0 | 0 | 7.6248 | 2.919 | 2.3356 | 1.8966 | 1.8984 | 0 | 0 | 0 | 0 | 0 | 15.6921 | 0 | 0 | 0 | 0 | 3.9571 | 0 | 1.1792 | 0.88858 | 1.1074 | 60 | 1 | 4 | 4 | 4 | 4 | 0 | 0 | 0 | 0 | 0 | 0 | 0 | 0
2014-10-30 | 3時 | 0.022428 | 5.1203 | 0.90599 | 1.0125 | 1.0398 | 0.022428 | 0.018161 | 0.0042669 | 21.0985 | 9.8847 | 15.6921 | 0 | 0 | 0 | 0 | 4.2785 | 0.25944 | 4.2785 | 1 | 4.2785 | 0 | 0 | 0 | 0 | 0.25944 | 0 | 0 | 0 | 0 | 0.20725 | 0 | 0 | 0 | 0 | 4.0712 | 0 | 0 | 0 | 0 | 4.0712 | 0 | 0 | 0 | 0 | 15.6921 | 0 | 0 | 0 | 0 | 0 | 0 | 0 | 0 | 0 | 7.6248 | 2.919 | 2.3356 | 1.8966 | 1.8984 | 0 | 0 | 0 | 0 | 0 | 15.6921 | 0 | 0 | 0 | 0 | 4.0712 | 0 | 1.2202 | 0.92219 | 1.1432 | 60 | 1 | 4 | 4 | 4 | 4 | 0 | 0 | 0 | 0 | 0 | 0 | 0 | 0
2014-10-30 | 4時 | 0.023413 | 5.3166 | 0.90599 | 1.0121 | 1.0393 | 0.023413 | 0.018983 | 0.0044305 | 21.2901 | 10.3383 | 15.6921 | 0 | 0 | 0 | 0 | 4.4748 | 0.27118 | 4.4748 | 1 | 4.4748 | 0 | 0 | 0 | 0 | 0.27118 | 0 | 0 | 0 | 0 | 0.21936 | 0 | 0 | 0 | 0 | 4.2554 | 0 | 0 | 0 | 0 | 4.2554 | 0 | 0 | 0 | 0 | 15.6921 | 0 | 0 | 0 | 0 | 0 | 0 | 0 | 0 | 0 | 7.6248 | 2.919 | 2.3356 | 1.8966 | 1.8984 | 0 | 0 | 0 | 0 | 0 | 15.6921 | 0 | 0 | 0 | 0 | 4.2554 | 0 | 1.2919 | 0.97992 | 1.2063 | 60 | 1 | 4 | 4 | 4 | 4 | 0 | 0 | 0 | 0 | 0 | 0 | 0 | 0
2014-10-30 | 5時 | 0.026644 | 5.9508 | 0.90599 | 1.0104 | 1.0376 | 0.026644 | 0.021685 | 0.004959 | 21.9905 | 11.7979 | 15.6921 | 0 | 0 | 0 | 0 | 5.1065 | 0.30978 | 5.1065 | 1 | 5.1065 | 0 | 0 | 0 | 0 | 0.30978 | 0 | 0 | 0 | 0 | 0.24538 | 0 | 0 | 0 | 0 | 4.8611 | 0 | 0 | 0 | 0 | 4.8611 | 0 | 0 | 0 | 0 | 15.6921 | 0 | 0 | 0 | 0 | 0 | 0 | 0 | 0 | 0 | 7.6248 | 2.919 | 2.3356 | 1.8966 | 1.8984 | 0 | 0 | 0 | 0 | 0 | 15.6921 | 0 | 0 | 0 | 0 | 4.8611 | 0 | 1.4531 | 0.91907 | 1.1376 | 60 | 1 | 4 | 4 | 4 | 4 | 0 | 0 | 0 | 0 | 0 | 0 | 0 | 0
2014-10-30 | 6時 | 0.013108 | 3.2958 | 0.90599 | 1.0154 | 1.0427 | 0.013108 | 0.010362 | 0.0027465 | 19.9059 | 5.6385 | 15.6921 | 0 | 0 | 0 | 0 | 2.4405 | 0.14802 | 2.4405 | 1 | 2.4405 | 0 | 0 | 0 | 0 | 0.14802 | 0 | 0 | 0 | 0 | 0.11775 | 0 | 0 | 0 | 0 | 2.3228 | 0 | 0 | 0 | 0 | 2.3228 | 0 | 0 | 0 | 0 | 15.6921 | 0 | 0 | 0 | 0 | 0 | 0 | 0 | 0 | 0 | 7.6248 | 2.919 | 2.3356 | 1.8966 | 1.8984 | 0 | 0 | 0 | 0 | 0 | 15.6921 | 0 | 0 | 0 | 0 | 2.3228 | 0 | 1.6259 | 1.0686 | 1.2682 | 60 | 1 | 4 | 4 | 4 | 4 | 0 | 0 | 0 | 0 | 0 | 0 | 0 | 0
2014-10-30 | 7時 | 0.010243 | 2.7356 | 0.90599 | 1.0158 | 1.0431 | 0.010243 | 0.0079629 | 0.0022797 | 19.757 | 4.3267 | 15.6921 | 0 | 0 | 0 | 0 | 1.8728 | 0.11376 | 1.8728 | 1 | 1.8728 | 0 | 0 | 0 | 0 | 0.11376 | 0 | 0 | 0 | 0 | 0.087691 | 0 | 0 | 0 | 0 | 1.7851 | 0 | 0 | 0 | 0 | 1.7851 | 0 | 0 | 0 | 0 | 15.6921 | 0 | 0 | 0 | 0 | 0 | 0 | 0 | 0 | 0 | 7.6248 | 2.919 | 2.3356 | 1.8966 | 1.8984 | 0 | 0 | 0 | 0 | 0 | 15.6921 | 0 | 0 | 0 | 0 | 1.7851 | 0 | 1.3505 | 0.80585 | 0.97281 | 60 | 1 | 4 | 4 | 4 | 4 | 0 | 0 | 0 | 0 | 0 | 0 | 0 | 0
2014-10-30 | 8時 | 0.0011355 | 0.96835 | 0.90599 | 1.0153 | 1.0426 | 0.0011355 | 0.00032851 | 0.00080696 | 19.9677 | 0.17821 | 15.6921 | 0 | 0 | 0 | 0 | 0.077134 | 0.004693 | 0.077134 | 1 | 0.077134 | 0 | 0 | 0 | 0 | 0.004693 | 0 | 0 | 0 | 0 | 0.0034917 | 0 | 0 | 0 | 0 | 0.073642 | 0 | 0 | 0 | 0 | 0.073642 | 0 | 0 | 0 | 0 | 15.6921 | 0 | 0 | 0 | 0 | 0 | 0 | 0 | 0 | 0 | 7.6248 | 2.919 | 2.3356 | 1.8966 | 1.8984 | 0 | 0 | 0 | 0 | 0 | 15.6921 | 0 | 0 | 0 | 0 | 0.073642 | 0 | 0.012626 | 0.026394 | 0.10491 | 60 | 1 | 4 | 4 | 4 | 4 | 0 | 0 | 0 | 0 | 0 | 0 | 0 | 0
2014-10-30 | 9時 | 0.0011325 | 0.96763 | 0.90599 | 1.0153 | 1.0426 | 0.0011325 | 0.00032611 | 0.00080636 | 19.968 | 0.17651 | 15.6921 | 0 | 0 | 0 | 0 | 0.076399 | 0.0046587 | 0.076399 | 1 | 0.076399 | 0 | 0 | 0 | 0 | 0.0046587 | 0 | 0 | 0 | 0 | 0.0032943 | 0 | 0 | 0 | 0 | 0.073105 | 0 | 0 | 0 | 0 | 0.073105 | 0 | 0 | 0 | 0 | 15.6921 | 0 | 0 | 0 | 0 | 0 | 0 | 0 | 0 | 0 | 7.6248 | 2.919 | 2.3356 | 1.8966 | 1.8984 | 0 | 0 | 0 | 0 | 0 | 15.6921 | 0 | 0 | 0 | 0 | 0.073105 | 0 | 0.039962 | 0.01945 | 0.024683 | 60 | 1 | 4 | 4 | 4 | 4 | 0 | 0 | 0 | 0 | 0 | 0 | 0 | 0
2014-10-30 | 10時 | 0.0011157 | 0.96432 | 0.90599 | 1.0153 | 1.0426 | 0.0011157 | 0.00031208 | 0.0008036 | 19.9694 | 0.16873 | 15.6921 | 0 | 0 | 0 | 0 | 0.073033 | 0.0044583 | 0.073033 | 1 | 0.073033 | 0 | 0 | 0 | 0 | 0.0044583 | 0 | 0 | 0 | 0 | 0.0030729 | 0 | 0 | 0 | 0 | 0.069961 | 0 | 0 | 0 | 0 | 0.069961 | 0 | 0 | 0 | 0 | 15.6921 | 0 | 0 | 0 | 0 | 0 | 0 | 0 | 0 | 0 | 7.6248 | 2.919 | 2.3356 | 1.8966 | 1.8984 | 0 | 0 | 0 | 0 | 0 | 15.6921 | 0 | 0 | 0 | 0 | 0.069961 | 0 | 0.081379 | 0.015641 | 0.019677 | 60 | 1 | 4 | 4 | 4 | 4 | 0 | 0 | 0 | 0 | 0 | 0 | 0 | 0
2014-10-30 | 11時 | 0.00095825 | 0.93389 | 0.90599 | 1.0152 | 1.0425 | 0.00095825 | 0.00018001 | 0.00077824 | 19.9821 | 0.097297 | 15.6921 | 0 | 0 | 0 | 0 | 0.042113 | 0.0025715 | 0.042113 | 1 | 0.042113 | 0 | 0 | 0 | 0 | 0.0025715 | 0 | 0 | 0 | 0 | 0.0017609 | 0 | 0 | 0 | 0 | 0.040352 | 0 | 0 | 0 | 0 | 0.040352 | 0 | 0 | 0 | 0 | 15.6921 | 0 | 0 | 0 | 0 | 0 | 0 | 0 | 0 | 0 | 7.6248 | 2.919 | 2.3356 | 1.8966 | 1.8984 | 0 | 0 | 0 | 0 | 0 | 15.6921 | 0 | 0 | 0 | 0 | 0.040352 | 0 | 0.13558 | 0.014821 | 0.018305 | 60 | 1 | 4 | 4 | 4 | 4 | 0 | 0 | 0 | 0 | 0 | 0 | 0 | 0
2014-10-30 | 12時 | 0.00087244 | 0.91732 | 0.90599 | 1.0152 | 1.0425 | 0.00087244 | 0.000108 | 0.00076443 | 19.9892 | 0.058393 | 15.6921 | 0 | 0 | 0 | 0 | 0.025274 | 0.0015429 | 0.025274 | 1 | 0.025274 | 0 | 0 | 0 | 0 | 0.0015429 | 0 | 0 | 0 | 0 | 0.0010634 | 0 | 0 | 0 | 0 | 0.024211 | 0 | 0 | 0 | 0 | 0.024211 | 0 | 0 | 0 | 0 | 15.6921 | 0 | 0 | 0 | 0 | 0 | 0 | 0 | 0 | 0 | 7.6248 | 2.919 | 2.3356 | 1.8966 | 1.8984 | 0 | 0 | 0 | 0 | 0 | 15.6921 | 0 | 0 | 0 | 0 | 0.024211 | 0 | 0.18751 | 0.015149 | 0.018546 | 60 | 1 | 4 | 4 | 4 | 4 | 0 | 0 | 0 | 0 | 0 | 0 | 0 | 0
2014-10-30 | 13時 | 0.0010712 | 0.95572 | 0.90599 | 1.0152 | 1.0426 | 0.0010712 | 0.00027474 | 0.00079644 | 19.973 | 0.14855 | 15.6921 | 0 | 0 | 0 | 0 | 0.064298 | 0.0039248 | 0.064298 | 1 | 0.064298 | 0 | 0 | 0 | 0 | 0.0039248 | 0 | 0 | 0 | 0 | 0.0027095 | 0 | 0 | 0 | 0 | 0.061588 | 0 | 0 | 0 | 0 | 0.061588 | 0 | 0 | 0 | 0 | 15.6921 | 0 | 0 | 0 | 0 | 0 | 0 | 0 | 0 | 0 | 7.6248 | 2.919 | 2.3356 | 1.8966 | 1.8984 | 0 | 0 | 0 | 0 | 0 | 15.6921 | 0 | 0 | 0 | 0 | 0.061588 | 0 | 0.25155 | 0.015731 | 0.042294 | 60 | 1 | 4 | 4 | 4 | 4 | 0 | 0 | 0 | 0 | 0 | 0 | 0 | 0
2014-10-30 | 14時 | 0.0033794 | 1.4018 | 0.90599 | 1.0156 | 1.0429 | 0.0033794 | 0.0022112 | 0.0011681 | 19.8201 | 1.1959 | 15.6921 | 0 | 0 | 0 | 0 | 0.51765 | 0.031589 | 0.51765 | 1 | 0.51765 | 0 | 0 | 0 | 0 | 0.031589 | 0 | 0 | 0 | 0 | 0.021949 | 0 | 0 | 0 | 0 | 0.4957 | 0 | 0 | 0 | 0 | 0.4957 | 0 | 0 | 0 | 0 | 15.6921 | 0 | 0 | 0 | 0 | 0 | 0 | 0 | 0 | 0 | 7.6248 | 2.919 | 2.3356 | 1.8966 | 1.8984 | 0 | 0 | 0 | 0 | 0 | 15.6921 | 0 | 0 | 0 | 0 | 0.4957 | 0 | 0.36686 | 0.080221 | 0.20296 | 60 | 1 | 4 | 4 | 4 | 4 | 0 | 0 | 0 | 0 | 0 | 0 | 0 | 0
2014-10-30 | 15時 | 0.0027853 | 1.2872 | 0.90599 | 1.0155 | 1.0429 | 0.0027853 | 0.0017126 | 0.0010726 | 19.8531 | 0.92684 | 15.6921 | 0 | 0 | 0 | 0 | 0.40117 | 0.024466 | 0.40117 | 1 | 0.40117 | 0 | 0 | 0 | 0 | 0.024466 | 0 | 0 | 0 | 0 | 0.017246 | 0 | 0 | 0 | 0 | 0.38392 | 0 | 0 | 0 | 0 | 0.38392 | 0 | 0 | 0 | 0 | 15.6921 | 0 | 0 | 0 | 0 | 0 | 0 | 0 | 0 | 0 | 7.6248 | 2.919 | 2.3356 | 1.8966 | 1.8984 | 0 | 0 | 0 | 0 | 0 | 15.6921 | 0 | 0 | 0 | 0 | 0.38392 | 0 | 0.52421 | 0.31462 | 0.41269 | 60 | 1 | 4 | 4 | 4 | 4 | 0 | 0 | 0 | 0 | 0 | 0 | 0 | 0
2014-10-30 | 16時 | 0.0033456 | 1.396 | 0.90599 | 1.0156 | 1.0429 | 0.0033456 | 0.0021822 | 0.0011634 | 19.8217 | 1.1825 | 15.6921 | 0 | 0 | 0 | 0 | 0.51183 | 0.031175 | 0.51183 | 1 | 0.51183 | 0 | 0 | 0 | 0 | 0.031175 | 0 | 0 | 0 | 0 | 0.022637 | 0 | 0 | 0 | 0 | 0.48919 | 0 | 0 | 0 | 0 | 0.48919 | 0 | 0 | 0 | 0 | 15.6921 | 0 | 0 | 0 | 0 | 0 | 0 | 0 | 0 | 0 | 7.6248 | 2.919 | 2.3356 | 1.8966 | 1.8984 | 0 | 0 | 0 | 0 | 0 | 15.6921 | 0 | 0 | 0 | 0 | 0.48919 | 0 | 0.7628 | 0.50675 | 0.62127 | 60 | 1 | 4 | 4 | 4 | 4 | 0 | 0 | 0 | 0 | 0 | 0 | 0 | 0
2014-10-30 | 17時 | 0.010847 | 2.8496 | 0.90599 | 1.0157 | 1.043 | 0.010847 | 0.0084725 | 0.0023747 | 19.7789 | 4.5939 | 15.6921 | 0 | 0 | 0 | 0 | 1.9884 | 0.12104 | 1.9884 | 1 | 1.9884 | 0 | 0 | 0 | 0 | 0.12104 | 0 | 0 | 0 | 0 | 0.089107 | 0 | 0 | 0 | 0 | 1.8993 | 0 | 0 | 0 | 0 | 1.8993 | 0 | 0 | 0 | 0 | 15.6921 | 0 | 0 | 0 | 0 | 0 | 0 | 0 | 0 | 0 | 7.6248 | 2.919 | 2.3356 | 1.8966 | 1.8984 | 0 | 0 | 0 | 0 | 0 | 15.6921 | 0 | 0 | 0 | 0 | 1.8993 | 0 | 0.89243 | 0.59702 | 0.37994 | 60 | 1 | 4 | 4 | 4 | 4 | 0 | 0 | 0 | 0 | 0 | 0 | 0 | 0
2014-10-30 | 18時 | 0.013066 | 3.2822 | 0.90599 | 1.0154 | 1.0427 | 0.013066 | 0.010331 | 0.0027351 | 19.9011 | 5.6067 | 15.6921 | 0 | 0 | 0 | 0 | 2.4268 | 0.14759 | 2.4268 | 1 | 2.4268 | 0 | 0 | 0 | 0 | 0.14759 | 0 | 0 | 0 | 0 | 0.1108 | 0 | 0 | 0 | 0 | 2.316 | 0 | 0 | 0 | 0 | 2.316 | 0 | 0 | 0 | 0 | 15.6921 | 0 | 0 | 0 | 0 | 0 | 0 | 0 | 0 | 0 | 7.6248 | 2.919 | 2.3356 | 1.8966 | 1.8984 | 0 | 0 | 0 | 0 | 0 | 15.6921 | 0 | 0 | 0 | 0 | 2.316 | 0 | 1.0326 | 0.70205 | 0.69223 | 60 | 1 | 4 | 4 | 4 | 4 | 0 | 0 | 0 | 0 | 0 | 0 | 0 | 0
2014-10-30 | 19時 | 0.0038318 | 1.491 | 0.90599 | 1.0157 | 1.043 | 0.0038318 | 0.0025893 | 0.0012425 | 19.7975 | 1.4055 | 15.6921 | 0 | 0 | 0 | 0 | 0.60836 | 0.036991 | 0.60836 | 1 | 0.60836 | 0 | 0 | 0 | 0 | 0.036991 | 0 | 0 | 0 | 0 | 0.027894 | 0 | 0 | 0 | 0 | 0.58046 | 0 | 0 | 0 | 0 | 0.58046 | 0 | 0 | 0 | 0 | 15.6921 | 0 | 0 | 0 | 0 | 0 | 0 | 0 | 0 | 0 | 7.6248 | 2.919 | 2.3356 | 1.8966 | 1.8984 | 0 | 0 | 0 | 0 | 0 | 15.6921 | 0 | 0 | 0 | 0 | 0.58046 | 0 | 1.0979 | 0.19885 | 0.87995 | 60 | 1 | 4 | 4 | 4 | 4 | 0 | 0 | 0 | 0 | 0 | 0 | 0 | 0
2014-10-30 | 20時 | 0.0067714 | 2.0609 | 0.90599 | 1.0159 | 1.0432 | 0.0067714 | 0.0050539 | 0.0017174 | 19.7152 | 2.7439 | 15.6921 | 0 | 0 | 0 | 0 | 1.1876 | 0.072199 | 1.1876 | 1 | 1.1876 | 0 | 0 | 0 | 0 | 0.072199 | 0 | 0 | 0 | 0 | 0.054687 | 0 | 0 | 0 | 0 | 1.133 | 0 | 0 | 0 | 0 | 1.133 | 0 | 0 | 0 | 0 | 15.6921 | 0 | 0 | 0 | 0 | 0 | 0 | 0 | 0 | 0 | 7.6248 | 2.919 | 2.3356 | 1.8966 | 1.8984 | 0 | 0 | 0 | 0 | 0 | 15.6921 | 0 | 0 | 0 | 0 | 1.133 | 0 | 1.1638 | 0.63559 | 0.5241 | 60 | 1 | 4 | 4 | 4 | 4 | 0 | 0 | 0 | 0 | 0 | 0 | 0 | 0
2014-10-30 | 21時 | 0.0096803 | 2.6262 | 0.90599 | 1.0158 | 1.0431 | 0.0096803 | 0.0074918 | 0.0021885 | 19.74 | 4.0702 | 15.6921 | 0 | 0 | 0 | 0 | 1.7617 | 0.10703 | 1.7617 | 1 | 1.7617 | 0 | 0 | 0 | 0 | 0.10703 | 0 | 0 | 0 | 0 | 0.082263 | 0 | 0 | 0 | 0 | 1.6794 | 0 | 0 | 0 | 0 | 1.6794 | 0 | 0 | 0 | 0 | 15.6921 | 0 | 0 | 0 | 0 | 0 | 0 | 0 | 0 | 0 | 7.6248 | 2.919 | 2.3356 | 1.8966 | 1.8984 | 0 | 0 | 0 | 0 | 0 | 15.6921 | 0 | 0 | 0 | 0 | 1.6794 | 0 | 1.2518 | 0.15286 | 0.3914 | 60 | 1 | 4 | 4 | 4 | 4 | 0 | 0 | 0 | 0 | 0 | 0 | 0 | 0
2014-10-30 | 22時 | 0.01157 | 2.9936 | 0.90599 | 1.0156 | 1.043 | 0.01157 | 0.0090749 | 0.0024947 | 19.8128 | 4.9313 | 15.6921 | 0 | 0 | 0 | 0 | 2.1344 | 0.12964 | 2.1344 | 1 | 2.1344 | 0 | 0 | 0 | 0 | 0.12964 | 0 | 0 | 0 | 0 | 0.10008 | 0 | 0 | 0 | 0 | 2.0343 | 0 | 0 | 0 | 0 | 2.0343 | 0 | 0 | 0 | 0 | 15.6921 | 0 | 0 | 0 | 0 | 0 | 0 | 0 | 0 | 0 | 7.6248 | 2.919 | 2.3356 | 1.8966 | 1.8984 | 0 | 0 | 0 | 0 | 0 | 15.6921 | 0 | 0 | 0 | 0 | 2.0343 | 0 | 1.089 | 0.3004 | 0.68719 | 60 | 1 | 4 | 4 | 4 | 4 | 0 | 0 | 0 | 0 | 0 | 0 | 0 | 0
2014-10-30 | 23時 | 0.017986 | 4.2464 | 0.90599 | 1.0142 | 1.0415 | 0.017986 | 0.014448 | 0.0035387 | 20.3936 | 7.8571 | 15.6921 | 0 | 0 | 0 | 0 | 3.4008 | 0.20639 | 3.4008 | 1 | 3.4008 | 0 | 0 | 0 | 0 | 0.20639 | 0 | 0 | 0 | 0 | 0.1621 | 0 | 0 | 0 | 0 | 3.2387 | 0 | 0 | 0 | 0 | 3.2387 | 0 | 0 | 0 | 0 | 15.6921 | 0 | 0 | 0 | 0 | 0 | 0 | 0 | 0 | 0 | 7.6248 | 2.919 | 2.3356 | 1.8966 | 1.8984 | 0 | 0 | 0 | 0 | 0 | 15.6921 | 0 | 0 | 0 | 0 | 3.2387 | 0 | 0.96041 | 0.70277 | 0.90152 | 60 | 1 | 4 | 4 | 4 | 4 | 0 | 0 | 0 | 0 | 0 | 0 | 0 | 0
2014-10-31 | 0時 | 0.018978 | 4.4405 | 0.90599 | 1.0139 | 1.0412 | 0.018978 | 0.015278 | 0.0037005 | 20.5292 | 8.3087 | 15.6921 | 0 | 0 | 0 | 0 | 3.5963 | 0.21825 | 3.5963 | 1 | 3.5963 | 0 | 0 | 0 | 0 | 0.21825 | 0 | 0 | 0 | 0 | 0.17142 | 0 | 0 | 0 | 0 | 3.4249 | 0 | 0 | 0 | 0 | 3.4249 | 0 | 0 | 0 | 0 | 15.6921 | 0 | 0 | 0 | 0 | 0 | 0 | 0 | 0 | 0 | 7.6248 | 2.919 | 2.3356 | 1.8966 | 1.8984 | 0 | 0 | 0 | 0 | 0 | 15.6921 | 0 | 0 | 0 | 0 | 3.4249 | 0 | 0.9837 | 0.74812 | 0.94794 | 60 | 1 | 4 | 4 | 4 | 4 | 0 | 0 | 0 | 0 | 0 | 0 | 0 | 0
2014-10-31 | 1時 | 0.019404 | 4.5235 | 0.90599 | 1.0138 | 1.041 | 0.019404 | 0.015635 | 0.0037696 | 20.5908 | 8.5016 | 15.6921 | 0 | 0 | 0 | 0 | 3.6798 | 0.22335 | 3.6798 | 1 | 3.6798 | 0 | 0 | 0 | 0 | 0.22335 | 0 | 0 | 0 | 0 | 0.17492 | 0 | 0 | 0 | 0 | 3.5049 | 0 | 0 | 0 | 0 | 3.5049 | 0 | 0 | 0 | 0 | 15.6921 | 0 | 0 | 0 | 0 | 0 | 0 | 0 | 0 | 0 | 7.6248 | 2.919 | 2.3356 | 1.8966 | 1.8984 | 0 | 0 | 0 | 0 | 0 | 15.6921 | 0 | 0 | 0 | 0 | 3.5049 | 0 | 0.99735 | 0.76195 | 0.9634 | 60 | 1 | 4 | 4 | 4 | 4 | 0 | 0 | 0 | 0 | 0 | 0 | 0 | 0
2014-10-31 | 2時 | 0.020096 | 4.6599 | 0.90599 | 1.0135 | 1.0408 | 0.020096 | 0.016212 | 0.0038832 | 20.6969 | 8.8181 | 15.6921 | 0 | 0 | 0 | 0 | 3.8168 | 0.23161 | 3.8168 | 1 | 3.8168 | 0 | 0 | 0 | 0 | 0.23161 | 0 | 0 | 0 | 0 | 0.18242 | 0 | 0 | 0 | 0 | 3.6344 | 0 | 0 | 0 | 0 | 3.6344 | 0 | 0 | 0 | 0 | 15.6921 | 0 | 0 | 0 | 0 | 0 | 0 | 0 | 0 | 0 | 7.6248 | 2.919 | 2.3356 | 1.8966 | 1.8984 | 0 | 0 | 0 | 0 | 0 | 15.6921 | 0 | 0 | 0 | 0 | 3.6344 | 0 | 1.0404 | 0.79665 | 1.0011 | 60 | 1 | 4 | 4 | 4 | 4 | 0 | 0 | 0 | 0 | 0 | 0 | 0 | 0
2014-10-31 | 3時 | 0.020087 | 4.6573 | 0.90599 | 1.0135 | 1.0408 | 0.020087 | 0.016206 | 0.0038811 | 20.6948 | 8.8121 | 15.6921 | 0 | 0 | 0 | 0 | 3.8142 | 0.23151 | 3.8142 | 1 | 3.8142 | 0 | 0 | 0 | 0 | 0.23151 | 0 | 0 | 0 | 0 | 0.18131 | 0 | 0 | 0 | 0 | 3.6329 | 0 | 0 | 0 | 0 | 3.6329 | 0 | 0 | 0 | 0 | 15.6921 | 0 | 0 | 0 | 0 | 0 | 0 | 0 | 0 | 0 | 7.6248 | 2.919 | 2.3356 | 1.8966 | 1.8984 | 0 | 0 | 0 | 0 | 0 | 15.6921 | 0 | 0 | 0 | 0 | 3.6329 | 0 | 1.0364 | 0.78847 | 0.99238 | 60 | 1 | 4 | 4 | 4 | 4 | 0 | 0 | 0 | 0 | 0 | 0 | 0 | 0
2014-10-31 | 4時 | 0.020258 | 4.6908 | 0.90599 | 1.0134 | 1.0407 | 0.020258 | 0.016349 | 0.003909 | 20.7217 | 8.8898 | 15.6921 | 0 | 0 | 0 | 0 | 3.8478 | 0.23355 | 3.8478 | 1 | 3.8478 | 0 | 0 | 0 | 0 | 0.23355 | 0 | 0 | 0 | 0 | 0.18291 | 0 | 0 | 0 | 0 | 3.6649 | 0 | 0 | 0 | 0 | 3.6649 | 0 | 0 | 0 | 0 | 15.6921 | 0 | 0 | 0 | 0 | 0 | 0 | 0 | 0 | 0 | 7.6248 | 2.919 | 2.3356 | 1.8966 | 1.8984 | 0 | 0 | 0 | 0 | 0 | 15.6921 | 0 | 0 | 0 | 0 | 3.6649 | 0 | 1.0453 | 0.79417 | 0.99753 | 60 | 1 | 4 | 4 | 4 | 4 | 0 | 0 | 0 | 0 | 0 | 0 | 0 | 0
2014-10-31 | 5時 | 0.023792 | 5.3846 | 0.90599 | 1.0119 | 1.0391 | 0.023792 | 0.019305 | 0.0044872 | 21.3592 | 10.4952 | 15.6921 | 0 | 0 | 0 | 0 | 4.5427 | 0.27578 | 4.5427 | 1 | 4.5427 | 0 | 0 | 0 | 0 | 0.27578 | 0 | 0 | 0 | 0 | 0.21506 | 0 | 0 | 0 | 0 | 4.3276 | 0 | 0 | 0 | 0 | 4.3276 | 0 | 0 | 0 | 0 | 15.6921 | 0 | 0 | 0 | 0 | 0 | 0 | 0 | 0 | 0 | 7.6248 | 2.919 | 2.3356 | 1.8966 | 1.8984 | 0 | 0 | 0 | 0 | 0 | 15.6921 | 0 | 0 | 0 | 0 | 4.3276 | 0 | 1.2618 | 0.78721 | 0.98491 | 60 | 1 | 4 | 4 | 4 | 4 | 0 | 0 | 0 | 0 | 0 | 0 | 0 | 0
2014-10-31 | 6時 | 0.011344 | 2.95 | 0.90599 | 1.0157 | 1.043 | 0.011344 | 0.0088852 | 0.0024584 | 19.8018 | 4.8292 | 15.6921 | 0 | 0 | 0 | 0 | 2.0902 | 0.12693 | 2.0902 | 1 | 2.0902 | 0 | 0 | 0 | 0 | 0.12693 | 0 | 0 | 0 | 0 | 0.098415 | 0 | 0 | 0 | 0 | 1.9918 | 0 | 0 | 0 | 0 | 1.9918 | 0 | 0 | 0 | 0 | 15.6921 | 0 | 0 | 0 | 0 | 0 | 0 | 0 | 0 | 0 | 7.6248 | 2.919 | 2.3356 | 1.8966 | 1.8984 | 0 | 0 | 0 | 0 | 0 | 15.6921 | 0 | 0 | 0 | 0 | 1.9918 | 0 | 1.4546 | 0.96468 | 1.1528 | 60 | 1 | 4 | 4 | 4 | 4 | 0 | 0 | 0 | 0 | 0 | 0 | 0 | 0
2014-10-31 | 7時 | 0.011047 | 2.8918 | 0.90599 | 1.0157 | 1.043 | 0.011047 | 0.0086373 | 0.0024099 | 19.7881 | 4.6928 | 15.6921 | 0 | 0 | 0 | 0 | 2.0312 | 0.12339 | 2.0312 | 1 | 2.0312 | 0 | 0 | 0 | 0 | 0.12339 | 0 | 0 | 0 | 0 | 0.094979 | 0 | 0 | 0 | 0 | 1.9362 | 0 | 0 | 0 | 0 | 1.9362 | 0 | 0 | 0 | 0 | 15.6921 | 0 | 0 | 0 | 0 | 0 | 0 | 0 | 0 | 0 | 7.6248 | 2.919 | 2.3356 | 1.8966 | 1.8984 | 0 | 0 | 0 | 0 | 0 | 15.6921 | 0 | 0 | 0 | 0 | 1.9362 | 0 | 1.3526 | 0.86684 | 1.0387 | 60 | 1 | 4 | 4 | 4 | 4 | 0 | 0 | 0 | 0 | 0 | 0 | 0 | 0
2014-10-31 | 8時 | 0.006933 | 2.092 | 0.90599 | 1.0159 | 1.0432 | 0.006933 | 0.0051897 | 0.0017433 | 19.7138 | 2.8168 | 15.6921 | 0 | 0 | 0 | 0 | 1.2192 | 0.074138 | 1.2192 | 1 | 1.2192 | 0 | 0 | 0 | 0 | 0.074138 | 0 | 0 | 0 | 0 | 0.055824 | 0 | 0 | 0 | 0 | 1.1634 | 0 | 0 | 0 | 0 | 1.1634 | 0 | 0 | 0 | 0 | 15.6921 | 0 | 0 | 0 | 0 | 0 | 0 | 0 | 0 | 0 | 7.6248 | 2.919 | 2.3356 | 1.8966 | 1.8984 | 0 | 0 | 0 | 0 | 0 | 15.6921 | 0 | 0 | 0 | 0 | 1.1634 | 0 | 0.083294 | 0.46354 | 0.61888 | 60 | 1 | 4 | 4 | 4 | 4 | 0 | 0 | 0 | 0 | 0 | 0 | 0 | 0
2014-10-31 | 9時 | 0.0087375 | 2.44 | 0.90599 | 1.0159 | 1.0432 | 0.0087375 | 0.0067042 | 0.0020333 | 19.7201 | 3.6334 | 15.6921 | 0 | 0 | 0 | 0 | 1.5727 | 0.095774 | 1.5727 | 1 | 1.5727 | 0 | 0 | 0 | 0 | 0.095774 | 0 | 0 | 0 | 0 | 0.06976 | 0 | 0 | 0 | 0 | 1.5029 | 0 | 0 | 0 | 0 | 1.5029 | 0 | 0 | 0 | 0 | 15.6921 | 0 | 0 | 0 | 0 | 0 | 0 | 0 | 0 | 0 | 7.6248 | 2.919 | 2.3356 | 1.8966 | 1.8984 | 0 | 0 | 0 | 0 | 0 | 15.6921 | 0 | 0 | 0 | 0 | 1.5029 | 0 | 0.80376 | 0.43959 | 0.57114 | 60 | 1 | 4 | 4 | 4 | 4 | 0 | 0 | 0 | 0 | 0 | 0 | 0 | 0
2014-10-31 | 10時 | 0.0079614 | 2.2886 | 0.90599 | 1.0159 | 1.0432 | 0.0079614 | 0.0060543 | 0.0019072 | 19.7124 | 3.2782 | 15.6921 | 0 | 0 | 0 | 0 | 1.4189 | 0.086489 | 1.4189 | 1 | 1.4189 | 0 | 0 | 0 | 0 | 0.086489 | 0 | 0 | 0 | 0 | 0.06174 | 0 | 0 | 0 | 0 | 1.3572 | 0 | 0 | 0 | 0 | 1.3572 | 0 | 0 | 0 | 0 | 15.6921 | 0 | 0 | 0 | 0 | 0 | 0 | 0 | 0 | 0 | 7.6248 | 2.919 | 2.3356 | 1.8966 | 1.8984 | 0 | 0 | 0 | 0 | 0 | 15.6921 | 0 | 0 | 0 | 0 | 1.3572 | 0 | 0.66054 | 0.3034 | 0.41231 | 60 | 1 | 4 | 4 | 4 | 4 | 0 | 0 | 0 | 0 | 0 | 0 | 0 | 0
2014-10-31 | 11時 | 0.0057557 | 1.862 | 0.90599 | 1.0158 | 1.0432 | 0.0057557 | 0.004204 | 0.0015516 | 19.7316 | 2.2767 | 15.6921 | 0 | 0 | 0 | 0 | 0.98543 | 0.060057 | 0.98543 | 1 | 0.98543 | 0 | 0 | 0 | 0 | 0.060057 | 0 | 0 | 0 | 0 | 0.043006 | 0 | 0 | 0 | 0 | 0.94243 | 0 | 0 | 0 | 0 | 0.94243 | 0 | 0 | 0 | 0 | 15.6921 | 0 | 0 | 0 | 0 | 0 | 0 | 0 | 0 | 0 | 7.6248 | 2.919 | 2.3356 | 1.8966 | 1.8984 | 0 | 0 | 0 | 0 | 0 | 15.6921 | 0 | 0 | 0 | 0 | 0.94243 | 0 | 0.61089 | 0.27944 | 0.37713 | 60 | 1 | 4 | 4 | 4 | 4 | 0 | 0 | 0 | 0 | 0 | 0 | 0 | 0
2014-10-31 | 12時 | 0.0027615 | 1.2828 | 0.90599 | 1.0155 | 1.0429 | 0.0027615 | 0.0016925 | 0.001069 | 19.8544 | 0.91665 | 15.6921 | 0 | 0 | 0 | 0 | 0.39676 | 0.024179 | 0.39676 | 1 | 0.39676 | 0 | 0 | 0 | 0 | 0.024179 | 0 | 0 | 0 | 0 | 0.017341 | 0 | 0 | 0 | 0 | 0.37942 | 0 | 0 | 0 | 0 | 0.37942 | 0 | 0 | 0 | 0 | 15.6921 | 0 | 0 | 0 | 0 | 0 | 0 | 0 | 0 | 0 | 7.6248 | 2.919 | 2.3356 | 1.8966 | 1.8984 | 0 | 0 | 0 | 0 | 0 | 15.6921 | 0 | 0 | 0 | 0 | 0.37942 | 0 | 0.61021 | 0.30353 | 0.39955 | 60 | 1 | 4 | 4 | 4 | 4 | 0 | 0 | 0 | 0 | 0 | 0 | 0 | 0
2014-10-31 | 13時 | 0.0098151 | 2.6496 | 0.90599 | 1.0158 | 1.0431 | 0.0098151 | 0.0076071 | 0.002208 | 19.7433 | 4.125 | 15.6921 | 0 | 0 | 0 | 0 | 1.7854 | 0.10867 | 1.7854 | 1 | 1.7854 | 0 | 0 | 0 | 0 | 0.10867 | 0 | 0 | 0 | 0 | 0.080127 | 0 | 0 | 0 | 0 | 1.7053 | 0 | 0 | 0 | 0 | 1.7053 | 0 | 0 | 0 | 0 | 15.6921 | 0 | 0 | 0 | 0 | 0 | 0 | 0 | 0 | 0 | 7.6248 | 2.919 | 2.3356 | 1.8966 | 1.8984 | 0 | 0 | 0 | 0 | 0 | 15.6921 | 0 | 0 | 0 | 0 | 1.7053 | 0 | 0.7958 | 0.48317 | 0.59511 | 60 | 1 | 4 | 4 | 4 | 4 | 0 | 0 | 0 | 0 | 0 | 0 | 0 | 0
2014-10-31 | 14時 | 0.012649 | 3.2015 | 0.90599 | 1.0155 | 1.0428 | 0.012649 | 0.0099814 | 0.0026679 | 19.8737 | 5.418 | 15.6921 | 0 | 0 | 0 | 0 | 2.3451 | 0.14259 | 2.3451 | 1 | 2.3451 | 0 | 0 | 0 | 0 | 0.14259 | 0 | 0 | 0 | 0 | 0.10753 | 0 | 0 | 0 | 0 | 2.2376 | 0 | 0 | 0 | 0 | 2.2376 | 0 | 0 | 0 | 0 | 15.6921 | 0 | 0 | 0 | 0 | 0 | 0 | 0 | 0 | 0 | 7.6248 | 2.919 | 2.3356 | 1.8966 | 1.8984 | 0 | 0 | 0 | 0 | 0 | 15.6921 | 0 | 0 | 0 | 0 | 2.2376 | 0 | 0.98551 | 0.6495 | 0.78081 | 60 | 1 | 4 | 4 | 4 | 4 | 0 | 0 | 0 | 0 | 0 | 0 | 0 | 0
2014-10-31 | 15時 | 0.010522 | 2.7891 | 0.90599 | 1.0157 | 1.0431 | 0.010522 | 0.0081975 | 0.0023242 | 19.7667 | 4.4521 | 15.6921 | 0 | 0 | 0 | 0 | 1.927 | 0.11711 | 1.927 | 1 | 1.927 | 0 | 0 | 0 | 0 | 0.11711 | 0 | 0 | 0 | 0 | 0.089357 | 0 | 0 | 0 | 0 | 1.8377 | 0 | 0 | 0 | 0 | 1.8377 | 0 | 0 | 0 | 0 | 15.6921 | 0 | 0 | 0 | 0 | 0 | 0 | 0 | 0 | 0 | 7.6248 | 2.919 | 2.3356 | 1.8966 | 1.8984 | 0 | 0 | 0 | 0 | 0 | 15.6921 | 0 | 0 | 0 | 0 | 1.8377 | 0 | 1.1258 | 0.76892 | 0.91909 | 60 | 1 | 4 | 4 | 4 | 4 | 0 | 0 | 0 | 0 | 0 | 0 | 0 | 0
2014-10-31 | 16時 | 0.009575 | 2.6057 | 0.90599 | 1.0158 | 1.0431 | 0.009575 | 0.0074035 | 0.0021715 | 19.7372 | 4.0222 | 15.6921 | 0 | 0 | 0 | 0 | 1.741 | 0.10576 | 1.741 | 1 | 1.741 | 0 | 0 | 0 | 0 | 0.10576 | 0 | 0 | 0 | 0 | 0.081294 | 0 | 0 | 0 | 0 | 1.6597 | 0 | 0 | 0 | 0 | 1.6597 | 0 | 0 | 0 | 0 | 15.6921 | 0 | 0 | 0 | 0 | 0 | 0 | 0 | 0 | 0 | 7.6248 | 2.919 | 2.3356 | 1.8966 | 1.8984 | 0 | 0 | 0 | 0 | 0 | 15.6921 | 0 | 0 | 0 | 0 | 1.6597 | 0 | 1.2578 | 0.86 | 1.0241 | 60 | 1 | 4 | 4 | 4 | 4 | 0 | 0 | 0 | 0 | 0 | 0 | 0 | 0
2014-10-31 | 17時 | 0.01872 | 4.387 | 0.90599 | 1.014 | 1.0413 | 0.01872 | 0.015064 | 0.0036559 | 20.4906 | 8.1843 | 15.6921 | 0 | 0 | 0 | 0 | 3.5424 | 0.21521 | 3.5424 | 1 | 3.5424 | 0 | 0 | 0 | 0 | 0.21521 | 0 | 0 | 0 | 0 | 0.16541 | 0 | 0 | 0 | 0 | 3.377 | 0 | 0 | 0 | 0 | 3.377 | 0 | 0 | 0 | 0 | 15.6921 | 0 | 0 | 0 | 0 | 0 | 0 | 0 | 0 | 0 | 7.6248 | 2.919 | 2.3356 | 1.8966 | 1.8984 | 0 | 0 | 0 | 0 | 0 | 15.6921 | 0 | 0 | 0 | 0 | 3.377 | 0 | 1.3118 | 0.88543 | 0.70888 | 60 | 1 | 4 | 4 | 4 | 4 | 0 | 0 | 0 | 0 | 0 | 0 | 0 | 0
2014-10-31 | 18時 | 0.020295 | 4.6974 | 0.90599 | 1.0134 | 1.0407 | 0.020295 | 0.01638 | 0.0039145 | 20.7271 | 8.9052 | 15.6921 | 0 | 0 | 0 | 0 | 3.8545 | 0.234 | 3.8545 | 1 | 3.8545 | 0 | 0 | 0 | 0 | 0.234 | 0 | 0 | 0 | 0 | 0.18248 | 0 | 0 | 0 | 0 | 3.672 | 0 | 0 | 0 | 0 | 3.672 | 0 | 0 | 0 | 0 | 15.6921 | 0 | 0 | 0 | 0 | 0 | 0 | 0 | 0 | 0 | 7.6248 | 2.919 | 2.3356 | 1.8966 | 1.8984 | 0 | 0 | 0 | 0 | 0 | 15.6921 | 0 | 0 | 0 | 0 | 3.672 | 0 | 1.4121 | 0.96183 | 0.98851 | 60 | 1 | 4 | 4 | 4 | 4 | 0 | 0 | 0 | 0 | 0 | 0 | 0 | 0
2014-10-31 | 19時 | 0.0092748 | 2.5495 | 0.90599 | 1.0158 | 1.0432 | 0.0092748 | 0.0071502 | 0.0021246 | 19.7304 | 3.8904 | 15.6921 | 0 | 0 | 0 | 0 | 1.6839 | 0.10215 | 1.6839 | 1 | 1.6839 | 0 | 0 | 0 | 0 | 0.10215 | 0 | 0 | 0 | 0 | 0.081025 | 0 | 0 | 0 | 0 | 1.6029 | 0 | 0 | 0 | 0 | 1.6029 | 0 | 0 | 0 | 0 | 15.6921 | 0 | 0 | 0 | 0 | 0 | 0 | 0 | 0 | 0 | 7.6248 | 2.919 | 2.3356 | 1.8966 | 1.8984 | 0 | 0 | 0 | 0 | 0 | 15.6921 | 0 | 0 | 0 | 0 | 1.6029 | 0 | 1.5205 | 0.49975 | 1.2204 | 60 | 1 | 4 | 4 | 4 | 4 | 0 | 0 | 0 | 0 | 0 | 0 | 0 | 0
2014-10-31 | 20時 | 0.012648 | 3.2069 | 0.90599 | 1.0155 | 1.0428 | 0.012648 | 0.0099757 | 0.0026725 | 19.8754 | 5.4307 | 15.6921 | 0 | 0 | 0 | 0 | 2.3506 | 0.14251 | 2.3506 | 1 | 2.3506 | 0 | 0 | 0 | 0 | 0.14251 | 0 | 0 | 0 | 0 | 0.11432 | 0 | 0 | 0 | 0 | 2.2363 | 0 | 0 | 0 | 0 | 2.2363 | 0 | 0 | 0 | 0 | 15.6921 | 0 | 0 | 0 | 0 | 0 | 0 | 0 | 0 | 0 | 7.6248 | 2.919 | 2.3356 | 1.8966 | 1.8984 | 0 | 0 | 0 | 0 | 0 | 15.6921 | 0 | 0 | 0 | 0 | 2.2363 | 0 | 1.6282 | 0.97248 | 0.90238 | 60 | 1 | 4 | 4 | 4 | 4 | 0 | 0 | 0 | 0 | 0 | 0 | 0 | 0
2014-10-31 | 21時 | 0.016084 | 3.8796 | 0.90599 | 1.0148 | 1.0421 | 0.016084 | 0.012851 | 0.003233 | 20.1707 | 7.0025 | 15.6921 | 0 | 0 | 0 | 0 | 3.0309 | 0.18358 | 3.0309 | 1 | 3.0309 | 0 | 0 | 0 | 0 | 0.18358 | 0 | 0 | 0 | 0 | 0.15014 | 0 | 0 | 0 | 0 | 2.8808 | 0 | 0 | 0 | 0 | 2.8808 | 0 | 0 | 0 | 0 | 15.6921 | 0 | 0 | 0 | 0 | 0 | 0 | 0 | 0 | 0 | 7.6248 | 2.919 | 2.3356 | 1.8966 | 1.8984 | 0 | 0 | 0 | 0 | 0 | 15.6921 | 0 | 0 | 0 | 0 | 2.8808 | 0 | 1.7602 | 0.52205 | 0.80852 | 60 | 1 | 4 | 4 | 4 | 4 | 0 | 0 | 0 | 0 | 0 | 0 | 0 | 0
2014-10-31 | 22時 | 0.018925 | 4.438 | 0.90599 | 1.0139 | 1.0412 | 0.018925 | 0.015227 | 0.0036983 | 20.5273 | 8.3027 | 15.6921 | 0 | 0 | 0 | 0 | 3.5937 | 0.21752 | 3.5937 | 1 | 3.5937 | 0 | 0 | 0 | 0 | 0.21752 | 0 | 0 | 0 | 0 | 0.18033 | 0 | 0 | 0 | 0 | 3.4134 | 0 | 0 | 0 | 0 | 3.4134 | 0 | 0 | 0 | 0 | 15.6921 | 0 | 0 | 0 | 0 | 0 | 0 | 0 | 0 | 0 | 7.6248 | 2.919 | 2.3356 | 1.8966 | 1.8984 | 0 | 0 | 0 | 0 | 0 | 15.6921 | 0 | 0 | 0 | 0 | 3.4134 | 0 | 1.6668 | 0.72576 | 1.1683 | 60 | 1 | 4 | 4 | 4 | 4 | 0 | 0 | 0 | 0 | 0 | 0 | 0 | 0
2014-10-31 | 23時 | 0.026356 | 5.9091 | 0.90599 | 1.0105 | 1.0377 | 0.026356 | 0.021432 | 0.0049243 | 21.9407 | 11.7023 | 15.6921 | 0 | 0 | 0 | 0 | 5.0651 | 0.30617 | 5.0651 | 1 | 5.0651 | 0 | 0 | 0 | 0 | 0.30617 | 0 | 0 | 0 | 0 | 0.26067 | 0 | 0 | 0 | 0 | 4.8045 | 0 | 0 | 0 | 0 | 4.8045 | 0 | 0 | 0 | 0 | 15.6921 | 0 | 0 | 0 | 0 | 0 | 0 | 0 | 0 | 0 | 7.6248 | 2.919 | 2.3356 | 1.8966 | 1.8984 | 0 | 0 | 0 | 0 | 0 | 15.6921 | 0 | 0 | 0 | 0 | 4.8045 | 0 | 1.6181 | 1.1901 | 1.4539 | 60 | 1 | 4 | 4 | 4 | 4 | 0 | 0 | 0 | 0 | 0 | 0 | 0 | 0
2014-11-01 | 0時 | 0.028719 | 6.3828 | 0.90599 | 1.0091 | 1.0362 | 0.028719 | 0.0234 | 0.005319 | 22.5381 | 12.787 | 15.6921 | 0 | 0 | 0 | 0 | 5.5347 | 0.33428 | 5.5347 | 1 | 5.5347 | 0 | 0 | 0 | 0 | 0.33428 | 0 | 0 | 0 | 0 | 0.28908 | 0 | 0 | 0 | 0 | 5.2456 | 0 | 0 | 0 | 0 | 5.2456 | 0 | 0 | 0 | 0 | 15.6921 | 0 | 0 | 0 | 0 | 0 | 0 | 0 | 0 | 0 | 7.6248 | 2.919 | 2.3356 | 1.8966 | 1.8984 | 0 | 0 | 0 | 0 | 0 | 15.6921 | 0 | 0 | 0 | 0 | 5.2456 | 0 | 1.7524 | 1.3199 | 1.5967 | 60 | 1 | 4 | 4 | 4 | 4 | 0 | 0 | 0 | 0 | 0 | 0 | 0 | 0
2014-11-01 | 1時 | 0.030542 | 6.7503 | 0.90599 | 1.0078 | 1.0349 | 0.030542 | 0.024917 | 0.0056252 | 23.0477 | 13.6244 | 15.6921 | 0 | 0 | 0 | 0 | 5.8971 | 0.35596 | 5.8971 | 1 | 5.8971 | 0 | 0 | 0 | 0 | 0.35596 | 0 | 0 | 0 | 0 | 0.31141 | 0 | 0 | 0 | 0 | 5.5857 | 0 | 0 | 0 | 0 | 5.5857 | 0 | 0 | 0 | 0 | 15.6921 | 0 | 0 | 0 | 0 | 0 | 0 | 0 | 0 | 0 | 7.6248 | 2.919 | 2.3356 | 1.8966 | 1.8984 | 0 | 0 | 0 | 0 | 0 | 15.6921 | 0 | 0 | 0 | 0 | 5.5857 | 0 | 1.8806 | 1.4176 | 1.709 | 60 | 1 | 4 | 4 | 4 | 4 | 0 | 0 | 0 | 0 | 0 | 0 | 0 | 0
2014-11-01 | 2時 | 0.032502 | 7.1479 | 0.90599 | 1.0064 | 1.0335 | 0.032502 | 0.026545 | 0.0059566 | 23.6439 | 14.5265 | 15.6921 | 0 | 0 | 0 | 0 | 6.2876 | 0.37922 | 6.2876 | 1 | 6.2876 | 0 | 0 | 0 | 0 | 0.37922 | 0 | 0 | 0 | 0 | 0.33685 | 0 | 0 | 0 | 0 | 5.9507 | 0 | 0 | 0 | 0 | 5.9507 | 0 | 0 | 0 | 0 | 15.6921 | 0 | 0 | 0 | 0 | 0 | 0 | 0 | 0 | 0 | 7.6248 | 2.919 | 2.3356 | 1.8966 | 1.8984 | 0 | 0 | 0 | 0 | 0 | 15.6921 | 0 | 0 | 0 | 0 | 5.9507 | 0 | 2.029 | 1.5262 | 1.8331 | 60 | 1 | 4 | 4 | 4 | 4 | 0 | 0 | 0 | 0 | 0 | 0 | 0 | 0
2014-11-01 | 3時 | 0.034188 | 7.4913 | 0.90599 | 1.0051 | 1.0321 | 0.034188 | 0.027945 | 0.0062427 | 24.1955 | 15.3019 | 15.6921 | 0 | 0 | 0 | 0 | 6.6232 | 0.39922 | 6.6232 | 1 | 6.6232 | 0 | 0 | 0 | 0 | 0.39922 | 0 | 0 | 0 | 0 | 0.35863 | 0 | 0 | 0 | 0 | 6.2645 | 0 | 0 | 0 | 0 | 6.2645 | 0 | 0 | 0 | 0 | 15.6921 | 0 | 0 | 0 | 0 | 0 | 0 | 0 | 0 | 0 | 7.6248 | 2.919 | 2.3356 | 1.8966 | 1.8984 | 0 | 0 | 0 | 0 | 0 | 15.6921 | 0 | 0 | 0 | 0 | 6.2645 | 0 | 2.1613 | 1.6185 | 1.9393 | 60 | 1 | 4 | 4 | 4 | 4 | 0 | 0 | 0 | 0 | 0 | 0 | 0 | 0
2014-11-01 | 4時 | 0.036072 | 7.8778 | 0.90599 | 1.0035 | 1.0305 | 0.036072 | 0.029507 | 0.0065648 | 24.8564 | 16.1703 | 15.6921 | 0 | 0 | 0 | 0 | 6.9991 | 0.42153 | 6.9991 | 1 | 6.9991 | 0 | 0 | 0 | 0 | 0.42153 | 0 | 0 | 0 | 0 | 0.38433 | 0 | 0 | 0 | 0 | 6.6147 | 0 | 0 | 0 | 0 | 6.6147 | 0 | 0 | 0 | 0 | 15.6921 | 0 | 0 | 0 | 0 | 0 | 0 | 0 | 0 | 0 | 7.6248 | 2.919 | 2.3356 | 1.8966 | 1.8984 | 0 | 0 | 0 | 0 | 0 | 15.6921 | 0 | 0 | 0 | 0 | 6.6147 | 0 | 2.3087 | 1.7242 | 2.0595 | 60 | 1 | 4 | 4 | 4 | 4 | 0 | 0 | 0 | 0 | 0 | 0 | 0 | 0
2014-11-01 | 5時 | 0.047523 | 10.2453 | 0.90599 | 0.99161 | 1.0183 | 0.047523 | 0.038985 | 0.0085377 | 29.7719 | 21.3785 | 15.6921 | 0 | 0 | 0 | 0 | 9.2533 | 0.55693 | 9.2533 | 1 | 9.2533 | 0 | 0 | 0 | 0 | 0.55693 | 0 | 0 | 0 | 0 | 0.514 | 0 | 0 | 0 | 0 | 8.7393 | 0 | 0 | 0 | 0 | 8.7393 | 0 | 0 | 0 | 0 | 15.6921 | 0 | 0 | 0 | 0 | 0 | 0 | 0 | 0 | 0 | 7.6248 | 2.919 | 2.3356 | 1.8966 | 1.8984 | 0 | 0 | 0 | 0 | 0 | 15.6921 | 0 | 0 | 0 | 0 | 8.7393 | 0 | 2.6768 | 1.8238 | 2.169 | 60 | 1 | 4 | 4 | 4 | 4 | 0 | 0 | 0 | 0 | 0 | 0 | 0 | 0
2014-11-01 | 6時 | 0.015939 | 3.8655 | 0.90599 | 1.0148 | 1.0421 | 0.015939 | 0.012718 | 0.0032213 | 20.163 | 6.9696 | 15.6921 | 0 | 0 | 0 | 0 | 3.0167 | 0.18169 | 3.0167 | 1 | 3.0167 | 0 | 0 | 0 | 0 | 0.18169 | 0 | 0 | 0 | 0 | 0.16565 | 0 | 0 | 0 | 0 | 2.851 | 0 | 0 | 0 | 0 | 2.851 | 0 | 0 | 0 | 0 | 15.6921 | 0 | 0 | 0 | 0 | 0 | 0 | 0 | 0 | 0 | 7.6248 | 2.919 | 2.3356 | 1.8966 | 1.8984 | 0 | 0 | 0 | 0 | 0 | 15.6921 | 0 | 0 | 0 | 0 | 2.851 | 0 | 2.39 | 1.3585 | 1.5374 | 60 | 1 | 4 | 4 | 4 | 4 | 0 | 0 | 0 | 0 | 0 | 0 | 0 | 0
2014-11-01 | 7時 | 0.0046836 | 1.6614 | 0.90599 | 1.0158 | 1.0431 | 0.0046836 | 0.003299 | 0.0013845 | 19.7615 | 1.8058 | 15.6921 | 0 | 0 | 0 | 0 | 0.78163 | 0.047129 | 0.78163 | 1 | 0.78163 | 0 | 0 | 0 | 0 | 0.047129 | 0 | 0 | 0 | 0 | 0.042074 | 0 | 0 | 0 | 0 | 0.73956 | 0 | 0 | 0 | 0 | 0.73956 | 0 | 0 | 0 | 0 | 15.6921 | 0 | 0 | 0 | 0 | 0 | 0 | 0 | 0 | 0 | 7.6248 | 2.919 | 2.3356 | 1.8966 | 1.8984 | 0 | 0 | 0 | 0 | 0 | 15.6921 | 0 | 0 | 0 | 0 | 0.73956 | 0 | 1.7211 | 0.55836 | 0.64565 | 60 | 1 | 4 | 4 | 4 | 4 | 0 | 0 | 0 | 0 | 0 | 0 | 0 | 0
2014-11-01 | 8時 | 0.0015511 | 1.0498 | 0.90599 | 1.0153 | 1.0427 | 0.0015511 | 0.00067627 | 0.00087486 | 19.9352 | 0.36951 | 15.6921 | 0 | 0 | 0 | 0 | 0.15994 | 0.0096611 | 0.15994 | 1 | 0.15994 | 0 | 0 | 0 | 0 | 0.0096611 | 0 | 0 | 0 | 0 | 0.0083332 | 0 | 0 | 0 | 0 | 0.1516 | 0 | 0 | 0 | 0 | 0.1516 | 0 | 0 | 0 | 0 | 15.6921 | 0 | 0 | 0 | 0 | 0 | 0 | 0 | 0 | 0 | 7.6248 | 2.919 | 2.3356 | 1.8966 | 1.8984 | 0 | 0 | 0 | 0 | 0 | 15.6921 | 0 | 0 | 0 | 0 | 0.1516 | 0 | 0.055657 | 0.050411 | 0.059135 | 60 | 1 | 4 | 4 | 4 | 4 | 0 | 0 | 0 | 0 | 0 | 0 | 0 | 0
2014-11-01 | 9時 | 0.0015718 | 1.0536 | 0.90599 | 1.0153 | 1.0427 | 0.0015718 | 0.00069382 | 0.00087802 | 19.9338 | 0.37843 | 15.6921 | 0 | 0 | 0 | 0 | 0.1638 | 0.0099117 | 0.1638 | 1 | 0.1638 | 0 | 0 | 0 | 0 | 0.0099117 | 0 | 0 | 0 | 0 | 0.0082612 | 0 | 0 | 0 | 0 | 0.15554 | 0 | 0 | 0 | 0 | 0.15554 | 0 | 0 | 0 | 0 | 15.6921 | 0 | 0 | 0 | 0 | 0 | 0 | 0 | 0 | 0 | 7.6248 | 2.919 | 2.3356 | 1.8966 | 1.8984 | 0 | 0 | 0 | 0 | 0 | 15.6921 | 0 | 0 | 0 | 0 | 0.15554 | 0 | 0.1565 | 0.041908 | 0.050004 | 60 | 1 | 4 | 4 | 4 | 4 | 0 | 0 | 0 | 0 | 0 | 0 | 0 | 0
2014-11-01 | 10時 | 0.0014803 | 1.0356 | 0.90599 | 1.0153 | 1.0426 | 0.0014803 | 0.0006173 | 0.00086296 | 19.9408 | 0.33598 | 15.6921 | 0 | 0 | 0 | 0 | 0.14542 | 0.0088185 | 0.14542 | 1 | 0.14542 | 0 | 0 | 0 | 0 | 0.0088185 | 0 | 0 | 0 | 0 | 0.0070444 | 0 | 0 | 0 | 0 | 0.13838 | 0 | 0 | 0 | 0 | 0.13838 | 0 | 0 | 0 | 0 | 15.6921 | 0 | 0 | 0 | 0 | 0 | 0 | 0 | 0 | 0 | 7.6248 | 2.919 | 2.3356 | 1.8966 | 1.8984 | 0 | 0 | 0 | 0 | 0 | 15.6921 | 0 | 0 | 0 | 0 | 0.13838 | 0 | 0.064218 | 0.029366 | 0.037647 | 60 | 1 | 4 | 4 | 4 | 4 | 0 | 0 | 0 | 0 | 0 | 0 | 0 | 0
2014-11-01 | 11時 | 0.0014829 | 1.036 | 0.90599 | 1.0153 | 1.0426 | 0.0014829 | 0.00061956 | 0.00086336 | 19.9406 | 0.3371 | 15.6921 | 0 | 0 | 0 | 0 | 0.14591 | 0.0088509 | 0.14591 | 1 | 0.14591 | 0 | 0 | 0 | 0 | 0.0088509 | 0 | 0 | 0 | 0 | 0.0070208 | 0 | 0 | 0 | 0 | 0.13889 | 0 | 0 | 0 | 0 | 0.13889 | 0 | 0 | 0 | 0 | 15.6921 | 0 | 0 | 0 | 0 | 0 | 0 | 0 | 0 | 0 | 7.6248 | 2.919 | 2.3356 | 1.8966 | 1.8984 | 0 | 0 | 0 | 0 | 0 | 15.6921 | 0 | 0 | 0 | 0 | 0.13889 | 0 | 0.054995 | 0.024735 | 0.03335 | 60 | 1 | 4 | 4 | 4 | 4 | 0 | 0 | 0 | 0 | 0 | 0 | 0 | 0
2014-11-01 | 12時 | 0.0011697 | 0.97516 | 0.90599 | 1.0153 | 1.0426 | 0.0011697 | 0.0003571 | 0.00081263 | 19.9649 | 0.19418 | 15.6921 | 0 | 0 | 0 | 0 | 0.084048 | 0.0051015 | 0.084048 | 1 | 0.084048 | 0 | 0 | 0 | 0 | 0.0051015 | 0 | 0 | 0 | 0 | 0.0039953 | 0 | 0 | 0 | 0 | 0.080053 | 0 | 0 | 0 | 0 | 0.080053 | 0 | 0 | 0 | 0 | 15.6921 | 0 | 0 | 0 | 0 | 0 | 0 | 0 | 0 | 0 | 7.6248 | 2.919 | 2.3356 | 1.8966 | 1.8984 | 0 | 0 | 0 | 0 | 0 | 15.6921 | 0 | 0 | 0 | 0 | 0.080053 | 0 | 0.045594 | 0.02262 | 0.031456 | 60 | 1 | 4 | 4 | 4 | 4 | 0 | 0 | 0 | 0 | 0 | 0 | 0 | 0
2014-11-01 | 13時 | 0.0013778 | 1.0155 | 0.90599 | 1.0153 | 1.0426 | 0.0013778 | 0.0005315 | 0.00084629 | 19.9486 | 0.28901 | 15.6921 | 0 | 0 | 0 | 0 | 0.1251 | 0.0075929 | 0.1251 | 1 | 0.1251 | 0 | 0 | 0 | 0 | 0.0075929 | 0 | 0 | 0 | 0 | 0.0059465 | 0 | 0 | 0 | 0 | 0.11915 | 0 | 0 | 0 | 0 | 0.11915 | 0 | 0 | 0 | 0 | 15.6921 | 0 | 0 | 0 | 0 | 0 | 0 | 0 | 0 | 0 | 7.6248 | 2.919 | 2.3356 | 1.8966 | 1.8984 | 0 | 0 | 0 | 0 | 0 | 15.6921 | 0 | 0 | 0 | 0 | 0.11915 | 0 | 0.042863 | 0.025907 | 0.035037 | 60 | 1 | 4 | 4 | 4 | 4 | 0 | 0 | 0 | 0 | 0 | 0 | 0 | 0
2014-11-01 | 14時 | 0.001543 | 1.0478 | 0.90599 | 1.0153 | 1.0427 | 0.001543 | 0.0006699 | 0.00087313 | 19.936 | 0.36464 | 15.6921 | 0 | 0 | 0 | 0 | 0.15783 | 0.00957 | 0.15783 | 1 | 0.15783 | 0 | 0 | 0 | 0 | 0.00957 | 0 | 0 | 0 | 0 | 0.0076554 | 0 | 0 | 0 | 0 | 0.15017 | 0 | 0 | 0 | 0 | 0.15017 | 0 | 0 | 0 | 0 | 15.6921 | 0 | 0 | 0 | 0 | 0 | 0 | 0 | 0 | 0 | 7.6248 | 2.919 | 2.3356 | 1.8966 | 1.8984 | 0 | 0 | 0 | 0 | 0 | 15.6921 | 0 | 0 | 0 | 0 | 0.15017 | 0 | 0.056467 | 0.039602 | 0.049249 | 60 | 1 | 4 | 4 | 4 | 4 | 0 | 0 | 0 | 0 | 0 | 0 | 0 | 0
2014-11-01 | 15時 | 0.0015329 | 1.0459 | 0.90599 | 1.0153 | 1.0427 | 0.0015329 | 0.0006613 | 0.00087161 | 19.9367 | 0.36035 | 15.6921 | 0 | 0 | 0 | 0 | 0.15597 | 0.0094471 | 0.15597 | 1 | 0.15597 | 0 | 0 | 0 | 0 | 0.0094471 | 0 | 0 | 0 | 0 | 0.0077261 | 0 | 0 | 0 | 0 | 0.14824 | 0 | 0 | 0 | 0 | 0.14824 | 0 | 0 | 0 | 0 | 15.6921 | 0 | 0 | 0 | 0 | 0 | 0 | 0 | 0 | 0 | 7.6248 | 2.919 | 2.3356 | 1.8966 | 1.8984 | 0 | 0 | 0 | 0 | 0 | 15.6921 | 0 | 0 | 0 | 0 | 0.14824 | 0 | 0.074063 | 0.052729 | 0.063193 | 60 | 1 | 4 | 4 | 4 | 4 | 0 | 0 | 0 | 0 | 0 | 0 | 0 | 0
2014-11-01 | 16時 | 0.0026885 | 1.2708 | 0.90599 | 1.0155 | 1.0428 | 0.0026885 | 0.0016296 | 0.001059 | 19.8582 | 0.88832 | 15.6921 | 0 | 0 | 0 | 0 | 0.3845 | 0.023279 | 0.3845 | 1 | 0.3845 | 0 | 0 | 0 | 0 | 0.023279 | 0 | 0 | 0 | 0 | 0.019195 | 0 | 0 | 0 | 0 | 0.3653 | 0 | 0 | 0 | 0 | 0.3653 | 0 | 0 | 0 | 0 | 15.6921 | 0 | 0 | 0 | 0 | 0 | 0 | 0 | 0 | 0 | 7.6248 | 2.919 | 2.3356 | 1.8966 | 1.8984 | 0 | 0 | 0 | 0 | 0 | 15.6921 | 0 | 0 | 0 | 0 | 0.3653 | 0 | 0.50856 | 0.059044 | 0.1633 | 60 | 1 | 4 | 4 | 4 | 4 | 0 | 0 | 0 | 0 | 0 | 0 | 0 | 0
2014-11-01 | 17時 | 0.023469 | 5.3329 | 0.90599 | 1.012 | 1.0393 | 0.023469 | 0.019025 | 0.0044441 | 21.3065 | 10.376 | 15.6921 | 0 | 0 | 0 | 0 | 4.4911 | 0.27179 | 4.4911 | 1 | 4.4911 | 0 | 0 | 0 | 0 | 0.27179 | 0 | 0 | 0 | 0 | 0.22622 | 0 | 0 | 0 | 0 | 4.2649 | 0 | 0 | 0 | 0 | 4.2649 | 0 | 0 | 0 | 0 | 15.6921 | 0 | 0 | 0 | 0 | 0 | 0 | 0 | 0 | 0 | 7.6248 | 2.919 | 2.3356 | 1.8966 | 1.8984 | 0 | 0 | 0 | 0 | 0 | 15.6921 | 0 | 0 | 0 | 0 | 4.2649 | 0 | 1.478 | 0.6513 | 0.69878 | 60 | 1 | 4 | 4 | 4 | 4 | 0 | 0 | 0 | 0 | 0 | 0 | 0 | 0
2014-11-01 | 18時 | 0.030413 | 6.7166 | 0.90599 | 1.0079 | 1.0351 | 0.030413 | 0.024816 | 0.0055972 | 22.9994 | 13.5479 | 15.6921 | 0 | 0 | 0 | 0 | 5.864 | 0.35451 | 5.864 | 1 | 5.864 | 0 | 0 | 0 | 0 | 0.35451 | 0 | 0 | 0 | 0 | 0.30103 | 0 | 0 | 0 | 0 | 5.563 | 0 | 0 | 0 | 0 | 5.563 | 0 | 0 | 0 | 0 | 15.6921 | 0 | 0 | 0 | 0 | 0 | 0 | 0 | 0 | 0 | 7.6248 | 2.919 | 2.3356 | 1.8966 | 1.8984 | 0 | 0 | 0 | 0 | 0 | 15.6921 | 0 | 0 | 0 | 0 | 5.563 | 0 | 1.8399 | 1.2184 | 1.3319 | 60 | 1 | 4 | 4 | 4 | 4 | 0 | 0 | 0 | 0 | 0 | 0 | 0 | 0
2014-11-01 | 19時 | 0.015178 | 3.7084 | 0.90599 | 1.015 | 1.0423 | 0.015178 | 0.012088 | 0.0030903 | 20.0815 | 6.6029 | 15.6921 | 0 | 0 | 0 | 0 | 2.858 | 0.17269 | 2.858 | 1 | 2.858 | 0 | 0 | 0 | 0 | 0.17269 | 0 | 0 | 0 | 0 | 0.14818 | 0 | 0 | 0 | 0 | 2.7098 | 0 | 0 | 0 | 0 | 2.7098 | 0 | 0 | 0 | 0 | 15.6921 | 0 | 0 | 0 | 0 | 0 | 0 | 0 | 0 | 0 | 7.6248 | 2.919 | 2.3356 | 1.8966 | 1.8984 | 0 | 0 | 0 | 0 | 0 | 15.6921 | 0 | 0 | 0 | 0 | 2.7098 | 0 | 2.0523 | 0.85777 | 1.6615 | 60 | 1 | 4 | 4 | 4 | 4 | 0 | 0 | 0 | 0 | 0 | 0 | 0 | 0
2014-11-01 | 20時 | 0.02001 | 4.6599 | 0.90599 | 1.0135 | 1.0408 | 0.02001 | 0.016127 | 0.0038832 | 20.6968 | 8.8181 | 15.6921 | 0 | 0 | 0 | 0 | 3.8168 | 0.23038 | 3.8168 | 1 | 3.8168 | 0 | 0 | 0 | 0 | 0.23038 | 0 | 0 | 0 | 0 | 0.20155 | 0 | 0 | 0 | 0 | 3.6152 | 0 | 0 | 0 | 0 | 3.6152 | 0 | 0 | 0 | 0 | 15.6921 | 0 | 0 | 0 | 0 | 0 | 0 | 0 | 0 | 0 | 7.6248 | 2.919 | 2.3356 | 1.8966 | 1.8984 | 0 | 0 | 0 | 0 | 0 | 15.6921 | 0 | 0 | 0 | 0 | 3.6152 | 0 | 2.2738 | 1.4293 | 1.4437 | 60 | 1 | 4 | 4 | 4 | 4 | 0 | 0 | 0 | 0 | 0 | 0 | 0 | 0
2014-11-01 | 21時 | 0.023197 | 5.289 | 0.90599 | 1.0121 | 1.0394 | 0.023197 | 0.01879 | 0.0044075 | 21.2624 | 10.2747 | 15.6921 | 0 | 0 | 0 | 0 | 4.4472 | 0.26842 | 4.4472 | 1 | 4.4472 | 0 | 0 | 0 | 0 | 0.26842 | 0 | 0 | 0 | 0 | 0.23513 | 0 | 0 | 0 | 0 | 4.2121 | 0 | 0 | 0 | 0 | 4.2121 | 0 | 0 | 0 | 0 | 15.6921 | 0 | 0 | 0 | 0 | 0 | 0 | 0 | 0 | 0 | 7.6248 | 2.919 | 2.3356 | 1.8966 | 1.8984 | 0 | 0 | 0 | 0 | 0 | 15.6921 | 0 | 0 | 0 | 0 | 4.2121 | 0 | 2.3811 | 0.95099 | 1.3176 | 60 | 1 | 4 | 4 | 4 | 4 | 0 | 0 | 0 | 0 | 0 | 0 | 0 | 0
2014-11-01 | 22時 | 0.026144 | 5.875 | 0.90599 | 1.0106 | 1.0378 | 0.026144 | 0.021248 | 0.0048958 | 21.9003 | 11.6239 | 15.6921 | 0 | 0 | 0 | 0 | 5.0312 | 0.30355 | 5.0312 | 1 | 5.0312 | 0 | 0 | 0 | 0 | 0.30355 | 0 | 0 | 0 | 0 | 0.26794 | 0 | 0 | 0 | 0 | 4.7633 | 0 | 0 | 0 | 0 | 4.7633 | 0 | 0 | 0 | 0 | 15.6921 | 0 | 0 | 0 | 0 | 0 | 0 | 0 | 0 | 0 | 7.6248 | 2.919 | 2.3356 | 1.8966 | 1.8984 | 0 | 0 | 0 | 0 | 0 | 15.6921 | 0 | 0 | 0 | 0 | 4.7633 | 0 | 2.2773 | 1.1497 | 1.6667 | 60 | 1 | 4 | 4 | 4 | 4 | 0 | 0 | 0 | 0 | 0 | 0 | 0 | 0
2014-11-01 | 23時 | 0.032165 | 7.0787 | 0.90599 | 1.0066 | 1.0337 | 0.032165 | 0.026266 | 0.0058989 | 23.5369 | 14.3698 | 15.6921 | 0 | 0 | 0 | 0 | 6.2197 | 0.37523 | 6.2197 | 1 | 6.2197 | 0 | 0 | 0 | 0 | 0.37523 | 0 | 0 | 0 | 0 | 0.33163 | 0 | 0 | 0 | 0 | 5.8881 | 0 | 0 | 0 | 0 | 5.8881 | 0 | 0 | 0 | 0 | 15.6921 | 0 | 0 | 0 | 0 | 0 | 0 | 0 | 0 | 0 | 7.6248 | 2.919 | 2.3356 | 1.8966 | 1.8984 | 0 | 0 | 0 | 0 | 0 | 15.6921 | 0 | 0 | 0 | 0 | 5.8881 | 0 | 2.1106 | 1.5178 | 1.8425 | 60 | 1 | 4 | 4 | 4 | 4 | 0 | 0 | 0 | 0 | 0 | 0 | 0 | 0
2014-11-02 | 0時 | 0.033703 | 7.3904 | 0.90599 | 1.0055 | 1.0325 | 0.033703 | 0.027545 | 0.0061587 | 24.03 | 15.0745 | 15.6921 | 0 | 0 | 0 | 0 | 6.5247 | 0.3935 | 6.5247 | 1 | 6.5247 | 0 | 0 | 0 | 0 | 0.3935 | 0 | 0 | 0 | 0 | 0.34997 | 0 | 0 | 0 | 0 | 6.1748 | 0 | 0 | 0 | 0 | 6.1748 | 0 | 0 | 0 | 0 | 15.6921 | 0 | 0 | 0 | 0 | 0 | 0 | 0 | 0 | 0 | 7.6248 | 2.919 | 2.3356 | 1.8966 | 1.8984 | 0 | 0 | 0 | 0 | 0 | 15.6921 | 0 | 0 | 0 | 0 | 6.1748 | 0 | 2.1702 | 1.5947 | 1.9201 | 60 | 1 | 4 | 4 | 4 | 4 | 0 | 0 | 0 | 0 | 0 | 0 | 0 | 0
2014-11-02 | 1時 | 0.03425 | 7.4995 | 0.90599 | 1.005 | 1.0321 | 0.03425 | 0.028 | 0.0062496 | 24.2092 | 15.3205 | 15.6921 | 0 | 0 | 0 | 0 | 6.6312 | 0.4 | 6.6312 | 1 | 6.6312 | 0 | 0 | 0 | 0 | 0.4 | 0 | 0 | 0 | 0 | 0.35441 | 0 | 0 | 0 | 0 | 6.2768 | 0 | 0 | 0 | 0 | 6.2768 | 0 | 0 | 0 | 0 | 15.6921 | 0 | 0 | 0 | 0 | 0 | 0 | 0 | 0 | 0 | 7.6248 | 2.919 | 2.3356 | 1.8966 | 1.8984 | 0 | 0 | 0 | 0 | 0 | 15.6921 | 0 | 0 | 0 | 0 | 6.2768 | 0 | 2.1919 | 1.6127 | 1.939 | 60 | 1 | 4 | 4 | 4 | 4 | 0 | 0 | 0 | 0 | 0 | 0 | 0 | 0
2014-11-02 | 2時 | 0.035171 | 7.6877 | 0.90599 | 1.0043 | 1.0313 | 0.035171 | 0.028764 | 0.0064065 | 24.5262 | 15.7439 | 15.6921 | 0 | 0 | 0 | 0 | 6.8145 | 0.41092 | 6.8145 | 1 | 6.8145 | 0 | 0 | 0 | 0 | 0.41092 | 0 | 0 | 0 | 0 | 0.36638 | 0 | 0 | 0 | 0 | 6.4481 | 0 | 0 | 0 | 0 | 6.4481 | 0 | 0 | 0 | 0 | 15.6921 | 0 | 0 | 0 | 0 | 0 | 0 | 0 | 0 | 0 | 7.6248 | 2.919 | 2.3356 | 1.8966 | 1.8984 | 0 | 0 | 0 | 0 | 0 | 15.6921 | 0 | 0 | 0 | 0 | 6.4481 | 0 | 2.2505 | 1.6586 | 1.9879 | 60 | 1 | 4 | 4 | 4 | 4 | 0 | 0 | 0 | 0 | 0 | 0 | 0 | 0
2014-11-02 | 3時 | 0.035239 | 7.6996 | 0.90599 | 1.0042 | 1.0312 | 0.035239 | 0.028823 | 0.0064163 | 24.5465 | 15.7705 | 15.6921 | 0 | 0 | 0 | 0 | 6.826 | 0.41175 | 6.826 | 1 | 6.826 | 0 | 0 | 0 | 0 | 0.41175 | 0 | 0 | 0 | 0 | 0.36482 | 0 | 0 | 0 | 0 | 6.4612 | 0 | 0 | 0 | 0 | 6.4612 | 0 | 0 | 0 | 0 | 15.6921 | 0 | 0 | 0 | 0 | 0 | 0 | 0 | 0 | 0 | 7.6248 | 2.919 | 2.3356 | 1.8966 | 1.8984 | 0 | 0 | 0 | 0 | 0 | 15.6921 | 0 | 0 | 0 | 0 | 6.4612 | 0 | 2.2516 | 1.6524 | 1.9811 | 60 | 1 | 4 | 4 | 4 | 4 | 0 | 0 | 0 | 0 | 0 | 0 | 0 | 0
2014-11-02 | 4時 | 0.035695 | 7.7929 | 0.90599 | 1.0038 | 1.0308 | 0.035695 | 0.029201 | 0.006494 | 24.7076 | 15.9799 | 15.6921 | 0 | 0 | 0 | 0 | 6.9167 | 0.41716 | 6.9167 | 1 | 6.9167 | 0 | 0 | 0 | 0 | 0.41716 | 0 | 0 | 0 | 0 | 0.37055 | 0 | 0 | 0 | 0 | 6.5461 | 0 | 0 | 0 | 0 | 6.5461 | 0 | 0 | 0 | 0 | 15.6921 | 0 | 0 | 0 | 0 | 0 | 0 | 0 | 0 | 0 | 7.6248 | 2.919 | 2.3356 | 1.8966 | 1.8984 | 0 | 0 | 0 | 0 | 0 | 15.6921 | 0 | 0 | 0 | 0 | 6.5461 | 0 | 2.2803 | 1.6736 | 2.0028 | 60 | 1 | 4 | 4 | 4 | 4 | 0 | 0 | 0 | 0 | 0 | 0 | 0 | 0
2014-11-02 | 5時 | 0.044734 | 9.6486 | 0.90599 | 0.99492 | 1.0217 | 0.044734 | 0.036693 | 0.0080405 | 28.399 | 20.0853 | 15.6921 | 0 | 0 | 0 | 0 | 8.6936 | 0.52419 | 8.6936 | 1 | 8.6936 | 0 | 0 | 0 | 0 | 0.52419 | 0 | 0 | 0 | 0 | 0.46797 | 0 | 0 | 0 | 0 | 8.2256 | 0 | 0 | 0 | 0 | 8.2256 | 0 | 0 | 0 | 0 | 15.6921 | 0 | 0 | 0 | 0 | 0 | 0 | 0 | 0 | 0 | 7.6248 | 2.919 | 2.3356 | 1.8966 | 1.8984 | 0 | 0 | 0 | 0 | 0 | 15.6921 | 0 | 0 | 0 | 0 | 8.2256 | 0 | 2.5545 | 1.7102 | 2.0378 | 60 | 1 | 4 | 4 | 4 | 4 | 0 | 0 | 0 | 0 | 0 | 0 | 0 | 0
2014-11-02 | 6時 | 0.015654 | 3.8057 | 0.90599 | 1.0149 | 1.0422 | 0.015654 | 0.012483 | 0.0031714 | 20.131 | 6.83 | 15.6921 | 0 | 0 | 0 | 0 | 2.9563 | 0.17832 | 2.9563 | 1 | 2.9563 | 0 | 0 | 0 | 0 | 0.17832 | 0 | 0 | 0 | 0 | 0.158 | 0 | 0 | 0 | 0 | 2.7983 | 0 | 0 | 0 | 0 | 2.7983 | 0 | 0 | 0 | 0 | 15.6921 | 0 | 0 | 0 | 0 | 0 | 0 | 0 | 0 | 0 | 7.6248 | 2.919 | 2.3356 | 1.8966 | 1.8984 | 0 | 0 | 0 | 0 | 0 | 15.6921 | 0 | 0 | 0 | 0 | 2.7983 | 0 | 2.2931 | 1.3053 | 1.4804 | 60 | 1 | 4 | 4 | 4 | 4 | 0 | 0 | 0 | 0 | 0 | 0 | 0 | 0
2014-11-02 | 7時 | 0.0022976 | 1.1953 | 0.90599 | 1.0155 | 1.0428 | 0.0022976 | 0.0013015 | 0.0009961 | 19.8827 | 0.71114 | 15.6921 | 0 | 0 | 0 | 0 | 0.30781 | 0.018593 | 0.30781 | 1 | 0.30781 | 0 | 0 | 0 | 0 | 0.018593 | 0 | 0 | 0 | 0 | 0.016038 | 0 | 0 | 0 | 0 | 0.29177 | 0 | 0 | 0 | 0 | 0.29177 | 0 | 0 | 0 | 0 | 15.6921 | 0 | 0 | 0 | 0 | 0 | 0 | 0 | 0 | 0 | 7.6248 | 2.919 | 2.3356 | 1.8966 | 1.8984 | 0 | 0 | 0 | 0 | 0 | 15.6921 | 0 | 0 | 0 | 0 | 0.29177 | 0 | 1.4889 | 0.3553 | 0.41323 | 60 | 1 | 4 | 4 | 4 | 4 | 0 | 0 | 0 | 0 | 0 | 0 | 0 | 0
2014-11-02 | 8時 | 0.0014373 | 1.0274 | 0.90599 | 1.0153 | 1.0426 | 0.0014373 | 0.00058106 | 0.0008562 | 19.9439 | 0.31692 | 15.6921 | 0 | 0 | 0 | 0 | 0.13718 | 0.0083008 | 0.13718 | 1 | 0.13718 | 0 | 0 | 0 | 0 | 0.0083008 | 0 | 0 | 0 | 0 | 0.0069186 | 0 | 0 | 0 | 0 | 0.13026 | 0 | 0 | 0 | 0 | 0.13026 | 0 | 0 | 0 | 0 | 15.6921 | 0 | 0 | 0 | 0 | 0 | 0 | 0 | 0 | 0 | 7.6248 | 2.919 | 2.3356 | 1.8966 | 1.8984 | 0 | 0 | 0 | 0 | 0 | 15.6921 | 0 | 0 | 0 | 0 | 0.13026 | 0 | 0.045508 | 0.042606 | 0.049884 | 60 | 1 | 4 | 4 | 4 | 4 | 0 | 0 | 0 | 0 | 0 | 0 | 0 | 0
2014-11-02 | 9時 | 0.0014188 | 1.0236 | 0.90599 | 1.0153 | 1.0426 | 0.0014188 | 0.00056583 | 0.000853 | 19.9455 | 0.30793 | 15.6921 | 0 | 0 | 0 | 0 | 0.13328 | 0.0080833 | 0.13328 | 1 | 0.13328 | 0 | 0 | 0 | 0 | 0.0080833 | 0 | 0 | 0 | 0 | 0.006439 | 0 | 0 | 0 | 0 | 0.12684 | 0 | 0 | 0 | 0 | 0.12684 | 0 | 0 | 0 | 0 | 15.6921 | 0 | 0 | 0 | 0 | 0 | 0 | 0 | 0 | 0 | 7.6248 | 2.919 | 2.3356 | 1.8966 | 1.8984 | 0 | 0 | 0 | 0 | 0 | 15.6921 | 0 | 0 | 0 | 0 | 0.12684 | 0 | 0.065649 | 0.031776 | 0.038197 | 60 | 1 | 4 | 4 | 4 | 4 | 0 | 0 | 0 | 0 | 0 | 0 | 0 | 0
2014-11-02 | 10時 | 0.0013649 | 1.013 | 0.90599 | 1.0153 | 1.0426 | 0.0013649 | 0.00052075 | 0.00084419 | 19.9496 | 0.28309 | 15.6921 | 0 | 0 | 0 | 0 | 0.12253 | 0.0074392 | 0.12253 | 1 | 0.12253 | 0 | 0 | 0 | 0 | 0.0074392 | 0 | 0 | 0 | 0 | 0.0057929 | 0 | 0 | 0 | 0 | 0.11674 | 0 | 0 | 0 | 0 | 0.11674 | 0 | 0 | 0 | 0 | 15.6921 | 0 | 0 | 0 | 0 | 0 | 0 | 0 | 0 | 0 | 7.6248 | 2.919 | 2.3356 | 1.8966 | 1.8984 | 0 | 0 | 0 | 0 | 0 | 15.6921 | 0 | 0 | 0 | 0 | 0.11674 | 0 | 0.053615 | 0.021708 | 0.028604 | 60 | 1 | 4 | 4 | 4 | 4 | 0 | 0 | 0 | 0 | 0 | 0 | 0 | 0
2014-11-02 | 11時 | 0.0013079 | 1.0019 | 0.90599 | 1.0153 | 1.0426 | 0.0013079 | 0.00047298 | 0.00083491 | 19.9541 | 0.25696 | 15.6921 | 0 | 0 | 0 | 0 | 0.11122 | 0.0067568 | 0.11122 | 1 | 0.11122 | 0 | 0 | 0 | 0 | 0.0067568 | 0 | 0 | 0 | 0 | 0.0051935 | 0 | 0 | 0 | 0 | 0.10603 | 0 | 0 | 0 | 0 | 0.10603 | 0 | 0 | 0 | 0 | 15.6921 | 0 | 0 | 0 | 0 | 0 | 0 | 0 | 0 | 0 | 7.6248 | 2.919 | 2.3356 | 1.8966 | 1.8984 | 0 | 0 | 0 | 0 | 0 | 15.6921 | 0 | 0 | 0 | 0 | 0.10603 | 0 | 0.043292 | 0.01613 | 0.02346 | 60 | 1 | 4 | 4 | 4 | 4 | 0 | 0 | 0 | 0 | 0 | 0 | 0 | 0
2014-11-02 | 12時 | 0.0010566 | 0.95314 | 0.90599 | 1.0152 | 1.0426 | 0.0010566 | 0.00026229 | 0.00079428 | 19.9741 | 0.14248 | 15.6921 | 0 | 0 | 0 | 0 | 0.061669 | 0.0037469 | 0.061669 | 1 | 0.061669 | 0 | 0 | 0 | 0 | 0.0037469 | 0 | 0 | 0 | 0 | 0.0028716 | 0 | 0 | 0 | 0 | 0.058797 | 0 | 0 | 0 | 0 | 0.058797 | 0 | 0 | 0 | 0 | 15.6921 | 0 | 0 | 0 | 0 | 0 | 0 | 0 | 0 | 0 | 7.6248 | 2.919 | 2.3356 | 1.8966 | 1.8984 | 0 | 0 | 0 | 0 | 0 | 15.6921 | 0 | 0 | 0 | 0 | 0.058797 | 0 | 0.035159 | 0.015322 | 0.023126 | 60 | 1 | 4 | 4 | 4 | 4 | 0 | 0 | 0 | 0 | 0 | 0 | 0 | 0
2014-11-02 | 13時 | 0.0012989 | 1.0002 | 0.90599 | 1.0153 | 1.0426 | 0.0012989 | 0.00046544 | 0.0008335 | 19.9548 | 0.25297 | 15.6921 | 0 | 0 | 0 | 0 | 0.10949 | 0.0066491 | 0.10949 | 1 | 0.10949 | 0 | 0 | 0 | 0 | 0.0066491 | 0 | 0 | 0 | 0 | 0.0051553 | 0 | 0 | 0 | 0 | 0.10434 | 0 | 0 | 0 | 0 | 0.10434 | 0 | 0 | 0 | 0 | 15.6921 | 0 | 0 | 0 | 0 | 0 | 0 | 0 | 0 | 0 | 7.6248 | 2.919 | 2.3356 | 1.8966 | 1.8984 | 0 | 0 | 0 | 0 | 0 | 15.6921 | 0 | 0 | 0 | 0 | 0.10434 | 0 | 0.034926 | 0.020849 | 0.029263 | 60 | 1 | 4 | 4 | 4 | 4 | 0 | 0 | 0 | 0 | 0 | 0 | 0 | 0
2014-11-02 | 14時 | 0.0014218 | 1.0241 | 0.90599 | 1.0153 | 1.0426 | 0.0014218 | 0.00056834 | 0.00085341 | 19.9453 | 0.30908 | 15.6921 | 0 | 0 | 0 | 0 | 0.13378 | 0.0081191 | 0.13378 | 1 | 0.13378 | 0 | 0 | 0 | 0 | 0.0081191 | 0 | 0 | 0 | 0 | 0.0063768 | 0 | 0 | 0 | 0 | 0.12741 | 0 | 0 | 0 | 0 | 0.12741 | 0 | 0 | 0 | 0 | 15.6921 | 0 | 0 | 0 | 0 | 0 | 0 | 0 | 0 | 0 | 7.6248 | 2.919 | 2.3356 | 1.8966 | 1.8984 | 0 | 0 | 0 | 0 | 0 | 15.6921 | 0 | 0 | 0 | 0 | 0.12741 | 0 | 0.043023 | 0.031003 | 0.04006 | 60 | 1 | 4 | 4 | 4 | 4 | 0 | 0 | 0 | 0 | 0 | 0 | 0 | 0
2014-11-02 | 15時 | 0.0014117 | 1.0222 | 0.90599 | 1.0153 | 1.0426 | 0.0014117 | 0.00055985 | 0.00085187 | 19.946 | 0.30474 | 15.6921 | 0 | 0 | 0 | 0 | 0.1319 | 0.0079979 | 0.1319 | 1 | 0.1319 | 0 | 0 | 0 | 0 | 0.0079979 | 0 | 0 | 0 | 0 | 0.0063978 | 0 | 0 | 0 | 0 | 0.1255 | 0 | 0 | 0 | 0 | 0.1255 | 0 | 0 | 0 | 0 | 15.6921 | 0 | 0 | 0 | 0 | 0 | 0 | 0 | 0 | 0 | 7.6248 | 2.919 | 2.3356 | 1.8966 | 1.8984 | 0 | 0 | 0 | 0 | 0 | 15.6921 | 0 | 0 | 0 | 0 | 0.1255 | 0 | 0.06108 | 0.044784 | 0.054576 | 60 | 1 | 4 | 4 | 4 | 4 | 0 | 0 | 0 | 0 | 0 | 0 | 0 | 0
2014-11-02 | 16時 | 0.001439 | 1.0277 | 0.90599 | 1.0153 | 1.0426 | 0.001439 | 0.00058261 | 0.00085638 | 19.9439 | 0.31745 | 15.6921 | 0 | 0 | 0 | 0 | 0.1374 | 0.008323 | 0.1374 | 1 | 0.1374 | 0 | 0 | 0 | 0 | 0.008323 | 0 | 0 | 0 | 0 | 0.0067974 | 0 | 0 | 0 | 0 | 0.1306 | 0 | 0 | 0 | 0 | 0.1306 | 0 | 0 | 0 | 0 | 15.6921 | 0 | 0 | 0 | 0 | 0 | 0 | 0 | 0 | 0 | 7.6248 | 2.919 | 2.3356 | 1.8966 | 1.8984 | 0 | 0 | 0 | 0 | 0 | 15.6921 | 0 | 0 | 0 | 0 | 0.1306 | 0 | 0.07585 | 0.054277 | 0.06486 | 60 | 1 | 4 | 4 | 4 | 4 | 0 | 0 | 0 | 0 | 0 | 0 | 0 | 0
2014-11-02 | 17時 | 0.014118 | 3.4993 | 0.90599 | 1.0152 | 1.0425 | 0.014118 | 0.011202 | 0.0029161 | 19.9856 | 6.1145 | 15.6921 | 0 | 0 | 0 | 0 | 2.6466 | 0.16003 | 2.6466 | 1 | 2.6466 | 0 | 0 | 0 | 0 | 0.16003 | 0 | 0 | 0 | 0 | 0.13535 | 0 | 0 | 0 | 0 | 2.5112 | 0 | 0 | 0 | 0 | 2.5112 | 0 | 0 | 0 | 0 | 15.6921 | 0 | 0 | 0 | 0 | 0 | 0 | 0 | 0 | 0 | 7.6248 | 2.919 | 2.3356 | 1.8966 | 1.8984 | 0 | 0 | 0 | 0 | 0 | 15.6921 | 0 | 0 | 0 | 0 | 2.5112 | 0 | 0.46667 | 0.06339 | 0.094679 | 60 | 1 | 4 | 4 | 4 | 4 | 0 | 0 | 0 | 0 | 0 | 0 | 0 | 0
2014-11-02 | 18時 | 0.028856 | 6.4093 | 0.90599 | 1.009 | 1.0361 | 0.028856 | 0.023515 | 0.0053411 | 22.5734 | 12.8474 | 15.6921 | 0 | 0 | 0 | 0 | 5.5608 | 0.33593 | 5.5608 | 1 | 5.5608 | 0 | 0 | 0 | 0 | 0.33593 | 0 | 0 | 0 | 0 | 0.28938 | 0 | 0 | 0 | 0 | 5.2714 | 0 | 0 | 0 | 0 | 5.2714 | 0 | 0 | 0 | 0 | 15.6921 | 0 | 0 | 0 | 0 | 0 | 0 | 0 | 0 | 0 | 7.6248 | 2.919 | 2.3356 | 1.8966 | 1.8984 | 0 | 0 | 0 | 0 | 0 | 15.6921 | 0 | 0 | 0 | 0 | 5.2714 | 0 | 1.6028 | 0.84525 | 0.99642 | 60 | 1 | 4 | 4 | 4 | 4 | 0 | 0 | 0 | 0 | 0 | 0 | 0 | 0
2014-11-02 | 19時 | 0.014091 | 3.4974 | 0.90599 | 1.0152 | 1.0425 | 0.014091 | 0.011177 | 0.0029145 | 19.9848 | 6.11 | 15.6921 | 0 | 0 | 0 | 0 | 2.6446 | 0.15966 | 2.6446 | 1 | 2.6446 | 0 | 0 | 0 | 0 | 0.15966 | 0 | 0 | 0 | 0 | 0.13915 | 0 | 0 | 0 | 0 | 2.5055 | 0 | 0 | 0 | 0 | 2.5055 | 0 | 0 | 0 | 0 | 15.6921 | 0 | 0 | 0 | 0 | 0 | 0 | 0 | 0 | 0 | 7.6248 | 2.919 | 2.3356 | 1.8966 | 1.8984 | 0 | 0 | 0 | 0 | 0 | 15.6921 | 0 | 0 | 0 | 0 | 2.5055 | 0 | 1.9585 | 0.781 | 1.59 | 60 | 1 | 4 | 4 | 4 | 4 | 0 | 0 | 0 | 0 | 0 | 0 | 0 | 0
2014-11-02 | 20時 | 0.018439 | 4.3502 | 0.90599 | 1.0141 | 1.0413 | 0.018439 | 0.014814 | 0.0036252 | 20.4646 | 8.0986 | 15.6921 | 0 | 0 | 0 | 0 | 3.5053 | 0.21163 | 3.5053 | 1 | 3.5053 | 0 | 0 | 0 | 0 | 0.21163 | 0 | 0 | 0 | 0 | 0.18443 | 0 | 0 | 0 | 0 | 3.3209 | 0 | 0 | 0 | 0 | 3.3209 | 0 | 0 | 0 | 0 | 15.6921 | 0 | 0 | 0 | 0 | 0 | 0 | 0 | 0 | 0 | 7.6248 | 2.919 | 2.3356 | 1.8966 | 1.8984 | 0 | 0 | 0 | 0 | 0 | 15.6921 | 0 | 0 | 0 | 0 | 3.3209 | 0 | 2.1597 | 1.336 | 1.3524 | 60 | 1 | 4 | 4 | 4 | 4 | 0 | 0 | 0 | 0 | 0 | 0 | 0 | 0
2014-11-02 | 21時 | 0.021975 | 5.0472 | 0.90599 | 1.0127 | 1.0399 | 0.021975 | 0.01777 | 0.004206 | 21.0302 | 9.7156 | 15.6921 | 0 | 0 | 0 | 0 | 4.2052 | 0.25385 | 4.2052 | 1 | 4.2052 | 0 | 0 | 0 | 0 | 0.25385 | 0 | 0 | 0 | 0 | 0.2218 | 0 | 0 | 0 | 0 | 3.9834 | 0 | 0 | 0 | 0 | 3.9834 | 0 | 0 | 0 | 0 | 15.6921 | 0 | 0 | 0 | 0 | 0 | 0 | 0 | 0 | 0 | 7.6248 | 2.919 | 2.3356 | 1.8966 | 1.8984 | 0 | 0 | 0 | 0 | 0 | 15.6921 | 0 | 0 | 0 | 0 | 3.9834 | 0 | 2.2918 | 0.883 | 1.2494 | 60 | 1 | 4 | 4 | 4 | 4 | 0 | 0 | 0 | 0 | 0 | 0 | 0 | 0
2014-11-02 | 22時 | 0.025088 | 5.6648 | 0.90599 | 1.0112 | 1.0384 | 0.025088 | 0.020368 | 0.0047206 | 21.6593 | 11.1407 | 15.6921 | 0 | 0 | 0 | 0 | 4.8221 | 0.29097 | 4.8221 | 1 | 4.8221 | 0 | 0 | 0 | 0 | 0.29097 | 0 | 0 | 0 | 0 | 0.25618 | 0 | 0 | 0 | 0 | 4.5659 | 0 | 0 | 0 | 0 | 4.5659 | 0 | 0 | 0 | 0 | 15.6921 | 0 | 0 | 0 | 0 | 0 | 0 | 0 | 0 | 0 | 7.6248 | 2.919 | 2.3356 | 1.8966 | 1.8984 | 0 | 0 | 0 | 0 | 0 | 15.6921 | 0 | 0 | 0 | 0 | 4.5659 | 0 | 2.1983 | 1.0914 | 1.6064 | 60 | 1 | 4 | 4 | 4 | 4 | 0 | 0 | 0 | 0 | 0 | 0 | 0 | 0
2014-11-02 | 23時 | 0.03139 | 6.923 | 0.90599 | 1.0072 | 1.0343 | 0.03139 | 0.025621 | 0.0057692 | 23.3011 | 14.0169 | 15.6921 | 0 | 0 | 0 | 0 | 6.067 | 0.36601 | 6.067 | 1 | 6.067 | 0 | 0 | 0 | 0 | 0.36601 | 0 | 0 | 0 | 0 | 0.32348 | 0 | 0 | 0 | 0 | 5.7435 | 0 | 0 | 0 | 0 | 5.7435 | 0 | 0 | 0 | 0 | 15.6921 | 0 | 0 | 0 | 0 | 0 | 0 | 0 | 0 | 0 | 7.6248 | 2.919 | 2.3356 | 1.8966 | 1.8984 | 0 | 0 | 0 | 0 | 0 | 15.6921 | 0 | 0 | 0 | 0 | 5.7435 | 0 | 2.0511 | 1.4762 | 1.7986 | 60 | 1 | 4 | 4 | 4 | 4 | 0 | 0 | 0 | 0 | 0 | 0 | 0 | 0
2014-11-03 | 0時 | 0.032548 | 7.1553 | 0.90599 | 1.0064 | 1.0334 | 0.032548 | 0.026585 | 0.0059628 | 23.6555 | 14.5433 | 15.6921 | 0 | 0 | 0 | 0 | 6.2948 | 0.37979 | 6.2948 | 1 | 6.2948 | 0 | 0 | 0 | 0 | 0.37979 | 0 | 0 | 0 | 0 | 0.33523 | 0 | 0 | 0 | 0 | 5.9596 | 0 | 0 | 0 | 0 | 5.9596 | 0 | 0 | 0 | 0 | 15.6921 | 0 | 0 | 0 | 0 | 0 | 0 | 0 | 0 | 0 | 7.6248 | 2.919 | 2.3356 | 1.8966 | 1.8984 | 0 | 0 | 0 | 0 | 0 | 15.6921 | 0 | 0 | 0 | 0 | 5.9596 | 0 | 2.0819 | 1.5273 | 1.8474 | 60 | 1 | 4 | 4 | 4 | 4 | 0 | 0 | 0 | 0 | 0 | 0 | 0 | 0
2014-11-03 | 1時 | 0.030752 | 6.7842 | 0.90599 | 1.0077 | 1.0348 | 0.030752 | 0.025099 | 0.0056535 | 23.0968 | 13.7016 | 15.6921 | 0 | 0 | 0 | 0 | 5.9305 | 0.35856 | 5.9305 | 1 | 5.9305 | 0 | 0 | 0 | 0 | 0.35856 | 0 | 0 | 0 | 0 | 0.30406 | 0 | 0 | 0 | 0 | 5.6265 | 0 | 0 | 0 | 0 | 5.6265 | 0 | 0 | 0 | 0 | 15.6921 | 0 | 0 | 0 | 0 | 0 | 0 | 0 | 0 | 0 | 7.6248 | 2.919 | 2.3356 | 1.8966 | 1.8984 | 0 | 0 | 0 | 0 | 0 | 15.6921 | 0 | 0 | 0 | 0 | 5.6265 | 0 | 1.9274 | 1.3963 | 1.7018 | 60 | 1 | 4 | 4 | 4 | 4 | 0 | 0 | 0 | 0 | 0 | 0 | 0 | 0
2014-11-03 | 2時 | 0.029727 | 6.575 | 0.90599 | 1.0084 | 1.0356 | 0.029727 | 0.024248 | 0.0054791 | 22.7996 | 13.2253 | 15.6921 | 0 | 0 | 0 | 0 | 5.7244 | 0.3464 | 5.7244 | 1 | 5.7244 | 0 | 0 | 0 | 0 | 0.3464 | 0 | 0 | 0 | 0 | 0.28871 | 0 | 0 | 0 | 0 | 5.4357 | 0 | 0 | 0 | 0 | 5.4357 | 0 | 0 | 0 | 0 | 15.6921 | 0 | 0 | 0 | 0 | 0 | 0 | 0 | 0 | 0 | 7.6248 | 2.919 | 2.3356 | 1.8966 | 1.8984 | 0 | 0 | 0 | 0 | 0 | 15.6921 | 0 | 0 | 0 | 0 | 5.4357 | 0 | 1.8296 | 1.3232 | 1.6138 | 60 | 1 | 4 | 4 | 4 | 4 | 0 | 0 | 0 | 0 | 0 | 0 | 0 | 0
2014-11-03 | 3時 | 0.029412 | 6.5116 | 0.90599 | 1.0086 | 1.0358 | 0.029412 | 0.023986 | 0.0054263 | 22.7121 | 13.0808 | 15.6921 | 0 | 0 | 0 | 0 | 5.6618 | 0.34266 | 5.6618 | 1 | 5.6618 | 0 | 0 | 0 | 0 | 0.34266 | 0 | 0 | 0 | 0 | 0.28483 | 0 | 0 | 0 | 0 | 5.377 | 0 | 0 | 0 | 0 | 5.377 | 0 | 0 | 0 | 0 | 15.6921 | 0 | 0 | 0 | 0 | 0 | 0 | 0 | 0 | 0 | 7.6248 | 2.919 | 2.3356 | 1.8966 | 1.8984 | 0 | 0 | 0 | 0 | 0 | 15.6921 | 0 | 0 | 0 | 0 | 5.377 | 0 | 1.7875 | 1.3001 | 1.5803 | 60 | 1 | 4 | 4 | 4 | 4 | 0 | 0 | 0 | 0 | 0 | 0 | 0 | 0
2014-11-03 | 4時 | 0.02854 | 6.335 | 0.90599 | 1.0092 | 1.0364 | 0.02854 | 0.023261 | 0.0052792 | 22.4747 | 12.6778 | 15.6921 | 0 | 0 | 0 | 0 | 5.4874 | 0.3323 | 5.4874 | 1 | 5.4874 | 0 | 0 | 0 | 0 | 0.3323 | 0 | 0 | 0 | 0 | 0.27288 | 0 | 0 | 0 | 0 | 5.2145 | 0 | 0 | 0 | 0 | 5.2145 | 0 | 0 | 0 | 0 | 15.6921 | 0 | 0 | 0 | 0 | 0 | 0 | 0 | 0 | 0 | 7.6248 | 2.919 | 2.3356 | 1.8966 | 1.8984 | 0 | 0 | 0 | 0 | 0 | 15.6921 | 0 | 0 | 0 | 0 | 5.2145 | 0 | 1.7096 | 1.2432 | 1.5125 | 60 | 1 | 4 | 4 | 4 | 4 | 0 | 0 | 0 | 0 | 0 | 0 | 0 | 0
2014-11-03 | 5時 | 0.028655 | 6.3591 | 0.90599 | 1.0091 | 1.0363 | 0.028655 | 0.023355 | 0.0052992 | 22.5065 | 12.7327 | 15.6921 | 0 | 0 | 0 | 0 | 5.5111 | 0.33365 | 5.5111 | 1 | 5.5111 | 0 | 0 | 0 | 0 | 0.33365 | 0 | 0 | 0 | 0 | 0.27548 | 0 | 0 | 0 | 0 | 5.2357 | 0 | 0 | 0 | 0 | 5.2357 | 0 | 0 | 0 | 0 | 15.6921 | 0 | 0 | 0 | 0 | 0 | 0 | 0 | 0 | 0 | 7.6248 | 2.919 | 2.3356 | 1.8966 | 1.8984 | 0 | 0 | 0 | 0 | 0 | 15.6921 | 0 | 0 | 0 | 0 | 5.2357 | 0 | 1.7058 | 1.251 | 1.5159 | 60 | 1 | 4 | 4 | 4 | 4 | 0 | 0 | 0 | 0 | 0 | 0 | 0 | 0
2014-11-03 | 6時 | 0.020003 | 4.6481 | 0.90599 | 1.0135 | 1.0408 | 0.020003 | 0.016129 | 0.0038734 | 20.6875 | 8.7908 | 15.6921 | 0 | 0 | 0 | 0 | 3.805 | 0.23042 | 3.805 | 1 | 3.805 | 0 | 0 | 0 | 0 | 0.23042 | 0 | 0 | 0 | 0 | 0.18922 | 0 | 0 | 0 | 0 | 3.6158 | 0 | 0 | 0 | 0 | 3.6158 | 0 | 0 | 0 | 0 | 15.6921 | 0 | 0 | 0 | 0 | 0 | 0 | 0 | 0 | 0 | 7.6248 | 2.919 | 2.3356 | 1.8966 | 1.8984 | 0 | 0 | 0 | 0 | 0 | 15.6921 | 0 | 0 | 0 | 0 | 3.6158 | 0 | 1.5529 | 0.81465 | 0.97806 | 60 | 1 | 4 | 4 | 4 | 4 | 0 | 0 | 0 | 0 | 0 | 0 | 0 | 0
2014-11-03 | 7時 | 0.0021946 | 1.1742 | 0.90599 | 1.0154 | 1.0428 | 0.0021946 | 0.0012161 | 0.00097849 | 19.8899 | 0.66153 | 15.6921 | 0 | 0 | 0 | 0 | 0.28633 | 0.017372 | 0.28633 | 1 | 0.28633 | 0 | 0 | 0 | 0 | 0.017372 | 0 | 0 | 0 | 0 | 0.013722 | 0 | 0 | 0 | 0 | 0.27261 | 0 | 0 | 0 | 0 | 0.27261 | 0 | 0 | 0 | 0 | 15.6921 | 0 | 0 | 0 | 0 | 0 | 0 | 0 | 0 | 0 | 7.6248 | 2.919 | 2.3356 | 1.8966 | 1.8984 | 0 | 0 | 0 | 0 | 0 | 15.6921 | 0 | 0 | 0 | 0 | 0.27261 | 0 | 1.0059 | 0.036088 | 0.14442 | 60 | 1 | 4 | 4 | 4 | 4 | 0 | 0 | 0 | 0 | 0 | 0 | 0 | 0
2014-11-03 | 8時 | 0.0010295 | 0.9479 | 0.90599 | 1.0152 | 1.0426 | 0.0010295 | 0.00023954 | 0.00078991 | 19.9762 | 0.13017 | 15.6921 | 0 | 0 | 0 | 0 | 0.056344 | 0.003422 | 0.056344 | 1 | 0.056344 | 0 | 0 | 0 | 0 | 0.003422 | 0 | 0 | 0 | 0 | 0.0026456 | 0 | 0 | 0 | 0 | 0.053698 | 0 | 0 | 0 | 0 | 0.053698 | 0 | 0 | 0 | 0 | 15.6921 | 0 | 0 | 0 | 0 | 0 | 0 | 0 | 0 | 0 | 7.6248 | 2.919 | 2.3356 | 1.8966 | 1.8984 | 0 | 0 | 0 | 0 | 0 | 15.6921 | 0 | 0 | 0 | 0 | 0.053698 | 0 | 0 | 0.0069348 | 0.016795 | 60 | 1 | 4 | 4 | 4 | 4 | 0 | 0 | 0 | 0 | 0 | 0 | 0 | 0
2014-11-03 | 9時 | 0.00083448 | 0.91004 | 0.90599 | 1.0152 | 1.0425 | 0.00083448 | 7.6114e-05 | 0.00075837 | 19.9924 | 0.04131 | 15.6921 | 0 | 0 | 0 | 0 | 0.01788 | 0.0010873 | 0.01788 | 1 | 0.01788 | 0 | 0 | 0 | 0 | 0.0010873 | 0 | 0 | 0 | 0 | 0.00081753 | 0 | 0 | 0 | 0 | 0.017063 | 0 | 0 | 0 | 0 | 0.017063 | 0 | 0 | 0 | 0 | 15.6921 | 0 | 0 | 0 | 0 | 0 | 0 | 0 | 0 | 0 | 7.6248 | 2.919 | 2.3356 | 1.8966 | 1.8984 | 0 | 0 | 0 | 0 | 0 | 15.6921 | 0 | 0 | 0 | 0 | 0.017063 | 0 | 0.04317 | 0 | 0.0043505 | 60 | 1 | 4 | 4 | 4 | 4 | 0 | 0 | 0 | 0 | 0 | 0 | 0 | 0
2014-11-03 | 10時 | 0.00077917 | 0.89932 | 0.90599 | 1.0152 | 1.0425 | 0.00077917 | 2.9741e-05 | 0.00074943 | 19.997 | 0.016133 | 15.6921 | 0 | 0 | 0 | 0 | 0.0069828 | 0.00042487 | 0.0069828 | 1 | 0.0069828 | 0 | 0 | 0 | 0 | 0.00042487 | 0 | 0 | 0 | 0 | 0.00031564 | 0 | 0 | 0 | 0 | 0.0066671 | 0 | 0 | 0 | 0 | 0.0066671 | 0 | 0 | 0 | 0 | 15.6921 | 0 | 0 | 0 | 0 | 0 | 0 | 0 | 0 | 0 | 7.6248 | 2.919 | 2.3356 | 1.8966 | 1.8984 | 0 | 0 | 0 | 0 | 0 | 15.6921 | 0 | 0 | 0 | 0 | 0.0066671 | 0 | 0.038083 | 0 | 0 | 60 | 1 | 4 | 4 | 4 | 4 | 0 | 0 | 0 | 0 | 0 | 0 | 0 | 0
2014-11-03 | 11時 | 0.00099149 | 0.94046 | 0.90599 | 1.0152 | 1.0425 | 0.00099149 | 0.00020778 | 0.00078371 | 19.9794 | 0.11271 | 15.6921 | 0 | 0 | 0 | 0 | 0.048784 | 0.0029683 | 0.048784 | 1 | 0.048784 | 0 | 0 | 0 | 0 | 0.0029683 | 0 | 0 | 0 | 0 | 0.0022052 | 0 | 0 | 0 | 0 | 0.046578 | 0 | 0 | 0 | 0 | 0.046578 | 0 | 0 | 0 | 0 | 15.6921 | 0 | 0 | 0 | 0 | 0 | 0 | 0 | 0 | 0 | 7.6248 | 2.919 | 2.3356 | 1.8966 | 1.8984 | 0 | 0 | 0 | 0 | 0 | 15.6921 | 0 | 0 | 0 | 0 | 0.046578 | 0 | 0.036344 | 0.0036931 | 0.0042011 | 60 | 1 | 4 | 4 | 4 | 4 | 0 | 0 | 0 | 0 | 0 | 0 | 0 | 0
2014-11-03 | 12時 | 0.0010289 | 0.94767 | 0.90599 | 1.0152 | 1.0426 | 0.0010289 | 0.00023915 | 0.00078973 | 19.9763 | 0.12965 | 15.6921 | 0 | 0 | 0 | 0 | 0.056116 | 0.0034165 | 0.056116 | 1 | 0.056116 | 0 | 0 | 0 | 0 | 0.0034165 | 0 | 0 | 0 | 0 | 0.0025038 | 0 | 0 | 0 | 0 | 0.053612 | 0 | 0 | 0 | 0 | 0.053612 | 0 | 0 | 0 | 0 | 15.6921 | 0 | 0 | 0 | 0 | 0 | 0 | 0 | 0 | 0 | 7.6248 | 2.919 | 2.3356 | 1.8966 | 1.8984 | 0 | 0 | 0 | 0 | 0 | 15.6921 | 0 | 0 | 0 | 0 | 0.053612 | 0 | 0.033346 | 0.015852 | 0.020867 | 60 | 1 | 4 | 4 | 4 | 4 | 0 | 0 | 0 | 0 | 0 | 0 | 0 | 0
2014-11-03 | 13時 | 0.0012802 | 0.99638 | 0.90599 | 1.0153 | 1.0426 | 0.0012802 | 0.00044985 | 0.00083032 | 19.9563 | 0.24401 | 15.6921 | 0 | 0 | 0 | 0 | 0.10562 | 0.0064264 | 0.10562 | 1 | 0.10562 | 0 | 0 | 0 | 0 | 0.0064264 | 0 | 0 | 0 | 0 | 0.0047743 | 0 | 0 | 0 | 0 | 0.10084 | 0 | 0 | 0 | 0 | 0.10084 | 0 | 0 | 0 | 0 | 15.6921 | 0 | 0 | 0 | 0 | 0 | 0 | 0 | 0 | 0 | 7.6248 | 2.919 | 2.3356 | 1.8966 | 1.8984 | 0 | 0 | 0 | 0 | 0 | 15.6921 | 0 | 0 | 0 | 0 | 0.10084 | 0 | 0.042624 | 0.026618 | 0.032353 | 60 | 1 | 4 | 4 | 4 | 4 | 0 | 0 | 0 | 0 | 0 | 0 | 0 | 0
2014-11-03 | 14時 | 0.0013474 | 1.0095 | 0.90599 | 1.0153 | 1.0426 | 0.0013474 | 0.00050621 | 0.00084122 | 19.9511 | 0.27472 | 15.6921 | 0 | 0 | 0 | 0 | 0.11891 | 0.0072316 | 0.11891 | 1 | 0.11891 | 0 | 0 | 0 | 0 | 0.0072316 | 0 | 0 | 0 | 0 | 0.005429 | 0 | 0 | 0 | 0 | 0.11348 | 0 | 0 | 0 | 0 | 0.11348 | 0 | 0 | 0 | 0 | 15.6921 | 0 | 0 | 0 | 0 | 0 | 0 | 0 | 0 | 0 | 7.6248 | 2.919 | 2.3356 | 1.8966 | 1.8984 | 0 | 0 | 0 | 0 | 0 | 15.6921 | 0 | 0 | 0 | 0 | 0.11348 | 0 | 0.045145 | 0.030278 | 0.036841 | 60 | 1 | 4 | 4 | 4 | 4 | 0 | 0 | 0 | 0 | 0 | 0 | 0 | 0
2014-11-03 | 15時 | 0.0012372 | 0.98819 | 0.90599 | 1.0153 | 1.0426 | 0.0012372 | 0.00041369 | 0.00082349 | 19.9596 | 0.22478 | 15.6921 | 0 | 0 | 0 | 0 | 0.097293 | 0.0059098 | 0.097293 | 1 | 0.097293 | 0 | 0 | 0 | 0 | 0.0059098 | 0 | 0 | 0 | 0 | 0.0045557 | 0 | 0 | 0 | 0 | 0.092737 | 0 | 0 | 0 | 0 | 0.092737 | 0 | 0 | 0 | 0 | 15.6921 | 0 | 0 | 0 | 0 | 0 | 0 | 0 | 0 | 0 | 7.6248 | 2.919 | 2.3356 | 1.8966 | 1.8984 | 0 | 0 | 0 | 0 | 0 | 15.6921 | 0 | 0 | 0 | 0 | 0.092737 | 0 | 0.054727 | 0.017481 | 0.046047 | 60 | 1 | 4 | 4 | 4 | 4 | 0 | 0 | 0 | 0 | 0 | 0 | 0 | 0
2014-11-03 | 16時 | 0.010236 | 2.7377 | 0.90599 | 1.0158 | 1.0431 | 0.010236 | 0.0079549 | 0.0022814 | 19.7573 | 4.3315 | 15.6921 | 0 | 0 | 0 | 0 | 1.8748 | 0.11364 | 1.8748 | 1 | 1.8748 | 0 | 0 | 0 | 0 | 0.11364 | 0 | 0 | 0 | 0 | 0.091542 | 0 | 0 | 0 | 0 | 1.7833 | 0 | 0 | 0 | 0 | 1.7833 | 0 | 0 | 0 | 0 | 15.6921 | 0 | 0 | 0 | 0 | 0 | 0 | 0 | 0 | 0 | 7.6248 | 2.919 | 2.3356 | 1.8966 | 1.8984 | 0 | 0 | 0 | 0 | 0 | 15.6921 | 0 | 0 | 0 | 0 | 1.7833 | 0 | 0.75002 | 0.027102 | 0.22837 | 60 | 1 | 4 | 4 | 4 | 4 | 0 | 0 | 0 | 0 | 0 | 0 | 0 | 0
2014-11-03 | 17時 | 0.022626 | 5.1639 | 0.90599 | 1.0124 | 1.0397 | 0.022626 | 0.018323 | 0.0043032 | 21.14 | 9.9855 | 15.6921 | 0 | 0 | 0 | 0 | 4.3221 | 0.26175 | 4.3221 | 1 | 4.3221 | 0 | 0 | 0 | 0 | 0.26175 | 0 | 0 | 0 | 0 | 0.21465 | 0 | 0 | 0 | 0 | 4.1074 | 0 | 0 | 0 | 0 | 4.1074 | 0 | 0 | 0 | 0 | 15.6921 | 0 | 0 | 0 | 0 | 0 | 0 | 0 | 0 | 0 | 7.6248 | 2.919 | 2.3356 | 1.8966 | 1.8984 | 0 | 0 | 0 | 0 | 0 | 15.6921 | 0 | 0 | 0 | 0 | 4.1074 | 0 | 1.3603 | 0.13572 | 1.0537 | 60 | 1 | 4 | 4 | 4 | 4 | 0 | 0 | 0 | 0 | 0 | 0 | 0 | 0
2014-11-03 | 18時 | 0.012808 | 3.2446 | 0.90599 | 1.0154 | 1.0428 | 0.012808 | 0.010105 | 0.0027038 | 19.8881 | 5.5188 | 15.6921 | 0 | 0 | 0 | 0 | 2.3887 | 0.14435 | 2.3887 | 1 | 2.3887 | 0 | 0 | 0 | 0 | 0.14435 | 0 | 0 | 0 | 0 | 0.12354 | 0 | 0 | 0 | 0 | 2.2652 | 0 | 0 | 0 | 0 | 2.2652 | 0 | 0 | 0 | 0 | 15.6921 | 0 | 0 | 0 | 0 | 0 | 0 | 0 | 0 | 0 | 7.6248 | 2.919 | 2.3356 | 1.8966 | 1.8984 | 0 | 0 | 0 | 0 | 0 | 15.6921 | 0 | 0 | 0 | 0 | 2.2652 | 0 | 1.7932 | 1.1408 | 1.4895 | 60 | 1 | 4 | 4 | 4 | 4 | 0 | 0 | 0 | 0 | 0 | 0 | 0 | 0
2014-11-03 | 19時 | 0.01767 | 4.199 | 0.90599 | 1.0143 | 1.0416 | 0.01767 | 0.014171 | 0.0034991 | 20.3624 | 7.7467 | 15.6921 | 0 | 0 | 0 | 0 | 3.353 | 0.20245 | 3.353 | 1 | 3.353 | 0 | 0 | 0 | 0 | 0.20245 | 0 | 0 | 0 | 0 | 0.17621 | 0 | 0 | 0 | 0 | 3.1768 | 0 | 0 | 0 | 0 | 3.1768 | 0 | 0 | 0 | 0 | 15.6921 | 0 | 0 | 0 | 0 | 0 | 0 | 0 | 0 | 0 | 7.6248 | 2.919 | 2.3356 | 1.8966 | 1.8984 | 0 | 0 | 0 | 0 | 0 | 15.6921 | 0 | 0 | 0 | 0 | 3.1768 | 0 | 2.0536 | 0.74242 | 1.0801 | 60 | 1 | 4 | 4 | 4 | 4 | 0 | 0 | 0 | 0 | 0 | 0 | 0 | 0
2014-11-03 | 20時 | 0.019434 | 4.5452 | 0.90599 | 1.0137 | 1.041 | 0.019434 | 0.015646 | 0.0037877 | 20.6073 | 8.5519 | 15.6921 | 0 | 0 | 0 | 0 | 3.7016 | 0.22352 | 3.7016 | 1 | 3.7016 | 0 | 0 | 0 | 0 | 0.22352 | 0 | 0 | 0 | 0 | 0.19405 | 0 | 0 | 0 | 0 | 3.5075 | 0 | 0 | 0 | 0 | 3.5075 | 0 | 0 | 0 | 0 | 15.6921 | 0 | 0 | 0 | 0 | 0 | 0 | 0 | 0 | 0 | 7.6248 | 2.919 | 2.3356 | 1.8966 | 1.8984 | 0 | 0 | 0 | 0 | 0 | 15.6921 | 0 | 0 | 0 | 0 | 3.5075 | 0 | 2.1895 | 1.1325 | 1.1297 | 60 | 1 | 4 | 4 | 4 | 4 | 0 | 0 | 0 | 0 | 0 | 0 | 0 | 0
2014-11-03 | 21時 | 0.022361 | 5.1219 | 0.90599 | 1.0125 | 1.0398 | 0.022361 | 0.018093 | 0.0042683 | 21.1 | 9.8885 | 15.6921 | 0 | 0 | 0 | 0 | 4.2801 | 0.25847 | 4.2801 | 1 | 4.2801 | 0 | 0 | 0 | 0 | 0.25847 | 0 | 0 | 0 | 0 | 0.2241 | 0 | 0 | 0 | 0 | 4.056 | 0 | 0 | 0 | 0 | 4.056 | 0 | 0 | 0 | 0 | 15.6921 | 0 | 0 | 0 | 0 | 0 | 0 | 0 | 0 | 0 | 7.6248 | 2.919 | 2.3356 | 1.8966 | 1.8984 | 0 | 0 | 0 | 0 | 0 | 15.6921 | 0 | 0 | 0 | 0 | 4.056 | 0 | 2.2821 | 0.85785 | 1.1754 | 60 | 1 | 4 | 4 | 4 | 4 | 0 | 0 | 0 | 0 | 0 | 0 | 0 | 0
2014-11-03 | 22時 | 0.030346 | 6.7119 | 0.90599 | 1.008 | 1.0351 | 0.030346 | 0.024752 | 0.0055933 | 22.9927 | 13.5372 | 15.6921 | 0 | 0 | 0 | 0 | 5.8594 | 0.35361 | 5.8594 | 1 | 5.8594 | 0 | 0 | 0 | 0 | 0.35361 | 0 | 0 | 0 | 0 | 0.31054 | 0 | 0 | 0 | 0 | 5.5488 | 0 | 0 | 0 | 0 | 5.5488 | 0 | 0 | 0 | 0 | 15.6921 | 0 | 0 | 0 | 0 | 0 | 0 | 0 | 0 | 0 | 7.6248 | 2.919 | 2.3356 | 1.8966 | 1.8984 | 0 | 0 | 0 | 0 | 0 | 15.6921 | 0 | 0 | 0 | 0 | 5.5488 | 0 | 1.9746 | 1.4095 | 1.7029 | 60 | 1 | 4 | 4 | 4 | 4 | 0 | 0 | 0 | 0 | 0 | 0 | 0 | 0
2014-11-03 | 23時 | 0.031903 | 7.0246 | 0.90599 | 1.0068 | 1.0339 | 0.031903 | 0.026049 | 0.0058538 | 23.4541 | 14.2472 | 15.6921 | 0 | 0 | 0 | 0 | 6.1667 | 0.37213 | 6.1667 | 1 | 6.1667 | 0 | 0 | 0 | 0 | 0.37213 | 0 | 0 | 0 | 0 | 0.32722 | 0 | 0 | 0 | 0 | 5.8395 | 0 | 0 | 0 | 0 | 5.8395 | 0 | 0 | 0 | 0 | 15.6921 | 0 | 0 | 0 | 0 | 0 | 0 | 0 | 0 | 0 | 7.6248 | 2.919 | 2.3356 | 1.8966 | 1.8984 | 0 | 0 | 0 | 0 | 0 | 15.6921 | 0 | 0 | 0 | 0 | 5.8395 | 0 | 2.0195 | 1.4866 | 1.7925 | 60 | 1 | 4 | 4 | 4 | 4 | 0 | 0 | 0 | 0 | 0 | 0 | 0 | 0
2014-11-04 | 0時 | 0.033208 | 7.289 | 0.90599 | 1.0059 | 1.0329 | 0.033208 | 0.027134 | 0.0060742 | 23.8666 | 14.8457 | 15.6921 | 0 | 0 | 0 | 0 | 6.4257 | 0.38763 | 6.4257 | 1 | 6.4257 | 0 | 0 | 0 | 0 | 0.38763 | 0 | 0 | 0 | 0 | 0.34302 | 0 | 0 | 0 | 0 | 6.0827 | 0 | 0 | 0 | 0 | 6.0827 | 0 | 0 | 0 | 0 | 15.6921 | 0 | 0 | 0 | 0 | 0 | 0 | 0 | 0 | 0 | 7.6248 | 2.919 | 2.3356 | 1.8966 | 1.8984 | 0 | 0 | 0 | 0 | 0 | 15.6921 | 0 | 0 | 0 | 0 | 6.0827 | 0 | 2.0945 | 1.5536 | 1.8685 | 60 | 1 | 4 | 4 | 4 | 4 | 0 | 0 | 0 | 0 | 0 | 0 | 0 | 0
2014-11-04 | 1時 | 0.034064 | 7.4624 | 0.90599 | 1.0052 | 1.0322 | 0.034064 | 0.027845 | 0.0062187 | 24.148 | 15.2369 | 15.6921 | 0 | 0 | 0 | 0 | 6.5951 | 0.39779 | 6.5951 | 1 | 6.5951 | 0 | 0 | 0 | 0 | 0.39779 | 0 | 0 | 0 | 0 | 0.3529 | 0 | 0 | 0 | 0 | 6.2422 | 0 | 0 | 0 | 0 | 6.2422 | 0 | 0 | 0 | 0 | 15.6921 | 0 | 0 | 0 | 0 | 0 | 0 | 0 | 0 | 0 | 7.6248 | 2.919 | 2.3356 | 1.8966 | 1.8984 | 0 | 0 | 0 | 0 | 0 | 15.6921 | 0 | 0 | 0 | 0 | 6.2422 | 0 | 2.1519 | 1.5946 | 1.9149 | 60 | 1 | 4 | 4 | 4 | 4 | 0 | 0 | 0 | 0 | 0 | 0 | 0 | 0
2014-11-04 | 2時 | 0.034544 | 7.559 | 0.90599 | 1.0048 | 1.0318 | 0.034544 | 0.028245 | 0.0062992 | 24.3083 | 15.4544 | 15.6921 | 0 | 0 | 0 | 0 | 6.6892 | 0.4035 | 6.6892 | 1 | 6.6892 | 0 | 0 | 0 | 0 | 0.4035 | 0 | 0 | 0 | 0 | 0.35751 | 0 | 0 | 0 | 0 | 6.3317 | 0 | 0 | 0 | 0 | 6.3317 | 0 | 0 | 0 | 0 | 15.6921 | 0 | 0 | 0 | 0 | 0 | 0 | 0 | 0 | 0 | 7.6248 | 2.919 | 2.3356 | 1.8966 | 1.8984 | 0 | 0 | 0 | 0 | 0 | 15.6921 | 0 | 0 | 0 | 0 | 6.3317 | 0 | 2.1857 | 1.6138 | 1.9367 | 60 | 1 | 4 | 4 | 4 | 4 | 0 | 0 | 0 | 0 | 0 | 0 | 0 | 0
2014-11-04 | 3時 | 0.034455 | 7.5388 | 0.90599 | 1.0049 | 1.0319 | 0.034455 | 0.028173 | 0.0062824 | 24.2746 | 15.409 | 15.6921 | 0 | 0 | 0 | 0 | 6.6695 | 0.40247 | 6.6695 | 1 | 6.6695 | 0 | 0 | 0 | 0 | 0.40247 | 0 | 0 | 0 | 0 | 0.3539 | 0 | 0 | 0 | 0 | 6.3156 | 0 | 0 | 0 | 0 | 6.3156 | 0 | 0 | 0 | 0 | 15.6921 | 0 | 0 | 0 | 0 | 0 | 0 | 0 | 0 | 0 | 7.6248 | 2.919 | 2.3356 | 1.8966 | 1.8984 | 0 | 0 | 0 | 0 | 0 | 15.6921 | 0 | 0 | 0 | 0 | 6.3156 | 0 | 2.1771 | 1.5989 | 1.9202 | 60 | 1 | 4 | 4 | 4 | 4 | 0 | 0 | 0 | 0 | 0 | 0 | 0 | 0
2014-11-04 | 4時 | 0.034374 | 7.5209 | 0.90599 | 1.0049 | 1.032 | 0.034374 | 0.028107 | 0.0062674 | 24.2447 | 15.3685 | 15.6921 | 0 | 0 | 0 | 0 | 6.652 | 0.40152 | 6.652 | 1 | 6.652 | 0 | 0 | 0 | 0 | 0.40152 | 0 | 0 | 0 | 0 | 0.35127 | 0 | 0 | 0 | 0 | 6.3007 | 0 | 0 | 0 | 0 | 6.3007 | 0 | 0 | 0 | 0 | 15.6921 | 0 | 0 | 0 | 0 | 0 | 0 | 0 | 0 | 0 | 7.6248 | 2.919 | 2.3356 | 1.8966 | 1.8984 | 0 | 0 | 0 | 0 | 0 | 15.6921 | 0 | 0 | 0 | 0 | 6.3007 | 0 | 2.1667 | 1.5873 | 1.9055 | 60 | 1 | 4 | 4 | 4 | 4 | 0 | 0 | 0 | 0 | 0 | 0 | 0 | 0
2014-11-04 | 5時 | 0.034276 | 7.4999 | 0.90599 | 1.005 | 1.0321 | 0.034276 | 0.028026 | 0.0062499 | 24.2098 | 15.3212 | 15.6921 | 0 | 0 | 0 | 0 | 6.6315 | 0.40037 | 6.6315 | 1 | 6.6315 | 0 | 0 | 0 | 0 | 0.40037 | 0 | 0 | 0 | 0 | 0.34892 | 0 | 0 | 0 | 0 | 6.2826 | 0 | 0 | 0 | 0 | 6.2826 | 0 | 0 | 0 | 0 | 15.6921 | 0 | 0 | 0 | 0 | 0 | 0 | 0 | 0 | 0 | 7.6248 | 2.919 | 2.3356 | 1.8966 | 1.8984 | 0 | 0 | 0 | 0 | 0 | 15.6921 | 0 | 0 | 0 | 0 | 6.2826 | 0 | 2.1542 | 1.5764 | 1.8912 | 60 | 1 | 4 | 4 | 4 | 4 | 0 | 0 | 0 | 0 | 0 | 0 | 0 | 0
2014-11-04 | 6時 | 0.024909 | 5.6287 | 0.90599 | 1.0113 | 1.0385 | 0.024909 | 0.020219 | 0.0046906 | 21.6193 | 11.0577 | 15.6921 | 0 | 0 | 0 | 0 | 4.7862 | 0.28884 | 4.7862 | 1 | 4.7862 | 0 | 0 | 0 | 0 | 0.28884 | 0 | 0 | 0 | 0 | 0.25366 | 0 | 0 | 0 | 0 | 4.5325 | 0 | 0 | 0 | 0 | 4.5325 | 0 | 0 | 0 | 0 | 15.6921 | 0 | 0 | 0 | 0 | 0 | 0 | 0 | 0 | 0 | 7.6248 | 2.919 | 2.3356 | 1.8966 | 1.8984 | 0 | 0 | 0 | 0 | 0 | 15.6921 | 0 | 0 | 0 | 0 | 4.5325 | 0 | 2.0199 | 1.1203 | 1.3183 | 60 | 1 | 4 | 4 | 4 | 4 | 0 | 0 | 0 | 0 | 0 | 0 | 0 | 0
2014-11-04 | 7時 | 0.018569 | 4.3734 | 0.90599 | 1.014 | 1.0413 | 0.018569 | 0.014925 | 0.0036445 | 20.4809 | 8.1525 | 15.6921 | 0 | 0 | 0 | 0 | 3.5287 | 0.21321 | 3.5287 | 1 | 3.5287 | 0 | 0 | 0 | 0 | 0.21321 | 0 | 0 | 0 | 0 | 0.18295 | 0 | 0 | 0 | 0 | 3.3457 | 0 | 0 | 0 | 0 | 3.3457 | 0 | 0 | 0 | 0 | 15.6921 | 0 | 0 | 0 | 0 | 0 | 0 | 0 | 0 | 0 | 7.6248 | 2.919 | 2.3356 | 1.8966 | 1.8984 | 0 | 0 | 0 | 0 | 0 | 15.6921 | 0 | 0 | 0 | 0 | 3.3457 | 0 | 1.888 | 0.75733 | 1.0824 | 60 | 1 | 4 | 4 | 4 | 4 | 0 | 0 | 0 | 0 | 0 | 0 | 0 | 0
2014-11-04 | 8時 | 0.012136 | 3.1119 | 0.90599 | 1.0156 | 1.0429 | 0.012136 | 0.009543 | 0.0025932 | 19.8457 | 5.2082 | 15.6921 | 0 | 0 | 0 | 0 | 2.2543 | 0.13633 | 2.2543 | 1 | 2.2543 | 0 | 0 | 0 | 0 | 0.13633 | 0 | 0 | 0 | 0 | 0.115 | 0 | 0 | 0 | 0 | 2.1393 | 0 | 0 | 0 | 0 | 2.1393 | 0 | 0 | 0 | 0 | 15.6921 | 0 | 0 | 0 | 0 | 0 | 0 | 0 | 0 | 0 | 7.6248 | 2.919 | 2.3356 | 1.8966 | 1.8984 | 0 | 0 | 0 | 0 | 0 | 15.6921 | 0 | 0 | 0 | 0 | 2.1393 | 0 | 0.41576 | 0.50428 | 0.81096 | 60 | 1 | 4 | 4 | 4 | 4 | 0 | 0 | 0 | 0 | 0 | 0 | 0 | 0
2014-11-04 | 9時 | 0.001238 | 0.9885 | 0.90599 | 1.0153 | 1.0426 | 0.001238 | 0.00041425 | 0.00082375 | 19.9595 | 0.22551 | 15.6921 | 0 | 0 | 0 | 0 | 0.09761 | 0.0059178 | 0.09761 | 1 | 0.09761 | 0 | 0 | 0 | 0 | 0.0059178 | 0 | 0 | 0 | 0 | 0.0047471 | 0 | 0 | 0 | 0 | 0.092863 | 0 | 0 | 0 | 0 | 0.092863 | 0 | 0 | 0 | 0 | 15.6921 | 0 | 0 | 0 | 0 | 0 | 0 | 0 | 0 | 0 | 7.6248 | 2.919 | 2.3356 | 1.8966 | 1.8984 | 0 | 0 | 0 | 0 | 0 | 15.6921 | 0 | 0 | 0 | 0 | 0.092863 | 0 | 0.7212 | 0.014657 | 0.032608 | 60 | 1 | 4 | 4 | 4 | 4 | 0 | 0 | 0 | 0 | 0 | 0 | 0 | 0
2014-11-04 | 10時 | 0.0011401 | 0.96948 | 0.90599 | 1.0153 | 1.0426 | 0.0011401 | 0.00033224 | 0.0008079 | 19.9673 | 0.18086 | 15.6921 | 0 | 0 | 0 | 0 | 0.078282 | 0.0047463 | 0.078282 | 1 | 0.078282 | 0 | 0 | 0 | 0 | 0.0047463 | 0 | 0 | 0 | 0 | 0.0038021 | 0 | 0 | 0 | 0 | 0.07448 | 0 | 0 | 0 | 0 | 0.07448 | 0 | 0 | 0 | 0 | 15.6921 | 0 | 0 | 0 | 0 | 0 | 0 | 0 | 0 | 0 | 7.6248 | 2.919 | 2.3356 | 1.8966 | 1.8984 | 0 | 0 | 0 | 0 | 0 | 15.6921 | 0 | 0 | 0 | 0 | 0.07448 | 0 | 0.17835 | 0.0051002 | 0.022675 | 60 | 1 | 4 | 4 | 4 | 4 | 0 | 0 | 0 | 0 | 0 | 0 | 0 | 0
2014-11-04 | 11時 | 0.0013822 | 1.0165 | 0.90599 | 1.0153 | 1.0426 | 0.0013822 | 0.00053507 | 0.00084708 | 19.9483 | 0.29123 | 15.6921 | 0 | 0 | 0 | 0 | 0.12605 | 0.0076439 | 0.12605 | 1 | 0.12605 | 0 | 0 | 0 | 0 | 0.0076439 | 0 | 0 | 0 | 0 | 0.0061061 | 0 | 0 | 0 | 0 | 0.11995 | 0 | 0 | 0 | 0 | 0.11995 | 0 | 0 | 0 | 0 | 15.6921 | 0 | 0 | 0 | 0 | 0 | 0 | 0 | 0 | 0 | 7.6248 | 2.919 | 2.3356 | 1.8966 | 1.8984 | 0 | 0 | 0 | 0 | 0 | 15.6921 | 0 | 0 | 0 | 0 | 0.11995 | 0 | 0.059343 | 0.02788 | 0.022209 | 60 | 1 | 4 | 4 | 4 | 4 | 0 | 0 | 0 | 0 | 0 | 0 | 0 | 0
2014-11-04 | 12時 | 0.0012844 | 0.9974 | 0.90599 | 1.0153 | 1.0426 | 0.0012844 | 0.00045322 | 0.00083116 | 19.9559 | 0.2464 | 15.6921 | 0 | 0 | 0 | 0 | 0.10665 | 0.0064746 | 0.10665 | 1 | 0.10665 | 0 | 0 | 0 | 0 | 0.0064746 | 0 | 0 | 0 | 0 | 0.005049 | 0 | 0 | 0 | 0 | 0.1016 | 0 | 0 | 0 | 0 | 0.1016 | 0 | 0 | 0 | 0 | 15.6921 | 0 | 0 | 0 | 0 | 0 | 0 | 0 | 0 | 0 | 7.6248 | 2.919 | 2.3356 | 1.8966 | 1.8984 | 0 | 0 | 0 | 0 | 0 | 15.6921 | 0 | 0 | 0 | 0 | 0.1016 | 0 | 0.05183 | 0.027908 | 0.035523 | 60 | 1 | 4 | 4 | 4 | 4 | 0 | 0 | 0 | 0 | 0 | 0 | 0 | 0
2014-11-04 | 13時 | 0.001517 | 1.0426 | 0.90599 | 1.0153 | 1.0426 | 0.001517 | 0.0006482 | 0.00086882 | 19.938 | 0.3525 | 15.6921 | 0 | 0 | 0 | 0 | 0.15257 | 0.0092601 | 0.15257 | 1 | 0.15257 | 0 | 0 | 0 | 0 | 0.0092601 | 0 | 0 | 0 | 0 | 0.0072625 | 0 | 0 | 0 | 0 | 0.14531 | 0 | 0 | 0 | 0 | 0.14531 | 0 | 0 | 0 | 0 | 15.6921 | 0 | 0 | 0 | 0 | 0 | 0 | 0 | 0 | 0 | 7.6248 | 2.919 | 2.3356 | 1.8966 | 1.8984 | 0 | 0 | 0 | 0 | 0 | 15.6921 | 0 | 0 | 0 | 0 | 0.14531 | 0 | 0.060013 | 0.038448 | 0.046704 | 60 | 1 | 4 | 4 | 4 | 4 | 0 | 0 | 0 | 0 | 0 | 0 | 0 | 0
2014-11-04 | 14時 | 0.0031883 | 1.3672 | 0.90599 | 1.0156 | 1.0429 | 0.0031883 | 0.0020489 | 0.0011394 | 19.8296 | 1.1149 | 15.6921 | 0 | 0 | 0 | 0 | 0.48256 | 0.02927 | 0.48256 | 1 | 0.48256 | 0 | 0 | 0 | 0 | 0.02927 | 0 | 0 | 0 | 0 | 0.023251 | 0 | 0 | 0 | 0 | 0.45931 | 0 | 0 | 0 | 0 | 0.45931 | 0 | 0 | 0 | 0 | 15.6921 | 0 | 0 | 0 | 0 | 0 | 0 | 0 | 0 | 0 | 7.6248 | 2.919 | 2.3356 | 1.8966 | 1.8984 | 0 | 0 | 0 | 0 | 0 | 15.6921 | 0 | 0 | 0 | 0 | 0.45931 | 0 | 0.36439 | 0.044858 | 0.053787 | 60 | 1 | 4 | 4 | 4 | 4 | 0 | 0 | 0 | 0 | 0 | 0 | 0 | 0
2014-11-04 | 15時 | 0.0082305 | 2.3481 | 0.90599 | 1.0159 | 1.0432 | 0.0082305 | 0.0062737 | 0.0019568 | 19.7145 | 3.4179 | 15.6921 | 0 | 0 | 0 | 0 | 1.4794 | 0.089625 | 1.4794 | 1 | 1.4794 | 0 | 0 | 0 | 0 | 0.089625 | 0 | 0 | 0 | 0 | 0.072997 | 0 | 0 | 0 | 0 | 1.4064 | 0 | 0 | 0 | 0 | 1.4064 | 0 | 0 | 0 | 0 | 15.6921 | 0 | 0 | 0 | 0 | 0 | 0 | 0 | 0 | 0 | 7.6248 | 2.919 | 2.3356 | 1.8966 | 1.8984 | 0 | 0 | 0 | 0 | 0 | 15.6921 | 0 | 0 | 0 | 0 | 1.4064 | 0 | 1.0742 | 0.032165 | 0.39674 | 60 | 1 | 4 | 4 | 4 | 4 | 0 | 0 | 0 | 0 | 0 | 0 | 0 | 0
2014-11-04 | 16時 | 0.027393 | 6.1112 | 0.90599 | 1.0099 | 1.0371 | 0.027393 | 0.0223 | 0.0050927 | 22.1873 | 12.1657 | 15.6921 | 0 | 0 | 0 | 0 | 5.2657 | 0.31858 | 5.2657 | 1 | 5.2657 | 0 | 0 | 0 | 0 | 0.31858 | 0 | 0 | 0 | 0 | 0.2666 | 0 | 0 | 0 | 0 | 4.9991 | 0 | 0 | 0 | 0 | 4.9991 | 0 | 0 | 0 | 0 | 15.6921 | 0 | 0 | 0 | 0 | 0 | 0 | 0 | 0 | 0 | 7.6248 | 2.919 | 2.3356 | 1.8966 | 1.8984 | 0 | 0 | 0 | 0 | 0 | 15.6921 | 0 | 0 | 0 | 0 | 4.9991 | 0 | 1.6395 | 0.3456 | 1.2839 | 60 | 1 | 4 | 4 | 4 | 4 | 0 | 0 | 0 | 0 | 0 | 0 | 0 | 0
2014-11-04 | 17時 | 0.035351 | 7.7151 | 0.90599 | 1.0041 | 1.0312 | 0.035351 | 0.028921 | 0.0064293 | 24.5732 | 15.8054 | 15.6921 | 0 | 0 | 0 | 0 | 6.8411 | 0.41316 | 6.8411 | 1 | 6.8411 | 0 | 0 | 0 | 0 | 0.41316 | 0 | 0 | 0 | 0 | 0.35776 | 0 | 0 | 0 | 0 | 6.4834 | 0 | 0 | 0 | 0 | 6.4834 | 0 | 0 | 0 | 0 | 15.6921 | 0 | 0 | 0 | 0 | 0 | 0 | 0 | 0 | 0 | 7.6248 | 2.919 | 2.3356 | 1.8966 | 1.8984 | 0 | 0 | 0 | 0 | 0 | 15.6921 | 0 | 0 | 0 | 0 | 6.4834 | 0 | 2.0176 | 0.99532 | 1.6539 | 60 | 1 | 4 | 4 | 4 | 4 | 0 | 0 | 0 | 0 | 0 | 0 | 0 | 0
2014-11-04 | 18時 | 0.019098 | 4.4808 | 0.90599 | 1.0138 | 1.0411 | 0.019098 | 0.015363 | 0.003734 | 20.5588 | 8.4023 | 15.6921 | 0 | 0 | 0 | 0 | 3.6368 | 0.21948 | 3.6368 | 1 | 3.6368 | 0 | 0 | 0 | 0 | 0.21948 | 0 | 0 | 0 | 0 | 0.19275 | 0 | 0 | 0 | 0 | 3.4441 | 0 | 0 | 0 | 0 | 3.4441 | 0 | 0 | 0 | 0 | 15.6921 | 0 | 0 | 0 | 0 | 0 | 0 | 0 | 0 | 0 | 7.6248 | 2.919 | 2.3356 | 1.8966 | 1.8984 | 0 | 0 | 0 | 0 | 0 | 15.6921 | 0 | 0 | 0 | 0 | 3.4441 | 0 | 2.2605 | 1.5471 | 1.8662 | 60 | 1 | 4 | 4 | 4 | 4 | 0 | 0 | 0 | 0 | 0 | 0 | 0 | 0
2014-11-04 | 19時 | 0.022085 | 5.0702 | 0.90599 | 1.0126 | 1.0399 | 0.022085 | 0.01786 | 0.0042252 | 21.0515 | 9.7688 | 15.6921 | 0 | 0 | 0 | 0 | 4.2283 | 0.25514 | 4.2283 | 1 | 4.2283 | 0 | 0 | 0 | 0 | 0.25514 | 0 | 0 | 0 | 0 | 0.22463 | 0 | 0 | 0 | 0 | 4.0037 | 0 | 0 | 0 | 0 | 4.0037 | 0 | 0 | 0 | 0 | 15.6921 | 0 | 0 | 0 | 0 | 0 | 0 | 0 | 0 | 0 | 7.6248 | 2.919 | 2.3356 | 1.8966 | 1.8984 | 0 | 0 | 0 | 0 | 0 | 15.6921 | 0 | 0 | 0 | 0 | 4.0037 | 0 | 2.3893 | 0.9764 | 1.3297 | 60 | 1 | 4 | 4 | 4 | 4 | 0 | 0 | 0 | 0 | 0 | 0 | 0 | 0
2014-11-04 | 20時 | 0.024303 | 5.5122 | 0.90599 | 1.0116 | 1.0388 | 0.024303 | 0.019709 | 0.0045935 | 21.4928 | 10.7893 | 15.6921 | 0 | 0 | 0 | 0 | 4.67 | 0.28156 | 4.67 | 1 | 4.67 | 0 | 0 | 0 | 0 | 0.28156 | 0 | 0 | 0 | 0 | 0.25168 | 0 | 0 | 0 | 0 | 4.4183 | 0 | 0 | 0 | 0 | 4.4183 | 0 | 0 | 0 | 0 | 15.6921 | 0 | 0 | 0 | 0 | 0 | 0 | 0 | 0 | 0 | 7.6248 | 2.919 | 2.3356 | 1.8966 | 1.8984 | 0 | 0 | 0 | 0 | 0 | 15.6921 | 0 | 0 | 0 | 0 | 4.4183 | 0 | 2.5541 | 1.3942 | 1.4137 | 60 | 1 | 4 | 4 | 4 | 4 | 0 | 0 | 0 | 0 | 0 | 0 | 0 | 0
2014-11-04 | 21時 | 0.027648 | 6.1794 | 0.90599 | 1.0097 | 1.0369 | 0.027648 | 0.022499 | 0.0051495 | 22.2733 | 12.3219 | 15.6921 | 0 | 0 | 0 | 0 | 5.3334 | 0.32141 | 5.3334 | 1 | 5.3334 | 0 | 0 | 0 | 0 | 0.32141 | 0 | 0 | 0 | 0 | 0.28981 | 0 | 0 | 0 | 0 | 5.0436 | 0 | 0 | 0 | 0 | 5.0436 | 0 | 0 | 0 | 0 | 15.6921 | 0 | 0 | 0 | 0 | 0 | 0 | 0 | 0 | 0 | 7.6248 | 2.919 | 2.3356 | 1.8966 | 1.8984 | 0 | 0 | 0 | 0 | 0 | 15.6921 | 0 | 0 | 0 | 0 | 5.0436 | 0 | 2.6784 | 1.1466 | 1.4922 | 60 | 1 | 4 | 4 | 4 | 4 | 0 | 0 | 0 | 0 | 0 | 0 | 0 | 0
2014-11-04 | 22時 | 0.034901 | 7.637 | 0.90599 | 1.0045 | 1.0315 | 0.034901 | 0.028537 | 0.0063642 | 24.4399 | 15.6299 | 15.6921 | 0 | 0 | 0 | 0 | 6.7652 | 0.40767 | 6.7652 | 1 | 6.7652 | 0 | 0 | 0 | 0 | 0.40767 | 0 | 0 | 0 | 0 | 0.36804 | 0 | 0 | 0 | 0 | 6.3971 | 0 | 0 | 0 | 0 | 6.3971 | 0 | 0 | 0 | 0 | 15.6921 | 0 | 0 | 0 | 0 | 0 | 0 | 0 | 0 | 0 | 7.6248 | 2.919 | 2.3356 | 1.8966 | 1.8984 | 0 | 0 | 0 | 0 | 0 | 15.6921 | 0 | 0 | 0 | 0 | 6.3971 | 0 | 2.3153 | 1.6501 | 1.9708 | 60 | 1 | 4 | 4 | 4 | 4 | 0 | 0 | 0 | 0 | 0 | 0 | 0 | 0
2014-11-04 | 23時 | 0.037018 | 8.071 | 0.90599 | 1.0026 | 1.0296 | 0.037018 | 0.030292 | 0.0067258 | 25.2023 | 16.6027 | 15.6921 | 0 | 0 | 0 | 0 | 7.1862 | 0.43275 | 7.1862 | 1 | 7.1862 | 0 | 0 | 0 | 0 | 0.43275 | 0 | 0 | 0 | 0 | 0.39552 | 0 | 0 | 0 | 0 | 6.7907 | 0 | 0 | 0 | 0 | 6.7907 | 0 | 0 | 0 | 0 | 15.6921 | 0 | 0 | 0 | 0 | 0 | 0 | 0 | 0 | 0 | 7.6248 | 2.919 | 2.3356 | 1.8966 | 1.8984 | 0 | 0 | 0 | 0 | 0 | 15.6921 | 0 | 0 | 0 | 0 | 6.7907 | 0 | 2.4016 | 1.7653 | 2.1024 | 60 | 1 | 4 | 4 | 4 | 4 | 0 | 0 | 0 | 0 | 0 | 0 | 0 | 0
2014-11-05 | 0時 | 0.03813 | 8.2989 | 0.90599 | 1.0016 | 1.0286 | 0.03813 | 0.031214 | 0.0069158 | 25.6236 | 17.1112 | 15.6921 | 0 | 0 | 0 | 0 | 7.4063 | 0.44591 | 7.4063 | 1 | 7.4063 | 0 | 0 | 0 | 0 | 0.44591 | 0 | 0 | 0 | 0 | 0.40905 | 0 | 0 | 0 | 0 | 6.9973 | 0 | 0 | 0 | 0 | 6.9973 | 0 | 0 | 0 | 0 | 15.6921 | 0 | 0 | 0 | 0 | 0 | 0 | 0 | 0 | 0 | 7.6248 | 2.919 | 2.3356 | 1.8966 | 1.8984 | 0 | 0 | 0 | 0 | 0 | 15.6921 | 0 | 0 | 0 | 0 | 6.9973 | 0 | 2.4656 | 1.8207 | 2.1676 | 60 | 1 | 4 | 4 | 4 | 4 | 0 | 0 | 0 | 0 | 0 | 0 | 0 | 0
2014-11-05 | 1時 | 0.038946 | 8.4668 | 0.90599 | 1.0008 | 1.0278 | 0.038946 | 0.031891 | 0.0070557 | 25.9428 | 17.4847 | 15.6921 | 0 | 0 | 0 | 0 | 7.568 | 0.45558 | 7.568 | 1 | 7.568 | 0 | 0 | 0 | 0 | 0.45558 | 0 | 0 | 0 | 0 | 0.41894 | 0 | 0 | 0 | 0 | 7.149 | 0 | 0 | 0 | 0 | 7.149 | 0 | 0 | 0 | 0 | 15.6921 | 0 | 0 | 0 | 0 | 0 | 0 | 0 | 0 | 0 | 7.6248 | 2.919 | 2.3356 | 1.8966 | 1.8984 | 0 | 0 | 0 | 0 | 0 | 15.6921 | 0 | 0 | 0 | 0 | 7.149 | 0 | 2.522 | 1.86 | 2.2133 | 60 | 1 | 4 | 4 | 4 | 4 | 0 | 0 | 0 | 0 | 0 | 0 | 0 | 0
2014-11-05 | 2時 | 0.039798 | 8.6431 | 0.90599 | 1 | 1.0269 | 0.039798 | 0.032595 | 0.0072026 | 26.2863 | 17.8759 | 15.6921 | 0 | 0 | 0 | 0 | 7.7373 | 0.46565 | 7.7373 | 1 | 7.7373 | 0 | 0 | 0 | 0 | 0.46565 | 0 | 0 | 0 | 0 | 0.43028 | 0 | 0 | 0 | 0 | 7.307 | 0 | 0 | 0 | 0 | 7.307 | 0 | 0 | 0 | 0 | 15.6921 | 0 | 0 | 0 | 0 | 0 | 0 | 0 | 0 | 0 | 7.6248 | 2.919 | 2.3356 | 1.8966 | 1.8984 | 0 | 0 | 0 | 0 | 0 | 15.6921 | 0 | 0 | 0 | 0 | 7.307 | 0 | 2.5844 | 1.9033 | 2.262 | 60 | 1 | 4 | 4 | 4 | 4 | 0 | 0 | 0 | 0 | 0 | 0 | 0 | 0
2014-11-05 | 3時 | 0.040361 | 8.7592 | 0.90599 | 0.99946 | 1.0264 | 0.040361 | 0.033062 | 0.0072993 | 26.5168 | 18.1327 | 15.6921 | 0 | 0 | 0 | 0 | 7.8484 | 0.47231 | 7.8484 | 1 | 7.8484 | 0 | 0 | 0 | 0 | 0.47231 | 0 | 0 | 0 | 0 | 0.43696 | 0 | 0 | 0 | 0 | 7.4115 | 0 | 0 | 0 | 0 | 7.4115 | 0 | 0 | 0 | 0 | 15.6921 | 0 | 0 | 0 | 0 | 0 | 0 | 0 | 0 | 0 | 7.6248 | 2.919 | 2.3356 | 1.8966 | 1.8984 | 0 | 0 | 0 | 0 | 0 | 15.6921 | 0 | 0 | 0 | 0 | 7.4115 | 0 | 2.6267 | 1.9295 | 2.2918 | 60 | 1 | 4 | 4 | 4 | 4 | 0 | 0 | 0 | 0 | 0 | 0 | 0 | 0
2014-11-05 | 4時 | 0.040748 | 8.8388 | 0.90599 | 0.99907 | 1.026 | 0.040748 | 0.033382 | 0.0073656 | 26.6769 | 18.3086 | 15.6921 | 0 | 0 | 0 | 0 | 7.9246 | 0.47689 | 7.9246 | 1 | 7.9246 | 0 | 0 | 0 | 0 | 0.47689 | 0 | 0 | 0 | 0 | 0.4412 | 0 | 0 | 0 | 0 | 7.4834 | 0 | 0 | 0 | 0 | 7.4834 | 0 | 0 | 0 | 0 | 15.6921 | 0 | 0 | 0 | 0 | 0 | 0 | 0 | 0 | 0 | 7.6248 | 2.919 | 2.3356 | 1.8966 | 1.8984 | 0 | 0 | 0 | 0 | 0 | 15.6921 | 0 | 0 | 0 | 0 | 7.4834 | 0 | 2.6553 | 1.9458 | 2.31 | 60 | 1 | 4 | 4 | 4 | 4 | 0 | 0 | 0 | 0 | 0 | 0 | 0 | 0
2014-11-05 | 5時 | 0.041407 | 8.9763 | 0.90599 | 0.9984 | 1.0253 | 0.041407 | 0.033926 | 0.0074803 | 26.9576 | 18.612 | 15.6921 | 0 | 0 | 0 | 0 | 8.0559 | 0.48466 | 8.0559 | 1 | 8.0559 | 0 | 0 | 0 | 0 | 0.48466 | 0 | 0 | 0 | 0 | 0.45056 | 0 | 0 | 0 | 0 | 7.6054 | 0 | 0 | 0 | 0 | 7.6054 | 0 | 0 | 0 | 0 | 15.6921 | 0 | 0 | 0 | 0 | 0 | 0 | 0 | 0 | 0 | 7.6248 | 2.919 | 2.3356 | 1.8966 | 1.8984 | 0 | 0 | 0 | 0 | 0 | 15.6921 | 0 | 0 | 0 | 0 | 7.6054 | 0 | 2.7029 | 1.9806 | 2.3479 | 60 | 1 | 4 | 4 | 4 | 4 | 0 | 0 | 0 | 0 | 0 | 0 | 0 | 0
2014-11-05 | 6時 | 0.030631 | 6.7803 | 0.90599 | 1.0077 | 1.0348 | 0.030631 | 0.024981 | 0.0056502 | 23.0911 | 13.6926 | 15.6921 | 0 | 0 | 0 | 0 | 5.9266 | 0.35687 | 5.9266 | 1 | 5.9266 | 0 | 0 | 0 | 0 | 0.35687 | 0 | 0 | 0 | 0 | 0.32658 | 0 | 0 | 0 | 0 | 5.6001 | 0 | 0 | 0 | 0 | 5.6001 | 0 | 0 | 0 | 0 | 15.6921 | 0 | 0 | 0 | 0 | 0 | 0 | 0 | 0 | 0 | 7.6248 | 2.919 | 2.3356 | 1.8966 | 1.8984 | 0 | 0 | 0 | 0 | 0 | 15.6921 | 0 | 0 | 0 | 0 | 5.6001 | 0 | 2.4737 | 1.4328 | 1.678 | 60 | 1 | 4 | 4 | 4 | 4 | 0 | 0 | 0 | 0 | 0 | 0 | 0 | 0
2014-11-05 | 7時 | 0.020491 | 4.755 | 0.90599 | 1.0133 | 1.0406 | 0.020491 | 0.016528 | 0.0039625 | 20.7743 | 9.0388 | 15.6921 | 0 | 0 | 0 | 0 | 3.9123 | 0.23612 | 3.9123 | 1 | 3.9123 | 0 | 0 | 0 | 0 | 0.23612 | 0 | 0 | 0 | 0 | 0.2071 | 0 | 0 | 0 | 0 | 3.7052 | 0 | 0 | 0 | 0 | 3.7052 | 0 | 0 | 0 | 0 | 15.6921 | 0 | 0 | 0 | 0 | 0 | 0 | 0 | 0 | 0 | 7.6248 | 2.919 | 2.3356 | 1.8966 | 1.8984 | 0 | 0 | 0 | 0 | 0 | 15.6921 | 0 | 0 | 0 | 0 | 3.7052 | 0 | 2.0986 | 0.79702 | 1.1317 | 60 | 1 | 4 | 4 | 4 | 4 | 0 | 0 | 0 | 0 | 0 | 0 | 0 | 0
2014-11-05 | 8時 | 0.0059859 | 1.9132 | 0.90599 | 1.0158 | 1.0432 | 0.0059859 | 0.0043916 | 0.0015943 | 19.7261 | 2.3969 | 15.6921 | 0 | 0 | 0 | 0 | 1.0375 | 0.062737 | 1.0375 | 1 | 1.0375 | 0 | 0 | 0 | 0 | 0.062737 | 0 | 0 | 0 | 0 | 0.052992 | 0 | 0 | 0 | 0 | 0.98448 | 0 | 0 | 0 | 0 | 0.98448 | 0 | 0 | 0 | 0 | 15.6921 | 0 | 0 | 0 | 0 | 0 | 0 | 0 | 0 | 0 | 7.6248 | 2.919 | 2.3356 | 1.8966 | 1.8984 | 0 | 0 | 0 | 0 | 0 | 15.6921 | 0 | 0 | 0 | 0 | 0.98448 | 0 | 0.15706 | 0.068198 | 0.30395 | 60 | 1 | 4 | 4 | 4 | 4 | 0 | 0 | 0 | 0 | 0 | 0 | 0 | 0
2014-11-05 | 9時 | 0.001367 | 1.0136 | 0.90599 | 1.0153 | 1.0426 | 0.001367 | 0.00052239 | 0.00084465 | 19.9494 | 0.28439 | 15.6921 | 0 | 0 | 0 | 0 | 0.12309 | 0.0074627 | 0.12309 | 1 | 0.12309 | 0 | 0 | 0 | 0 | 0.0074627 | 0 | 0 | 0 | 0 | 0.0059864 | 0 | 0 | 0 | 0 | 0.11711 | 0 | 0 | 0 | 0 | 0.11711 | 0 | 0 | 0 | 0 | 15.6921 | 0 | 0 | 0 | 0 | 0 | 0 | 0 | 0 | 0 | 7.6248 | 2.919 | 2.3356 | 1.8966 | 1.8984 | 0 | 0 | 0 | 0 | 0 | 15.6921 | 0 | 0 | 0 | 0 | 0.11711 | 0 | 1.0637 | 0.020954 | 0.038906 | 60 | 1 | 4 | 4 | 4 | 4 | 0 | 0 | 0 | 0 | 0 | 0 | 0 | 0
2014-11-05 | 10時 | 0.0031051 | 1.3516 | 0.90599 | 1.0156 | 1.0429 | 0.0031051 | 0.0019787 | 0.0011264 | 19.834 | 1.0782 | 15.6921 | 0 | 0 | 0 | 0 | 0.46669 | 0.028267 | 0.46669 | 1 | 0.46669 | 0 | 0 | 0 | 0 | 0.028267 | 0 | 0 | 0 | 0 | 0.023118 | 0 | 0 | 0 | 0 | 0.44357 | 0 | 0 | 0 | 0 | 0.44357 | 0 | 0 | 0 | 0 | 15.6921 | 0 | 0 | 0 | 0 | 0 | 0 | 0 | 0 | 0 | 7.6248 | 2.919 | 2.3356 | 1.8966 | 1.8984 | 0 | 0 | 0 | 0 | 0 | 15.6921 | 0 | 0 | 0 | 0 | 0.44357 | 0 | 1.2484 | 0.0229 | 0.11617 | 60 | 1 | 4 | 4 | 4 | 4 | 0 | 0 | 0 | 0 | 0 | 0 | 0 | 0
2014-11-05 | 11時 | 0.0054713 | 1.8099 | 0.90599 | 1.0158 | 1.0431 | 0.0054713 | 0.0039631 | 0.0015083 | 19.7381 | 2.1545 | 15.6921 | 0 | 0 | 0 | 0 | 0.93256 | 0.056615 | 0.93256 | 1 | 0.93256 | 0 | 0 | 0 | 0 | 0.056615 | 0 | 0 | 0 | 0 | 0.044149 | 0 | 0 | 0 | 0 | 0.88841 | 0 | 0 | 0 | 0 | 0.88841 | 0 | 0 | 0 | 0 | 15.6921 | 0 | 0 | 0 | 0 | 0 | 0 | 0 | 0 | 0 | 7.6248 | 2.919 | 2.3356 | 1.8966 | 1.8984 | 0 | 0 | 0 | 0 | 0 | 15.6921 | 0 | 0 | 0 | 0 | 0.88841 | 0 | 0.84143 | 0.040823 | 0.034516 | 60 | 1 | 4 | 4 | 4 | 4 | 0 | 0 | 0 | 0 | 0 | 0 | 0 | 0
2014-11-05 | 12時 | 0.004116 | 1.5466 | 0.90599 | 1.0157 | 1.043 | 0.004116 | 0.0028272 | 0.0012888 | 19.7847 | 1.5361 | 15.6921 | 0 | 0 | 0 | 0 | 0.66486 | 0.040388 | 0.66486 | 1 | 0.66486 | 0 | 0 | 0 | 0 | 0.040388 | 0 | 0 | 0 | 0 | 0.031089 | 0 | 0 | 0 | 0 | 0.63377 | 0 | 0 | 0 | 0 | 0.63377 | 0 | 0 | 0 | 0 | 15.6921 | 0 | 0 | 0 | 0 | 0 | 0 | 0 | 0 | 0 | 7.6248 | 2.919 | 2.3356 | 1.8966 | 1.8984 | 0 | 0 | 0 | 0 | 0 | 15.6921 | 0 | 0 | 0 | 0 | 0.63377 | 0 | 0.64441 | 0.046298 | 0.13292 | 60 | 1 | 4 | 4 | 4 | 4 | 0 | 0 | 0 | 0 | 0 | 0 | 0 | 0
2014-11-05 | 13時 | 0.010218 | 2.7304 | 0.90599 | 1.0158 | 1.0431 | 0.010218 | 0.0079429 | 0.0022753 | 19.7561 | 4.3144 | 15.6921 | 0 | 0 | 0 | 0 | 1.8674 | 0.11347 | 1.8674 | 1 | 1.8674 | 0 | 0 | 0 | 0 | 0.11347 | 0 | 0 | 0 | 0 | 0.086836 | 0 | 0 | 0 | 0 | 1.7806 | 0 | 0 | 0 | 0 | 1.7806 | 0 | 0 | 0 | 0 | 15.6921 | 0 | 0 | 0 | 0 | 0 | 0 | 0 | 0 | 0 | 7.6248 | 2.919 | 2.3356 | 1.8966 | 1.8984 | 0 | 0 | 0 | 0 | 0 | 15.6921 | 0 | 0 | 0 | 0 | 1.7806 | 0 | 0.83427 | 0.3026 | 0.49589 | 60 | 1 | 4 | 4 | 4 | 4 | 0 | 0 | 0 | 0 | 0 | 0 | 0 | 0
2014-11-05 | 14時 | 0.011826 | 3.0429 | 0.90599 | 1.0156 | 1.0429 | 0.011826 | 0.00929 | 0.0025358 | 19.8259 | 5.0468 | 15.6921 | 0 | 0 | 0 | 0 | 2.1844 | 0.13271 | 2.1844 | 1 | 2.1844 | 0 | 0 | 0 | 0 | 0.13271 | 0 | 0 | 0 | 0 | 0.10186 | 0 | 0 | 0 | 0 | 2.0826 | 0 | 0 | 0 | 0 | 2.0826 | 0 | 0 | 0 | 0 | 15.6921 | 0 | 0 | 0 | 0 | 0 | 0 | 0 | 0 | 0 | 7.6248 | 2.919 | 2.3356 | 1.8966 | 1.8984 | 0 | 0 | 0 | 0 | 0 | 15.6921 | 0 | 0 | 0 | 0 | 2.0826 | 0 | 0.79556 | 0.44736 | 0.61493 | 60 | 1 | 4 | 4 | 4 | 4 | 0 | 0 | 0 | 0 | 0 | 0 | 0 | 0
2014-11-05 | 15時 | 0.011778 | 3.0352 | 0.90599 | 1.0156 | 1.0429 | 0.011778 | 0.0092486 | 0.0025294 | 19.8238 | 5.0288 | 15.6921 | 0 | 0 | 0 | 0 | 2.1766 | 0.13212 | 2.1766 | 1 | 2.1766 | 0 | 0 | 0 | 0 | 0.13212 | 0 | 0 | 0 | 0 | 0.10333 | 0 | 0 | 0 | 0 | 2.0733 | 0 | 0 | 0 | 0 | 2.0733 | 0 | 0 | 0 | 0 | 15.6921 | 0 | 0 | 0 | 0 | 0 | 0 | 0 | 0 | 0 | 7.6248 | 2.919 | 2.3356 | 1.8966 | 1.8984 | 0 | 0 | 0 | 0 | 0 | 15.6921 | 0 | 0 | 0 | 0 | 2.0733 | 0 | 1.2983 | 0.38025 | 1.0485 | 60 | 1 | 4 | 4 | 4 | 4 | 0 | 0 | 0 | 0 | 0 | 0 | 0 | 0
2014-11-05 | 16時 | 0.027714 | 6.1708 | 0.90599 | 1.0097 | 1.0369 | 0.027714 | 0.022572 | 0.0051423 | 22.2623 | 12.3021 | 15.6921 | 0 | 0 | 0 | 0 | 5.3248 | 0.32245 | 5.3248 | 1 | 5.3248 | 0 | 0 | 0 | 0 | 0.32245 | 0 | 0 | 0 | 0 | 0.26479 | 0 | 0 | 0 | 0 | 5.06 | 0 | 0 | 0 | 0 | 5.06 | 0 | 0 | 0 | 0 | 15.6921 | 0 | 0 | 0 | 0 | 0 | 0 | 0 | 0 | 0 | 7.6248 | 2.919 | 2.3356 | 1.8966 | 1.8984 | 0 | 0 | 0 | 0 | 0 | 15.6921 | 0 | 0 | 0 | 0 | 5.06 | 0 | 1.7122 | 0.68032 | 1.4089 | 60 | 1 | 4 | 4 | 4 | 4 | 0 | 0 | 0 | 0 | 0 | 0 | 0 | 0
2014-11-05 | 17時 | 0.03543 | 7.7276 | 0.90599 | 1.0041 | 1.0311 | 0.03543 | 0.02899 | 0.0064396 | 24.5946 | 15.8333 | 15.6921 | 0 | 0 | 0 | 0 | 6.8532 | 0.41414 | 6.8532 | 1 | 6.8532 | 0 | 0 | 0 | 0 | 0.41414 | 0 | 0 | 0 | 0 | 0.35444 | 0 | 0 | 0 | 0 | 6.4988 | 0 | 0 | 0 | 0 | 6.4988 | 0 | 0 | 0 | 0 | 15.6921 | 0 | 0 | 0 | 0 | 0 | 0 | 0 | 0 | 0 | 7.6248 | 2.919 | 2.3356 | 1.8966 | 1.8984 | 0 | 0 | 0 | 0 | 0 | 15.6921 | 0 | 0 | 0 | 0 | 6.4988 | 0 | 2.0451 | 1.0631 | 1.699 | 60 | 1 | 4 | 4 | 4 | 4 | 0 | 0 | 0 | 0 | 0 | 0 | 0 | 0
2014-11-05 | 18時 | 0.019727 | 4.6034 | 0.90599 | 1.0136 | 1.0409 | 0.019727 | 0.015891 | 0.0038362 | 20.6523 | 8.6871 | 15.6921 | 0 | 0 | 0 | 0 | 3.7601 | 0.22701 | 3.7601 | 1 | 3.7601 | 0 | 0 | 0 | 0 | 0.22701 | 0 | 0 | 0 | 0 | 0.19784 | 0 | 0 | 0 | 0 | 3.5622 | 0 | 0 | 0 | 0 | 3.5622 | 0 | 0 | 0 | 0 | 15.6921 | 0 | 0 | 0 | 0 | 0 | 0 | 0 | 0 | 0 | 7.6248 | 2.919 | 2.3356 | 1.8966 | 1.8984 | 0 | 0 | 0 | 0 | 0 | 15.6921 | 0 | 0 | 0 | 0 | 3.5622 | 0 | 2.2716 | 1.5781 | 1.8837 | 60 | 1 | 4 | 4 | 4 | 4 | 0 | 0 | 0 | 0 | 0 | 0 | 0 | 0
2014-11-05 | 19時 | 0.022862 | 5.2236 | 0.90599 | 1.0123 | 1.0395 | 0.022862 | 0.018509 | 0.004353 | 21.1978 | 10.1235 | 15.6921 | 0 | 0 | 0 | 0 | 4.3818 | 0.26442 | 4.3818 | 1 | 4.3818 | 0 | 0 | 0 | 0 | 0.26442 | 0 | 0 | 0 | 0 | 0.23251 | 0 | 0 | 0 | 0 | 4.1493 | 0 | 0 | 0 | 0 | 4.1493 | 0 | 0 | 0 | 0 | 15.6921 | 0 | 0 | 0 | 0 | 0 | 0 | 0 | 0 | 0 | 7.6248 | 2.919 | 2.3356 | 1.8966 | 1.8984 | 0 | 0 | 0 | 0 | 0 | 15.6921 | 0 | 0 | 0 | 0 | 4.1493 | 0 | 2.4139 | 1.0094 | 1.3557 | 60 | 1 | 4 | 4 | 4 | 4 | 0 | 0 | 0 | 0 | 0 | 0 | 0 | 0
2014-11-05 | 20時 | 0.02444 | 5.5376 | 0.90599 | 1.0115 | 1.0387 | 0.02444 | 0.019826 | 0.0046146 | 21.52 | 10.8479 | 15.6921 | 0 | 0 | 0 | 0 | 4.6953 | 0.28323 | 4.6953 | 1 | 4.6953 | 0 | 0 | 0 | 0 | 0.28323 | 0 | 0 | 0 | 0 | 0.25095 | 0 | 0 | 0 | 0 | 4.4444 | 0 | 0 | 0 | 0 | 4.4444 | 0 | 0 | 0 | 0 | 15.6921 | 0 | 0 | 0 | 0 | 0 | 0 | 0 | 0 | 0 | 7.6248 | 2.919 | 2.3356 | 1.8966 | 1.8984 | 0 | 0 | 0 | 0 | 0 | 15.6921 | 0 | 0 | 0 | 0 | 4.4444 | 0 | 2.5376 | 1.3864 | 1.399 | 60 | 1 | 4 | 4 | 4 | 4 | 0 | 0 | 0 | 0 | 0 | 0 | 0 | 0
2014-11-05 | 21時 | 0.027511 | 6.1498 | 0.90599 | 1.0098 | 1.037 | 0.027511 | 0.022387 | 0.0051248 | 22.2357 | 12.254 | 15.6921 | 0 | 0 | 0 | 0 | 5.3039 | 0.31981 | 5.3039 | 1 | 5.3039 | 0 | 0 | 0 | 0 | 0.31981 | 0 | 0 | 0 | 0 | 0.28551 | 0 | 0 | 0 | 0 | 5.0184 | 0 | 0 | 0 | 0 | 5.0184 | 0 | 0 | 0 | 0 | 15.6921 | 0 | 0 | 0 | 0 | 0 | 0 | 0 | 0 | 0 | 7.6248 | 2.919 | 2.3356 | 1.8966 | 1.8984 | 0 | 0 | 0 | 0 | 0 | 15.6921 | 0 | 0 | 0 | 0 | 5.0184 | 0 | 2.6441 | 1.1236 | 1.462 | 60 | 1 | 4 | 4 | 4 | 4 | 0 | 0 | 0 | 0 | 0 | 0 | 0 | 0
2014-11-05 | 22時 | 0.035076 | 7.6718 | 0.90599 | 1.0043 | 1.0314 | 0.035076 | 0.028683 | 0.0063931 | 24.4989 | 15.708 | 15.6921 | 0 | 0 | 0 | 0 | 6.799 | 0.40976 | 6.799 | 1 | 6.799 | 0 | 0 | 0 | 0 | 0.40976 | 0 | 0 | 0 | 0 | 0.36902 | 0 | 0 | 0 | 0 | 6.4299 | 0 | 0 | 0 | 0 | 6.4299 | 0 | 0 | 0 | 0 | 15.6921 | 0 | 0 | 0 | 0 | 0 | 0 | 0 | 0 | 0 | 7.6248 | 2.919 | 2.3356 | 1.8966 | 1.8984 | 0 | 0 | 0 | 0 | 0 | 15.6921 | 0 | 0 | 0 | 0 | 6.4299 | 0 | 2.306 | 1.6497 | 1.9655 | 60 | 1 | 4 | 4 | 4 | 4 | 0 | 0 | 0 | 0 | 0 | 0 | 0 | 0
2014-11-05 | 23時 | 0.036481 | 7.9576 | 0.90599 | 1.0031 | 1.0301 | 0.036481 | 0.02985 | 0.0066313 | 24.998 | 16.3491 | 15.6921 | 0 | 0 | 0 | 0 | 7.0764 | 0.42642 | 7.0764 | 1 | 7.0764 | 0 | 0 | 0 | 0 | 0.42642 | 0 | 0 | 0 | 0 | 0.38498 | 0 | 0 | 0 | 0 | 6.6915 | 0 | 0 | 0 | 0 | 6.6915 | 0 | 0 | 0 | 0 | 15.6921 | 0 | 0 | 0 | 0 | 0 | 0 | 0 | 0 | 0 | 7.6248 | 2.919 | 2.3356 | 1.8966 | 1.8984 | 0 | 0 | 0 | 0 | 0 | 15.6921 | 0 | 0 | 0 | 0 | 6.6915 | 0 | 2.3431 | 1.721 | 2.0505 | 60 | 1 | 4 | 4 | 4 | 4 | 0 | 0 | 0 | 0 | 0 | 0 | 0 | 0
2014-11-06 | 0時 | 0.03746 | 8.1581 | 0.90599 | 1.0022 | 1.0292 | 0.03746 | 0.030662 | 0.0067985 | 25.3617 | 16.7974 | 15.6921 | 0 | 0 | 0 | 0 | 7.2705 | 0.43803 | 7.2705 | 1 | 7.2705 | 0 | 0 | 0 | 0 | 0.43803 | 0 | 0 | 0 | 0 | 0.39692 | 0 | 0 | 0 | 0 | 6.8736 | 0 | 0 | 0 | 0 | 6.8736 | 0 | 0 | 0 | 0 | 15.6921 | 0 | 0 | 0 | 0 | 0 | 0 | 0 | 0 | 0 | 7.6248 | 2.919 | 2.3356 | 1.8966 | 1.8984 | 0 | 0 | 0 | 0 | 0 | 15.6921 | 0 | 0 | 0 | 0 | 6.8736 | 0 | 2.3973 | 1.7706 | 2.1089 | 60 | 1 | 4 | 4 | 4 | 4 | 0 | 0 | 0 | 0 | 0 | 0 | 0 | 0
2014-11-06 | 1時 | 0.037055 | 8.0709 | 0.90599 | 1.0026 | 1.0296 | 0.037055 | 0.030329 | 0.0067258 | 25.2022 | 16.6026 | 15.6921 | 0 | 0 | 0 | 0 | 7.1862 | 0.43327 | 7.1862 | 1 | 7.1862 | 0 | 0 | 0 | 0 | 0.43327 | 0 | 0 | 0 | 0 | 0.38728 | 0 | 0 | 0 | 0 | 6.7989 | 0 | 0 | 0 | 0 | 6.7989 | 0 | 0 | 0 | 0 | 15.6921 | 0 | 0 | 0 | 0 | 0 | 0 | 0 | 0 | 0 | 7.6248 | 2.919 | 2.3356 | 1.8966 | 1.8984 | 0 | 0 | 0 | 0 | 0 | 15.6921 | 0 | 0 | 0 | 0 | 6.7989 | 0 | 2.3635 | 1.7348 | 2.0721 | 60 | 1 | 4 | 4 | 4 | 4 | 0 | 0 | 0 | 0 | 0 | 0 | 0 | 0
2014-11-06 | 2時 | 0.03693 | 8.0439 | 0.90599 | 1.0027 | 1.0297 | 0.03693 | 0.030227 | 0.0067033 | 25.1532 | 16.5422 | 15.6921 | 0 | 0 | 0 | 0 | 7.16 | 0.43181 | 7.16 | 1 | 7.16 | 0 | 0 | 0 | 0 | 0.43181 | 0 | 0 | 0 | 0 | 0.38405 | 0 | 0 | 0 | 0 | 6.776 | 0 | 0 | 0 | 0 | 6.776 | 0 | 0 | 0 | 0 | 15.6921 | 0 | 0 | 0 | 0 | 0 | 0 | 0 | 0 | 0 | 7.6248 | 2.919 | 2.3356 | 1.8966 | 1.8984 | 0 | 0 | 0 | 0 | 0 | 15.6921 | 0 | 0 | 0 | 0 | 6.776 | 0 | 2.3494 | 1.7205 | 2.0551 | 60 | 1 | 4 | 4 | 4 | 4 | 0 | 0 | 0 | 0 | 0 | 0 | 0 | 0
2014-11-06 | 3時 | 0.037454 | 8.1526 | 0.90599 | 1.0023 | 1.0292 | 0.037454 | 0.03066 | 0.0067938 | 25.3515 | 16.7849 | 15.6921 | 0 | 0 | 0 | 0 | 7.2651 | 0.438 | 7.2651 | 1 | 7.2651 | 0 | 0 | 0 | 0 | 0.438 | 0 | 0 | 0 | 0 | 0.392 | 0 | 0 | 0 | 0 | 6.8731 | 0 | 0 | 0 | 0 | 6.8731 | 0 | 0 | 0 | 0 | 15.6921 | 0 | 0 | 0 | 0 | 0 | 0 | 0 | 0 | 0 | 7.6248 | 2.919 | 2.3356 | 1.8966 | 1.8984 | 0 | 0 | 0 | 0 | 0 | 15.6921 | 0 | 0 | 0 | 0 | 6.8731 | 0 | 2.3832 | 1.7493 | 2.0842 | 60 | 1 | 4 | 4 | 4 | 4 | 0 | 0 | 0 | 0 | 0 | 0 | 0 | 0
2014-11-06 | 4時 | 0.038552 | 8.3814 | 0.90599 | 1.0012 | 1.0282 | 0.038552 | 0.031568 | 0.0069845 | 25.7795 | 17.2948 | 15.6921 | 0 | 0 | 0 | 0 | 7.4858 | 0.45097 | 7.4858 | 1 | 7.4858 | 0 | 0 | 0 | 0 | 0.45097 | 0 | 0 | 0 | 0 | 0.40915 | 0 | 0 | 0 | 0 | 7.0766 | 0 | 0 | 0 | 0 | 7.0766 | 0 | 0 | 0 | 0 | 15.6921 | 0 | 0 | 0 | 0 | 0 | 0 | 0 | 0 | 0 | 7.6248 | 2.919 | 2.3356 | 1.8966 | 1.8984 | 0 | 0 | 0 | 0 | 0 | 15.6921 | 0 | 0 | 0 | 0 | 7.0766 | 0 | 2.4624 | 1.8143 | 2.1547 | 60 | 1 | 4 | 4 | 4 | 4 | 0 | 0 | 0 | 0 | 0 | 0 | 0 | 0
2014-11-06 | 5時 | 0.048328 | 10.4085 | 0.90599 | 0.99067 | 1.0173 | 0.048328 | 0.039655 | 0.0086737 | 30.1622 | 21.7297 | 15.6921 | 0 | 0 | 0 | 0 | 9.4054 | 0.5665 | 9.4054 | 1 | 9.4054 | 0 | 0 | 0 | 0 | 0.5665 | 0 | 0 | 0 | 0 | 0.51587 | 0 | 0 | 0 | 0 | 8.8895 | 0 | 0 | 0 | 0 | 8.8895 | 0 | 0 | 0 | 0 | 15.6921 | 0 | 0 | 0 | 0 | 0 | 0 | 0 | 0 | 0 | 7.6248 | 2.919 | 2.3356 | 1.8966 | 1.8984 | 0 | 0 | 0 | 0 | 0 | 15.6921 | 0 | 0 | 0 | 0 | 8.8895 | 0 | 2.7407 | 1.8499 | 2.1912 | 60 | 1 | 4 | 4 | 4 | 4 | 0 | 0 | 0 | 0 | 0 | 0 | 0 | 0
2014-11-06 | 6時 | 0.019723 | 4.6085 | 0.90599 | 1.0136 | 1.0409 | 0.019723 | 0.015882 | 0.0038404 | 20.6562 | 8.6989 | 15.6921 | 0 | 0 | 0 | 0 | 3.7652 | 0.22689 | 3.7652 | 1 | 3.7652 | 0 | 0 | 0 | 0 | 0.22689 | 0 | 0 | 0 | 0 | 0.20484 | 0 | 0 | 0 | 0 | 3.5603 | 0 | 0 | 0 | 0 | 3.5603 | 0 | 0 | 0 | 0 | 15.6921 | 0 | 0 | 0 | 0 | 0 | 0 | 0 | 0 | 0 | 7.6248 | 2.919 | 2.3356 | 1.8966 | 1.8984 | 0 | 0 | 0 | 0 | 0 | 15.6921 | 0 | 0 | 0 | 0 | 3.5603 | 0 | 2.5226 | 1.4964 | 1.705 | 60 | 1 | 4 | 4 | 4 | 4 | 0 | 0 | 0 | 0 | 0 | 0 | 0 | 0
2014-11-06 | 7時 | 0.010141 | 2.726 | 0.90599 | 1.0158 | 1.0431 | 0.010141 | 0.0078698 | 0.0022717 | 19.7553 | 4.3043 | 15.6921 | 0 | 0 | 0 | 0 | 1.863 | 0.11243 | 1.863 | 1 | 1.863 | 0 | 0 | 0 | 0 | 0.11243 | 0 | 0 | 0 | 0 | 0.098858 | 0 | 0 | 0 | 0 | 1.7642 | 0 | 0 | 0 | 0 | 1.7642 | 0 | 0 | 0 | 0 | 15.6921 | 0 | 0 | 0 | 0 | 0 | 0 | 0 | 0 | 0 | 7.6248 | 2.919 | 2.3356 | 1.8966 | 1.8984 | 0 | 0 | 0 | 0 | 0 | 15.6921 | 0 | 0 | 0 | 0 | 1.7642 | 0 | 1.9083 | 0.804 | 0.9357 | 60 | 1 | 4 | 4 | 4 | 4 | 0 | 0 | 0 | 0 | 0 | 0 | 0 | 0
2014-11-06 | 8時 | 0.00161 | 1.0611 | 0.90599 | 1.0153 | 1.0427 | 0.00161 | 0.00072572 | 0.00088429 | 19.9309 | 0.39607 | 15.6921 | 0 | 0 | 0 | 0 | 0.17143 | 0.010367 | 0.17143 | 1 | 0.17143 | 0 | 0 | 0 | 0 | 0.010367 | 0 | 0 | 0 | 0 | 0.0087454 | 0 | 0 | 0 | 0 | 0.16269 | 0 | 0 | 0 | 0 | 0.16269 | 0 | 0 | 0 | 0 | 15.6921 | 0 | 0 | 0 | 0 | 0 | 0 | 0 | 0 | 0 | 7.6248 | 2.919 | 2.3356 | 1.8966 | 1.8984 | 0 | 0 | 0 | 0 | 0 | 15.6921 | 0 | 0 | 0 | 0 | 0.16269 | 0 | 0.15215 | 0.05203 | 0.06131 | 60 | 1 | 4 | 4 | 4 | 4 | 0 | 0 | 0 | 0 | 0 | 0 | 0 | 0
2014-11-06 | 9時 | 0.0015756 | 1.0541 | 0.90599 | 1.0153 | 1.0427 | 0.0015756 | 0.00069722 | 0.00087843 | 19.9336 | 0.37956 | 15.6921 | 0 | 0 | 0 | 0 | 0.16429 | 0.0099602 | 0.16429 | 1 | 0.16429 | 0 | 0 | 0 | 0 | 0.0099602 | 0 | 0 | 0 | 0 | 0.0079898 | 0 | 0 | 0 | 0 | 0.1563 | 0 | 0 | 0 | 0 | 0.1563 | 0 | 0 | 0 | 0 | 15.6921 | 0 | 0 | 0 | 0 | 0 | 0 | 0 | 0 | 0 | 7.6248 | 2.919 | 2.3356 | 1.8966 | 1.8984 | 0 | 0 | 0 | 0 | 0 | 15.6921 | 0 | 0 | 0 | 0 | 0.1563 | 0 | 0.32854 | 0.04097 | 0.048936 | 60 | 1 | 4 | 4 | 4 | 4 | 0 | 0 | 0 | 0 | 0 | 0 | 0 | 0
2014-11-06 | 10時 | 0.0015013 | 1.0395 | 0.90599 | 1.0153 | 1.0426 | 0.0015013 | 0.00063505 | 0.00086626 | 19.9392 | 0.34527 | 15.6921 | 0 | 0 | 0 | 0 | 0.14944 | 0.0090721 | 0.14944 | 1 | 0.14944 | 0 | 0 | 0 | 0 | 0.0090721 | 0 | 0 | 0 | 0 | 0.0070847 | 0 | 0 | 0 | 0 | 0.14236 | 0 | 0 | 0 | 0 | 0.14236 | 0 | 0 | 0 | 0 | 15.6921 | 0 | 0 | 0 | 0 | 0 | 0 | 0 | 0 | 0 | 7.6248 | 2.919 | 2.3356 | 1.8966 | 1.8984 | 0 | 0 | 0 | 0 | 0 | 15.6921 | 0 | 0 | 0 | 0 | 0.14236 | 0 | 0.062774 | 0.030477 | 0.038191 | 60 | 1 | 4 | 4 | 4 | 4 | 0 | 0 | 0 | 0 | 0 | 0 | 0 | 0
2014-11-06 | 11時 | 0.0013329 | 1.0066 | 0.90599 | 1.0153 | 1.0426 | 0.0013329 | 0.000494 | 0.00083886 | 19.9522 | 0.26807 | 15.6921 | 0 | 0 | 0 | 0 | 0.11603 | 0.0070572 | 0.11603 | 1 | 0.11603 | 0 | 0 | 0 | 0 | 0.0070572 | 0 | 0 | 0 | 0 | 0.0052902 | 0 | 0 | 0 | 0 | 0.11074 | 0 | 0 | 0 | 0 | 0.11074 | 0 | 0 | 0 | 0 | 15.6921 | 0 | 0 | 0 | 0 | 0 | 0 | 0 | 0 | 0 | 7.6248 | 2.919 | 2.3356 | 1.8966 | 1.8984 | 0 | 0 | 0 | 0 | 0 | 15.6921 | 0 | 0 | 0 | 0 | 0.11074 | 0 | 0.047421 | 0.020454 | 0.027631 | 60 | 1 | 4 | 4 | 4 | 4 | 0 | 0 | 0 | 0 | 0 | 0 | 0 | 0
2014-11-06 | 12時 | 0.0010897 | 0.95943 | 0.90599 | 1.0152 | 1.0426 | 0.0010897 | 0.00029013 | 0.00079952 | 19.9714 | 0.15725 | 15.6921 | 0 | 0 | 0 | 0 | 0.068063 | 0.0041448 | 0.068063 | 1 | 0.068063 | 0 | 0 | 0 | 0 | 0.0041448 | 0 | 0 | 0 | 0 | 0.0030236 | 0 | 0 | 0 | 0 | 0.06504 | 0 | 0 | 0 | 0 | 0.06504 | 0 | 0 | 0 | 0 | 15.6921 | 0 | 0 | 0 | 0 | 0 | 0 | 0 | 0 | 0 | 7.6248 | 2.919 | 2.3356 | 1.8966 | 1.8984 | 0 | 0 | 0 | 0 | 0 | 15.6921 | 0 | 0 | 0 | 0 | 0.06504 | 0 | 0.040369 | 0.020299 | 0.026767 | 60 | 1 | 4 | 4 | 4 | 4 | 0 | 0 | 0 | 0 | 0 | 0 | 0 | 0
2014-11-06 | 13時 | 0.0013761 | 1.0149 | 0.90599 | 1.0153 | 1.0426 | 0.0013761 | 0.00053032 | 0.00084579 | 19.9489 | 0.28761 | 15.6921 | 0 | 0 | 0 | 0 | 0.12449 | 0.007576 | 0.12449 | 1 | 0.12449 | 0 | 0 | 0 | 0 | 0.007576 | 0 | 0 | 0 | 0 | 0.0056029 | 0 | 0 | 0 | 0 | 0.11888 | 0 | 0 | 0 | 0 | 0.11888 | 0 | 0 | 0 | 0 | 15.6921 | 0 | 0 | 0 | 0 | 0 | 0 | 0 | 0 | 0 | 7.6248 | 2.919 | 2.3356 | 1.8966 | 1.8984 | 0 | 0 | 0 | 0 | 0 | 15.6921 | 0 | 0 | 0 | 0 | 0.11888 | 0 | 0.048436 | 0.030207 | 0.036584 | 60 | 1 | 4 | 4 | 4 | 4 | 0 | 0 | 0 | 0 | 0 | 0 | 0 | 0
2014-11-06 | 14時 | 0.001439 | 1.0272 | 0.90599 | 1.0153 | 1.0426 | 0.001439 | 0.00058297 | 0.00085598 | 19.9441 | 0.31631 | 15.6921 | 0 | 0 | 0 | 0 | 0.13691 | 0.0083282 | 0.13691 | 1 | 0.13691 | 0 | 0 | 0 | 0 | 0.0083282 | 0 | 0 | 0 | 0 | 0.0062244 | 0 | 0 | 0 | 0 | 0.13069 | 0 | 0 | 0 | 0 | 0.13069 | 0 | 0 | 0 | 0 | 15.6921 | 0 | 0 | 0 | 0 | 0 | 0 | 0 | 0 | 0 | 7.6248 | 2.919 | 2.3356 | 1.8966 | 1.8984 | 0 | 0 | 0 | 0 | 0 | 15.6921 | 0 | 0 | 0 | 0 | 0.13069 | 0 | 0.12076 | 0.034591 | 0.041257 | 60 | 1 | 4 | 4 | 4 | 4 | 0 | 0 | 0 | 0 | 0 | 0 | 0 | 0
2014-11-06 | 15時 | 0.0039292 | 1.5101 | 0.90599 | 1.0157 | 1.043 | 0.0039292 | 0.0026707 | 0.0012584 | 19.793 | 1.4505 | 15.6921 | 0 | 0 | 0 | 0 | 0.62782 | 0.038153 | 0.62782 | 1 | 0.62782 | 0 | 0 | 0 | 0 | 0.038153 | 0 | 0 | 0 | 0 | 0.029113 | 0 | 0 | 0 | 0 | 0.5987 | 0 | 0 | 0 | 0 | 0.5987 | 0 | 0 | 0 | 0 | 15.6921 | 0 | 0 | 0 | 0 | 0 | 0 | 0 | 0 | 0 | 7.6248 | 2.919 | 2.3356 | 1.8966 | 1.8984 | 0 | 0 | 0 | 0 | 0 | 15.6921 | 0 | 0 | 0 | 0 | 0.5987 | 0 | 0.77073 | 0.040687 | 0.1266 | 60 | 1 | 4 | 4 | 4 | 4 | 0 | 0 | 0 | 0 | 0 | 0 | 0 | 0
2014-11-06 | 16時 | 0.0072817 | 2.161 | 0.90599 | 1.0159 | 1.0432 | 0.0072817 | 0.0054809 | 0.0018008 | 19.7118 | 2.9787 | 15.6921 | 0 | 0 | 0 | 0 | 1.2893 | 0.078298 | 1.2893 | 1 | 1.2893 | 0 | 0 | 0 | 0 | 0.078298 | 0 | 0 | 0 | 0 | 0.06062 | 0 | 0 | 0 | 0 | 1.2287 | 0 | 0 | 0 | 0 | 1.2287 | 0 | 0 | 0 | 0 | 15.6921 | 0 | 0 | 0 | 0 | 0 | 0 | 0 | 0 | 0 | 7.6248 | 2.919 | 2.3356 | 1.8966 | 1.8984 | 0 | 0 | 0 | 0 | 0 | 15.6921 | 0 | 0 | 0 | 0 | 1.2287 | 0 | 1.1462 | 0.55114 | 0.77007 | 60 | 1 | 4 | 4 | 4 | 4 | 0 | 0 | 0 | 0 | 0 | 0 | 0 | 0
2014-11-06 | 17時 | 0.0208 | 4.7983 | 0.90599 | 1.0132 | 1.0405 | 0.0208 | 0.016801 | 0.0039986 | 20.8105 | 9.1392 | 15.6921 | 0 | 0 | 0 | 0 | 3.9557 | 0.24002 | 3.9557 | 1 | 3.9557 | 0 | 0 | 0 | 0 | 0.24002 | 0 | 0 | 0 | 0 | 0.18932 | 0 | 0 | 0 | 0 | 3.7664 | 0 | 0 | 0 | 0 | 3.7664 | 0 | 0 | 0 | 0 | 15.6921 | 0 | 0 | 0 | 0 | 0 | 0 | 0 | 0 | 0 | 7.6248 | 2.919 | 2.3356 | 1.8966 | 1.8984 | 0 | 0 | 0 | 0 | 0 | 15.6921 | 0 | 0 | 0 | 0 | 3.7664 | 0 | 1.3687 | 0.88944 | 0.72675 | 60 | 1 | 4 | 4 | 4 | 4 | 0 | 0 | 0 | 0 | 0 | 0 | 0 | 0
2014-11-06 | 18時 | 0.023615 | 5.3547 | 0.90599 | 1.012 | 1.0392 | 0.023615 | 0.019153 | 0.0044622 | 21.3286 | 10.4262 | 15.6921 | 0 | 0 | 0 | 0 | 4.5128 | 0.27362 | 4.5128 | 1 | 4.5128 | 0 | 0 | 0 | 0 | 0.27362 | 0 | 0 | 0 | 0 | 0.21918 | 0 | 0 | 0 | 0 | 4.2936 | 0 | 0 | 0 | 0 | 4.2936 | 0 | 0 | 0 | 0 | 15.6921 | 0 | 0 | 0 | 0 | 0 | 0 | 0 | 0 | 0 | 7.6248 | 2.919 | 2.3356 | 1.8966 | 1.8984 | 0 | 0 | 0 | 0 | 0 | 15.6921 | 0 | 0 | 0 | 0 | 4.2936 | 0 | 1.5397 | 1.0419 | 1.0876 | 60 | 1 | 4 | 4 | 4 | 4 | 0 | 0 | 0 | 0 | 0 | 0 | 0 | 0
2014-11-06 | 19時 | 0.010851 | 2.8575 | 0.90599 | 1.0157 | 1.043 | 0.010851 | 0.0084702 | 0.0023813 | 19.7806 | 4.6124 | 15.6921 | 0 | 0 | 0 | 0 | 1.9964 | 0.121 | 1.9964 | 1 | 1.9964 | 0 | 0 | 0 | 0 | 0.121 | 0 | 0 | 0 | 0 | 0.097607 | 0 | 0 | 0 | 0 | 1.8988 | 0 | 0 | 0 | 0 | 1.8988 | 0 | 0 | 0 | 0 | 15.6921 | 0 | 0 | 0 | 0 | 0 | 0 | 0 | 0 | 0 | 7.6248 | 2.919 | 2.3356 | 1.8966 | 1.8984 | 0 | 0 | 0 | 0 | 0 | 15.6921 | 0 | 0 | 0 | 0 | 1.8988 | 0 | 1.6415 | 0.57628 | 1.3162 | 60 | 1 | 4 | 4 | 4 | 4 | 0 | 0 | 0 | 0 | 0 | 0 | 0 | 0
2014-11-06 | 20時 | 0.014156 | 3.5023 | 0.90599 | 1.0152 | 1.0425 | 0.014156 | 0.011238 | 0.0029185 | 19.9869 | 6.1214 | 15.6921 | 0 | 0 | 0 | 0 | 2.6495 | 0.16054 | 2.6495 | 1 | 2.6495 | 0 | 0 | 0 | 0 | 0.16054 | 0 | 0 | 0 | 0 | 0.13039 | 0 | 0 | 0 | 0 | 2.5191 | 0 | 0 | 0 | 0 | 2.5191 | 0 | 0 | 0 | 0 | 15.6921 | 0 | 0 | 0 | 0 | 0 | 0 | 0 | 0 | 0 | 7.6248 | 2.919 | 2.3356 | 1.8966 | 1.8984 | 0 | 0 | 0 | 0 | 0 | 15.6921 | 0 | 0 | 0 | 0 | 2.5191 | 0 | 1.7414 | 1.0452 | 0.99202 | 60 | 1 | 4 | 4 | 4 | 4 | 0 | 0 | 0 | 0 | 0 | 0 | 0 | 0
2014-11-06 | 21時 | 0.016752 | 4.0099 | 0.90599 | 1.0146 | 1.0419 | 0.016752 | 0.01341 | 0.0033416 | 20.2449 | 7.3062 | 15.6921 | 0 | 0 | 0 | 0 | 3.1624 | 0.19157 | 3.1624 | 1 | 3.1624 | 0 | 0 | 0 | 0 | 0.19157 | 0 | 0 | 0 | 0 | 0.15624 | 0 | 0 | 0 | 0 | 3.0062 | 0 | 0 | 0 | 0 | 3.0062 | 0 | 0 | 0 | 0 | 15.6921 | 0 | 0 | 0 | 0 | 0 | 0 | 0 | 0 | 0 | 7.6248 | 2.919 | 2.3356 | 1.8966 | 1.8984 | 0 | 0 | 0 | 0 | 0 | 15.6921 | 0 | 0 | 0 | 0 | 3.0062 | 0 | 1.8039 | 0.53813 | 0.83407 | 60 | 1 | 4 | 4 | 4 | 4 | 0 | 0 | 0 | 0 | 0 | 0 | 0 | 0
2014-11-06 | 22時 | 0.0188 | 4.4117 | 0.90599 | 1.014 | 1.0412 | 0.0188 | 0.015124 | 0.0036764 | 20.5083 | 8.2416 | 15.6921 | 0 | 0 | 0 | 0 | 3.5672 | 0.21605 | 3.5672 | 1 | 3.5672 | 0 | 0 | 0 | 0 | 0.21605 | 0 | 0 | 0 | 0 | 0.17693 | 0 | 0 | 0 | 0 | 3.3903 | 0 | 0 | 0 | 0 | 3.3903 | 0 | 0 | 0 | 0 | 15.6921 | 0 | 0 | 0 | 0 | 0 | 0 | 0 | 0 | 0 | 7.6248 | 2.919 | 2.3356 | 1.8966 | 1.8984 | 0 | 0 | 0 | 0 | 0 | 15.6921 | 0 | 0 | 0 | 0 | 3.3903 | 0 | 1.6427 | 0.69164 | 1.1347 | 60 | 1 | 4 | 4 | 4 | 4 | 0 | 0 | 0 | 0 | 0 | 0 | 0 | 0
2014-11-06 | 23時 | 0.024797 | 5.5937 | 0.90599 | 1.0114 | 1.0386 | 0.024797 | 0.020135 | 0.0046614 | 21.5808 | 10.9771 | 15.6921 | 0 | 0 | 0 | 0 | 4.7512 | 0.28765 | 4.7512 | 1 | 4.7512 | 0 | 0 | 0 | 0 | 0.28765 | 0 | 0 | 0 | 0 | 0.2375 | 0 | 0 | 0 | 0 | 4.5138 | 0 | 0 | 0 | 0 | 4.5138 | 0 | 0 | 0 | 0 | 15.6921 | 0 | 0 | 0 | 0 | 0 | 0 | 0 | 0 | 0 | 7.6248 | 2.919 | 2.3356 | 1.8966 | 1.8984 | 0 | 0 | 0 | 0 | 0 | 15.6921 | 0 | 0 | 0 | 0 | 4.5138 | 0 | 1.4772 | 1.0655 | 1.3168 | 60 | 1 | 4 | 4 | 4 | 4 | 0 | 0 | 0 | 0 | 0 | 0 | 0 | 0
2014-11-07 | 0時 | 0.026565 | 5.9468 | 0.90599 | 1.0104 | 1.0376 | 0.026565 | 0.02161 | 0.0049557 | 21.9858 | 11.7889 | 15.6921 | 0 | 0 | 0 | 0 | 5.1026 | 0.30871 | 5.1026 | 1 | 5.1026 | 0 | 0 | 0 | 0 | 0.30871 | 0 | 0 | 0 | 0 | 0.25834 | 0 | 0 | 0 | 0 | 4.8443 | 0 | 0 | 0 | 0 | 4.8443 | 0 | 0 | 0 | 0 | 15.6921 | 0 | 0 | 0 | 0 | 0 | 0 | 0 | 0 | 0 | 7.6248 | 2.919 | 2.3356 | 1.8966 | 1.8984 | 0 | 0 | 0 | 0 | 0 | 15.6921 | 0 | 0 | 0 | 0 | 4.8443 | 0 | 1.5554 | 1.1613 | 1.4164 | 60 | 1 | 4 | 4 | 4 | 4 | 0 | 0 | 0 | 0 | 0 | 0 | 0 | 0
2014-11-07 | 1時 | 0.028448 | 6.3255 | 0.90599 | 1.0092 | 1.0364 | 0.028448 | 0.023177 | 0.0052712 | 22.4621 | 12.6559 | 15.6921 | 0 | 0 | 0 | 0 | 5.4779 | 0.3311 | 5.4779 | 1 | 5.4779 | 0 | 0 | 0 | 0 | 0.3311 | 0 | 0 | 0 | 0 | 0.28226 | 0 | 0 | 0 | 0 | 5.1956 | 0 | 0 | 0 | 0 | 5.1956 | 0 | 0 | 0 | 0 | 15.6921 | 0 | 0 | 0 | 0 | 0 | 0 | 0 | 0 | 0 | 7.6248 | 2.919 | 2.3356 | 1.8966 | 1.8984 | 0 | 0 | 0 | 0 | 0 | 15.6921 | 0 | 0 | 0 | 0 | 5.1956 | 0 | 1.6794 | 1.2668 | 1.5331 | 60 | 1 | 4 | 4 | 4 | 4 | 0 | 0 | 0 | 0 | 0 | 0 | 0 | 0
2014-11-07 | 2時 | 0.029833 | 6.6043 | 0.90599 | 1.0083 | 1.0355 | 0.029833 | 0.024329 | 0.0055036 | 22.8404 | 13.2921 | 15.6921 | 0 | 0 | 0 | 0 | 5.7533 | 0.34756 | 5.7533 | 1 | 5.7533 | 0 | 0 | 0 | 0 | 0.34756 | 0 | 0 | 0 | 0 | 0.2994 | 0 | 0 | 0 | 0 | 5.4539 | 0 | 0 | 0 | 0 | 5.4539 | 0 | 0 | 0 | 0 | 15.6921 | 0 | 0 | 0 | 0 | 0 | 0 | 0 | 0 | 0 | 7.6248 | 2.919 | 2.3356 | 1.8966 | 1.8984 | 0 | 0 | 0 | 0 | 0 | 15.6921 | 0 | 0 | 0 | 0 | 5.4539 | 0 | 1.7811 | 1.3414 | 1.6187 | 60 | 1 | 4 | 4 | 4 | 4 | 0 | 0 | 0 | 0 | 0 | 0 | 0 | 0
2014-11-07 | 3時 | 0.031256 | 6.8924 | 0.90599 | 1.0073 | 1.0344 | 0.031256 | 0.025513 | 0.0057437 | 23.2555 | 13.9473 | 15.6921 | 0 | 0 | 0 | 0 | 6.0369 | 0.36447 | 6.0369 | 1 | 6.0369 | 0 | 0 | 0 | 0 | 0.36447 | 0 | 0 | 0 | 0 | 0.31763 | 0 | 0 | 0 | 0 | 5.7193 | 0 | 0 | 0 | 0 | 5.7193 | 0 | 0 | 0 | 0 | 15.6921 | 0 | 0 | 0 | 0 | 0 | 0 | 0 | 0 | 0 | 7.6248 | 2.919 | 2.3356 | 1.8966 | 1.8984 | 0 | 0 | 0 | 0 | 0 | 15.6921 | 0 | 0 | 0 | 0 | 5.7193 | 0 | 1.8898 | 1.4198 | 1.7082 | 60 | 1 | 4 | 4 | 4 | 4 | 0 | 0 | 0 | 0 | 0 | 0 | 0 | 0
2014-11-07 | 4時 | 0.031324 | 6.9036 | 0.90599 | 1.0073 | 1.0344 | 0.031324 | 0.025571 | 0.005753 | 23.2721 | 13.9728 | 15.6921 | 0 | 0 | 0 | 0 | 6.0479 | 0.3653 | 6.0479 | 1 | 6.0479 | 0 | 0 | 0 | 0 | 0.3653 | 0 | 0 | 0 | 0 | 0.3155 | 0 | 0 | 0 | 0 | 5.7324 | 0 | 0 | 0 | 0 | 5.7324 | 0 | 0 | 0 | 0 | 15.6921 | 0 | 0 | 0 | 0 | 0 | 0 | 0 | 0 | 0 | 7.6248 | 2.919 | 2.3356 | 1.8966 | 1.8984 | 0 | 0 | 0 | 0 | 0 | 15.6921 | 0 | 0 | 0 | 0 | 5.7324 | 0 | 1.8997 | 1.4127 | 1.7042 | 60 | 1 | 4 | 4 | 4 | 4 | 0 | 0 | 0 | 0 | 0 | 0 | 0 | 0
2014-11-07 | 5時 | 0.038855 | 8.4261 | 0.90599 | 1.001 | 1.028 | 0.038855 | 0.031833 | 0.0070218 | 25.8648 | 17.3943 | 15.6921 | 0 | 0 | 0 | 0 | 7.5289 | 0.45476 | 7.5289 | 1 | 7.5289 | 0 | 0 | 0 | 0 | 0.45476 | 0 | 0 | 0 | 0 | 0.39276 | 0 | 0 | 0 | 0 | 7.1361 | 0 | 0 | 0 | 0 | 7.1361 | 0 | 0 | 0 | 0 | 15.6921 | 0 | 0 | 0 | 0 | 0 | 0 | 0 | 0 | 0 | 7.6248 | 2.919 | 2.3356 | 1.8966 | 1.8984 | 0 | 0 | 0 | 0 | 0 | 15.6921 | 0 | 0 | 0 | 0 | 7.1361 | 0 | 2.1557 | 1.4306 | 1.7195 | 60 | 1 | 4 | 4 | 4 | 4 | 0 | 0 | 0 | 0 | 0 | 0 | 0 | 0
2014-11-07 | 6時 | 0.021129 | 4.8766 | 0.90599 | 1.0131 | 1.0403 | 0.021129 | 0.017066 | 0.0040638 | 20.8775 | 9.3206 | 15.6921 | 0 | 0 | 0 | 0 | 4.0343 | 0.24379 | 4.0343 | 1 | 4.0343 | 0 | 0 | 0 | 0 | 0.24379 | 0 | 0 | 0 | 0 | 0.20865 | 0 | 0 | 0 | 0 | 3.8256 | 0 | 0 | 0 | 0 | 3.8256 | 0 | 0 | 0 | 0 | 15.6921 | 0 | 0 | 0 | 0 | 0 | 0 | 0 | 0 | 0 | 7.6248 | 2.919 | 2.3356 | 1.8966 | 1.8984 | 0 | 0 | 0 | 0 | 0 | 15.6921 | 0 | 0 | 0 | 0 | 3.8256 | 0 | 2.2668 | 1.5071 | 1.7671 | 60 | 1 | 4 | 4 | 4 | 4 | 0 | 0 | 0 | 0 | 0 | 0 | 0 | 0
2014-11-07 | 7時 | 0.019851 | 4.6211 | 0.90599 | 1.0136 | 1.0408 | 0.019851 | 0.016 | 0.0038509 | 20.6661 | 8.7282 | 15.6921 | 0 | 0 | 0 | 0 | 3.7778 | 0.22858 | 3.7778 | 1 | 3.7778 | 0 | 0 | 0 | 0 | 0.22858 | 0 | 0 | 0 | 0 | 0.19102 | 0 | 0 | 0 | 0 | 3.5868 | 0 | 0 | 0 | 0 | 3.5868 | 0 | 0 | 0 | 0 | 15.6921 | 0 | 0 | 0 | 0 | 0 | 0 | 0 | 0 | 0 | 7.6248 | 2.919 | 2.3356 | 1.8966 | 1.8984 | 0 | 0 | 0 | 0 | 0 | 15.6921 | 0 | 0 | 0 | 0 | 3.5868 | 0 | 2.0876 | 1.3463 | 1.5872 | 60 | 1 | 4 | 4 | 4 | 4 | 0 | 0 | 0 | 0 | 0 | 0 | 0 | 0
2014-11-07 | 8時 | 0.014947 | 3.6571 | 0.90599 | 1.015 | 1.0424 | 0.014947 | 0.0119 | 0.0030476 | 20.0567 | 6.483 | 15.6921 | 0 | 0 | 0 | 0 | 2.8061 | 0.17 | 2.8061 | 1 | 2.8061 | 0 | 0 | 0 | 0 | 0.17 | 0 | 0 | 0 | 0 | 0.13846 | 0 | 0 | 0 | 0 | 2.6676 | 0 | 0 | 0 | 0 | 2.6676 | 0 | 0 | 0 | 0 | 15.6921 | 0 | 0 | 0 | 0 | 0 | 0 | 0 | 0 | 0 | 7.6248 | 2.919 | 2.3356 | 1.8966 | 1.8984 | 0 | 0 | 0 | 0 | 0 | 15.6921 | 0 | 0 | 0 | 0 | 2.6676 | 0 | 0.75692 | 0.88637 | 1.1049 | 60 | 1 | 4 | 4 | 4 | 4 | 0 | 0 | 0 | 0 | 0 | 0 | 0 | 0
2014-11-07 | 9時 | 0.017382 | 4.1313 | 0.90599 | 1.0144 | 1.0417 | 0.017382 | 0.013939 | 0.0034428 | 20.319 | 7.5892 | 15.6921 | 0 | 0 | 0 | 0 | 3.2849 | 0.19913 | 3.2849 | 1 | 3.2849 | 0 | 0 | 0 | 0 | 0.19913 | 0 | 0 | 0 | 0 | 0.16018 | 0 | 0 | 0 | 0 | 3.1247 | 0 | 0 | 0 | 0 | 3.1247 | 0 | 0 | 0 | 0 | 15.6921 | 0 | 0 | 0 | 0 | 0 | 0 | 0 | 0 | 0 | 7.6248 | 2.919 | 2.3356 | 1.8966 | 1.8984 | 0 | 0 | 0 | 0 | 0 | 15.6921 | 0 | 0 | 0 | 0 | 3.1247 | 0 | 1.5055 | 0.89193 | 1.09 | 60 | 1 | 4 | 4 | 4 | 4 | 0 | 0 | 0 | 0 | 0 | 0 | 0 | 0
2014-11-07 | 10時 | 0.0030253 | 1.3354 | 0.90599 | 1.0156 | 1.0429 | 0.0030253 | 0.0019125 | 0.0011128 | 19.8387 | 1.0401 | 15.6921 | 0 | 0 | 0 | 0 | 0.45019 | 0.027321 | 0.45019 | 1 | 0.45019 | 0 | 0 | 0 | 0 | 0.027321 | 0 | 0 | 0 | 0 | 0.021458 | 0 | 0 | 0 | 0 | 0.42873 | 0 | 0 | 0 | 0 | 0.42873 | 0 | 0 | 0 | 0 | 15.6921 | 0 | 0 | 0 | 0 | 0 | 0 | 0 | 0 | 0 | 7.6248 | 2.919 | 2.3356 | 1.8966 | 1.8984 | 0 | 0 | 0 | 0 | 0 | 15.6921 | 0 | 0 | 0 | 0 | 0.42873 | 0 | 0.37455 | 0.036255 | 0.045454 | 60 | 1 | 4 | 4 | 4 | 4 | 0 | 0 | 0 | 0 | 0 | 0 | 0 | 0
2014-11-07 | 11時 | 0.0014825 | 1.0358 | 0.90599 | 1.0153 | 1.0426 | 0.0014825 | 0.00061937 | 0.00086317 | 19.9407 | 0.33658 | 15.6921 | 0 | 0 | 0 | 0 | 0.14569 | 0.0088481 | 0.14569 | 1 | 0.14569 | 0 | 0 | 0 | 0 | 0.0088481 | 0 | 0 | 0 | 0 | 0.0068405 | 0 | 0 | 0 | 0 | 0.13884 | 0 | 0 | 0 | 0 | 0.13884 | 0 | 0 | 0 | 0 | 15.6921 | 0 | 0 | 0 | 0 | 0 | 0 | 0 | 0 | 0 | 7.6248 | 2.919 | 2.3356 | 1.8966 | 1.8984 | 0 | 0 | 0 | 0 | 0 | 15.6921 | 0 | 0 | 0 | 0 | 0.13884 | 0 | 0.054594 | 0.028498 | 0.036982 | 60 | 1 | 4 | 4 | 4 | 4 | 0 | 0 | 0 | 0 | 0 | 0 | 0 | 0
2014-11-07 | 12時 | 0.0012035 | 0.98165 | 0.90599 | 1.0153 | 1.0426 | 0.0012035 | 0.00038544 | 0.00081804 | 19.9623 | 0.20942 | 15.6921 | 0 | 0 | 0 | 0 | 0.090642 | 0.0055062 | 0.090642 | 1 | 0.090642 | 0 | 0 | 0 | 0 | 0.0055062 | 0 | 0 | 0 | 0 | 0.0042384 | 0 | 0 | 0 | 0 | 0.086404 | 0 | 0 | 0 | 0 | 0.086404 | 0 | 0 | 0 | 0 | 15.6921 | 0 | 0 | 0 | 0 | 0 | 0 | 0 | 0 | 0 | 7.6248 | 2.919 | 2.3356 | 1.8966 | 1.8984 | 0 | 0 | 0 | 0 | 0 | 15.6921 | 0 | 0 | 0 | 0 | 0.086404 | 0 | 0.047381 | 0.026405 | 0.034576 | 60 | 1 | 4 | 4 | 4 | 4 | 0 | 0 | 0 | 0 | 0 | 0 | 0 | 0
2014-11-07 | 13時 | 0.0014106 | 1.0218 | 0.90599 | 1.0153 | 1.0426 | 0.0014106 | 0.00055906 | 0.00085154 | 19.9462 | 0.30379 | 15.6921 | 0 | 0 | 0 | 0 | 0.13149 | 0.0079866 | 0.13149 | 1 | 0.13149 | 0 | 0 | 0 | 0 | 0.0079866 | 0 | 0 | 0 | 0 | 0.0061655 | 0 | 0 | 0 | 0 | 0.12533 | 0 | 0 | 0 | 0 | 0.12533 | 0 | 0 | 0 | 0 | 15.6921 | 0 | 0 | 0 | 0 | 0 | 0 | 0 | 0 | 0 | 7.6248 | 2.919 | 2.3356 | 1.8966 | 1.8984 | 0 | 0 | 0 | 0 | 0 | 15.6921 | 0 | 0 | 0 | 0 | 0.12533 | 0 | 0.046342 | 0.029255 | 0.037508 | 60 | 1 | 4 | 4 | 4 | 4 | 0 | 0 | 0 | 0 | 0 | 0 | 0 | 0
2014-11-07 | 14時 | 0.0016479 | 1.068 | 0.90599 | 1.0154 | 1.0427 | 0.0016479 | 0.00075794 | 0.00089001 | 19.9283 | 0.4122 | 15.6921 | 0 | 0 | 0 | 0 | 0.17841 | 0.010828 | 0.17841 | 1 | 0.17841 | 0 | 0 | 0 | 0 | 0.010828 | 0 | 0 | 0 | 0 | 0.0085041 | 0 | 0 | 0 | 0 | 0.16991 | 0 | 0 | 0 | 0 | 0.16991 | 0 | 0 | 0 | 0 | 15.6921 | 0 | 0 | 0 | 0 | 0 | 0 | 0 | 0 | 0 | 7.6248 | 2.919 | 2.3356 | 1.8966 | 1.8984 | 0 | 0 | 0 | 0 | 0 | 15.6921 | 0 | 0 | 0 | 0 | 0.16991 | 0 | 0.053882 | 0.037692 | 0.046465 | 60 | 1 | 4 | 4 | 4 | 4 | 0 | 0 | 0 | 0 | 0 | 0 | 0 | 0
2014-11-07 | 15時 | 0.0084597 | 2.3917 | 0.90599 | 1.0159 | 1.0432 | 0.0084597 | 0.0064666 | 0.0019931 | 19.7168 | 3.5201 | 15.6921 | 0 | 0 | 0 | 0 | 1.5236 | 0.09238 | 1.5236 | 1 | 1.5236 | 0 | 0 | 0 | 0 | 0.09238 | 0 | 0 | 0 | 0 | 0.074002 | 0 | 0 | 0 | 0 | 1.4496 | 0 | 0 | 0 | 0 | 1.4496 | 0 | 0 | 0 | 0 | 15.6921 | 0 | 0 | 0 | 0 | 0 | 0 | 0 | 0 | 0 | 7.6248 | 2.919 | 2.3356 | 1.8966 | 1.8984 | 0 | 0 | 0 | 0 | 0 | 15.6921 | 0 | 0 | 0 | 0 | 1.4496 | 0 | 0.68377 | 0.050137 | 0.26605 | 60 | 1 | 4 | 4 | 4 | 4 | 0 | 0 | 0 | 0 | 0 | 0 | 0 | 0
2014-11-07 | 16時 | 0.012633 | 3.2064 | 0.90599 | 1.0155 | 1.0428 | 0.012633 | 0.0099613 | 0.002672 | 19.8753 | 5.4295 | 15.6921 | 0 | 0 | 0 | 0 | 2.3501 | 0.1423 | 2.3501 | 1 | 2.3501 | 0 | 0 | 0 | 0 | 0.1423 | 0 | 0 | 0 | 0 | 0.11702 | 0 | 0 | 0 | 0 | 2.233 | 0 | 0 | 0 | 0 | 2.233 | 0 | 0 | 0 | 0 | 15.6921 | 0 | 0 | 0 | 0 | 0 | 0 | 0 | 0 | 0 | 7.6248 | 2.919 | 2.3356 | 1.8966 | 1.8984 | 0 | 0 | 0 | 0 | 0 | 15.6921 | 0 | 0 | 0 | 0 | 2.233 | 0 | 1.4782 | 0.89518 | 1.193 | 60 | 1 | 4 | 4 | 4 | 4 | 0 | 0 | 0 | 0 | 0 | 0 | 0 | 0
2014-11-07 | 17時 | 0.033092 | 7.2553 | 0.90599 | 1.006 | 1.033 | 0.033092 | 0.027046 | 0.0060461 | 23.8129 | 14.7695 | 15.6921 | 0 | 0 | 0 | 0 | 6.3927 | 0.38637 | 6.3927 | 1 | 6.3927 | 0 | 0 | 0 | 0 | 0.38637 | 0 | 0 | 0 | 0 | 0.32981 | 0 | 0 | 0 | 0 | 6.0629 | 0 | 0 | 0 | 0 | 6.0629 | 0 | 0 | 0 | 0 | 15.6921 | 0 | 0 | 0 | 0 | 0 | 0 | 0 | 0 | 0 | 7.6248 | 2.919 | 2.3356 | 1.8966 | 1.8984 | 0 | 0 | 0 | 0 | 0 | 15.6921 | 0 | 0 | 0 | 0 | 6.0629 | 0 | 1.8893 | 1.3059 | 1.2113 | 60 | 1 | 4 | 4 | 4 | 4 | 0 | 0 | 0 | 0 | 0 | 0 | 0 | 0
2014-11-07 | 18時 | 0.036989 | 8.0476 | 0.90599 | 1.0027 | 1.0297 | 0.036989 | 0.030282 | 0.0067063 | 25.1599 | 16.5504 | 15.6921 | 0 | 0 | 0 | 0 | 7.1636 | 0.43261 | 7.1636 | 1 | 7.1636 | 0 | 0 | 0 | 0 | 0.43261 | 0 | 0 | 0 | 0 | 0.37508 | 0 | 0 | 0 | 0 | 6.7885 | 0 | 0 | 0 | 0 | 6.7885 | 0 | 0 | 0 | 0 | 15.6921 | 0 | 0 | 0 | 0 | 0 | 0 | 0 | 0 | 0 | 7.6248 | 2.919 | 2.3356 | 1.8966 | 1.8984 | 0 | 0 | 0 | 0 | 0 | 15.6921 | 0 | 0 | 0 | 0 | 6.7885 | 0 | 2.1447 | 1.5003 | 1.6183 | 60 | 1 | 4 | 4 | 4 | 4 | 0 | 0 | 0 | 0 | 0 | 0 | 0 | 0
2014-11-07 | 19時 | 0.019383 | 4.5364 | 0.90599 | 1.0137 | 1.041 | 0.019383 | 0.015603 | 0.0037804 | 20.6006 | 8.5315 | 15.6921 | 0 | 0 | 0 | 0 | 3.6927 | 0.2229 | 3.6927 | 1 | 3.6927 | 0 | 0 | 0 | 0 | 0.2229 | 0 | 0 | 0 | 0 | 0.195 | 0 | 0 | 0 | 0 | 3.4977 | 0 | 0 | 0 | 0 | 3.4977 | 0 | 0 | 0 | 0 | 15.6921 | 0 | 0 | 0 | 0 | 0 | 0 | 0 | 0 | 0 | 7.6248 | 2.919 | 2.3356 | 1.8966 | 1.8984 | 0 | 0 | 0 | 0 | 0 | 15.6921 | 0 | 0 | 0 | 0 | 3.4977 | 0 | 2.3084 | 1.0669 | 1.8846 | 60 | 1 | 4 | 4 | 4 | 4 | 0 | 0 | 0 | 0 | 0 | 0 | 0 | 0
2014-11-07 | 20時 | 0.02221 | 5.093 | 0.90599 | 1.0126 | 1.0398 | 0.02221 | 0.017966 | 0.0042442 | 21.0728 | 9.8217 | 15.6921 | 0 | 0 | 0 | 0 | 4.2512 | 0.25666 | 4.2512 | 1 | 4.2512 | 0 | 0 | 0 | 0 | 0.25666 | 0 | 0 | 0 | 0 | 0.22368 | 0 | 0 | 0 | 0 | 4.0275 | 0 | 0 | 0 | 0 | 4.0275 | 0 | 0 | 0 | 0 | 15.6921 | 0 | 0 | 0 | 0 | 0 | 0 | 0 | 0 | 0 | 7.6248 | 2.919 | 2.3356 | 1.8966 | 1.8984 | 0 | 0 | 0 | 0 | 0 | 15.6921 | 0 | 0 | 0 | 0 | 4.0275 | 0 | 2.3965 | 1.5151 | 1.5341 | 60 | 1 | 4 | 4 | 4 | 4 | 0 | 0 | 0 | 0 | 0 | 0 | 0 | 0
2014-11-07 | 21時 | 0.024742 | 5.5938 | 0.90599 | 1.0114 | 1.0386 | 0.024742 | 0.02008 | 0.0046615 | 21.581 | 10.9774 | 15.6921 | 0 | 0 | 0 | 0 | 4.7514 | 0.28686 | 4.7514 | 1 | 4.7514 | 0 | 0 | 0 | 0 | 0.28686 | 0 | 0 | 0 | 0 | 0.25 | 0 | 0 | 0 | 0 | 4.5014 | 0 | 0 | 0 | 0 | 4.5014 | 0 | 0 | 0 | 0 | 15.6921 | 0 | 0 | 0 | 0 | 0 | 0 | 0 | 0 | 0 | 7.6248 | 2.919 | 2.3356 | 1.8966 | 1.8984 | 0 | 0 | 0 | 0 | 0 | 15.6921 | 0 | 0 | 0 | 0 | 4.5014 | 0 | 2.4557 | 0.99927 | 1.3667 | 60 | 1 | 4 | 4 | 4 | 4 | 0 | 0 | 0 | 0 | 0 | 0 | 0 | 0
2014-11-07 | 22時 | 0.02734 | 6.1121 | 0.90599 | 1.0099 | 1.0371 | 0.02734 | 0.022247 | 0.0050934 | 22.1884 | 12.1677 | 15.6921 | 0 | 0 | 0 | 0 | 5.2666 | 0.31781 | 5.2666 | 1 | 5.2666 | 0 | 0 | 0 | 0 | 0.31781 | 0 | 0 | 0 | 0 | 0.27946 | 0 | 0 | 0 | 0 | 4.9872 | 0 | 0 | 0 | 0 | 4.9872 | 0 | 0 | 0 | 0 | 15.6921 | 0 | 0 | 0 | 0 | 0 | 0 | 0 | 0 | 0 | 7.6248 | 2.919 | 2.3356 | 1.8966 | 1.8984 | 0 | 0 | 0 | 0 | 0 | 15.6921 | 0 | 0 | 0 | 0 | 4.9872 | 0 | 2.3266 | 1.1821 | 1.6972 | 60 | 1 | 4 | 4 | 4 | 4 | 0 | 0 | 0 | 0 | 0 | 0 | 0 | 0
2014-11-07 | 23時 | 0.033505 | 7.3493 | 0.90599 | 1.0056 | 1.0327 | 0.033505 | 0.027381 | 0.0061244 | 23.9634 | 14.9817 | 15.6921 | 0 | 0 | 0 | 0 | 6.4846 | 0.39115 | 6.4846 | 1 | 6.4846 | 0 | 0 | 0 | 0 | 0.39115 | 0 | 0 | 0 | 0 | 0.34658 | 0 | 0 | 0 | 0 | 6.138 | 0 | 0 | 0 | 0 | 6.138 | 0 | 0 | 0 | 0 | 15.6921 | 0 | 0 | 0 | 0 | 0 | 0 | 0 | 0 | 0 | 7.6248 | 2.919 | 2.3356 | 1.8966 | 1.8984 | 0 | 0 | 0 | 0 | 0 | 15.6921 | 0 | 0 | 0 | 0 | 6.138 | 0 | 2.1707 | 1.5637 | 1.8872 | 60 | 1 | 4 | 4 | 4 | 4 | 0 | 0 | 0 | 0 | 0 | 0 | 0 | 0
2014-11-08 | 0時 | 0.035207 | 7.6962 | 0.90599 | 1.0042 | 1.0312 | 0.035207 | 0.028793 | 0.0064135 | 24.5407 | 15.7629 | 15.6921 | 0 | 0 | 0 | 0 | 6.8227 | 0.41133 | 6.8227 | 1 | 6.8227 | 0 | 0 | 0 | 0 | 0.41133 | 0 | 0 | 0 | 0 | 0.36813 | 0 | 0 | 0 | 0 | 6.4546 | 0 | 0 | 0 | 0 | 6.4546 | 0 | 0 | 0 | 0 | 15.6921 | 0 | 0 | 0 | 0 | 0 | 0 | 0 | 0 | 0 | 7.6248 | 2.919 | 2.3356 | 1.8966 | 1.8984 | 0 | 0 | 0 | 0 | 0 | 15.6921 | 0 | 0 | 0 | 0 | 6.4546 | 0 | 2.2454 | 1.6539 | 1.9806 | 60 | 1 | 4 | 4 | 4 | 4 | 0 | 0 | 0 | 0 | 0 | 0 | 0 | 0
2014-11-08 | 1時 | 0.036204 | 7.8997 | 0.90599 | 1.0034 | 1.0304 | 0.036204 | 0.029621 | 0.0065831 | 24.8951 | 16.2195 | 15.6921 | 0 | 0 | 0 | 0 | 7.0203 | 0.42316 | 7.0203 | 1 | 7.0203 | 0 | 0 | 0 | 0 | 0.42316 | 0 | 0 | 0 | 0 | 0.38014 | 0 | 0 | 0 | 0 | 6.6402 | 0 | 0 | 0 | 0 | 6.6402 | 0 | 0 | 0 | 0 | 15.6921 | 0 | 0 | 0 | 0 | 0 | 0 | 0 | 0 | 0 | 7.6248 | 2.919 | 2.3356 | 1.8966 | 1.8984 | 0 | 0 | 0 | 0 | 0 | 15.6921 | 0 | 0 | 0 | 0 | 6.6402 | 0 | 2.3038 | 1.702 | 2.0341 | 60 | 1 | 4 | 4 | 4 | 4 | 0 | 0 | 0 | 0 | 0 | 0 | 0 | 0
2014-11-08 | 2時 | 0.037707 | 8.2102 | 0.90599 | 1.002 | 1.029 | 0.037707 | 0.030866 | 0.0068418 | 25.4579 | 16.9135 | 15.6921 | 0 | 0 | 0 | 0 | 7.3207 | 0.44094 | 7.3207 | 1 | 7.3207 | 0 | 0 | 0 | 0 | 0.44094 | 0 | 0 | 0 | 0 | 0.40153 | 0 | 0 | 0 | 0 | 6.9192 | 0 | 0 | 0 | 0 | 6.9192 | 0 | 0 | 0 | 0 | 15.6921 | 0 | 0 | 0 | 0 | 0 | 0 | 0 | 0 | 0 | 7.6248 | 2.919 | 2.3356 | 1.8966 | 1.8984 | 0 | 0 | 0 | 0 | 0 | 15.6921 | 0 | 0 | 0 | 0 | 6.9192 | 0 | 2.41 | 1.7848 | 2.1259 | 60 | 1 | 4 | 4 | 4 | 4 | 0 | 0 | 0 | 0 | 0 | 0 | 0 | 0
2014-11-08 | 3時 | 0.038421 | 8.3563 | 0.90599 | 1.0014 | 1.0283 | 0.038421 | 0.031458 | 0.0069636 | 25.7319 | 17.2391 | 15.6921 | 0 | 0 | 0 | 0 | 7.4617 | 0.44939 | 7.4617 | 1 | 7.4617 | 0 | 0 | 0 | 0 | 0.44939 | 0 | 0 | 0 | 0 | 0.40973 | 0 | 0 | 0 | 0 | 7.0519 | 0 | 0 | 0 | 0 | 7.0519 | 0 | 0 | 0 | 0 | 15.6921 | 0 | 0 | 0 | 0 | 0 | 0 | 0 | 0 | 0 | 7.6248 | 2.919 | 2.3356 | 1.8966 | 1.8984 | 0 | 0 | 0 | 0 | 0 | 15.6921 | 0 | 0 | 0 | 0 | 7.0519 | 0 | 2.4642 | 1.8183 | 2.1654 | 60 | 1 | 4 | 4 | 4 | 4 | 0 | 0 | 0 | 0 | 0 | 0 | 0 | 0
2014-11-08 | 4時 | 0.038997 | 8.4744 | 0.90599 | 1.0008 | 1.0277 | 0.038997 | 0.031935 | 0.007062 | 25.9575 | 17.5016 | 15.6921 | 0 | 0 | 0 | 0 | 7.5753 | 0.45621 | 7.5753 | 1 | 7.5753 | 0 | 0 | 0 | 0 | 0.45621 | 0 | 0 | 0 | 0 | 0.41646 | 0 | 0 | 0 | 0 | 7.1588 | 0 | 0 | 0 | 0 | 7.1588 | 0 | 0 | 0 | 0 | 15.6921 | 0 | 0 | 0 | 0 | 0 | 0 | 0 | 0 | 0 | 7.6248 | 2.919 | 2.3356 | 1.8966 | 1.8984 | 0 | 0 | 0 | 0 | 0 | 15.6921 | 0 | 0 | 0 | 0 | 7.1588 | 0 | 2.5076 | 1.8449 | 2.1959 | 60 | 1 | 4 | 4 | 4 | 4 | 0 | 0 | 0 | 0 | 0 | 0 | 0 | 0
2014-11-08 | 5時 | 0.048681 | 10.4839 | 0.90599 | 0.99023 | 1.0169 | 0.048681 | 0.039945 | 0.0087365 | 30.3445 | 21.8915 | 15.6921 | 0 | 0 | 0 | 0 | 9.4754 | 0.57064 | 9.4754 | 1 | 9.4754 | 0 | 0 | 0 | 0 | 0.57064 | 0 | 0 | 0 | 0 | 0.52092 | 0 | 0 | 0 | 0 | 8.9545 | 0 | 0 | 0 | 0 | 8.9545 | 0 | 0 | 0 | 0 | 15.6921 | 0 | 0 | 0 | 0 | 0 | 0 | 0 | 0 | 0 | 7.6248 | 2.919 | 2.3356 | 1.8966 | 1.8984 | 0 | 0 | 0 | 0 | 0 | 15.6921 | 0 | 0 | 0 | 0 | 8.9545 | 0 | 2.7696 | 1.8659 | 2.2152 | 60 | 1 | 4 | 4 | 4 | 4 | 0 | 0 | 0 | 0 | 0 | 0 | 0 | 0
2014-11-08 | 6時 | 0.0178 | 4.2301 | 0.90599 | 1.0143 | 1.0415 | 0.0178 | 0.014275 | 0.0035251 | 20.3828 | 7.8191 | 15.6921 | 0 | 0 | 0 | 0 | 3.3844 | 0.20393 | 3.3844 | 1 | 3.3844 | 0 | 0 | 0 | 0 | 0.20393 | 0 | 0 | 0 | 0 | 0.18433 | 0 | 0 | 0 | 0 | 3.2 | 0 | 0 | 0 | 0 | 3.2 | 0 | 0 | 0 | 0 | 15.6921 | 0 | 0 | 0 | 0 | 0 | 0 | 0 | 0 | 0 | 7.6248 | 2.919 | 2.3356 | 1.8966 | 1.8984 | 0 | 0 | 0 | 0 | 0 | 15.6921 | 0 | 0 | 0 | 0 | 3.2 | 0 | 2.4676 | 1.4029 | 1.5924 | 60 | 1 | 4 | 4 | 4 | 4 | 0 | 0 | 0 | 0 | 0 | 0 | 0 | 0
2014-11-08 | 7時 | 0.0055702 | 1.8339 | 0.90599 | 1.0158 | 1.0432 | 0.0055702 | 0.0040419 | 0.0015283 | 19.735 | 2.2108 | 15.6921 | 0 | 0 | 0 | 0 | 0.95693 | 0.057742 | 0.95693 | 1 | 0.95693 | 0 | 0 | 0 | 0 | 0.057742 | 0 | 0 | 0 | 0 | 0.050839 | 0 | 0 | 0 | 0 | 0.90609 | 0 | 0 | 0 | 0 | 0.90609 | 0 | 0 | 0 | 0 | 15.6921 | 0 | 0 | 0 | 0 | 0 | 0 | 0 | 0 | 0 | 7.6248 | 2.919 | 2.3356 | 1.8966 | 1.8984 | 0 | 0 | 0 | 0 | 0 | 15.6921 | 0 | 0 | 0 | 0 | 0.90609 | 0 | 1.7297 | 0.54552 | 0.63556 | 60 | 1 | 4 | 4 | 4 | 4 | 0 | 0 | 0 | 0 | 0 | 0 | 0 | 0
2014-11-08 | 8時 | 0.0015362 | 1.0468 | 0.90599 | 1.0153 | 1.0427 | 0.0015362 | 0.00066392 | 0.0008723 | 19.9364 | 0.36229 | 15.6921 | 0 | 0 | 0 | 0 | 0.15681 | 0.0094846 | 0.15681 | 1 | 0.15681 | 0 | 0 | 0 | 0 | 0.0094846 | 0 | 0 | 0 | 0 | 0.0079795 | 0 | 0 | 0 | 0 | 0.14883 | 0 | 0 | 0 | 0 | 0.14883 | 0 | 0 | 0 | 0 | 15.6921 | 0 | 0 | 0 | 0 | 0 | 0 | 0 | 0 | 0 | 7.6248 | 2.919 | 2.3356 | 1.8966 | 1.8984 | 0 | 0 | 0 | 0 | 0 | 15.6921 | 0 | 0 | 0 | 0 | 0.14883 | 0 | 0.052351 | 0.047198 | 0.055417 | 60 | 1 | 4 | 4 | 4 | 4 | 0 | 0 | 0 | 0 | 0 | 0 | 0 | 0
2014-11-08 | 9時 | 0.0014829 | 1.0361 | 0.90599 | 1.0153 | 1.0426 | 0.0014829 | 0.00061956 | 0.00086338 | 19.9406 | 0.33717 | 15.6921 | 0 | 0 | 0 | 0 | 0.14594 | 0.0088509 | 0.14594 | 1 | 0.14594 | 0 | 0 | 0 | 0 | 0.0088509 | 0 | 0 | 0 | 0 | 0.0070505 | 0 | 0 | 0 | 0 | 0.13889 | 0 | 0 | 0 | 0 | 0.13889 | 0 | 0 | 0 | 0 | 15.6921 | 0 | 0 | 0 | 0 | 0 | 0 | 0 | 0 | 0 | 7.6248 | 2.919 | 2.3356 | 1.8966 | 1.8984 | 0 | 0 | 0 | 0 | 0 | 15.6921 | 0 | 0 | 0 | 0 | 0.13889 | 0 | 0.069803 | 0.034206 | 0.041219 | 60 | 1 | 4 | 4 | 4 | 4 | 0 | 0 | 0 | 0 | 0 | 0 | 0 | 0
2014-11-08 | 10時 | 0.0013257 | 1.0053 | 0.90599 | 1.0153 | 1.0426 | 0.0013257 | 0.00048804 | 0.00083771 | 19.9527 | 0.26484 | 15.6921 | 0 | 0 | 0 | 0 | 0.11463 | 0.006972 | 0.11463 | 1 | 0.11463 | 0 | 0 | 0 | 0 | 0.006972 | 0 | 0 | 0 | 0 | 0.0052263 | 0 | 0 | 0 | 0 | 0.1094 | 0 | 0 | 0 | 0 | 0.1094 | 0 | 0 | 0 | 0 | 15.6921 | 0 | 0 | 0 | 0 | 0 | 0 | 0 | 0 | 0 | 7.6248 | 2.919 | 2.3356 | 1.8966 | 1.8984 | 0 | 0 | 0 | 0 | 0 | 15.6921 | 0 | 0 | 0 | 0 | 0.1094 | 0 | 0.049829 | 0.017779 | 0.024405 | 60 | 1 | 4 | 4 | 4 | 4 | 0 | 0 | 0 | 0 | 0 | 0 | 0 | 0
2014-11-08 | 11時 | 0.0011944 | 0.97975 | 0.90599 | 1.0153 | 1.0426 | 0.0011944 | 0.0003779 | 0.00081646 | 19.9631 | 0.20496 | 15.6921 | 0 | 0 | 0 | 0 | 0.088712 | 0.0053985 | 0.088712 | 1 | 0.088712 | 0 | 0 | 0 | 0 | 0.0053985 | 0 | 0 | 0 | 0 | 0.0039985 | 0 | 0 | 0 | 0 | 0.084714 | 0 | 0 | 0 | 0 | 0.084714 | 0 | 0 | 0 | 0 | 15.6921 | 0 | 0 | 0 | 0 | 0 | 0 | 0 | 0 | 0 | 7.6248 | 2.919 | 2.3356 | 1.8966 | 1.8984 | 0 | 0 | 0 | 0 | 0 | 15.6921 | 0 | 0 | 0 | 0 | 0.084714 | 0 | 0.037213 | 0.011018 | 0.017555 | 60 | 1 | 4 | 4 | 4 | 4 | 0 | 0 | 0 | 0 | 0 | 0 | 0 | 0
2014-11-08 | 12時 | 0.00090191 | 0.92306 | 0.90599 | 1.0152 | 1.0425 | 0.00090191 | 0.00013269 | 0.00076921 | 19.9868 | 0.071859 | 15.6921 | 0 | 0 | 0 | 0 | 0.031103 | 0.0018956 | 0.031103 | 1 | 0.031103 | 0 | 0 | 0 | 0 | 0.0018956 | 0 | 0 | 0 | 0 | 0.0013574 | 0 | 0 | 0 | 0 | 0.029746 | 0 | 0 | 0 | 0 | 0.029746 | 0 | 0 | 0 | 0 | 15.6921 | 0 | 0 | 0 | 0 | 0 | 0 | 0 | 0 | 0 | 7.6248 | 2.919 | 2.3356 | 1.8966 | 1.8984 | 0 | 0 | 0 | 0 | 0 | 15.6921 | 0 | 0 | 0 | 0 | 0.029746 | 0 | 0.022201 | 0.0047855 | 0.011025 | 60 | 1 | 4 | 4 | 4 | 4 | 0 | 0 | 0 | 0 | 0 | 0 | 0 | 0
2014-11-08 | 13時 | 0.0011143 | 0.96417 | 0.90599 | 1.0153 | 1.0426 | 0.0011143 | 0.00031081 | 0.00080348 | 19.9695 | 0.16839 | 15.6921 | 0 | 0 | 0 | 0 | 0.072885 | 0.0044402 | 0.072885 | 1 | 0.072885 | 0 | 0 | 0 | 0 | 0.0044402 | 0 | 0 | 0 | 0 | 0.0032093 | 0 | 0 | 0 | 0 | 0.069676 | 0 | 0 | 0 | 0 | 0.069676 | 0 | 0 | 0 | 0 | 15.6921 | 0 | 0 | 0 | 0 | 0 | 0 | 0 | 0 | 0 | 7.6248 | 2.919 | 2.3356 | 1.8966 | 1.8984 | 0 | 0 | 0 | 0 | 0 | 15.6921 | 0 | 0 | 0 | 0 | 0.069676 | 0 | 0.019293 | 0.008693 | 0.015049 | 60 | 1 | 4 | 4 | 4 | 4 | 0 | 0 | 0 | 0 | 0 | 0 | 0 | 0
2014-11-08 | 14時 | 0.0012175 | 0.9842 | 0.90599 | 1.0153 | 1.0426 | 0.0012175 | 0.00039732 | 0.00082016 | 19.9612 | 0.2154 | 15.6921 | 0 | 0 | 0 | 0 | 0.093233 | 0.005676 | 0.093233 | 1 | 0.093233 | 0 | 0 | 0 | 0 | 0.005676 | 0 | 0 | 0 | 0 | 0.004166 | 0 | 0 | 0 | 0 | 0.089067 | 0 | 0 | 0 | 0 | 0.089067 | 0 | 0 | 0 | 0 | 15.6921 | 0 | 0 | 0 | 0 | 0 | 0 | 0 | 0 | 0 | 7.6248 | 2.919 | 2.3356 | 1.8966 | 1.8984 | 0 | 0 | 0 | 0 | 0 | 15.6921 | 0 | 0 | 0 | 0 | 0.089067 | 0 | 0.025518 | 0.017777 | 0.024524 | 60 | 1 | 4 | 4 | 4 | 4 | 0 | 0 | 0 | 0 | 0 | 0 | 0 | 0
2014-11-08 | 15時 | 0.0012715 | 0.99484 | 0.90599 | 1.0153 | 1.0426 | 0.0012715 | 0.00044243 | 0.00082903 | 19.9569 | 0.24038 | 15.6921 | 0 | 0 | 0 | 0 | 0.10405 | 0.0063204 | 0.10405 | 1 | 0.10405 | 0 | 0 | 0 | 0 | 0.0063204 | 0 | 0 | 0 | 0 | 0.0048651 | 0 | 0 | 0 | 0 | 0.09918 | 0 | 0 | 0 | 0 | 0.09918 | 0 | 0 | 0 | 0 | 15.6921 | 0 | 0 | 0 | 0 | 0 | 0 | 0 | 0 | 0 | 7.6248 | 2.919 | 2.3356 | 1.8966 | 1.8984 | 0 | 0 | 0 | 0 | 0 | 15.6921 | 0 | 0 | 0 | 0 | 0.09918 | 0 | 0.049518 | 0.036115 | 0.043859 | 60 | 1 | 4 | 4 | 4 | 4 | 0 | 0 | 0 | 0 | 0 | 0 | 0 | 0
2014-11-08 | 16時 | 0.0013095 | 1.0023 | 0.90599 | 1.0153 | 1.0426 | 0.0013095 | 0.00047418 | 0.00083528 | 19.9539 | 0.25798 | 15.6921 | 0 | 0 | 0 | 0 | 0.11166 | 0.006774 | 0.11166 | 1 | 0.11166 | 0 | 0 | 0 | 0 | 0.006774 | 0 | 0 | 0 | 0 | 0.0053657 | 0 | 0 | 0 | 0 | 0.1063 | 0 | 0 | 0 | 0 | 0.1063 | 0 | 0 | 0 | 0 | 15.6921 | 0 | 0 | 0 | 0 | 0 | 0 | 0 | 0 | 0 | 7.6248 | 2.919 | 2.3356 | 1.8966 | 1.8984 | 0 | 0 | 0 | 0 | 0 | 15.6921 | 0 | 0 | 0 | 0 | 0.1063 | 0 | 0.063987 | 0.046013 | 0.054876 | 60 | 1 | 4 | 4 | 4 | 4 | 0 | 0 | 0 | 0 | 0 | 0 | 0 | 0
2014-11-08 | 17時 | 0.0064551 | 2.0042 | 0.90599 | 1.0159 | 1.0432 | 0.0064551 | 0.004785 | 0.0016701 | 19.7185 | 2.6106 | 15.6921 | 0 | 0 | 0 | 0 | 1.1299 | 0.068357 | 1.1299 | 1 | 1.1299 | 0 | 0 | 0 | 0 | 0.068357 | 0 | 0 | 0 | 0 | 0.05728 | 0 | 0 | 0 | 0 | 1.0727 | 0 | 0 | 0 | 0 | 1.0727 | 0 | 0 | 0 | 0 | 15.6921 | 0 | 0 | 0 | 0 | 0 | 0 | 0 | 0 | 0 | 7.6248 | 2.919 | 2.3356 | 1.8966 | 1.8984 | 0 | 0 | 0 | 0 | 0 | 15.6921 | 0 | 0 | 0 | 0 | 1.0727 | 0 | 0.092264 | 0.0587 | 0.054116 | 60 | 1 | 4 | 4 | 4 | 4 | 0 | 0 | 0 | 0 | 0 | 0 | 0 | 0
2014-11-08 | 18時 | 0.024745 | 5.5888 | 0.90599 | 1.0114 | 1.0386 | 0.024745 | 0.020088 | 0.0046573 | 21.5755 | 10.9659 | 15.6921 | 0 | 0 | 0 | 0 | 4.7464 | 0.28696 | 4.7464 | 1 | 4.7464 | 0 | 0 | 0 | 0 | 0.28696 | 0 | 0 | 0 | 0 | 0.24335 | 0 | 0 | 0 | 0 | 4.5031 | 0 | 0 | 0 | 0 | 4.5031 | 0 | 0 | 0 | 0 | 15.6921 | 0 | 0 | 0 | 0 | 0 | 0 | 0 | 0 | 0 | 7.6248 | 2.919 | 2.3356 | 1.8966 | 1.8984 | 0 | 0 | 0 | 0 | 0 | 15.6921 | 0 | 0 | 0 | 0 | 4.5031 | 0 | 1.1485 | 0.31536 | 0.41815 | 60 | 1 | 4 | 4 | 4 | 4 | 0 | 0 | 0 | 0 | 0 | 0 | 0 | 0
2014-11-08 | 19時 | 0.011285 | 2.9466 | 0.90599 | 1.0157 | 1.043 | 0.011285 | 0.008829 | 0.0024555 | 19.801 | 4.8211 | 15.6921 | 0 | 0 | 0 | 0 | 2.0867 | 0.12613 | 2.0867 | 1 | 2.0867 | 0 | 0 | 0 | 0 | 0.12613 | 0 | 0 | 0 | 0 | 0.10752 | 0 | 0 | 0 | 0 | 1.9792 | 0 | 0 | 0 | 0 | 1.9792 | 0 | 0 | 0 | 0 | 15.6921 | 0 | 0 | 0 | 0 | 0 | 0 | 0 | 0 | 0 | 7.6248 | 2.919 | 2.3356 | 1.8966 | 1.8984 | 0 | 0 | 0 | 0 | 0 | 15.6921 | 0 | 0 | 0 | 0 | 1.9792 | 0 | 1.6931 | 0.57279 | 1.3543 | 60 | 1 | 4 | 4 | 4 | 4 | 0 | 0 | 0 | 0 | 0 | 0 | 0 | 0
2014-11-08 | 20時 | 0.016328 | 3.9337 | 0.90599 | 1.0147 | 1.042 | 0.016328 | 0.01305 | 0.0032781 | 20.2008 | 7.1286 | 15.6921 | 0 | 0 | 0 | 0 | 3.0855 | 0.18643 | 3.0855 | 1 | 3.0855 | 0 | 0 | 0 | 0 | 0.18643 | 0 | 0 | 0 | 0 | 0.15998 | 0 | 0 | 0 | 0 | 2.9255 | 0 | 0 | 0 | 0 | 2.9255 | 0 | 0 | 0 | 0 | 15.6921 | 0 | 0 | 0 | 0 | 0 | 0 | 0 | 0 | 0 | 7.6248 | 2.919 | 2.3356 | 1.8966 | 1.8984 | 0 | 0 | 0 | 0 | 0 | 15.6921 | 0 | 0 | 0 | 0 | 2.9255 | 0 | 1.957 | 1.1909 | 1.1892 | 60 | 1 | 4 | 4 | 4 | 4 | 0 | 0 | 0 | 0 | 0 | 0 | 0 | 0
2014-11-08 | 21時 | 0.020651 | 4.7848 | 0.90599 | 1.0133 | 1.0405 | 0.020651 | 0.016664 | 0.0039874 | 20.7992 | 9.108 | 15.6921 | 0 | 0 | 0 | 0 | 3.9423 | 0.23806 | 3.9423 | 1 | 3.9423 | 0 | 0 | 0 | 0 | 0.23806 | 0 | 0 | 0 | 0 | 0.20667 | 0 | 0 | 0 | 0 | 3.7356 | 0 | 0 | 0 | 0 | 3.7356 | 0 | 0 | 0 | 0 | 15.6921 | 0 | 0 | 0 | 0 | 0 | 0 | 0 | 0 | 0 | 7.6248 | 2.919 | 2.3356 | 1.8966 | 1.8984 | 0 | 0 | 0 | 0 | 0 | 15.6921 | 0 | 0 | 0 | 0 | 3.7356 | 0 | 2.1544 | 0.79518 | 1.1488 | 60 | 1 | 4 | 4 | 4 | 4 | 0 | 0 | 0 | 0 | 0 | 0 | 0 | 0
2014-11-08 | 22時 | 0.022905 | 5.2277 | 0.90599 | 1.0123 | 1.0395 | 0.022905 | 0.018548 | 0.0043564 | 21.2018 | 10.133 | 15.6921 | 0 | 0 | 0 | 0 | 4.3859 | 0.26497 | 4.3859 | 1 | 4.3859 | 0 | 0 | 0 | 0 | 0.26497 | 0 | 0 | 0 | 0 | 0.22796 | 0 | 0 | 0 | 0 | 4.158 | 0 | 0 | 0 | 0 | 4.158 | 0 | 0 | 0 | 0 | 15.6921 | 0 | 0 | 0 | 0 | 0 | 0 | 0 | 0 | 0 | 7.6248 | 2.919 | 2.3356 | 1.8966 | 1.8984 | 0 | 0 | 0 | 0 | 0 | 15.6921 | 0 | 0 | 0 | 0 | 4.158 | 0 | 2.0056 | 0.95014 | 1.4501 | 60 | 1 | 4 | 4 | 4 | 4 | 0 | 0 | 0 | 0 | 0 | 0 | 0 | 0
2014-11-08 | 23時 | 0.028688 | 6.3745 | 0.90599 | 1.0091 | 1.0362 | 0.028688 | 0.023376 | 0.0053121 | 22.527 | 12.768 | 15.6921 | 0 | 0 | 0 | 0 | 5.5264 | 0.33394 | 5.5264 | 1 | 5.5264 | 0 | 0 | 0 | 0 | 0.33394 | 0 | 0 | 0 | 0 | 0.28618 | 0 | 0 | 0 | 0 | 5.2402 | 0 | 0 | 0 | 0 | 5.2402 | 0 | 0 | 0 | 0 | 15.6921 | 0 | 0 | 0 | 0 | 0 | 0 | 0 | 0 | 0 | 7.6248 | 2.919 | 2.3356 | 1.8966 | 1.8984 | 0 | 0 | 0 | 0 | 0 | 15.6921 | 0 | 0 | 0 | 0 | 5.2402 | 0 | 1.8196 | 1.3035 | 1.6065 | 60 | 1 | 4 | 4 | 4 | 4 | 0 | 0 | 0 | 0 | 0 | 0 | 0 | 0
2014-11-09 | 0時 | 0.030244 | 6.6869 | 0.90599 | 1.008 | 1.0352 | 0.030244 | 0.024672 | 0.0055724 | 22.9569 | 13.4802 | 15.6921 | 0 | 0 | 0 | 0 | 5.8347 | 0.35245 | 5.8347 | 1 | 5.8347 | 0 | 0 | 0 | 0 | 0.35245 | 0 | 0 | 0 | 0 | 0.30401 | 0 | 0 | 0 | 0 | 5.5307 | 0 | 0 | 0 | 0 | 5.5307 | 0 | 0 | 0 | 0 | 15.6921 | 0 | 0 | 0 | 0 | 0 | 0 | 0 | 0 | 0 | 7.6248 | 2.919 | 2.3356 | 1.8966 | 1.8984 | 0 | 0 | 0 | 0 | 0 | 15.6921 | 0 | 0 | 0 | 0 | 5.5307 | 0 | 1.8763 | 1.3814 | 1.6821 | 60 | 1 | 4 | 4 | 4 | 4 | 0 | 0 | 0 | 0 | 0 | 0 | 0 | 0
2014-11-09 | 1時 | 0.031056 | 6.8495 | 0.90599 | 1.0075 | 1.0346 | 0.031056 | 0.025348 | 0.0057079 | 23.1922 | 13.85 | 15.6921 | 0 | 0 | 0 | 0 | 5.9948 | 0.36212 | 5.9948 | 1 | 5.9948 | 0 | 0 | 0 | 0 | 0.36212 | 0 | 0 | 0 | 0 | 0.31235 | 0 | 0 | 0 | 0 | 5.6824 | 0 | 0 | 0 | 0 | 5.6824 | 0 | 0 | 0 | 0 | 15.6921 | 0 | 0 | 0 | 0 | 0 | 0 | 0 | 0 | 0 | 7.6248 | 2.919 | 2.3356 | 1.8966 | 1.8984 | 0 | 0 | 0 | 0 | 0 | 15.6921 | 0 | 0 | 0 | 0 | 5.6824 | 0 | 1.9148 | 1.4161 | 1.7173 | 60 | 1 | 4 | 4 | 4 | 4 | 0 | 0 | 0 | 0 | 0 | 0 | 0 | 0
2014-11-09 | 2時 | 0.031743 | 6.9876 | 0.90599 | 1.007 | 1.0341 | 0.031743 | 0.02592 | 0.005823 | 23.3981 | 14.1635 | 15.6921 | 0 | 0 | 0 | 0 | 6.1304 | 0.37029 | 6.1304 | 1 | 6.1304 | 0 | 0 | 0 | 0 | 0.37029 | 0 | 0 | 0 | 0 | 0.31981 | 0 | 0 | 0 | 0 | 5.8106 | 0 | 0 | 0 | 0 | 5.8106 | 0 | 0 | 0 | 0 | 15.6921 | 0 | 0 | 0 | 0 | 0 | 0 | 0 | 0 | 0 | 7.6248 | 2.919 | 2.3356 | 1.8966 | 1.8984 | 0 | 0 | 0 | 0 | 0 | 15.6921 | 0 | 0 | 0 | 0 | 5.8106 | 0 | 1.9557 | 1.4467 | 1.7493 | 60 | 1 | 4 | 4 | 4 | 4 | 0 | 0 | 0 | 0 | 0 | 0 | 0 | 0
2014-11-09 | 3時 | 0.033387 | 7.3233 | 0.90599 | 1.0057 | 1.0328 | 0.033387 | 0.027285 | 0.0061028 | 23.9216 | 14.9231 | 15.6921 | 0 | 0 | 0 | 0 | 6.4592 | 0.38978 | 6.4592 | 1 | 6.4592 | 0 | 0 | 0 | 0 | 0.38978 | 0 | 0 | 0 | 0 | 0.34274 | 0 | 0 | 0 | 0 | 6.1165 | 0 | 0 | 0 | 0 | 6.1165 | 0 | 0 | 0 | 0 | 15.6921 | 0 | 0 | 0 | 0 | 0 | 0 | 0 | 0 | 0 | 7.6248 | 2.919 | 2.3356 | 1.8966 | 1.8984 | 0 | 0 | 0 | 0 | 0 | 15.6921 | 0 | 0 | 0 | 0 | 6.1165 | 0 | 2.0719 | 1.5405 | 1.8507 | 60 | 1 | 4 | 4 | 4 | 4 | 0 | 0 | 0 | 0 | 0 | 0 | 0 | 0
2014-11-09 | 4時 | 0.034414 | 7.5324 | 0.90599 | 1.0049 | 1.0319 | 0.034414 | 0.028137 | 0.006277 | 24.2638 | 15.3944 | 15.6921 | 0 | 0 | 0 | 0 | 6.6632 | 0.40196 | 6.6632 | 1 | 6.6632 | 0 | 0 | 0 | 0 | 0.40196 | 0 | 0 | 0 | 0 | 0.3557 | 0 | 0 | 0 | 0 | 6.3075 | 0 | 0 | 0 | 0 | 6.3075 | 0 | 0 | 0 | 0 | 15.6921 | 0 | 0 | 0 | 0 | 0 | 0 | 0 | 0 | 0 | 7.6248 | 2.919 | 2.3356 | 1.8966 | 1.8984 | 0 | 0 | 0 | 0 | 0 | 15.6921 | 0 | 0 | 0 | 0 | 6.3075 | 0 | 2.1487 | 1.5947 | 1.9118 | 60 | 1 | 4 | 4 | 4 | 4 | 0 | 0 | 0 | 0 | 0 | 0 | 0 | 0
2014-11-09 | 5時 | 0.043828 | 9.4602 | 0.90599 | 0.99592 | 1.0227 | 0.043828 | 0.035944 | 0.0078835 | 27.9835 | 19.674 | 15.6921 | 0 | 0 | 0 | 0 | 8.5156 | 0.51349 | 8.5156 | 1 | 8.5156 | 0 | 0 | 0 | 0 | 0.51349 | 0 | 0 | 0 | 0 | 0.45784 | 0 | 0 | 0 | 0 | 8.0577 | 0 | 0 | 0 | 0 | 8.0577 | 0 | 0 | 0 | 0 | 15.6921 | 0 | 0 | 0 | 0 | 0 | 0 | 0 | 0 | 0 | 7.6248 | 2.919 | 2.3356 | 1.8966 | 1.8984 | 0 | 0 | 0 | 0 | 0 | 15.6921 | 0 | 0 | 0 | 0 | 8.0577 | 0 | 2.4584 | 1.6543 | 1.9746 | 60 | 1 | 4 | 4 | 4 | 4 | 0 | 0 | 0 | 0 | 0 | 0 | 0 | 0
2014-11-09 | 6時 | 0.014659 | 3.6112 | 0.90599 | 1.0151 | 1.0424 | 0.014659 | 0.01165 | 0.0030093 | 20.0351 | 6.3758 | 15.6921 | 0 | 0 | 0 | 0 | 2.7597 | 0.16643 | 2.7597 | 1 | 2.7597 | 0 | 0 | 0 | 0 | 0.16643 | 0 | 0 | 0 | 0 | 0.14802 | 0 | 0 | 0 | 0 | 2.6117 | 0 | 0 | 0 | 0 | 2.6117 | 0 | 0 | 0 | 0 | 15.6921 | 0 | 0 | 0 | 0 | 0 | 0 | 0 | 0 | 0 | 7.6248 | 2.919 | 2.3356 | 1.8966 | 1.8984 | 0 | 0 | 0 | 0 | 0 | 15.6921 | 0 | 0 | 0 | 0 | 2.6117 | 0 | 2.2145 | 1.2366 | 1.4043 | 60 | 1 | 4 | 4 | 4 | 4 | 0 | 0 | 0 | 0 | 0 | 0 | 0 | 0
2014-11-09 | 7時 | 0.0034362 | 1.4172 | 0.90599 | 1.0156 | 1.043 | 0.0034362 | 0.0022551 | 0.001181 | 19.816 | 1.2323 | 15.6921 | 0 | 0 | 0 | 0 | 0.53337 | 0.032216 | 0.53337 | 1 | 0.53337 | 0 | 0 | 0 | 0 | 0.032216 | 0 | 0 | 0 | 0 | 0.027824 | 0 | 0 | 0 | 0 | 0.50554 | 0 | 0 | 0 | 0 | 0.50554 | 0 | 0 | 0 | 0 | 15.6921 | 0 | 0 | 0 | 0 | 0 | 0 | 0 | 0 | 0 | 7.6248 | 2.919 | 2.3356 | 1.8966 | 1.8984 | 0 | 0 | 0 | 0 | 0 | 15.6921 | 0 | 0 | 0 | 0 | 0.50554 | 0 | 1.5243 | 0.43151 | 0.51083 | 60 | 1 | 4 | 4 | 4 | 4 | 0 | 0 | 0 | 0 | 0 | 0 | 0 | 0
2014-11-09 | 8時 | 0.0014216 | 1.0243 | 0.90599 | 1.0153 | 1.0426 | 0.0014216 | 0.00056803 | 0.0008536 | 19.9452 | 0.30961 | 15.6921 | 0 | 0 | 0 | 0 | 0.13401 | 0.0081146 | 0.13401 | 1 | 0.13401 | 0 | 0 | 0 | 0 | 0.0081146 | 0 | 0 | 0 | 0 | 0.0066727 | 0 | 0 | 0 | 0 | 0.12734 | 0 | 0 | 0 | 0 | 0.12734 | 0 | 0 | 0 | 0 | 15.6921 | 0 | 0 | 0 | 0 | 0 | 0 | 0 | 0 | 0 | 7.6248 | 2.919 | 2.3356 | 1.8966 | 1.8984 | 0 | 0 | 0 | 0 | 0 | 15.6921 | 0 | 0 | 0 | 0 | 0.12734 | 0 | 0.042675 | 0.040737 | 0.048202 | 60 | 1 | 4 | 4 | 4 | 4 | 0 | 0 | 0 | 0 | 0 | 0 | 0 | 0
2014-11-09 | 9時 | 0.0014027 | 1.0204 | 0.90599 | 1.0153 | 1.0426 | 0.0014027 | 0.00055237 | 0.00085035 | 19.9467 | 0.30044 | 15.6921 | 0 | 0 | 0 | 0 | 0.13004 | 0.007891 | 0.13004 | 1 | 0.13004 | 0 | 0 | 0 | 0 | 0.007891 | 0 | 0 | 0 | 0 | 0.0062152 | 0 | 0 | 0 | 0 | 0.12383 | 0 | 0 | 0 | 0 | 0.12383 | 0 | 0 | 0 | 0 | 15.6921 | 0 | 0 | 0 | 0 | 0 | 0 | 0 | 0 | 0 | 7.6248 | 2.919 | 2.3356 | 1.8966 | 1.8984 | 0 | 0 | 0 | 0 | 0 | 15.6921 | 0 | 0 | 0 | 0 | 0.12383 | 0 | 0.062826 | 0.030004 | 0.036433 | 60 | 1 | 4 | 4 | 4 | 4 | 0 | 0 | 0 | 0 | 0 | 0 | 0 | 0
2014-11-09 | 10時 | 0.0013561 | 1.0113 | 0.90599 | 1.0153 | 1.0426 | 0.0013561 | 0.00051341 | 0.00084274 | 19.9503 | 0.279 | 15.6921 | 0 | 0 | 0 | 0 | 0.12076 | 0.0073344 | 0.12076 | 1 | 0.12076 | 0 | 0 | 0 | 0 | 0.0073344 | 0 | 0 | 0 | 0 | 0.0056703 | 0 | 0 | 0 | 0 | 0.11509 | 0 | 0 | 0 | 0 | 0.11509 | 0 | 0 | 0 | 0 | 15.6921 | 0 | 0 | 0 | 0 | 0 | 0 | 0 | 0 | 0 | 7.6248 | 2.919 | 2.3356 | 1.8966 | 1.8984 | 0 | 0 | 0 | 0 | 0 | 15.6921 | 0 | 0 | 0 | 0 | 0.11509 | 0 | 0.051508 | 0.020606 | 0.027378 | 60 | 1 | 4 | 4 | 4 | 4 | 0 | 0 | 0 | 0 | 0 | 0 | 0 | 0
2014-11-09 | 11時 | 0.0011703 | 0.97509 | 0.90599 | 1.0153 | 1.0426 | 0.0011703 | 0.00035777 | 0.00081258 | 19.965 | 0.19403 | 15.6921 | 0 | 0 | 0 | 0 | 0.083982 | 0.005111 | 0.083982 | 1 | 0.083982 | 0 | 0 | 0 | 0 | 0.005111 | 0 | 0 | 0 | 0 | 0.0037799 | 0 | 0 | 0 | 0 | 0.080202 | 0 | 0 | 0 | 0 | 0.080202 | 0 | 0 | 0 | 0 | 15.6921 | 0 | 0 | 0 | 0 | 0 | 0 | 0 | 0 | 0 | 7.6248 | 2.919 | 2.3356 | 1.8966 | 1.8984 | 0 | 0 | 0 | 0 | 0 | 15.6921 | 0 | 0 | 0 | 0 | 0.080202 | 0 | 0.035674 | 0.010236 | 0.016849 | 60 | 1 | 4 | 4 | 4 | 4 | 0 | 0 | 0 | 0 | 0 | 0 | 0 | 0
2014-11-09 | 12時 | 0.0009472 | 0.93186 | 0.90599 | 1.0152 | 1.0425 | 0.0009472 | 0.00017065 | 0.00077655 | 19.983 | 0.092521 | 15.6921 | 0 | 0 | 0 | 0 | 0.040046 | 0.0024378 | 0.040046 | 1 | 0.040046 | 0 | 0 | 0 | 0 | 0.0024378 | 0 | 0 | 0 | 0 | 0.001792 | 0 | 0 | 0 | 0 | 0.038254 | 0 | 0 | 0 | 0 | 0.038254 | 0 | 0 | 0 | 0 | 15.6921 | 0 | 0 | 0 | 0 | 0 | 0 | 0 | 0 | 0 | 7.6248 | 2.919 | 2.3356 | 1.8966 | 1.8984 | 0 | 0 | 0 | 0 | 0 | 15.6921 | 0 | 0 | 0 | 0 | 0.038254 | 0 | 0.025877 | 0.0082147 | 0.014899 | 60 | 1 | 4 | 4 | 4 | 4 | 0 | 0 | 0 | 0 | 0 | 0 | 0 | 0
2014-11-09 | 13時 | 0.0011887 | 0.97866 | 0.90599 | 1.0153 | 1.0426 | 0.0011887 | 0.0003731 | 0.00081555 | 19.9635 | 0.20241 | 15.6921 | 0 | 0 | 0 | 0 | 0.08761 | 0.00533 | 0.08761 | 1 | 0.08761 | 0 | 0 | 0 | 0 | 0.00533 | 0 | 0 | 0 | 0 | 0.0039717 | 0 | 0 | 0 | 0 | 0.083639 | 0 | 0 | 0 | 0 | 0.083639 | 0 | 0 | 0 | 0 | 15.6921 | 0 | 0 | 0 | 0 | 0 | 0 | 0 | 0 | 0 | 7.6248 | 2.919 | 2.3356 | 1.8966 | 1.8984 | 0 | 0 | 0 | 0 | 0 | 15.6921 | 0 | 0 | 0 | 0 | 0.083639 | 0 | 0.025744 | 0.013857 | 0.020904 | 60 | 1 | 4 | 4 | 4 | 4 | 0 | 0 | 0 | 0 | 0 | 0 | 0 | 0
2014-11-09 | 14時 | 0.0013076 | 1.0018 | 0.90599 | 1.0153 | 1.0426 | 0.0013076 | 0.00047278 | 0.0008348 | 19.9541 | 0.25665 | 15.6921 | 0 | 0 | 0 | 0 | 0.11108 | 0.006754 | 0.11108 | 1 | 0.11108 | 0 | 0 | 0 | 0 | 0.006754 | 0 | 0 | 0 | 0 | 0.0051007 | 0 | 0 | 0 | 0 | 0.10598 | 0 | 0 | 0 | 0 | 0.10598 | 0 | 0 | 0 | 0 | 15.6921 | 0 | 0 | 0 | 0 | 0 | 0 | 0 | 0 | 0 | 7.6248 | 2.919 | 2.3356 | 1.8966 | 1.8984 | 0 | 0 | 0 | 0 | 0 | 15.6921 | 0 | 0 | 0 | 0 | 0.10598 | 0 | 0.033899 | 0.023829 | 0.031402 | 60 | 1 | 4 | 4 | 4 | 4 | 0 | 0 | 0 | 0 | 0 | 0 | 0 | 0
2014-11-09 | 15時 | 0.0012917 | 0.99875 | 0.90599 | 1.0153 | 1.0426 | 0.0012917 | 0.00045938 | 0.00083229 | 19.9554 | 0.24957 | 15.6921 | 0 | 0 | 0 | 0 | 0.10802 | 0.0065625 | 0.10802 | 1 | 0.10802 | 0 | 0 | 0 | 0 | 0.0065625 | 0 | 0 | 0 | 0 | 0.0050442 | 0 | 0 | 0 | 0 | 0.10298 | 0 | 0 | 0 | 0 | 0.10298 | 0 | 0 | 0 | 0 | 15.6921 | 0 | 0 | 0 | 0 | 0 | 0 | 0 | 0 | 0 | 7.6248 | 2.919 | 2.3356 | 1.8966 | 1.8984 | 0 | 0 | 0 | 0 | 0 | 15.6921 | 0 | 0 | 0 | 0 | 0.10298 | 0 | 0.052152 | 0.037247 | 0.045447 | 60 | 1 | 4 | 4 | 4 | 4 | 0 | 0 | 0 | 0 | 0 | 0 | 0 | 0
2014-11-09 | 16時 | 0.0013083 | 1.0021 | 0.90599 | 1.0153 | 1.0426 | 0.0013083 | 0.00047322 | 0.00083507 | 19.954 | 0.25739 | 15.6921 | 0 | 0 | 0 | 0 | 0.11141 | 0.0067603 | 0.11141 | 1 | 0.11141 | 0 | 0 | 0 | 0 | 0.0067603 | 0 | 0 | 0 | 0 | 0.0053247 | 0 | 0 | 0 | 0 | 0.10608 | 0 | 0 | 0 | 0 | 0.10608 | 0 | 0 | 0 | 0 | 15.6921 | 0 | 0 | 0 | 0 | 0 | 0 | 0 | 0 | 0 | 7.6248 | 2.919 | 2.3356 | 1.8966 | 1.8984 | 0 | 0 | 0 | 0 | 0 | 15.6921 | 0 | 0 | 0 | 0 | 0.10608 | 0 | 0.064484 | 0.045718 | 0.054717 | 60 | 1 | 4 | 4 | 4 | 4 | 0 | 0 | 0 | 0 | 0 | 0 | 0 | 0
2014-11-09 | 17時 | 0.0034631 | 1.4206 | 0.90599 | 1.0156 | 1.043 | 0.0034631 | 0.0022793 | 0.0011838 | 19.8151 | 1.2401 | 15.6921 | 0 | 0 | 0 | 0 | 0.53675 | 0.032562 | 0.53675 | 1 | 0.53675 | 0 | 0 | 0 | 0 | 0.032562 | 0 | 0 | 0 | 0 | 0.025793 | 0 | 0 | 0 | 0 | 0.51096 | 0 | 0 | 0 | 0 | 0.51096 | 0 | 0 | 0 | 0 | 15.6921 | 0 | 0 | 0 | 0 | 0 | 0 | 0 | 0 | 0 | 7.6248 | 2.919 | 2.3356 | 1.8966 | 1.8984 | 0 | 0 | 0 | 0 | 0 | 15.6921 | 0 | 0 | 0 | 0 | 0.51096 | 0 | 0.076583 | 0.049284 | 0.043772 | 60 | 1 | 4 | 4 | 4 | 4 | 0 | 0 | 0 | 0 | 0 | 0 | 0 | 0
2014-11-09 | 18時 | 0.015008 | 3.6663 | 0.90599 | 1.015 | 1.0423 | 0.015008 | 0.011952 | 0.0030553 | 20.0611 | 6.5046 | 15.6921 | 0 | 0 | 0 | 0 | 2.8154 | 0.17075 | 2.8154 | 1 | 2.8154 | 0 | 0 | 0 | 0 | 0.17075 | 0 | 0 | 0 | 0 | 0.13602 | 0 | 0 | 0 | 0 | 2.6794 | 0 | 0 | 0 | 0 | 2.6794 | 0 | 0 | 0 | 0 | 15.6921 | 0 | 0 | 0 | 0 | 0 | 0 | 0 | 0 | 0 | 7.6248 | 2.919 | 2.3356 | 1.8966 | 1.8984 | 0 | 0 | 0 | 0 | 0 | 15.6921 | 0 | 0 | 0 | 0 | 2.6794 | 0 | 0.82565 | 0.16732 | 0.22145 | 60 | 1 | 4 | 4 | 4 | 4 | 0 | 0 | 0 | 0 | 0 | 0 | 0 | 0
2014-11-09 | 19時 | 0.00584 | 1.8824 | 0.90599 | 1.0158 | 1.0432 | 0.00584 | 0.0042713 | 0.0015687 | 19.7293 | 2.3248 | 15.6921 | 0 | 0 | 0 | 0 | 1.0062 | 0.061018 | 1.0062 | 1 | 1.0062 | 0 | 0 | 0 | 0 | 0.061018 | 0 | 0 | 0 | 0 | 0.048743 | 0 | 0 | 0 | 0 | 0.95751 | 0 | 0 | 0 | 0 | 0.95751 | 0 | 0 | 0 | 0 | 15.6921 | 0 | 0 | 0 | 0 | 0 | 0 | 0 | 0 | 0 | 7.6248 | 2.919 | 2.3356 | 1.8966 | 1.8984 | 0 | 0 | 0 | 0 | 0 | 15.6921 | 0 | 0 | 0 | 0 | 0.95751 | 0 | 1.2846 | 0.1872 | 0.92081 | 60 | 1 | 4 | 4 | 4 | 4 | 0 | 0 | 0 | 0 | 0 | 0 | 0 | 0
2014-11-09 | 20時 | 0.010751 | 2.8381 | 0.90599 | 1.0157 | 1.043 | 0.010751 | 0.008386 | 0.0023651 | 19.7765 | 4.5668 | 15.6921 | 0 | 0 | 0 | 0 | 1.9767 | 0.1198 | 1.9767 | 1 | 1.9767 | 0 | 0 | 0 | 0 | 0.1198 | 0 | 0 | 0 | 0 | 0.09677 | 0 | 0 | 0 | 0 | 1.8799 | 0 | 0 | 0 | 0 | 1.8799 | 0 | 0 | 0 | 0 | 15.6921 | 0 | 0 | 0 | 0 | 0 | 0 | 0 | 0 | 0 | 7.6248 | 2.919 | 2.3356 | 1.8966 | 1.8984 | 0 | 0 | 0 | 0 | 0 | 15.6921 | 0 | 0 | 0 | 0 | 1.8799 | 0 | 1.511 | 0.85299 | 0.79985 | 60 | 1 | 4 | 4 | 4 | 4 | 0 | 0 | 0 | 0 | 0 | 0 | 0 | 0
2014-11-09 | 21時 | 0.013601 | 3.3929 | 0.90599 | 1.0153 | 1.0426 | 0.013601 | 0.010774 | 0.0028274 | 19.9423 | 5.8657 | 15.6921 | 0 | 0 | 0 | 0 | 2.5389 | 0.15391 | 2.5389 | 1 | 2.5389 | 0 | 0 | 0 | 0 | 0.15391 | 0 | 0 | 0 | 0 | 0.12364 | 0 | 0 | 0 | 0 | 2.4152 | 0 | 0 | 0 | 0 | 2.4152 | 0 | 0 | 0 | 0 | 15.6921 | 0 | 0 | 0 | 0 | 0 | 0 | 0 | 0 | 0 | 7.6248 | 2.919 | 2.3356 | 1.8966 | 1.8984 | 0 | 0 | 0 | 0 | 0 | 15.6921 | 0 | 0 | 0 | 0 | 2.4152 | 0 | 1.5916 | 0.37211 | 0.66454 | 60 | 1 | 4 | 4 | 4 | 4 | 0 | 0 | 0 | 0 | 0 | 0 | 0 | 0
2014-11-09 | 22時 | 0.015821 | 3.8261 | 0.90599 | 1.0148 | 1.0421 | 0.015821 | 0.012633 | 0.0031885 | 20.1418 | 6.8777 | 15.6921 | 0 | 0 | 0 | 0 | 2.9769 | 0.18047 | 2.9769 | 1 | 2.9769 | 0 | 0 | 0 | 0 | 0.18047 | 0 | 0 | 0 | 0 | 0.14497 | 0 | 0 | 0 | 0 | 2.8319 | 0 | 0 | 0 | 0 | 2.8319 | 0 | 0 | 0 | 0 | 15.6921 | 0 | 0 | 0 | 0 | 0 | 0 | 0 | 0 | 0 | 7.6248 | 2.919 | 2.3356 | 1.8966 | 1.8984 | 0 | 0 | 0 | 0 | 0 | 15.6921 | 0 | 0 | 0 | 0 | 2.8319 | 0 | 1.439 | 0.53592 | 0.97261 | 60 | 1 | 4 | 4 | 4 | 4 | 0 | 0 | 0 | 0 | 0 | 0 | 0 | 0
2014-11-09 | 23時 | 0.023384 | 5.3151 | 0.90599 | 1.0121 | 1.0393 | 0.023384 | 0.018955 | 0.0044293 | 21.2886 | 10.3349 | 15.6921 | 0 | 0 | 0 | 0 | 4.4733 | 0.27078 | 4.4733 | 1 | 4.4733 | 0 | 0 | 0 | 0 | 0.27078 | 0 | 0 | 0 | 0 | 0.22418 | 0 | 0 | 0 | 0 | 4.2491 | 0 | 0 | 0 | 0 | 4.2491 | 0 | 0 | 0 | 0 | 15.6921 | 0 | 0 | 0 | 0 | 0 | 0 | 0 | 0 | 0 | 7.6248 | 2.919 | 2.3356 | 1.8966 | 1.8984 | 0 | 0 | 0 | 0 | 0 | 15.6921 | 0 | 0 | 0 | 0 | 4.2491 | 0 | 1.3847 | 1.0066 | 1.2576 | 60 | 1 | 4 | 4 | 4 | 4 | 0 | 0 | 0 | 0 | 0 | 0 | 0 | 0
2014-11-10 | 0時 | 0.025744 | 5.7851 | 0.90599 | 1.0108 | 1.038 | 0.025744 | 0.020923 | 0.0048209 | 21.7956 | 11.4175 | 15.6921 | 0 | 0 | 0 | 0 | 4.9419 | 0.2989 | 4.9419 | 1 | 4.9419 | 0 | 0 | 0 | 0 | 0.2989 | 0 | 0 | 0 | 0 | 0.25147 | 0 | 0 | 0 | 0 | 4.6904 | 0 | 0 | 0 | 0 | 4.6904 | 0 | 0 | 0 | 0 | 15.6921 | 0 | 0 | 0 | 0 | 0 | 0 | 0 | 0 | 0 | 7.6248 | 2.919 | 2.3356 | 1.8966 | 1.8984 | 0 | 0 | 0 | 0 | 0 | 15.6921 | 0 | 0 | 0 | 0 | 4.6904 | 0 | 1.5071 | 1.1341 | 1.3927 | 60 | 1 | 4 | 4 | 4 | 4 | 0 | 0 | 0 | 0 | 0 | 0 | 0 | 0
2014-11-10 | 1時 | 0.025661 | 5.7648 | 0.90599 | 1.0109 | 1.0381 | 0.025661 | 0.020857 | 0.004804 | 21.7722 | 11.3707 | 15.6921 | 0 | 0 | 0 | 0 | 4.9216 | 0.29796 | 4.9216 | 1 | 4.9216 | 0 | 0 | 0 | 0 | 0.29796 | 0 | 0 | 0 | 0 | 0.24601 | 0 | 0 | 0 | 0 | 4.6756 | 0 | 0 | 0 | 0 | 4.6756 | 0 | 0 | 0 | 0 | 15.6921 | 0 | 0 | 0 | 0 | 0 | 0 | 0 | 0 | 0 | 7.6248 | 2.919 | 2.3356 | 1.8966 | 1.8984 | 0 | 0 | 0 | 0 | 0 | 15.6921 | 0 | 0 | 0 | 0 | 4.6756 | 0 | 1.4855 | 1.1087 | 1.3673 | 60 | 1 | 4 | 4 | 4 | 4 | 0 | 0 | 0 | 0 | 0 | 0 | 0 | 0
2014-11-10 | 2時 | 0.028107 | 6.2572 | 0.90599 | 1.0095 | 1.0366 | 0.028107 | 0.022893 | 0.0052143 | 22.373 | 12.4998 | 15.6921 | 0 | 0 | 0 | 0 | 5.4103 | 0.32704 | 5.4103 | 1 | 5.4103 | 0 | 0 | 0 | 0 | 0.32704 | 0 | 0 | 0 | 0 | 0.27843 | 0 | 0 | 0 | 0 | 5.1319 | 0 | 0 | 0 | 0 | 5.1319 | 0 | 0 | 0 | 0 | 15.6921 | 0 | 0 | 0 | 0 | 0 | 0 | 0 | 0 | 0 | 7.6248 | 2.919 | 2.3356 | 1.8966 | 1.8984 | 0 | 0 | 0 | 0 | 0 | 15.6921 | 0 | 0 | 0 | 0 | 5.1319 | 0 | 1.6556 | 1.2508 | 1.5209 | 60 | 1 | 4 | 4 | 4 | 4 | 0 | 0 | 0 | 0 | 0 | 0 | 0 | 0
2014-11-10 | 3時 | 0.029028 | 6.4415 | 0.90599 | 1.0089 | 1.036 | 0.029028 | 0.023661 | 0.0053679 | 22.6167 | 12.9208 | 15.6921 | 0 | 0 | 0 | 0 | 5.5926 | 0.33801 | 5.5926 | 1 | 5.5926 | 0 | 0 | 0 | 0 | 0.33801 | 0 | 0 | 0 | 0 | 0.28853 | 0 | 0 | 0 | 0 | 5.3041 | 0 | 0 | 0 | 0 | 5.3041 | 0 | 0 | 0 | 0 | 15.6921 | 0 | 0 | 0 | 0 | 0 | 0 | 0 | 0 | 0 | 7.6248 | 2.919 | 2.3356 | 1.8966 | 1.8984 | 0 | 0 | 0 | 0 | 0 | 15.6921 | 0 | 0 | 0 | 0 | 5.3041 | 0 | 1.7245 | 1.295 | 1.572 | 60 | 1 | 4 | 4 | 4 | 4 | 0 | 0 | 0 | 0 | 0 | 0 | 0 | 0
2014-11-10 | 4時 | 0.029474 | 6.5298 | 0.90599 | 1.0086 | 1.0357 | 0.029474 | 0.024033 | 0.0054415 | 22.7371 | 13.1223 | 15.6921 | 0 | 0 | 0 | 0 | 5.6798 | 0.34333 | 5.6798 | 1 | 5.6798 | 0 | 0 | 0 | 0 | 0.34333 | 0 | 0 | 0 | 0 | 0.2923 | 0 | 0 | 0 | 0 | 5.3875 | 0 | 0 | 0 | 0 | 5.3875 | 0 | 0 | 0 | 0 | 15.6921 | 0 | 0 | 0 | 0 | 0 | 0 | 0 | 0 | 0 | 7.6248 | 2.919 | 2.3356 | 1.8966 | 1.8984 | 0 | 0 | 0 | 0 | 0 | 15.6921 | 0 | 0 | 0 | 0 | 5.3875 | 0 | 1.7582 | 1.3113 | 1.5914 | 60 | 1 | 4 | 4 | 4 | 4 | 0 | 0 | 0 | 0 | 0 | 0 | 0 | 0
2014-11-10 | 5時 | 0.036426 | 7.9272 | 0.90599 | 1.0033 | 1.0302 | 0.036426 | 0.02982 | 0.006606 | 24.9439 | 16.281 | 15.6921 | 0 | 0 | 0 | 0 | 7.047 | 0.426 | 7.047 | 1 | 7.047 | 0 | 0 | 0 | 0 | 0.426 | 0 | 0 | 0 | 0 | 0.36221 | 0 | 0 | 0 | 0 | 6.6848 | 0 | 0 | 0 | 0 | 6.6848 | 0 | 0 | 0 | 0 | 15.6921 | 0 | 0 | 0 | 0 | 0 | 0 | 0 | 0 | 0 | 7.6248 | 2.919 | 2.3356 | 1.8966 | 1.8984 | 0 | 0 | 0 | 0 | 0 | 15.6921 | 0 | 0 | 0 | 0 | 6.6848 | 0 | 2.0118 | 1.3274 | 1.6047 | 60 | 1 | 4 | 4 | 4 | 4 | 0 | 0 | 0 | 0 | 0 | 0 | 0 | 0
2014-11-10 | 6時 | 0.019861 | 4.6276 | 0.90599 | 1.0136 | 1.0408 | 0.019861 | 0.016005 | 0.0038563 | 20.6712 | 8.7432 | 15.6921 | 0 | 0 | 0 | 0 | 3.7843 | 0.22864 | 3.7843 | 1 | 3.7843 | 0 | 0 | 0 | 0 | 0.22864 | 0 | 0 | 0 | 0 | 0.19645 | 0 | 0 | 0 | 0 | 3.5879 | 0 | 0 | 0 | 0 | 3.5879 | 0 | 0 | 0 | 0 | 15.6921 | 0 | 0 | 0 | 0 | 0 | 0 | 0 | 0 | 0 | 7.6248 | 2.919 | 2.3356 | 1.8966 | 1.8984 | 0 | 0 | 0 | 0 | 0 | 15.6921 | 0 | 0 | 0 | 0 | 3.5879 | 0 | 2.1904 | 1.4503 | 1.698 | 60 | 1 | 4 | 4 | 4 | 4 | 0 | 0 | 0 | 0 | 0 | 0 | 0 | 0
2014-11-10 | 7時 | 0.0061648 | 1.9468 | 0.90599 | 1.0158 | 1.0432 | 0.0061648 | 0.0045424 | 0.0016223 | 19.723 | 2.4759 | 15.6921 | 0 | 0 | 0 | 0 | 1.0716 | 0.064892 | 1.0716 | 1 | 1.0716 | 0 | 0 | 0 | 0 | 0.064892 | 0 | 0 | 0 | 0 | 0.053361 | 0 | 0 | 0 | 0 | 1.0183 | 0 | 0 | 0 | 0 | 1.0183 | 0 | 0 | 0 | 0 | 15.6921 | 0 | 0 | 0 | 0 | 0 | 0 | 0 | 0 | 0 | 7.6248 | 2.919 | 2.3356 | 1.8966 | 1.8984 | 0 | 0 | 0 | 0 | 0 | 15.6921 | 0 | 0 | 0 | 0 | 1.0183 | 0 | 1.4138 | 0.53517 | 0.66034 | 60 | 1 | 4 | 4 | 4 | 4 | 0 | 0 | 0 | 0 | 0 | 0 | 0 | 0
2014-11-10 | 8時 | 0.0013017 | 1.0008 | 0.90599 | 1.0153 | 1.0426 | 0.0013017 | 0.00046771 | 0.00083398 | 19.9545 | 0.25434 | 15.6921 | 0 | 0 | 0 | 0 | 0.11009 | 0.0066816 | 0.11009 | 1 | 0.11009 | 0 | 0 | 0 | 0 | 0.0066816 | 0 | 0 | 0 | 0 | 0.0052403 | 0 | 0 | 0 | 0 | 0.10485 | 0 | 0 | 0 | 0 | 0.10485 | 0 | 0 | 0 | 0 | 15.6921 | 0 | 0 | 0 | 0 | 0 | 0 | 0 | 0 | 0 | 7.6248 | 2.919 | 2.3356 | 1.8966 | 1.8984 | 0 | 0 | 0 | 0 | 0 | 15.6921 | 0 | 0 | 0 | 0 | 0.10485 | 0 | 0.029313 | 0.0339 | 0.0415 | 60 | 1 | 4 | 4 | 4 | 4 | 0 | 0 | 0 | 0 | 0 | 0 | 0 | 0
2014-11-10 | 9時 | 0.0013167 | 1.0036 | 0.90599 | 1.0153 | 1.0426 | 0.0013167 | 0.0004804 | 0.0008363 | 19.9534 | 0.26087 | 15.6921 | 0 | 0 | 0 | 0 | 0.11291 | 0.0068629 | 0.11291 | 1 | 0.11291 | 0 | 0 | 0 | 0 | 0.0068629 | 0 | 0 | 0 | 0 | 0.0052213 | 0 | 0 | 0 | 0 | 0.10769 | 0 | 0 | 0 | 0 | 0.10769 | 0 | 0 | 0 | 0 | 15.6921 | 0 | 0 | 0 | 0 | 0 | 0 | 0 | 0 | 0 | 7.6248 | 2.919 | 2.3356 | 1.8966 | 1.8984 | 0 | 0 | 0 | 0 | 0 | 15.6921 | 0 | 0 | 0 | 0 | 0.10769 | 0 | 0.053142 | 0.026533 | 0.032745 | 60 | 1 | 4 | 4 | 4 | 4 | 0 | 0 | 0 | 0 | 0 | 0 | 0 | 0
2014-11-10 | 10時 | 0.0012307 | 0.98675 | 0.90599 | 1.0153 | 1.0426 | 0.0012307 | 0.0004084 | 0.0008223 | 19.9602 | 0.22141 | 15.6921 | 0 | 0 | 0 | 0 | 0.095834 | 0.0058342 | 0.095834 | 1 | 0.095834 | 0 | 0 | 0 | 0 | 0.0058342 | 0 | 0 | 0 | 0 | 0.0042822 | 0 | 0 | 0 | 0 | 0.091551 | 0 | 0 | 0 | 0 | 0.091551 | 0 | 0 | 0 | 0 | 15.6921 | 0 | 0 | 0 | 0 | 0 | 0 | 0 | 0 | 0 | 7.6248 | 2.919 | 2.3356 | 1.8966 | 1.8984 | 0 | 0 | 0 | 0 | 0 | 15.6921 | 0 | 0 | 0 | 0 | 0.091551 | 0 | 0.040097 | 0.015567 | 0.021262 | 60 | 1 | 4 | 4 | 4 | 4 | 0 | 0 | 0 | 0 | 0 | 0 | 0 | 0
2014-11-10 | 11時 | 0.0010006 | 0.94212 | 0.90599 | 1.0152 | 1.0425 | 0.0010006 | 0.00021547 | 0.0007851 | 19.9787 | 0.11663 | 15.6921 | 0 | 0 | 0 | 0 | 0.05048 | 0.0030782 | 0.05048 | 1 | 0.05048 | 0 | 0 | 0 | 0 | 0.0030782 | 0 | 0 | 0 | 0 | 0.0021767 | 0 | 0 | 0 | 0 | 0.048303 | 0 | 0 | 0 | 0 | 0.048303 | 0 | 0 | 0 | 0 | 15.6921 | 0 | 0 | 0 | 0 | 0 | 0 | 0 | 0 | 0 | 7.6248 | 2.919 | 2.3356 | 1.8966 | 1.8984 | 0 | 0 | 0 | 0 | 0 | 15.6921 | 0 | 0 | 0 | 0 | 0.048303 | 0 | 0.026239 | 0.0064409 | 0.011551 | 60 | 1 | 4 | 4 | 4 | 4 | 0 | 0 | 0 | 0 | 0 | 0 | 0 | 0
2014-11-10 | 12時 | 0.00084266 | 0.91158 | 0.90599 | 1.0152 | 1.0425 | 0.00084266 | 8.3005e-05 | 0.00075965 | 19.9917 | 0.044924 | 15.6921 | 0 | 0 | 0 | 0 | 0.019445 | 0.0011858 | 0.019445 | 1 | 0.019445 | 0 | 0 | 0 | 0 | 0.0011858 | 0 | 0 | 0 | 0 | 0.00083718 | 0 | 0 | 0 | 0 | 0.018607 | 0 | 0 | 0 | 0 | 0.018607 | 0 | 0 | 0 | 0 | 15.6921 | 0 | 0 | 0 | 0 | 0 | 0 | 0 | 0 | 0 | 7.6248 | 2.919 | 2.3356 | 1.8966 | 1.8984 | 0 | 0 | 0 | 0 | 0 | 15.6921 | 0 | 0 | 0 | 0 | 0.018607 | 0 | 0.018817 | 0.0051068 | 0.01008 | 60 | 1 | 4 | 4 | 4 | 4 | 0 | 0 | 0 | 0 | 0 | 0 | 0 | 0
2014-11-10 | 13時 | 0.0011258 | 0.96634 | 0.90599 | 1.0153 | 1.0426 | 0.0011258 | 0.00032051 | 0.00080528 | 19.9686 | 0.17348 | 15.6921 | 0 | 0 | 0 | 0 | 0.075087 | 0.0045787 | 0.075087 | 1 | 0.075087 | 0 | 0 | 0 | 0 | 0.0045787 | 0 | 0 | 0 | 0 | 0.0032377 | 0 | 0 | 0 | 0 | 0.071849 | 0 | 0 | 0 | 0 | 0.071849 | 0 | 0 | 0 | 0 | 15.6921 | 0 | 0 | 0 | 0 | 0 | 0 | 0 | 0 | 0 | 7.6248 | 2.919 | 2.3356 | 1.8966 | 1.8984 | 0 | 0 | 0 | 0 | 0 | 15.6921 | 0 | 0 | 0 | 0 | 0.071849 | 0 | 0.026813 | 0.015232 | 0.020084 | 60 | 1 | 4 | 4 | 4 | 4 | 0 | 0 | 0 | 0 | 0 | 0 | 0 | 0
2014-11-10 | 14時 | 0.0012094 | 0.98255 | 0.90599 | 1.0153 | 1.0426 | 0.0012094 | 0.00039064 | 0.00081879 | 19.9619 | 0.21154 | 15.6921 | 0 | 0 | 0 | 0 | 0.091561 | 0.0055806 | 0.091561 | 1 | 0.091561 | 0 | 0 | 0 | 0 | 0.0055806 | 0 | 0 | 0 | 0 | 0.0039899 | 0 | 0 | 0 | 0 | 0.087571 | 0 | 0 | 0 | 0 | 0.087571 | 0 | 0 | 0 | 0 | 15.6921 | 0 | 0 | 0 | 0 | 0 | 0 | 0 | 0 | 0 | 7.6248 | 2.919 | 2.3356 | 1.8966 | 1.8984 | 0 | 0 | 0 | 0 | 0 | 15.6921 | 0 | 0 | 0 | 0 | 0.087571 | 0 | 0.03323 | 0.021424 | 0.026564 | 60 | 1 | 4 | 4 | 4 | 4 | 0 | 0 | 0 | 0 | 0 | 0 | 0 | 0
2014-11-10 | 15時 | 0.001132 | 0.96763 | 0.90599 | 1.0153 | 1.0426 | 0.001132 | 0.00032563 | 0.00080636 | 19.968 | 0.17651 | 15.6921 | 0 | 0 | 0 | 0 | 0.076401 | 0.0046518 | 0.076401 | 1 | 0.076401 | 0 | 0 | 0 | 0 | 0.0046518 | 0 | 0 | 0 | 0 | 0.0034039 | 0 | 0 | 0 | 0 | 0.072997 | 0 | 0 | 0 | 0 | 0.072997 | 0 | 0 | 0 | 0 | 15.6921 | 0 | 0 | 0 | 0 | 0 | 0 | 0 | 0 | 0 | 7.6248 | 2.919 | 2.3356 | 1.8966 | 1.8984 | 0 | 0 | 0 | 0 | 0 | 15.6921 | 0 | 0 | 0 | 0 | 0.072997 | 0 | 0.042197 | 0.028566 | 0.03439 | 60 | 1 | 4 | 4 | 4 | 4 | 0 | 0 | 0 | 0 | 0 | 0 | 0 | 0
2014-11-10 | 16時 | 0.0010879 | 0.95913 | 0.90599 | 1.0152 | 1.0426 | 0.0010879 | 0.00028862 | 0.00079927 | 19.9716 | 0.15655 | 15.6921 | 0 | 0 | 0 | 0 | 0.06776 | 0.0041232 | 0.06776 | 1 | 0.06776 | 0 | 0 | 0 | 0 | 0.0041232 | 0 | 0 | 0 | 0 | 0.0030586 | 0 | 0 | 0 | 0 | 0.064701 | 0 | 0 | 0 | 0 | 0.064701 | 0 | 0 | 0 | 0 | 15.6921 | 0 | 0 | 0 | 0 | 0 | 0 | 0 | 0 | 0 | 7.6248 | 2.919 | 2.3356 | 1.8966 | 1.8984 | 0 | 0 | 0 | 0 | 0 | 15.6921 | 0 | 0 | 0 | 0 | 0.064701 | 0 | 0.047822 | 0.03258 | 0.039035 | 60 | 1 | 4 | 4 | 4 | 4 | 0 | 0 | 0 | 0 | 0 | 0 | 0 | 0
2014-11-10 | 17時 | 0.0031902 | 1.3665 | 0.90599 | 1.0156 | 1.0429 | 0.0031902 | 0.0020514 | 0.0011387 | 19.8298 | 1.1131 | 15.6921 | 0 | 0 | 0 | 0 | 0.48181 | 0.029306 | 0.48181 | 1 | 0.48181 | 0 | 0 | 0 | 0 | 0.029306 | 0 | 0 | 0 | 0 | 0.021936 | 0 | 0 | 0 | 0 | 0.45987 | 0 | 0 | 0 | 0 | 0.45987 | 0 | 0 | 0 | 0 | 15.6921 | 0 | 0 | 0 | 0 | 0 | 0 | 0 | 0 | 0 | 7.6248 | 2.919 | 2.3356 | 1.8966 | 1.8984 | 0 | 0 | 0 | 0 | 0 | 15.6921 | 0 | 0 | 0 | 0 | 0.45987 | 0 | 0.48245 | 0.03502 | 0.02699 | 60 | 1 | 4 | 4 | 4 | 4 | 0 | 0 | 0 | 0 | 0 | 0 | 0 | 0
2014-11-10 | 18時 | 0.010945 | 2.871 | 0.90599 | 1.0157 | 1.043 | 0.010945 | 0.0085522 | 0.0023925 | 19.7835 | 4.6441 | 15.6921 | 0 | 0 | 0 | 0 | 2.0101 | 0.12217 | 2.0101 | 1 | 2.0101 | 0 | 0 | 0 | 0 | 0.12217 | 0 | 0 | 0 | 0 | 0.092951 | 0 | 0 | 0 | 0 | 1.9172 | 0 | 0 | 0 | 0 | 1.9172 | 0 | 0 | 0 | 0 | 15.6921 | 0 | 0 | 0 | 0 | 0 | 0 | 0 | 0 | 0 | 7.6248 | 2.919 | 2.3356 | 1.8966 | 1.8984 | 0 | 0 | 0 | 0 | 0 | 15.6921 | 0 | 0 | 0 | 0 | 1.9172 | 0 | 0.91555 | 0.41209 | 0.35508 | 60 | 1 | 4 | 4 | 4 | 4 | 0 | 0 | 0 | 0 | 0 | 0 | 0 | 0
2014-11-10 | 19時 | 0.0030412 | 1.338 | 0.90599 | 1.0156 | 1.0429 | 0.0030412 | 0.0019262 | 0.001115 | 19.8379 | 1.0462 | 15.6921 | 0 | 0 | 0 | 0 | 0.45284 | 0.027518 | 0.45284 | 1 | 0.45284 | 0 | 0 | 0 | 0 | 0.027518 | 0 | 0 | 0 | 0 | 0.021028 | 0 | 0 | 0 | 0 | 0.43181 | 0 | 0 | 0 | 0 | 0.43181 | 0 | 0 | 0 | 0 | 15.6921 | 0 | 0 | 0 | 0 | 0 | 0 | 0 | 0 | 0 | 7.6248 | 2.919 | 2.3356 | 1.8966 | 1.8984 | 0 | 0 | 0 | 0 | 0 | 15.6921 | 0 | 0 | 0 | 0 | 0.43181 | 0 | 1.0683 | 0.13836 | 0.82354 | 60 | 1 | 4 | 4 | 4 | 4 | 0 | 0 | 0 | 0 | 0 | 0 | 0 | 0
2014-11-10 | 20時 | 0.0065811 | 2.0244 | 0.90599 | 1.0159 | 1.0432 | 0.0065811 | 0.0048941 | 0.001687 | 19.7172 | 2.6582 | 15.6921 | 0 | 0 | 0 | 0 | 1.1505 | 0.069915 | 1.1505 | 1 | 1.1505 | 0 | 0 | 0 | 0 | 0.069915 | 0 | 0 | 0 | 0 | 0.053426 | 0 | 0 | 0 | 0 | 1.0971 | 0 | 0 | 0 | 0 | 1.0971 | 0 | 0 | 0 | 0 | 15.6921 | 0 | 0 | 0 | 0 | 0 | 0 | 0 | 0 | 0 | 7.6248 | 2.919 | 2.3356 | 1.8966 | 1.8984 | 0 | 0 | 0 | 0 | 0 | 15.6921 | 0 | 0 | 0 | 0 | 1.0971 | 0 | 1.1627 | 0.61606 | 0.51392 | 60 | 1 | 4 | 4 | 4 | 4 | 0 | 0 | 0 | 0 | 0 | 0 | 0 | 0
2014-11-10 | 21時 | 0.0091556 | 2.5239 | 0.90599 | 1.0158 | 1.0432 | 0.0091556 | 0.0070523 | 0.0021033 | 19.7276 | 3.8304 | 15.6921 | 0 | 0 | 0 | 0 | 1.6579 | 0.10075 | 1.6579 | 1 | 1.6579 | 0 | 0 | 0 | 0 | 0.10075 | 0 | 0 | 0 | 0 | 0.076986 | 0 | 0 | 0 | 0 | 1.5809 | 0 | 0 | 0 | 0 | 1.5809 | 0 | 0 | 0 | 0 | 15.6921 | 0 | 0 | 0 | 0 | 0 | 0 | 0 | 0 | 0 | 7.6248 | 2.919 | 2.3356 | 1.8966 | 1.8984 | 0 | 0 | 0 | 0 | 0 | 15.6921 | 0 | 0 | 0 | 0 | 1.5809 | 0 | 1.2144 | 0.10924 | 0.35281 | 60 | 1 | 4 | 4 | 4 | 4 | 0 | 0 | 0 | 0 | 0 | 0 | 0 | 0
2014-11-10 | 22時 | 0.01101 | 2.8841 | 0.90599 | 1.0157 | 1.043 | 0.01101 | 0.0086062 | 0.0024034 | 19.7864 | 4.6747 | 15.6921 | 0 | 0 | 0 | 0 | 2.0234 | 0.12295 | 2.0234 | 1 | 2.0234 | 0 | 0 | 0 | 0 | 0.12295 | 0 | 0 | 0 | 0 | 0.094087 | 0 | 0 | 0 | 0 | 1.9293 | 0 | 0 | 0 | 0 | 1.9293 | 0 | 0 | 0 | 0 | 15.6921 | 0 | 0 | 0 | 0 | 0 | 0 | 0 | 0 | 0 | 7.6248 | 2.919 | 2.3356 | 1.8966 | 1.8984 | 0 | 0 | 0 | 0 | 0 | 15.6921 | 0 | 0 | 0 | 0 | 1.9293 | 0 | 1.0385 | 0.2523 | 0.64027 | 60 | 1 | 4 | 4 | 4 | 4 | 0 | 0 | 0 | 0 | 0 | 0 | 0 | 0
2014-11-10 | 23時 | 0.016581 | 3.9688 | 0.90599 | 1.0146 | 1.0419 | 0.016581 | 0.013274 | 0.0033074 | 20.2209 | 7.2106 | 15.6921 | 0 | 0 | 0 | 0 | 3.121 | 0.18963 | 3.121 | 1 | 3.121 | 0 | 0 | 0 | 0 | 0.18963 | 0 | 0 | 0 | 0 | 0.14533 | 0 | 0 | 0 | 0 | 2.9757 | 0 | 0 | 0 | 0 | 2.9757 | 0 | 0 | 0 | 0 | 15.6921 | 0 | 0 | 0 | 0 | 0 | 0 | 0 | 0 | 0 | 7.6248 | 2.919 | 2.3356 | 1.8966 | 1.8984 | 0 | 0 | 0 | 0 | 0 | 15.6921 | 0 | 0 | 0 | 0 | 2.9757 | 0 | 0.83869 | 0.59858 | 0.79078 | 60 | 1 | 4 | 4 | 4 | 4 | 0 | 0 | 0 | 0 | 0 | 0 | 0 | 0
2014-11-11 | 0時 | 0.017278 | 4.1045 | 0.90599 | 1.0144 | 1.0417 | 0.017278 | 0.013858 | 0.0034204 | 20.3022 | 7.5267 | 15.6921 | 0 | 0 | 0 | 0 | 3.2578 | 0.19797 | 3.2578 | 1 | 3.2578 | 0 | 0 | 0 | 0 | 0.19797 | 0 | 0 | 0 | 0 | 0.15128 | 0 | 0 | 0 | 0 | 3.1066 | 0 | 0 | 0 | 0 | 3.1066 | 0 | 0 | 0 | 0 | 15.6921 | 0 | 0 | 0 | 0 | 0 | 0 | 0 | 0 | 0 | 7.6248 | 2.919 | 2.3356 | 1.8966 | 1.8984 | 0 | 0 | 0 | 0 | 0 | 15.6921 | 0 | 0 | 0 | 0 | 3.1066 | 0 | 0.8304 | 0.62569 | 0.81304 | 60 | 1 | 4 | 4 | 4 | 4 | 0 | 0 | 0 | 0 | 0 | 0 | 0 | 0
2014-11-11 | 1時 | 0.018926 | 4.4292 | 0.90599 | 1.0139 | 1.0412 | 0.018926 | 0.015235 | 0.003691 | 20.521 | 8.2824 | 15.6921 | 0 | 0 | 0 | 0 | 3.5849 | 0.21764 | 3.5849 | 1 | 3.5849 | 0 | 0 | 0 | 0 | 0.21764 | 0 | 0 | 0 | 0 | 0.16972 | 0 | 0 | 0 | 0 | 3.4152 | 0 | 0 | 0 | 0 | 3.4152 | 0 | 0 | 0 | 0 | 15.6921 | 0 | 0 | 0 | 0 | 0 | 0 | 0 | 0 | 0 | 7.6248 | 2.919 | 2.3356 | 1.8966 | 1.8984 | 0 | 0 | 0 | 0 | 0 | 15.6921 | 0 | 0 | 0 | 0 | 3.4152 | 0 | 0.9283 | 0.7188 | 0.91217 | 60 | 1 | 4 | 4 | 4 | 4 | 0 | 0 | 0 | 0 | 0 | 0 | 0 | 0
2014-11-11 | 2時 | 0.019873 | 4.6158 | 0.90599 | 1.0136 | 1.0409 | 0.019873 | 0.016027 | 0.0038465 | 20.662 | 8.7159 | 15.6921 | 0 | 0 | 0 | 0 | 3.7725 | 0.22895 | 3.7725 | 1 | 3.7725 | 0 | 0 | 0 | 0 | 0.22895 | 0 | 0 | 0 | 0 | 0.17982 | 0 | 0 | 0 | 0 | 3.5927 | 0 | 0 | 0 | 0 | 3.5927 | 0 | 0 | 0 | 0 | 15.6921 | 0 | 0 | 0 | 0 | 0 | 0 | 0 | 0 | 0 | 7.6248 | 2.919 | 2.3356 | 1.8966 | 1.8984 | 0 | 0 | 0 | 0 | 0 | 15.6921 | 0 | 0 | 0 | 0 | 3.5927 | 0 | 0.99184 | 0.76816 | 0.96757 | 60 | 1 | 4 | 4 | 4 | 4 | 0 | 0 | 0 | 0 | 0 | 0 | 0 | 0
2014-11-11 | 3時 | 0.020839 | 4.8066 | 0.90599 | 1.0132 | 1.0405 | 0.020839 | 0.016833 | 0.0040055 | 20.8175 | 9.1584 | 15.6921 | 0 | 0 | 0 | 0 | 3.9641 | 0.24048 | 3.9641 | 1 | 3.9641 | 0 | 0 | 0 | 0 | 0.24048 | 0 | 0 | 0 | 0 | 0.19048 | 0 | 0 | 0 | 0 | 3.7736 | 0 | 0 | 0 | 0 | 3.7736 | 0 | 0 | 0 | 0 | 15.6921 | 0 | 0 | 0 | 0 | 0 | 0 | 0 | 0 | 0 | 7.6248 | 2.919 | 2.3356 | 1.8966 | 1.8984 | 0 | 0 | 0 | 0 | 0 | 15.6921 | 0 | 0 | 0 | 0 | 3.7736 | 0 | 1.062 | 0.82027 | 1.0263 | 60 | 1 | 4 | 4 | 4 | 4 | 0 | 0 | 0 | 0 | 0 | 0 | 0 | 0
2014-11-11 | 4時 | 0.020795 | 4.7966 | 0.90599 | 1.0132 | 1.0405 | 0.020795 | 0.016798 | 0.0039972 | 20.8091 | 9.1353 | 15.6921 | 0 | 0 | 0 | 0 | 3.9541 | 0.23997 | 3.9541 | 1 | 3.9541 | 0 | 0 | 0 | 0 | 0.23997 | 0 | 0 | 0 | 0 | 0.18847 | 0 | 0 | 0 | 0 | 3.7656 | 0 | 0 | 0 | 0 | 3.7656 | 0 | 0 | 0 | 0 | 15.6921 | 0 | 0 | 0 | 0 | 0 | 0 | 0 | 0 | 0 | 7.6248 | 2.919 | 2.3356 | 1.8966 | 1.8984 | 0 | 0 | 0 | 0 | 0 | 15.6921 | 0 | 0 | 0 | 0 | 3.7656 | 0 | 1.0593 | 0.80878 | 1.0157 | 60 | 1 | 4 | 4 | 4 | 4 | 0 | 0 | 0 | 0 | 0 | 0 | 0 | 0
2014-11-11 | 5時 | 0.021032 | 4.8432 | 0.90599 | 1.0131 | 1.0404 | 0.021032 | 0.016996 | 0.004036 | 20.8487 | 9.2433 | 15.6921 | 0 | 0 | 0 | 0 | 4.0008 | 0.2428 | 4.0008 | 1 | 4.0008 | 0 | 0 | 0 | 0 | 0.2428 | 0 | 0 | 0 | 0 | 0.1907 | 0 | 0 | 0 | 0 | 3.8101 | 0 | 0 | 0 | 0 | 3.8101 | 0 | 0 | 0 | 0 | 15.6921 | 0 | 0 | 0 | 0 | 0 | 0 | 0 | 0 | 0 | 7.6248 | 2.919 | 2.3356 | 1.8966 | 1.8984 | 0 | 0 | 0 | 0 | 0 | 15.6921 | 0 | 0 | 0 | 0 | 3.8101 | 0 | 1.0744 | 0.81782 | 1.025 | 60 | 1 | 4 | 4 | 4 | 4 | 0 | 0 | 0 | 0 | 0 | 0 | 0 | 0
2014-11-11 | 6時 | 0.019179 | 4.4776 | 0.90599 | 1.0138 | 1.0411 | 0.019179 | 0.015448 | 0.0037313 | 20.5565 | 8.3948 | 15.6921 | 0 | 0 | 0 | 0 | 3.6336 | 0.22068 | 3.6336 | 1 | 3.6336 | 0 | 0 | 0 | 0 | 0.22068 | 0 | 0 | 0 | 0 | 0.17061 | 0 | 0 | 0 | 0 | 3.463 | 0 | 0 | 0 | 0 | 3.463 | 0 | 0 | 0 | 0 | 15.6921 | 0 | 0 | 0 | 0 | 0 | 0 | 0 | 0 | 0 | 7.6248 | 2.919 | 2.3356 | 1.8966 | 1.8984 | 0 | 0 | 0 | 0 | 0 | 15.6921 | 0 | 0 | 0 | 0 | 3.463 | 0 | 1.1868 | 0.7097 | 0.89808 | 60 | 1 | 4 | 4 | 4 | 4 | 0 | 0 | 0 | 0 | 0 | 0 | 0 | 0
2014-11-11 | 7時 | 0.011635 | 3.0049 | 0.90599 | 1.0156 | 1.043 | 0.011635 | 0.009131 | 0.0025041 | 19.8157 | 4.9577 | 15.6921 | 0 | 0 | 0 | 0 | 2.1459 | 0.13044 | 2.1459 | 1 | 2.1459 | 0 | 0 | 0 | 0 | 0.13044 | 0 | 0 | 0 | 0 | 0.098949 | 0 | 0 | 0 | 0 | 2.0469 | 0 | 0 | 0 | 0 | 2.0469 | 0 | 0 | 0 | 0 | 15.6921 | 0 | 0 | 0 | 0 | 0 | 0 | 0 | 0 | 0 | 7.6248 | 2.919 | 2.3356 | 1.8966 | 1.8984 | 0 | 0 | 0 | 0 | 0 | 15.6921 | 0 | 0 | 0 | 0 | 2.0469 | 0 | 1.2619 | 0.56848 | 0.89027 | 60 | 1 | 4 | 4 | 4 | 4 | 0 | 0 | 0 | 0 | 0 | 0 | 0 | 0
2014-11-11 | 8時 | 0.0054576 | 1.8061 | 0.90599 | 1.0158 | 1.0431 | 0.0054576 | 0.0039526 | 0.0015051 | 19.7386 | 2.1455 | 15.6921 | 0 | 0 | 0 | 0 | 0.92863 | 0.056465 | 0.92863 | 1 | 0.92863 | 0 | 0 | 0 | 0 | 0.056465 | 0 | 0 | 0 | 0 | 0.04258 | 0 | 0 | 0 | 0 | 0.88605 | 0 | 0 | 0 | 0 | 0.88605 | 0 | 0 | 0 | 0 | 15.6921 | 0 | 0 | 0 | 0 | 0 | 0 | 0 | 0 | 0 | 7.6248 | 2.919 | 2.3356 | 1.8966 | 1.8984 | 0 | 0 | 0 | 0 | 0 | 15.6921 | 0 | 0 | 0 | 0 | 0.88605 | 0 | 0 | 0.097217 | 0.36956 | 60 | 1 | 4 | 4 | 4 | 4 | 0 | 0 | 0 | 0 | 0 | 0 | 0 | 0
2014-11-11 | 9時 | 0.0035109 | 1.4289 | 0.90599 | 1.0156 | 1.043 | 0.0035109 | 0.0023201 | 0.0011908 | 19.8129 | 1.2598 | 15.6921 | 0 | 0 | 0 | 0 | 0.54529 | 0.033145 | 0.54529 | 1 | 0.54529 | 0 | 0 | 0 | 0 | 0.033145 | 0 | 0 | 0 | 0 | 0.025179 | 0 | 0 | 0 | 0 | 0.52011 | 0 | 0 | 0 | 0 | 0.52011 | 0 | 0 | 0 | 0 | 15.6921 | 0 | 0 | 0 | 0 | 0 | 0 | 0 | 0 | 0 | 7.6248 | 2.919 | 2.3356 | 1.8966 | 1.8984 | 0 | 0 | 0 | 0 | 0 | 15.6921 | 0 | 0 | 0 | 0 | 0.52011 | 0 | 0.80965 | 0.0059791 | 0.28814 | 60 | 1 | 4 | 4 | 4 | 4 | 0 | 0 | 0 | 0 | 0 | 0 | 0 | 0
2014-11-11 | 10時 | 0.0026912 | 1.2699 | 0.90599 | 1.0155 | 1.0428 | 0.0026912 | 0.001633 | 0.0010583 | 19.8584 | 0.88633 | 15.6921 | 0 | 0 | 0 | 0 | 0.38363 | 0.023328 | 0.38363 | 1 | 0.38363 | 0 | 0 | 0 | 0 | 0.023328 | 0 | 0 | 0 | 0 | 0.017566 | 0 | 0 | 0 | 0 | 0.36607 | 0 | 0 | 0 | 0 | 0.36607 | 0 | 0 | 0 | 0 | 15.6921 | 0 | 0 | 0 | 0 | 0 | 0 | 0 | 0 | 0 | 7.6248 | 2.919 | 2.3356 | 1.8966 | 1.8984 | 0 | 0 | 0 | 0 | 0 | 15.6921 | 0 | 0 | 0 | 0 | 0.36607 | 0 | 0.96038 | 0.0033237 | 0.1931 | 60 | 1 | 4 | 4 | 4 | 4 | 0 | 0 | 0 | 0 | 0 | 0 | 0 | 0
2014-11-11 | 11時 | 0.0081957 | 2.3369 | 0.90599 | 1.0159 | 1.0432 | 0.0081957 | 0.0062483 | 0.0019474 | 19.714 | 3.3916 | 15.6921 | 0 | 0 | 0 | 0 | 1.468 | 0.089261 | 1.468 | 1 | 1.468 | 0 | 0 | 0 | 0 | 0.089261 | 0 | 0 | 0 | 0 | 0.067311 | 0 | 0 | 0 | 0 | 1.4007 | 0 | 0 | 0 | 0 | 1.4007 | 0 | 0 | 0 | 0 | 15.6921 | 0 | 0 | 0 | 0 | 0 | 0 | 0 | 0 | 0 | 7.6248 | 2.919 | 2.3356 | 1.8966 | 1.8984 | 0 | 0 | 0 | 0 | 0 | 15.6921 | 0 | 0 | 0 | 0 | 1.4007 | 0 | 0.98559 | 0.41178 | 0.32014 | 60 | 1 | 4 | 4 | 4 | 4 | 0 | 0 | 0 | 0 | 0 | 0 | 0 | 0
2014-11-11 | 12時 | 0.0094374 | 2.5781 | 0.90599 | 1.0158 | 1.0432 | 0.0094374 | 0.007289 | 0.0021484 | 19.7337 | 3.9573 | 15.6921 | 0 | 0 | 0 | 0 | 1.7129 | 0.10413 | 1.7129 | 1 | 1.7129 | 0 | 0 | 0 | 0 | 0.10413 | 0 | 0 | 0 | 0 | 0.078872 | 0 | 0 | 0 | 0 | 1.634 | 0 | 0 | 0 | 0 | 1.634 | 0 | 0 | 0 | 0 | 15.6921 | 0 | 0 | 0 | 0 | 0 | 0 | 0 | 0 | 0 | 7.6248 | 2.919 | 2.3356 | 1.8966 | 1.8984 | 0 | 0 | 0 | 0 | 0 | 15.6921 | 0 | 0 | 0 | 0 | 1.634 | 0 | 1.0236 | 0.59276 | 0.71669 | 60 | 1 | 4 | 4 | 4 | 4 | 0 | 0 | 0 | 0 | 0 | 0 | 0 | 0
2014-11-11 | 13時 | 0.014128 | 3.49 | 0.90599 | 1.0152 | 1.0425 | 0.014128 | 0.01122 | 0.0029083 | 19.9817 | 6.0927 | 15.6921 | 0 | 0 | 0 | 0 | 2.6371 | 0.16028 | 2.6371 | 1 | 2.6371 | 0 | 0 | 0 | 0 | 0.16028 | 0 | 0 | 0 | 0 | 0.12194 | 0 | 0 | 0 | 0 | 2.5152 | 0 | 0 | 0 | 0 | 2.5152 | 0 | 0 | 0 | 0 | 15.6921 | 0 | 0 | 0 | 0 | 0 | 0 | 0 | 0 | 0 | 7.6248 | 2.919 | 2.3356 | 1.8966 | 1.8984 | 0 | 0 | 0 | 0 | 0 | 15.6921 | 0 | 0 | 0 | 0 | 2.5152 | 0 | 1.1294 | 0.71244 | 0.85592 | 60 | 1 | 4 | 4 | 4 | 4 | 0 | 0 | 0 | 0 | 0 | 0 | 0 | 0
2014-11-11 | 14時 | 0.015662 | 3.7891 | 0.90599 | 1.0149 | 1.0422 | 0.015662 | 0.012505 | 0.0031576 | 20.1224 | 6.7914 | 15.6921 | 0 | 0 | 0 | 0 | 2.9395 | 0.17864 | 2.9395 | 1 | 2.9395 | 0 | 0 | 0 | 0 | 0.17864 | 0 | 0 | 0 | 0 | 0.13631 | 0 | 0 | 0 | 0 | 2.8032 | 0 | 0 | 0 | 0 | 2.8032 | 0 | 0 | 0 | 0 | 15.6921 | 0 | 0 | 0 | 0 | 0 | 0 | 0 | 0 | 0 | 7.6248 | 2.919 | 2.3356 | 1.8966 | 1.8984 | 0 | 0 | 0 | 0 | 0 | 15.6921 | 0 | 0 | 0 | 0 | 2.8032 | 0 | 1.2084 | 0.79168 | 0.94743 | 60 | 1 | 4 | 4 | 4 | 4 | 0 | 0 | 0 | 0 | 0 | 0 | 0 | 0
2014-11-11 | 15時 | 0.011732 | 3.0245 | 0.90599 | 1.0156 | 1.0429 | 0.011732 | 0.0092112 | 0.0025204 | 19.8209 | 5.0036 | 15.6921 | 0 | 0 | 0 | 0 | 2.1657 | 0.13159 | 2.1657 | 1 | 2.1657 | 0 | 0 | 0 | 0 | 0.13159 | 0 | 0 | 0 | 0 | 0.10085 | 0 | 0 | 0 | 0 | 2.0649 | 0 | 0 | 0 | 0 | 2.0649 | 0 | 0 | 0 | 0 | 15.6921 | 0 | 0 | 0 | 0 | 0 | 0 | 0 | 0 | 0 | 7.6248 | 2.919 | 2.3356 | 1.8966 | 1.8984 | 0 | 0 | 0 | 0 | 0 | 15.6921 | 0 | 0 | 0 | 0 | 2.0649 | 0 | 1.3086 | 0.39012 | 1.0427 | 60 | 1 | 4 | 4 | 4 | 4 | 0 | 0 | 0 | 0 | 0 | 0 | 0 | 0
2014-11-11 | 16時 | 0.019673 | 4.5743 | 0.90599 | 1.0137 | 1.0409 | 0.019673 | 0.015861 | 0.0038119 | 20.6296 | 8.6194 | 15.6921 | 0 | 0 | 0 | 0 | 3.7308 | 0.22659 | 3.7308 | 1 | 3.7308 | 0 | 0 | 0 | 0 | 0.22659 | 0 | 0 | 0 | 0 | 0.17517 | 0 | 0 | 0 | 0 | 3.5556 | 0 | 0 | 0 | 0 | 3.5556 | 0 | 0 | 0 | 0 | 15.6921 | 0 | 0 | 0 | 0 | 0 | 0 | 0 | 0 | 0 | 7.6248 | 2.919 | 2.3356 | 1.8966 | 1.8984 | 0 | 0 | 0 | 0 | 0 | 15.6921 | 0 | 0 | 0 | 0 | 3.5556 | 0 | 1.3825 | 0.41985 | 1.1116 | 60 | 1 | 4 | 4 | 4 | 4 | 0 | 0 | 0 | 0 | 0 | 0 | 0 | 0
2014-11-11 | 17時 | 0.020858 | 4.807 | 0.90599 | 1.0132 | 1.0405 | 0.020858 | 0.016852 | 0.0040058 | 20.8179 | 9.1594 | 15.6921 | 0 | 0 | 0 | 0 | 3.9645 | 0.24075 | 3.9645 | 1 | 3.9645 | 0 | 0 | 0 | 0 | 0.24075 | 0 | 0 | 0 | 0 | 0.18666 | 0 | 0 | 0 | 0 | 3.7778 | 0 | 0 | 0 | 0 | 3.7778 | 0 | 0 | 0 | 0 | 15.6921 | 0 | 0 | 0 | 0 | 0 | 0 | 0 | 0 | 0 | 7.6248 | 2.919 | 2.3356 | 1.8966 | 1.8984 | 0 | 0 | 0 | 0 | 0 | 15.6921 | 0 | 0 | 0 | 0 | 3.7778 | 0 | 1.4288 | 0.57943 | 1.1514 | 60 | 1 | 4 | 4 | 4 | 4 | 0 | 0 | 0 | 0 | 0 | 0 | 0 | 0
2014-11-11 | 18時 | 0.0095322 | 2.5982 | 0.90599 | 1.0158 | 1.0431 | 0.0095322 | 0.007367 | 0.0021652 | 19.7362 | 4.0046 | 15.6921 | 0 | 0 | 0 | 0 | 1.7333 | 0.10524 | 1.7333 | 1 | 1.7333 | 0 | 0 | 0 | 0 | 0.10524 | 0 | 0 | 0 | 0 | 0.081834 | 0 | 0 | 0 | 0 | 1.6515 | 0 | 0 | 0 | 0 | 1.6515 | 0 | 0 | 0 | 0 | 15.6921 | 0 | 0 | 0 | 0 | 0 | 0 | 0 | 0 | 0 | 7.6248 | 2.919 | 2.3356 | 1.8966 | 1.8984 | 0 | 0 | 0 | 0 | 0 | 15.6921 | 0 | 0 | 0 | 0 | 1.6515 | 0 | 1.4714 | 0.96628 | 1.1866 | 60 | 1 | 4 | 4 | 4 | 4 | 0 | 0 | 0 | 0 | 0 | 0 | 0 | 0
2014-11-11 | 19時 | 0.011567 | 2.9939 | 0.90599 | 1.0156 | 1.043 | 0.011567 | 0.0090717 | 0.0024949 | 19.8128 | 4.9319 | 15.6921 | 0 | 0 | 0 | 0 | 2.1347 | 0.1296 | 2.1347 | 1 | 2.1347 | 0 | 0 | 0 | 0 | 0.1296 | 0 | 0 | 0 | 0 | 0.10106 | 0 | 0 | 0 | 0 | 2.0336 | 0 | 0 | 0 | 0 | 2.0336 | 0 | 0 | 0 | 0 | 15.6921 | 0 | 0 | 0 | 0 | 0 | 0 | 0 | 0 | 0 | 7.6248 | 2.919 | 2.3356 | 1.8966 | 1.8984 | 0 | 0 | 0 | 0 | 0 | 15.6921 | 0 | 0 | 0 | 0 | 2.0336 | 0 | 1.4926 | 0.32392 | 0.56977 | 60 | 1 | 4 | 4 | 4 | 4 | 0 | 0 | 0 | 0 | 0 | 0 | 0 | 0
2014-11-11 | 20時 | 0.011932 | 3.0651 | 0.90599 | 1.0156 | 1.0429 | 0.011932 | 0.0093778 | 0.0025542 | 19.8321 | 5.0986 | 15.6921 | 0 | 0 | 0 | 0 | 2.2069 | 0.13397 | 2.2069 | 1 | 2.2069 | 0 | 0 | 0 | 0 | 0.13397 | 0 | 0 | 0 | 0 | 0.10462 | 0 | 0 | 0 | 0 | 2.1022 | 0 | 0 | 0 | 0 | 2.1022 | 0 | 0 | 0 | 0 | 15.6921 | 0 | 0 | 0 | 0 | 0 | 0 | 0 | 0 | 0 | 7.6248 | 2.919 | 2.3356 | 1.8966 | 1.8984 | 0 | 0 | 0 | 0 | 0 | 15.6921 | 0 | 0 | 0 | 0 | 2.1022 | 0 | 1.5141 | 0.63524 | 0.53616 | 60 | 1 | 4 | 4 | 4 | 4 | 0 | 0 | 0 | 0 | 0 | 0 | 0 | 0
2014-11-11 | 21時 | 0.013747 | 3.4184 | 0.90599 | 1.0153 | 1.0426 | 0.013747 | 0.010898 | 0.0028486 | 19.9523 | 5.9252 | 15.6921 | 0 | 0 | 0 | 0 | 2.5646 | 0.15569 | 2.5646 | 1 | 2.5646 | 0 | 0 | 0 | 0 | 0.15569 | 0 | 0 | 0 | 0 | 0.12158 | 0 | 0 | 0 | 0 | 2.4431 | 0 | 0 | 0 | 0 | 2.4431 | 0 | 0 | 0 | 0 | 15.6921 | 0 | 0 | 0 | 0 | 0 | 0 | 0 | 0 | 0 | 7.6248 | 2.919 | 2.3356 | 1.8966 | 1.8984 | 0 | 0 | 0 | 0 | 0 | 15.6921 | 0 | 0 | 0 | 0 | 2.4431 | 0 | 1.5226 | 0.30592 | 0.52326 | 60 | 1 | 4 | 4 | 4 | 4 | 0 | 0 | 0 | 0 | 0 | 0 | 0 | 0
2014-11-11 | 22時 | 0.020062 | 4.6526 | 0.90599 | 1.0135 | 1.0408 | 0.020062 | 0.016184 | 0.0038771 | 20.691 | 8.8012 | 15.6921 | 0 | 0 | 0 | 0 | 3.8094 | 0.23121 | 3.8094 | 1 | 3.8094 | 0 | 0 | 0 | 0 | 0.23121 | 0 | 0 | 0 | 0 | 0.18133 | 0 | 0 | 0 | 0 | 3.6281 | 0 | 0 | 0 | 0 | 3.6281 | 0 | 0 | 0 | 0 | 15.6921 | 0 | 0 | 0 | 0 | 0 | 0 | 0 | 0 | 0 | 7.6248 | 2.919 | 2.3356 | 1.8966 | 1.8984 | 0 | 0 | 0 | 0 | 0 | 15.6921 | 0 | 0 | 0 | 0 | 3.6281 | 0 | 1.1085 | 0.77359 | 0.96097 | 60 | 1 | 4 | 4 | 4 | 4 | 0 | 0 | 0 | 0 | 0 | 0 | 0 | 0
2014-11-11 | 23時 | 0.020944 | 4.826 | 0.90599 | 1.0132 | 1.0404 | 0.020944 | 0.016922 | 0.0040217 | 20.8341 | 9.2035 | 15.6921 | 0 | 0 | 0 | 0 | 3.9836 | 0.24174 | 3.9836 | 1 | 3.9836 | 0 | 0 | 0 | 0 | 0.24174 | 0 | 0 | 0 | 0 | 0.19014 | 0 | 0 | 0 | 0 | 3.7934 | 0 | 0 | 0 | 0 | 3.7934 | 0 | 0 | 0 | 0 | 15.6921 | 0 | 0 | 0 | 0 | 0 | 0 | 0 | 0 | 0 | 7.6248 | 2.919 | 2.3356 | 1.8966 | 1.8984 | 0 | 0 | 0 | 0 | 0 | 15.6921 | 0 | 0 | 0 | 0 | 3.7934 | 0 | 1.1004 | 0.81841 | 1.0154 | 60 | 1 | 4 | 4 | 4 | 4 | 0 | 0 | 0 | 0 | 0 | 0 | 0 | 0
2014-11-12 | 0時 | 0.021725 | 4.9806 | 0.90599 | 1.0128 | 1.0401 | 0.021725 | 0.017574 | 0.0041505 | 20.9695 | 9.5614 | 15.6921 | 0 | 0 | 0 | 0 | 4.1385 | 0.25106 | 4.1385 | 1 | 4.1385 | 0 | 0 | 0 | 0 | 0.25106 | 0 | 0 | 0 | 0 | 0.19887 | 0 | 0 | 0 | 0 | 3.9396 | 0 | 0 | 0 | 0 | 3.9396 | 0 | 0 | 0 | 0 | 15.6921 | 0 | 0 | 0 | 0 | 0 | 0 | 0 | 0 | 0 | 7.6248 | 2.919 | 2.3356 | 1.8966 | 1.8984 | 0 | 0 | 0 | 0 | 0 | 15.6921 | 0 | 0 | 0 | 0 | 3.9396 | 0 | 1.134 | 0.86048 | 1.0648 | 60 | 1 | 4 | 4 | 4 | 4 | 0 | 0 | 0 | 0 | 0 | 0 | 0 | 0
2014-11-12 | 1時 | 0.022111 | 5.0567 | 0.90599 | 1.0127 | 1.0399 | 0.022111 | 0.017897 | 0.0042139 | 21.039 | 9.7376 | 15.6921 | 0 | 0 | 0 | 0 | 4.2148 | 0.25567 | 4.2148 | 1 | 4.2148 | 0 | 0 | 0 | 0 | 0.25567 | 0 | 0 | 0 | 0 | 0.2028 | 0 | 0 | 0 | 0 | 4.012 | 0 | 0 | 0 | 0 | 4.012 | 0 | 0 | 0 | 0 | 15.6921 | 0 | 0 | 0 | 0 | 0 | 0 | 0 | 0 | 0 | 7.6248 | 2.919 | 2.3356 | 1.8966 | 1.8984 | 0 | 0 | 0 | 0 | 0 | 15.6921 | 0 | 0 | 0 | 0 | 4.012 | 0 | 1.1555 | 0.87898 | 1.0878 | 60 | 1 | 4 | 4 | 4 | 4 | 0 | 0 | 0 | 0 | 0 | 0 | 0 | 0
2014-11-12 | 2時 | 0.022509 | 5.1355 | 0.90599 | 1.0125 | 1.0397 | 0.022509 | 0.018229 | 0.0042796 | 21.1129 | 9.92 | 15.6921 | 0 | 0 | 0 | 0 | 4.2937 | 0.26042 | 4.2937 | 1 | 4.2937 | 0 | 0 | 0 | 0 | 0.26042 | 0 | 0 | 0 | 0 | 0.20716 | 0 | 0 | 0 | 0 | 4.0865 | 0 | 0 | 0 | 0 | 4.0865 | 0 | 0 | 0 | 0 | 15.6921 | 0 | 0 | 0 | 0 | 0 | 0 | 0 | 0 | 0 | 7.6248 | 2.919 | 2.3356 | 1.8966 | 1.8984 | 0 | 0 | 0 | 0 | 0 | 15.6921 | 0 | 0 | 0 | 0 | 4.0865 | 0 | 1.1831 | 0.89963 | 1.112 | 60 | 1 | 4 | 4 | 4 | 4 | 0 | 0 | 0 | 0 | 0 | 0 | 0 | 0
2014-11-12 | 3時 | 0.022822 | 5.1974 | 0.90599 | 1.0124 | 1.0396 | 0.022822 | 0.018491 | 0.0043311 | 21.1722 | 10.0629 | 15.6921 | 0 | 0 | 0 | 0 | 4.3556 | 0.26415 | 4.3556 | 1 | 4.3556 | 0 | 0 | 0 | 0 | 0.26415 | 0 | 0 | 0 | 0 | 0.21042 | 0 | 0 | 0 | 0 | 4.1451 | 0 | 0 | 0 | 0 | 4.1451 | 0 | 0 | 0 | 0 | 15.6921 | 0 | 0 | 0 | 0 | 0 | 0 | 0 | 0 | 0 | 7.6248 | 2.919 | 2.3356 | 1.8966 | 1.8984 | 0 | 0 | 0 | 0 | 0 | 15.6921 | 0 | 0 | 0 | 0 | 4.1451 | 0 | 1.2064 | 0.91562 | 1.1308 | 60 | 1 | 4 | 4 | 4 | 4 | 0 | 0 | 0 | 0 | 0 | 0 | 0 | 0
2014-11-12 | 4時 | 0.023099 | 5.2522 | 0.90599 | 1.0122 | 1.0395 | 0.023099 | 0.018722 | 0.0043768 | 21.2259 | 10.1896 | 15.6921 | 0 | 0 | 0 | 0 | 4.4104 | 0.26746 | 4.4104 | 1 | 4.4104 | 0 | 0 | 0 | 0 | 0.26746 | 0 | 0 | 0 | 0 | 0.21335 | 0 | 0 | 0 | 0 | 4.197 | 0 | 0 | 0 | 0 | 4.197 | 0 | 0 | 0 | 0 | 15.6921 | 0 | 0 | 0 | 0 | 0 | 0 | 0 | 0 | 0 | 7.6248 | 2.919 | 2.3356 | 1.8966 | 1.8984 | 0 | 0 | 0 | 0 | 0 | 15.6921 | 0 | 0 | 0 | 0 | 4.197 | 0 | 1.2275 | 0.92987 | 1.1473 | 60 | 1 | 4 | 4 | 4 | 4 | 0 | 0 | 0 | 0 | 0 | 0 | 0 | 0
2014-11-12 | 5時 | 0.02346 | 5.3238 | 0.90599 | 1.012 | 1.0393 | 0.02346 | 0.019024 | 0.0044365 | 21.2973 | 10.3549 | 15.6921 | 0 | 0 | 0 | 0 | 4.482 | 0.27177 | 4.482 | 1 | 4.482 | 0 | 0 | 0 | 0 | 0.27177 | 0 | 0 | 0 | 0 | 0.2174 | 0 | 0 | 0 | 0 | 4.2646 | 0 | 0 | 0 | 0 | 4.2646 | 0 | 0 | 0 | 0 | 15.6921 | 0 | 0 | 0 | 0 | 0 | 0 | 0 | 0 | 0 | 7.6248 | 2.919 | 2.3356 | 1.8966 | 1.8984 | 0 | 0 | 0 | 0 | 0 | 15.6921 | 0 | 0 | 0 | 0 | 4.2646 | 0 | 1.255 | 0.94997 | 1.1701 | 60 | 1 | 4 | 4 | 4 | 4 | 0 | 0 | 0 | 0 | 0 | 0 | 0 | 0
2014-11-12 | 6時 | 0.02242 | 5.119 | 0.90599 | 1.0125 | 1.0398 | 0.02242 | 0.018154 | 0.0042658 | 21.0973 | 9.8818 | 15.6921 | 0 | 0 | 0 | 0 | 4.2772 | 0.25935 | 4.2772 | 1 | 4.2772 | 0 | 0 | 0 | 0 | 0.25935 | 0 | 0 | 0 | 0 | 0.20746 | 0 | 0 | 0 | 0 | 4.0697 | 0 | 0 | 0 | 0 | 4.0697 | 0 | 0 | 0 | 0 | 15.6921 | 0 | 0 | 0 | 0 | 0 | 0 | 0 | 0 | 0 | 7.6248 | 2.919 | 2.3356 | 1.8966 | 1.8984 | 0 | 0 | 0 | 0 | 0 | 15.6921 | 0 | 0 | 0 | 0 | 4.0697 | 0 | 1.4362 | 0.89726 | 1.1047 | 60 | 1 | 4 | 4 | 4 | 4 | 0 | 0 | 0 | 0 | 0 | 0 | 0 | 0
2014-11-12 | 7時 | 0.01777 | 4.2062 | 0.90599 | 1.0143 | 1.0416 | 0.01777 | 0.014265 | 0.0035052 | 20.3671 | 7.7637 | 15.6921 | 0 | 0 | 0 | 0 | 3.3604 | 0.20379 | 3.3604 | 1 | 3.3604 | 0 | 0 | 0 | 0 | 0.20379 | 0 | 0 | 0 | 0 | 0.16256 | 0 | 0 | 0 | 0 | 3.1978 | 0 | 0 | 0 | 0 | 3.1978 | 0 | 0 | 0 | 0 | 15.6921 | 0 | 0 | 0 | 0 | 0 | 0 | 0 | 0 | 0 | 7.6248 | 2.919 | 2.3356 | 1.8966 | 1.8984 | 0 | 0 | 0 | 0 | 0 | 15.6921 | 0 | 0 | 0 | 0 | 3.1978 | 0 | 1.6096 | 0.83623 | 1.1896 | 60 | 1 | 4 | 4 | 4 | 4 | 0 | 0 | 0 | 0 | 0 | 0 | 0 | 0
2014-11-12 | 8時 | 0.011548 | 2.993 | 0.90599 | 1.0156 | 1.043 | 0.011548 | 0.009054 | 0.0024942 | 19.8126 | 4.9299 | 15.6921 | 0 | 0 | 0 | 0 | 2.1338 | 0.12934 | 2.1338 | 1 | 2.1338 | 0 | 0 | 0 | 0 | 0.12934 | 0 | 0 | 0 | 0 | 0.10419 | 0 | 0 | 0 | 0 | 2.0296 | 0 | 0 | 0 | 0 | 2.0296 | 0 | 0 | 0 | 0 | 15.6921 | 0 | 0 | 0 | 0 | 0 | 0 | 0 | 0 | 0 | 7.6248 | 2.919 | 2.3356 | 1.8966 | 1.8984 | 0 | 0 | 0 | 0 | 0 | 15.6921 | 0 | 0 | 0 | 0 | 2.0296 | 0 | 0.14619 | 0.46849 | 0.77689 | 60 | 1 | 4 | 4 | 4 | 4 | 0 | 0 | 0 | 0 | 0 | 0 | 0 | 0
2014-11-12 | 9時 | 0.0091321 | 2.5223 | 0.90599 | 1.0158 | 1.0432 | 0.0091321 | 0.0070301 | 0.002102 | 19.7275 | 3.8266 | 15.6921 | 0 | 0 | 0 | 0 | 1.6563 | 0.10043 | 1.6563 | 1 | 1.6563 | 0 | 0 | 0 | 0 | 0.10043 | 0 | 0 | 0 | 0 | 0.080338 | 0 | 0 | 0 | 0 | 1.576 | 0 | 0 | 0 | 0 | 1.576 | 0 | 0 | 0 | 0 | 15.6921 | 0 | 0 | 0 | 0 | 0 | 0 | 0 | 0 | 0 | 7.6248 | 2.919 | 2.3356 | 1.8966 | 1.8984 | 0 | 0 | 0 | 0 | 0 | 15.6921 | 0 | 0 | 0 | 0 | 1.576 | 0 | 1.4523 | 0.26854 | 0.66826 | 60 | 1 | 4 | 4 | 4 | 4 | 0 | 0 | 0 | 0 | 0 | 0 | 0 | 0
2014-11-12 | 10時 | 0.0085969 | 2.4181 | 0.90599 | 1.0159 | 1.0432 | 0.0085969 | 0.0065818 | 0.0020151 | 19.7185 | 3.5821 | 15.6921 | 0 | 0 | 0 | 0 | 1.5505 | 0.094026 | 1.5505 | 1 | 1.5505 | 0 | 0 | 0 | 0 | 0.094026 | 0 | 0 | 0 | 0 | 0.075005 | 0 | 0 | 0 | 0 | 1.4755 | 0 | 0 | 0 | 0 | 1.4755 | 0 | 0 | 0 | 0 | 15.6921 | 0 | 0 | 0 | 0 | 0 | 0 | 0 | 0 | 0 | 7.6248 | 2.919 | 2.3356 | 1.8966 | 1.8984 | 0 | 0 | 0 | 0 | 0 | 15.6921 | 0 | 0 | 0 | 0 | 1.4755 | 0 | 1.4576 | 0.20398 | 0.59566 | 60 | 1 | 4 | 4 | 4 | 4 | 0 | 0 | 0 | 0 | 0 | 0 | 0 | 0
2014-11-12 | 11時 | 0.015165 | 3.6962 | 0.90599 | 1.015 | 1.0423 | 0.015165 | 0.012085 | 0.0030801 | 20.0755 | 6.5743 | 15.6921 | 0 | 0 | 0 | 0 | 2.8456 | 0.17264 | 2.8456 | 1 | 2.8456 | 0 | 0 | 0 | 0 | 0.17264 | 0 | 0 | 0 | 0 | 0.13655 | 0 | 0 | 0 | 0 | 2.709 | 0 | 0 | 0 | 0 | 2.709 | 0 | 0 | 0 | 0 | 15.6921 | 0 | 0 | 0 | 0 | 0 | 0 | 0 | 0 | 0 | 7.6248 | 2.919 | 2.3356 | 1.8966 | 1.8984 | 0 | 0 | 0 | 0 | 0 | 15.6921 | 0 | 0 | 0 | 0 | 2.709 | 0 | 1.4369 | 0.83838 | 0.68466 | 60 | 1 | 4 | 4 | 4 | 4 | 0 | 0 | 0 | 0 | 0 | 0 | 0 | 0
2014-11-12 | 12時 | 0.014917 | 3.6482 | 0.90599 | 1.0151 | 1.0424 | 0.014917 | 0.011876 | 0.0030402 | 20.0525 | 6.4624 | 15.6921 | 0 | 0 | 0 | 0 | 2.7972 | 0.16966 | 2.7972 | 1 | 2.7972 | 0 | 0 | 0 | 0 | 0.16966 | 0 | 0 | 0 | 0 | 0.13477 | 0 | 0 | 0 | 0 | 2.6624 | 0 | 0 | 0 | 0 | 2.6624 | 0 | 0 | 0 | 0 | 15.6921 | 0 | 0 | 0 | 0 | 0 | 0 | 0 | 0 | 0 | 7.6248 | 2.919 | 2.3356 | 1.8966 | 1.8984 | 0 | 0 | 0 | 0 | 0 | 15.6921 | 0 | 0 | 0 | 0 | 2.6624 | 0 | 1.4667 | 0.9161 | 1.0758 | 60 | 1 | 4 | 4 | 4 | 4 | 0 | 0 | 0 | 0 | 0 | 0 | 0 | 0
2014-11-12 | 13時 | 0.018156 | 4.2806 | 0.90599 | 1.0142 | 1.0415 | 0.018156 | 0.014589 | 0.0035672 | 20.4166 | 7.9367 | 15.6921 | 0 | 0 | 0 | 0 | 3.4353 | 0.20841 | 3.4353 | 1 | 3.4353 | 0 | 0 | 0 | 0 | 0.20841 | 0 | 0 | 0 | 0 | 0.16485 | 0 | 0 | 0 | 0 | 3.2704 | 0 | 0 | 0 | 0 | 3.2704 | 0 | 0 | 0 | 0 | 15.6921 | 0 | 0 | 0 | 0 | 0 | 0 | 0 | 0 | 0 | 7.6248 | 2.919 | 2.3356 | 1.8966 | 1.8984 | 0 | 0 | 0 | 0 | 0 | 15.6921 | 0 | 0 | 0 | 0 | 3.2704 | 0 | 1.4522 | 0.92603 | 1.1036 | 60 | 1 | 4 | 4 | 4 | 4 | 0 | 0 | 0 | 0 | 0 | 0 | 0 | 0
2014-11-12 | 14時 | 0.019785 | 4.5999 | 0.90599 | 1.0136 | 1.0409 | 0.019785 | 0.015952 | 0.0038332 | 20.6495 | 8.6788 | 15.6921 | 0 | 0 | 0 | 0 | 3.7565 | 0.22788 | 3.7565 | 1 | 3.7565 | 0 | 0 | 0 | 0 | 0.22788 | 0 | 0 | 0 | 0 | 0.18051 | 0 | 0 | 0 | 0 | 3.576 | 0 | 0 | 0 | 0 | 3.576 | 0 | 0 | 0 | 0 | 15.6921 | 0 | 0 | 0 | 0 | 0 | 0 | 0 | 0 | 0 | 7.6248 | 2.919 | 2.3356 | 1.8966 | 1.8984 | 0 | 0 | 0 | 0 | 0 | 15.6921 | 0 | 0 | 0 | 0 | 3.576 | 0 | 1.5378 | 1.0175 | 1.2081 | 60 | 1 | 4 | 4 | 4 | 4 | 0 | 0 | 0 | 0 | 0 | 0 | 0 | 0
2014-11-12 | 15時 | 0.016118 | 3.883 | 0.90599 | 1.0148 | 1.0421 | 0.016118 | 0.012882 | 0.0032359 | 20.1726 | 7.0105 | 15.6921 | 0 | 0 | 0 | 0 | 3.0344 | 0.18403 | 3.0344 | 1 | 3.0344 | 0 | 0 | 0 | 0 | 0.18403 | 0 | 0 | 0 | 0 | 0.14659 | 0 | 0 | 0 | 0 | 2.8878 | 0 | 0 | 0 | 0 | 2.8878 | 0 | 0 | 0 | 0 | 15.6921 | 0 | 0 | 0 | 0 | 0 | 0 | 0 | 0 | 0 | 7.6248 | 2.919 | 2.3356 | 1.8966 | 1.8984 | 0 | 0 | 0 | 0 | 0 | 15.6921 | 0 | 0 | 0 | 0 | 2.8878 | 0 | 1.6658 | 0.63944 | 1.3282 | 60 | 1 | 4 | 4 | 4 | 4 | 0 | 0 | 0 | 0 | 0 | 0 | 0 | 0
2014-11-12 | 16時 | 0.026255 | 5.8761 | 0.90599 | 1.0106 | 1.0378 | 0.026255 | 0.021358 | 0.0048968 | 21.9016 | 11.6266 | 15.6921 | 0 | 0 | 0 | 0 | 5.0324 | 0.30512 | 5.0324 | 1 | 5.0324 | 0 | 0 | 0 | 0 | 0.30512 | 0 | 0 | 0 | 0 | 0.24442 | 0 | 0 | 0 | 0 | 4.788 | 0 | 0 | 0 | 0 | 4.788 | 0 | 0 | 0 | 0 | 15.6921 | 0 | 0 | 0 | 0 | 0 | 0 | 0 | 0 | 0 | 7.6248 | 2.919 | 2.3356 | 1.8966 | 1.8984 | 0 | 0 | 0 | 0 | 0 | 15.6921 | 0 | 0 | 0 | 0 | 4.788 | 0 | 1.7293 | 0.66133 | 1.388 | 60 | 1 | 4 | 4 | 4 | 4 | 0 | 0 | 0 | 0 | 0 | 0 | 0 | 0
2014-11-12 | 17時 | 0.027735 | 6.1703 | 0.90599 | 1.0097 | 1.0369 | 0.027735 | 0.022593 | 0.005142 | 22.2617 | 12.3011 | 15.6921 | 0 | 0 | 0 | 0 | 5.3243 | 0.32276 | 5.3243 | 1 | 5.3243 | 0 | 0 | 0 | 0 | 0.32276 | 0 | 0 | 0 | 0 | 0.25963 | 0 | 0 | 0 | 0 | 5.0647 | 0 | 0 | 0 | 0 | 5.0647 | 0 | 0 | 0 | 0 | 15.6921 | 0 | 0 | 0 | 0 | 0 | 0 | 0 | 0 | 0 | 7.6248 | 2.919 | 2.3356 | 1.8966 | 1.8984 | 0 | 0 | 0 | 0 | 0 | 15.6921 | 0 | 0 | 0 | 0 | 5.0647 | 0 | 1.7794 | 0.82604 | 1.4327 | 60 | 1 | 4 | 4 | 4 | 4 | 0 | 0 | 0 | 0 | 0 | 0 | 0 | 0
2014-11-12 | 18時 | 0.013828 | 3.4373 | 0.90599 | 1.0153 | 1.0426 | 0.013828 | 0.010964 | 0.0028644 | 19.9599 | 5.9696 | 15.6921 | 0 | 0 | 0 | 0 | 2.5838 | 0.15663 | 2.5838 | 1 | 2.5838 | 0 | 0 | 0 | 0 | 0.15663 | 0 | 0 | 0 | 0 | 0.12599 | 0 | 0 | 0 | 0 | 2.4578 | 0 | 0 | 0 | 0 | 2.4578 | 0 | 0 | 0 | 0 | 15.6921 | 0 | 0 | 0 | 0 | 0 | 0 | 0 | 0 | 0 | 7.6248 | 2.919 | 2.3356 | 1.8966 | 1.8984 | 0 | 0 | 0 | 0 | 0 | 15.6921 | 0 | 0 | 0 | 0 | 2.4578 | 0 | 1.8077 | 1.2024 | 1.455 | 60 | 1 | 4 | 4 | 4 | 4 | 0 | 0 | 0 | 0 | 0 | 0 | 0 | 0
2014-11-12 | 19時 | 0.015428 | 3.7494 | 0.90599 | 1.0149 | 1.0422 | 0.015428 | 0.012304 | 0.0031245 | 20.102 | 6.6986 | 15.6921 | 0 | 0 | 0 | 0 | 2.8994 | 0.17577 | 2.8994 | 1 | 2.8994 | 0 | 0 | 0 | 0 | 0.17577 | 0 | 0 | 0 | 0 | 0.1412 | 0 | 0 | 0 | 0 | 2.7582 | 0 | 0 | 0 | 0 | 2.7582 | 0 | 0 | 0 | 0 | 15.6921 | 0 | 0 | 0 | 0 | 0 | 0 | 0 | 0 | 0 | 7.6248 | 2.919 | 2.3356 | 1.8966 | 1.8984 | 0 | 0 | 0 | 0 | 0 | 15.6921 | 0 | 0 | 0 | 0 | 2.7582 | 0 | 1.8031 | 0.53842 | 0.81382 | 60 | 1 | 4 | 4 | 4 | 4 | 0 | 0 | 0 | 0 | 0 | 0 | 0 | 0
2014-11-12 | 20時 | 0.015762 | 3.815 | 0.90599 | 1.0149 | 1.0422 | 0.015762 | 0.012583 | 0.0031791 | 20.1359 | 6.8516 | 15.6921 | 0 | 0 | 0 | 0 | 2.9656 | 0.17976 | 2.9656 | 1 | 2.9656 | 0 | 0 | 0 | 0 | 0.17976 | 0 | 0 | 0 | 0 | 0.1448 | 0 | 0 | 0 | 0 | 2.8208 | 0 | 0 | 0 | 0 | 2.8208 | 0 | 0 | 0 | 0 | 15.6921 | 0 | 0 | 0 | 0 | 0 | 0 | 0 | 0 | 0 | 7.6248 | 2.919 | 2.3356 | 1.8966 | 1.8984 | 0 | 0 | 0 | 0 | 0 | 15.6921 | 0 | 0 | 0 | 0 | 2.8208 | 0 | 1.8209 | 0.8494 | 0.77872 | 60 | 1 | 4 | 4 | 4 | 4 | 0 | 0 | 0 | 0 | 0 | 0 | 0 | 0
2014-11-12 | 21時 | 0.017589 | 4.1722 | 0.90599 | 1.0143 | 1.0416 | 0.017589 | 0.014112 | 0.0034769 | 20.345 | 7.6844 | 15.6921 | 0 | 0 | 0 | 0 | 3.3261 | 0.2016 | 3.3261 | 1 | 3.3261 | 0 | 0 | 0 | 0 | 0.2016 | 0 | 0 | 0 | 0 | 0.16262 | 0 | 0 | 0 | 0 | 3.1635 | 0 | 0 | 0 | 0 | 3.1635 | 0 | 0 | 0 | 0 | 15.6921 | 0 | 0 | 0 | 0 | 0 | 0 | 0 | 0 | 0 | 7.6248 | 2.919 | 2.3356 | 1.8966 | 1.8984 | 0 | 0 | 0 | 0 | 0 | 15.6921 | 0 | 0 | 0 | 0 | 3.1635 | 0 | 1.8283 | 0.521 | 0.76625 | 60 | 1 | 4 | 4 | 4 | 4 | 0 | 0 | 0 | 0 | 0 | 0 | 0 | 0
2014-11-12 | 22時 | 0.023821 | 5.3969 | 0.90599 | 1.0119 | 1.0391 | 0.023821 | 0.019323 | 0.0044975 | 21.3719 | 10.5237 | 15.6921 | 0 | 0 | 0 | 0 | 4.555 | 0.27605 | 4.555 | 1 | 4.555 | 0 | 0 | 0 | 0 | 0.27605 | 0 | 0 | 0 | 0 | 0.22329 | 0 | 0 | 0 | 0 | 4.3317 | 0 | 0 | 0 | 0 | 4.3317 | 0 | 0 | 0 | 0 | 15.6921 | 0 | 0 | 0 | 0 | 0 | 0 | 0 | 0 | 0 | 7.6248 | 2.919 | 2.3356 | 1.8966 | 1.8984 | 0 | 0 | 0 | 0 | 0 | 15.6921 | 0 | 0 | 0 | 0 | 4.3317 | 0 | 1.4021 | 0.98164 | 1.196 | 60 | 1 | 4 | 4 | 4 | 4 | 0 | 0 | 0 | 0 | 0 | 0 | 0 | 0
2014-11-12 | 23時 | 0.024413 | 5.5136 | 0.90599 | 1.0116 | 1.0388 | 0.024413 | 0.019818 | 0.0045947 | 21.4944 | 10.7927 | 15.6921 | 0 | 0 | 0 | 0 | 4.6714 | 0.28312 | 4.6714 | 1 | 4.6714 | 0 | 0 | 0 | 0 | 0.28312 | 0 | 0 | 0 | 0 | 0.22869 | 0 | 0 | 0 | 0 | 4.4427 | 0 | 0 | 0 | 0 | 4.4427 | 0 | 0 | 0 | 0 | 15.6921 | 0 | 0 | 0 | 0 | 0 | 0 | 0 | 0 | 0 | 7.6248 | 2.919 | 2.3356 | 1.8966 | 1.8984 | 0 | 0 | 0 | 0 | 0 | 15.6921 | 0 | 0 | 0 | 0 | 4.4427 | 0 | 1.3724 | 1.0091 | 1.2314 | 60 | 1 | 4 | 4 | 4 | 4 | 0 | 0 | 0 | 0 | 0 | 0 | 0 | 0
2014-11-13 | 0時 | 0.024839 | 5.5983 | 0.90599 | 1.0114 | 1.0386 | 0.024839 | 0.020174 | 0.0046652 | 21.5858 | 10.9876 | 15.6921 | 0 | 0 | 0 | 0 | 4.7558 | 0.2882 | 4.7558 | 1 | 4.7558 | 0 | 0 | 0 | 0 | 0.2882 | 0 | 0 | 0 | 0 | 0.23344 | 0 | 0 | 0 | 0 | 4.5224 | 0 | 0 | 0 | 0 | 4.5224 | 0 | 0 | 0 | 0 | 15.6921 | 0 | 0 | 0 | 0 | 0 | 0 | 0 | 0 | 0 | 7.6248 | 2.919 | 2.3356 | 1.8966 | 1.8984 | 0 | 0 | 0 | 0 | 0 | 15.6921 | 0 | 0 | 0 | 0 | 4.5224 | 0 | 1.3787 | 1.0301 | 1.257 | 60 | 1 | 4 | 4 | 4 | 4 | 0 | 0 | 0 | 0 | 0 | 0 | 0 | 0
2014-11-13 | 1時 | 0.025358 | 5.7021 | 0.90599 | 1.0111 | 1.0383 | 0.025358 | 0.020607 | 0.0047517 | 21.701 | 11.2265 | 15.6921 | 0 | 0 | 0 | 0 | 4.8592 | 0.29438 | 4.8592 | 1 | 4.8592 | 0 | 0 | 0 | 0 | 0.29438 | 0 | 0 | 0 | 0 | 0.23977 | 0 | 0 | 0 | 0 | 4.6195 | 0 | 0 | 0 | 0 | 4.6195 | 0 | 0 | 0 | 0 | 15.6921 | 0 | 0 | 0 | 0 | 0 | 0 | 0 | 0 | 0 | 7.6248 | 2.919 | 2.3356 | 1.8966 | 1.8984 | 0 | 0 | 0 | 0 | 0 | 15.6921 | 0 | 0 | 0 | 0 | 4.6195 | 0 | 1.4089 | 1.0589 | 1.2903 | 60 | 1 | 4 | 4 | 4 | 4 | 0 | 0 | 0 | 0 | 0 | 0 | 0 | 0
2014-11-13 | 2時 | 0.025948 | 5.8202 | 0.90599 | 1.0107 | 1.0379 | 0.025948 | 0.021098 | 0.0048502 | 21.8361 | 11.4981 | 15.6921 | 0 | 0 | 0 | 0 | 4.9768 | 0.3014 | 4.9768 | 1 | 4.9768 | 0 | 0 | 0 | 0 | 0.3014 | 0 | 0 | 0 | 0 | 0.24717 | 0 | 0 | 0 | 0 | 4.7296 | 0 | 0 | 0 | 0 | 4.7296 | 0 | 0 | 0 | 0 | 15.6921 | 0 | 0 | 0 | 0 | 0 | 0 | 0 | 0 | 0 | 7.6248 | 2.919 | 2.3356 | 1.8966 | 1.8984 | 0 | 0 | 0 | 0 | 0 | 15.6921 | 0 | 0 | 0 | 0 | 4.7296 | 0 | 1.4509 | 1.0925 | 1.3288 | 60 | 1 | 4 | 4 | 4 | 4 | 0 | 0 | 0 | 0 | 0 | 0 | 0 | 0
2014-11-13 | 3時 | 0.026236 | 5.8775 | 0.90599 | 1.0106 | 1.0378 | 0.026236 | 0.021338 | 0.0048979 | 21.9032 | 11.6296 | 15.6921 | 0 | 0 | 0 | 0 | 5.0337 | 0.30483 | 5.0337 | 1 | 5.0337 | 0 | 0 | 0 | 0 | 0.30483 | 0 | 0 | 0 | 0 | 0.25032 | 0 | 0 | 0 | 0 | 4.7834 | 0 | 0 | 0 | 0 | 4.7834 | 0 | 0 | 0 | 0 | 15.6921 | 0 | 0 | 0 | 0 | 0 | 0 | 0 | 0 | 0 | 7.6248 | 2.919 | 2.3356 | 1.8966 | 1.8984 | 0 | 0 | 0 | 0 | 0 | 15.6921 | 0 | 0 | 0 | 0 | 4.7834 | 0 | 1.4733 | 1.1068 | 1.3463 | 60 | 1 | 4 | 4 | 4 | 4 | 0 | 0 | 0 | 0 | 0 | 0 | 0 | 0
2014-11-13 | 4時 | 0.027009 | 6.0328 | 0.90599 | 1.0101 | 1.0373 | 0.027009 | 0.021982 | 0.0050273 | 22.0901 | 11.9861 | 15.6921 | 0 | 0 | 0 | 0 | 5.188 | 0.31402 | 5.188 | 1 | 5.188 | 0 | 0 | 0 | 0 | 0.31402 | 0 | 0 | 0 | 0 | 0.26033 | 0 | 0 | 0 | 0 | 4.9277 | 0 | 0 | 0 | 0 | 4.9277 | 0 | 0 | 0 | 0 | 15.6921 | 0 | 0 | 0 | 0 | 0 | 0 | 0 | 0 | 0 | 7.6248 | 2.919 | 2.3356 | 1.8966 | 1.8984 | 0 | 0 | 0 | 0 | 0 | 15.6921 | 0 | 0 | 0 | 0 | 4.9277 | 0 | 1.5318 | 1.1526 | 1.3977 | 60 | 1 | 4 | 4 | 4 | 4 | 0 | 0 | 0 | 0 | 0 | 0 | 0 | 0
2014-11-13 | 5時 | 0.032572 | 7.1418 | 0.90599 | 1.0064 | 1.0335 | 0.032572 | 0.02662 | 0.0059515 | 23.6344 | 14.5126 | 15.6921 | 0 | 0 | 0 | 0 | 6.2816 | 0.38029 | 6.2816 | 1 | 6.2816 | 0 | 0 | 0 | 0 | 0.38029 | 0 | 0 | 0 | 0 | 0.31399 | 0 | 0 | 0 | 0 | 5.9676 | 0 | 0 | 0 | 0 | 5.9676 | 0 | 0 | 0 | 0 | 15.6921 | 0 | 0 | 0 | 0 | 0 | 0 | 0 | 0 | 0 | 7.6248 | 2.919 | 2.3356 | 1.8966 | 1.8984 | 0 | 0 | 0 | 0 | 0 | 15.6921 | 0 | 0 | 0 | 0 | 5.9676 | 0 | 1.7636 | 1.1522 | 1.3953 | 60 | 1 | 4 | 4 | 4 | 4 | 0 | 0 | 0 | 0 | 0 | 0 | 0 | 0
2014-11-13 | 6時 | 0.018422 | 4.3393 | 0.90599 | 1.0141 | 1.0414 | 0.018422 | 0.014806 | 0.0036161 | 20.457 | 8.0733 | 15.6921 | 0 | 0 | 0 | 0 | 3.4944 | 0.21151 | 3.4944 | 1 | 3.4944 | 0 | 0 | 0 | 0 | 0.21151 | 0 | 0 | 0 | 0 | 0.17534 | 0 | 0 | 0 | 0 | 3.3191 | 0 | 0 | 0 | 0 | 3.3191 | 0 | 0 | 0 | 0 | 15.6921 | 0 | 0 | 0 | 0 | 0 | 0 | 0 | 0 | 0 | 7.6248 | 2.919 | 2.3356 | 1.8966 | 1.8984 | 0 | 0 | 0 | 0 | 0 | 15.6921 | 0 | 0 | 0 | 0 | 3.3191 | 0 | 1.9893 | 1.3463 | 1.5804 | 60 | 1 | 4 | 4 | 4 | 4 | 0 | 0 | 0 | 0 | 0 | 0 | 0 | 0
2014-11-13 | 7時 | 0.018678 | 4.3886 | 0.90599 | 1.014 | 1.0413 | 0.018678 | 0.015021 | 0.0036572 | 20.4917 | 8.1879 | 15.6921 | 0 | 0 | 0 | 0 | 3.544 | 0.21459 | 3.544 | 1 | 3.544 | 0 | 0 | 0 | 0 | 0.21459 | 0 | 0 | 0 | 0 | 0.1767 | 0 | 0 | 0 | 0 | 3.3673 | 0 | 0 | 0 | 0 | 3.3673 | 0 | 0 | 0 | 0 | 15.6921 | 0 | 0 | 0 | 0 | 0 | 0 | 0 | 0 | 0 | 7.6248 | 2.919 | 2.3356 | 1.8966 | 1.8984 | 0 | 0 | 0 | 0 | 0 | 15.6921 | 0 | 0 | 0 | 0 | 3.3673 | 0 | 1.9298 | 1.2853 | 1.5112 | 60 | 1 | 4 | 4 | 4 | 4 | 0 | 0 | 0 | 0 | 0 | 0 | 0 | 0
2014-11-13 | 8時 | 0.017576 | 4.1726 | 0.90599 | 1.0143 | 1.0416 | 0.017576 | 0.014099 | 0.0034772 | 20.3453 | 7.6854 | 15.6921 | 0 | 0 | 0 | 0 | 3.3265 | 0.20142 | 3.3265 | 1 | 3.3265 | 0 | 0 | 0 | 0 | 0.20142 | 0 | 0 | 0 | 0 | 0.16585 | 0 | 0 | 0 | 0 | 3.1606 | 0 | 0 | 0 | 0 | 3.1606 | 0 | 0 | 0 | 0 | 15.6921 | 0 | 0 | 0 | 0 | 0 | 0 | 0 | 0 | 0 | 7.6248 | 2.919 | 2.3356 | 1.8966 | 1.8984 | 0 | 0 | 0 | 0 | 0 | 15.6921 | 0 | 0 | 0 | 0 | 3.1606 | 0 | 0.87313 | 1.081 | 1.3112 | 60 | 1 | 4 | 4 | 4 | 4 | 0 | 0 | 0 | 0 | 0 | 0 | 0 | 0
2014-11-13 | 9時 | 0.020799 | 4.8036 | 0.90599 | 1.0132 | 1.0405 | 0.020799 | 0.016796 | 0.004003 | 20.815 | 9.1514 | 15.6921 | 0 | 0 | 0 | 0 | 3.9611 | 0.23994 | 3.9611 | 1 | 3.9611 | 0 | 0 | 0 | 0 | 0.23994 | 0 | 0 | 0 | 0 | 0.19596 | 0 | 0 | 0 | 0 | 3.7651 | 0 | 0 | 0 | 0 | 3.7651 | 0 | 0 | 0 | 0 | 15.6921 | 0 | 0 | 0 | 0 | 0 | 0 | 0 | 0 | 0 | 7.6248 | 2.919 | 2.3356 | 1.8966 | 1.8984 | 0 | 0 | 0 | 0 | 0 | 15.6921 | 0 | 0 | 0 | 0 | 3.7651 | 0 | 1.71 | 1.135 | 1.353 | 60 | 1 | 4 | 4 | 4 | 4 | 0 | 0 | 0 | 0 | 0 | 0 | 0 | 0
2014-11-13 | 10時 | 0.020977 | 4.8364 | 0.90599 | 1.0131 | 1.0404 | 0.020977 | 0.016947 | 0.0040303 | 20.8429 | 9.2275 | 15.6921 | 0 | 0 | 0 | 0 | 3.994 | 0.2421 | 3.994 | 1 | 3.994 | 0 | 0 | 0 | 0 | 0.2421 | 0 | 0 | 0 | 0 | 0.19501 | 0 | 0 | 0 | 0 | 3.799 | 0 | 0 | 0 | 0 | 3.799 | 0 | 0 | 0 | 0 | 15.6921 | 0 | 0 | 0 | 0 | 0 | 0 | 0 | 0 | 0 | 7.6248 | 2.919 | 2.3356 | 1.8966 | 1.8984 | 0 | 0 | 0 | 0 | 0 | 15.6921 | 0 | 0 | 0 | 0 | 3.799 | 0 | 1.6492 | 1.0551 | 1.2603 | 60 | 1 | 4 | 4 | 4 | 4 | 0 | 0 | 0 | 0 | 0 | 0 | 0 | 0
2014-11-13 | 11時 | 0.022202 | 5.0761 | 0.90599 | 1.0126 | 1.0399 | 0.022202 | 0.017972 | 0.0042301 | 21.057 | 9.7825 | 15.6921 | 0 | 0 | 0 | 0 | 4.2342 | 0.25674 | 4.2342 | 1 | 4.2342 | 0 | 0 | 0 | 0 | 0.25674 | 0 | 0 | 0 | 0 | 0.20538 | 0 | 0 | 0 | 0 | 4.0288 | 0 | 0 | 0 | 0 | 4.0288 | 0 | 0 | 0 | 0 | 15.6921 | 0 | 0 | 0 | 0 | 0 | 0 | 0 | 0 | 0 | 7.6248 | 2.919 | 2.3356 | 1.8966 | 1.8984 | 0 | 0 | 0 | 0 | 0 | 15.6921 | 0 | 0 | 0 | 0 | 4.0288 | 0 | 1.605 | 1.0235 | 1.2192 | 60 | 1 | 4 | 4 | 4 | 4 | 0 | 0 | 0 | 0 | 0 | 0 | 0 | 0
2014-11-13 | 12時 | 0.015144 | 3.6922 | 0.90599 | 1.015 | 1.0423 | 0.015144 | 0.012067 | 0.0030768 | 20.0736 | 6.5651 | 15.6921 | 0 | 0 | 0 | 0 | 2.8416 | 0.17238 | 2.8416 | 1 | 2.8416 | 0 | 0 | 0 | 0 | 0.17238 | 0 | 0 | 0 | 0 | 0.13655 | 0 | 0 | 0 | 0 | 2.705 | 0 | 0 | 0 | 0 | 2.705 | 0 | 0 | 0 | 0 | 15.6921 | 0 | 0 | 0 | 0 | 0 | 0 | 0 | 0 | 0 | 7.6248 | 2.919 | 2.3356 | 1.8966 | 1.8984 | 0 | 0 | 0 | 0 | 0 | 15.6921 | 0 | 0 | 0 | 0 | 2.705 | 0 | 1.5511 | 0.98774 | 1.1781 | 60 | 1 | 4 | 4 | 4 | 4 | 0 | 0 | 0 | 0 | 0 | 0 | 0 | 0
2014-11-13 | 13時 | 0.019545 | 4.5524 | 0.90599 | 1.0137 | 1.041 | 0.019545 | 0.015751 | 0.0037937 | 20.6128 | 8.5686 | 15.6921 | 0 | 0 | 0 | 0 | 3.7088 | 0.22502 | 3.7088 | 1 | 3.7088 | 0 | 0 | 0 | 0 | 0.22502 | 0 | 0 | 0 | 0 | 0.17774 | 0 | 0 | 0 | 0 | 3.531 | 0 | 0 | 0 | 0 | 3.531 | 0 | 0 | 0 | 0 | 15.6921 | 0 | 0 | 0 | 0 | 0 | 0 | 0 | 0 | 0 | 7.6248 | 2.919 | 2.3356 | 1.8966 | 1.8984 | 0 | 0 | 0 | 0 | 0 | 15.6921 | 0 | 0 | 0 | 0 | 3.531 | 0 | 1.5408 | 0.99556 | 1.184 | 60 | 1 | 4 | 4 | 4 | 4 | 0 | 0 | 0 | 0 | 0 | 0 | 0 | 0
2014-11-13 | 14時 | 0.020548 | 4.7492 | 0.90599 | 1.0133 | 1.0406 | 0.020548 | 0.01659 | 0.0039577 | 20.7695 | 9.0253 | 15.6921 | 0 | 0 | 0 | 0 | 3.9065 | 0.237 | 3.9065 | 1 | 3.9065 | 0 | 0 | 0 | 0 | 0.237 | 0 | 0 | 0 | 0 | 0.18746 | 0 | 0 | 0 | 0 | 3.719 | 0 | 0 | 0 | 0 | 3.719 | 0 | 0 | 0 | 0 | 15.6921 | 0 | 0 | 0 | 0 | 0 | 0 | 0 | 0 | 0 | 7.6248 | 2.919 | 2.3356 | 1.8966 | 1.8984 | 0 | 0 | 0 | 0 | 0 | 15.6921 | 0 | 0 | 0 | 0 | 3.719 | 0 | 1.5771 | 1.0453 | 1.2383 | 60 | 1 | 4 | 4 | 4 | 4 | 0 | 0 | 0 | 0 | 0 | 0 | 0 | 0
2014-11-13 | 15時 | 0.018809 | 4.4111 | 0.90599 | 1.014 | 1.0412 | 0.018809 | 0.015133 | 0.003676 | 20.5079 | 8.2403 | 15.6921 | 0 | 0 | 0 | 0 | 3.5667 | 0.21618 | 3.5667 | 1 | 3.5667 | 0 | 0 | 0 | 0 | 0.21618 | 0 | 0 | 0 | 0 | 0.17438 | 0 | 0 | 0 | 0 | 3.3923 | 0 | 0 | 0 | 0 | 3.3923 | 0 | 0 | 0 | 0 | 15.6921 | 0 | 0 | 0 | 0 | 0 | 0 | 0 | 0 | 0 | 7.6248 | 2.919 | 2.3356 | 1.8966 | 1.8984 | 0 | 0 | 0 | 0 | 0 | 15.6921 | 0 | 0 | 0 | 0 | 3.3923 | 0 | 1.7671 | 1.209 | 1.4151 | 60 | 1 | 4 | 4 | 4 | 4 | 0 | 0 | 0 | 0 | 0 | 0 | 0 | 0
2014-11-13 | 16時 | 0.017183 | 4.0933 | 0.90599 | 1.0145 | 1.0418 | 0.017183 | 0.013771 | 0.0034111 | 20.2953 | 7.5007 | 15.6921 | 0 | 0 | 0 | 0 | 3.2465 | 0.19674 | 3.2465 | 1 | 3.2465 | 0 | 0 | 0 | 0 | 0.19674 | 0 | 0 | 0 | 0 | 0.15936 | 0 | 0 | 0 | 0 | 3.0872 | 0 | 0 | 0 | 0 | 3.0872 | 0 | 0 | 0 | 0 | 15.6921 | 0 | 0 | 0 | 0 | 0 | 0 | 0 | 0 | 0 | 7.6248 | 2.919 | 2.3356 | 1.8966 | 1.8984 | 0 | 0 | 0 | 0 | 0 | 15.6921 | 0 | 0 | 0 | 0 | 3.0872 | 0 | 1.8335 | 1.2589 | 1.4733 | 60 | 1 | 4 | 4 | 4 | 4 | 0 | 0 | 0 | 0 | 0 | 0 | 0 | 0
2014-11-13 | 17時 | 0.029471 | 6.5172 | 0.90599 | 1.0086 | 1.0358 | 0.029471 | 0.02404 | 0.005431 | 22.7197 | 13.0936 | 15.6921 | 0 | 0 | 0 | 0 | 5.6673 | 0.34343 | 5.6673 | 1 | 5.6673 | 0 | 0 | 0 | 0 | 0.34343 | 0 | 0 | 0 | 0 | 0.27818 | 0 | 0 | 0 | 0 | 5.3892 | 0 | 0 | 0 | 0 | 5.3892 | 0 | 0 | 0 | 0 | 15.6921 | 0 | 0 | 0 | 0 | 0 | 0 | 0 | 0 | 0 | 7.6248 | 2.919 | 2.3356 | 1.8966 | 1.8984 | 0 | 0 | 0 | 0 | 0 | 15.6921 | 0 | 0 | 0 | 0 | 5.3892 | 0 | 1.8622 | 1.2697 | 1.1389 | 60 | 1 | 4 | 4 | 4 | 4 | 0 | 0 | 0 | 0 | 0 | 0 | 0 | 0
2014-11-13 | 18時 | 0.029381 | 6.4995 | 0.90599 | 1.0087 | 1.0358 | 0.029381 | 0.023965 | 0.0054163 | 22.6956 | 13.0533 | 15.6921 | 0 | 0 | 0 | 0 | 5.6499 | 0.34235 | 5.6499 | 1 | 5.6499 | 0 | 0 | 0 | 0 | 0.34235 | 0 | 0 | 0 | 0 | 0.27769 | 0 | 0 | 0 | 0 | 5.3722 | 0 | 0 | 0 | 0 | 5.3722 | 0 | 0 | 0 | 0 | 15.6921 | 0 | 0 | 0 | 0 | 0 | 0 | 0 | 0 | 0 | 7.6248 | 2.919 | 2.3356 | 1.8966 | 1.8984 | 0 | 0 | 0 | 0 | 0 | 15.6921 | 0 | 0 | 0 | 0 | 5.3722 | 0 | 1.8855 | 1.2852 | 1.353 | 60 | 1 | 4 | 4 | 4 | 4 | 0 | 0 | 0 | 0 | 0 | 0 | 0 | 0
2014-11-13 | 19時 | 0.014395 | 3.5488 | 0.90599 | 1.0152 | 1.0425 | 0.014395 | 0.011438 | 0.0029573 | 20.007 | 6.2301 | 15.6921 | 0 | 0 | 0 | 0 | 2.6966 | 0.1634 | 2.6966 | 1 | 2.6966 | 0 | 0 | 0 | 0 | 0.1634 | 0 | 0 | 0 | 0 | 0.13254 | 0 | 0 | 0 | 0 | 2.5641 | 0 | 0 | 0 | 0 | 2.5641 | 0 | 0 | 0 | 0 | 15.6921 | 0 | 0 | 0 | 0 | 0 | 0 | 0 | 0 | 0 | 7.6248 | 2.919 | 2.3356 | 1.8966 | 1.8984 | 0 | 0 | 0 | 0 | 0 | 15.6921 | 0 | 0 | 0 | 0 | 2.5641 | 0 | 1.8856 | 0.73738 | 1.4905 | 60 | 1 | 4 | 4 | 4 | 4 | 0 | 0 | 0 | 0 | 0 | 0 | 0 | 0
2014-11-13 | 20時 | 0.016409 | 3.9421 | 0.90599 | 1.0147 | 1.042 | 0.016409 | 0.013124 | 0.003285 | 20.2056 | 7.1481 | 15.6921 | 0 | 0 | 0 | 0 | 3.0939 | 0.18749 | 3.0939 | 1 | 3.0939 | 0 | 0 | 0 | 0 | 0.18749 | 0 | 0 | 0 | 0 | 0.15187 | 0 | 0 | 0 | 0 | 2.9421 | 0 | 0 | 0 | 0 | 2.9421 | 0 | 0 | 0 | 0 | 15.6921 | 0 | 0 | 0 | 0 | 0 | 0 | 0 | 0 | 0 | 7.6248 | 2.919 | 2.3356 | 1.8966 | 1.8984 | 0 | 0 | 0 | 0 | 0 | 15.6921 | 0 | 0 | 0 | 0 | 2.9421 | 0 | 1.8915 | 1.137 | 1.0854 | 60 | 1 | 4 | 4 | 4 | 4 | 0 | 0 | 0 | 0 | 0 | 0 | 0 | 0
2014-11-13 | 21時 | 0.018203 | 4.2932 | 0.90599 | 1.0142 | 1.0414 | 0.018203 | 0.014625 | 0.0035777 | 20.4252 | 7.966 | 15.6921 | 0 | 0 | 0 | 0 | 3.448 | 0.20893 | 3.448 | 1 | 3.448 | 0 | 0 | 0 | 0 | 0.20893 | 0 | 0 | 0 | 0 | 0.16947 | 0 | 0 | 0 | 0 | 3.2785 | 0 | 0 | 0 | 0 | 3.2785 | 0 | 0 | 0 | 0 | 15.6921 | 0 | 0 | 0 | 0 | 0 | 0 | 0 | 0 | 0 | 7.6248 | 2.919 | 2.3356 | 1.8966 | 1.8984 | 0 | 0 | 0 | 0 | 0 | 15.6921 | 0 | 0 | 0 | 0 | 3.2785 | 0 | 1.8923 | 0.58764 | 0.88004 | 60 | 1 | 4 | 4 | 4 | 4 | 0 | 0 | 0 | 0 | 0 | 0 | 0 | 0
2014-11-13 | 22時 | 0.019633 | 4.5741 | 0.90599 | 1.0137 | 1.0409 | 0.019633 | 0.015822 | 0.0038117 | 20.6295 | 8.619 | 15.6921 | 0 | 0 | 0 | 0 | 3.7306 | 0.22602 | 3.7306 | 1 | 3.7306 | 0 | 0 | 0 | 0 | 0.22602 | 0 | 0 | 0 | 0 | 0.18384 | 0 | 0 | 0 | 0 | 3.5467 | 0 | 0 | 0 | 0 | 3.5467 | 0 | 0 | 0 | 0 | 15.6921 | 0 | 0 | 0 | 0 | 0 | 0 | 0 | 0 | 0 | 7.6248 | 2.919 | 2.3356 | 1.8966 | 1.8984 | 0 | 0 | 0 | 0 | 0 | 15.6921 | 0 | 0 | 0 | 0 | 3.5467 | 0 | 1.6845 | 0.7111 | 1.1468 | 60 | 1 | 4 | 4 | 4 | 4 | 0 | 0 | 0 | 0 | 0 | 0 | 0 | 0
2014-11-13 | 23時 | 0.024814 | 5.5944 | 0.90599 | 1.0114 | 1.0386 | 0.024814 | 0.020152 | 0.004662 | 21.5816 | 10.9787 | 15.6921 | 0 | 0 | 0 | 0 | 4.752 | 0.28788 | 4.752 | 1 | 4.752 | 0 | 0 | 0 | 0 | 0.28788 | 0 | 0 | 0 | 0 | 0.23447 | 0 | 0 | 0 | 0 | 4.5175 | 0 | 0 | 0 | 0 | 4.5175 | 0 | 0 | 0 | 0 | 15.6921 | 0 | 0 | 0 | 0 | 0 | 0 | 0 | 0 | 0 | 7.6248 | 2.919 | 2.3356 | 1.8966 | 1.8984 | 0 | 0 | 0 | 0 | 0 | 15.6921 | 0 | 0 | 0 | 0 | 4.5175 | 0 | 1.4568 | 1.0396 | 1.2789 | 60 | 1 | 4 | 4 | 4 | 4 | 0 | 0 | 0 | 0 | 0 | 0 | 0 | 0
2014-11-14 | 0時 | 0.025349 | 5.7003 | 0.90599 | 1.0111 | 1.0383 | 0.025349 | 0.020599 | 0.0047502 | 21.699 | 11.2224 | 15.6921 | 0 | 0 | 0 | 0 | 4.8574 | 0.29427 | 4.8574 | 1 | 4.8574 | 0 | 0 | 0 | 0 | 0.29427 | 0 | 0 | 0 | 0 | 0.23968 | 0 | 0 | 0 | 0 | 4.6178 | 0 | 0 | 0 | 0 | 4.6178 | 0 | 0 | 0 | 0 | 15.6921 | 0 | 0 | 0 | 0 | 0 | 0 | 0 | 0 | 0 | 7.6248 | 2.919 | 2.3356 | 1.8966 | 1.8984 | 0 | 0 | 0 | 0 | 0 | 15.6921 | 0 | 0 | 0 | 0 | 4.6178 | 0 | 1.4412 | 1.0631 | 1.2988 | 60 | 1 | 4 | 4 | 4 | 4 | 0 | 0 | 0 | 0 | 0 | 0 | 0 | 0
2014-11-14 | 1時 | 0.025761 | 5.7823 | 0.90599 | 1.0109 | 1.0381 | 0.025761 | 0.020942 | 0.0048186 | 21.7923 | 11.411 | 15.6921 | 0 | 0 | 0 | 0 | 4.9391 | 0.29918 | 4.9391 | 1 | 4.9391 | 0 | 0 | 0 | 0 | 0.29918 | 0 | 0 | 0 | 0 | 0.24434 | 0 | 0 | 0 | 0 | 4.6947 | 0 | 0 | 0 | 0 | 4.6947 | 0 | 0 | 0 | 0 | 15.6921 | 0 | 0 | 0 | 0 | 0 | 0 | 0 | 0 | 0 | 7.6248 | 2.919 | 2.3356 | 1.8966 | 1.8984 | 0 | 0 | 0 | 0 | 0 | 15.6921 | 0 | 0 | 0 | 0 | 4.6947 | 0 | 1.4511 | 1.082 | 1.3185 | 60 | 1 | 4 | 4 | 4 | 4 | 0 | 0 | 0 | 0 | 0 | 0 | 0 | 0
2014-11-14 | 2時 | 0.026249 | 5.8801 | 0.90599 | 1.0106 | 1.0378 | 0.026249 | 0.021349 | 0.0049001 | 21.9063 | 11.6356 | 15.6921 | 0 | 0 | 0 | 0 | 5.0363 | 0.30499 | 5.0363 | 1 | 5.0363 | 0 | 0 | 0 | 0 | 0.30499 | 0 | 0 | 0 | 0 | 0.25045 | 0 | 0 | 0 | 0 | 4.7859 | 0 | 0 | 0 | 0 | 4.7859 | 0 | 0 | 0 | 0 | 15.6921 | 0 | 0 | 0 | 0 | 0 | 0 | 0 | 0 | 0 | 7.6248 | 2.919 | 2.3356 | 1.8966 | 1.8984 | 0 | 0 | 0 | 0 | 0 | 15.6921 | 0 | 0 | 0 | 0 | 4.7859 | 0 | 1.4792 | 1.1077 | 1.3469 | 60 | 1 | 4 | 4 | 4 | 4 | 0 | 0 | 0 | 0 | 0 | 0 | 0 | 0
2014-11-14 | 3時 | 0.026261 | 5.8819 | 0.90599 | 1.0106 | 1.0378 | 0.026261 | 0.021359 | 0.0049016 | 21.9084 | 11.6398 | 15.6921 | 0 | 0 | 0 | 0 | 5.0381 | 0.30513 | 5.0381 | 1 | 5.0381 | 0 | 0 | 0 | 0 | 0.30513 | 0 | 0 | 0 | 0 | 0.24989 | 0 | 0 | 0 | 0 | 4.7882 | 0 | 0 | 0 | 0 | 4.7882 | 0 | 0 | 0 | 0 | 15.6921 | 0 | 0 | 0 | 0 | 0 | 0 | 0 | 0 | 0 | 7.6248 | 2.919 | 2.3356 | 1.8966 | 1.8984 | 0 | 0 | 0 | 0 | 0 | 15.6921 | 0 | 0 | 0 | 0 | 4.7882 | 0 | 1.4776 | 1.1042 | 1.344 | 60 | 1 | 4 | 4 | 4 | 4 | 0 | 0 | 0 | 0 | 0 | 0 | 0 | 0
2014-11-14 | 4時 | 0.026842 | 5.9988 | 0.90599 | 1.0102 | 1.0374 | 0.026842 | 0.021843 | 0.004999 | 22.0486 | 11.908 | 15.6921 | 0 | 0 | 0 | 0 | 5.1542 | 0.31204 | 5.1542 | 1 | 5.1542 | 0 | 0 | 0 | 0 | 0.31204 | 0 | 0 | 0 | 0 | 0.25764 | 0 | 0 | 0 | 0 | 4.8966 | 0 | 0 | 0 | 0 | 4.8966 | 0 | 0 | 0 | 0 | 15.6921 | 0 | 0 | 0 | 0 | 0 | 0 | 0 | 0 | 0 | 7.6248 | 2.919 | 2.3356 | 1.8966 | 1.8984 | 0 | 0 | 0 | 0 | 0 | 15.6921 | 0 | 0 | 0 | 0 | 4.8966 | 0 | 1.5186 | 1.1381 | 1.3812 | 60 | 1 | 4 | 4 | 4 | 4 | 0 | 0 | 0 | 0 | 0 | 0 | 0 | 0
2014-11-14 | 5時 | 0.032837 | 7.1956 | 0.90599 | 1.0062 | 1.0333 | 0.032837 | 0.02684 | 0.0059963 | 23.7186 | 14.6344 | 15.6921 | 0 | 0 | 0 | 0 | 6.3343 | 0.38343 | 6.3343 | 1 | 6.3343 | 0 | 0 | 0 | 0 | 0.38343 | 0 | 0 | 0 | 0 | 0.31744 | 0 | 0 | 0 | 0 | 6.0168 | 0 | 0 | 0 | 0 | 6.0168 | 0 | 0 | 0 | 0 | 15.6921 | 0 | 0 | 0 | 0 | 0 | 0 | 0 | 0 | 0 | 7.6248 | 2.919 | 2.3356 | 1.8966 | 1.8984 | 0 | 0 | 0 | 0 | 0 | 15.6921 | 0 | 0 | 0 | 0 | 6.0168 | 0 | 1.773 | 1.1599 | 1.4021 | 60 | 1 | 4 | 4 | 4 | 4 | 0 | 0 | 0 | 0 | 0 | 0 | 0 | 0
2014-11-14 | 6時 | 0.018597 | 4.3736 | 0.90599 | 1.014 | 1.0413 | 0.018597 | 0.014952 | 0.0036447 | 20.4811 | 8.1532 | 15.6921 | 0 | 0 | 0 | 0 | 3.529 | 0.2136 | 3.529 | 1 | 3.529 | 0 | 0 | 0 | 0 | 0.2136 | 0 | 0 | 0 | 0 | 0.17708 | 0 | 0 | 0 | 0 | 3.3519 | 0 | 0 | 0 | 0 | 3.3519 | 0 | 0 | 0 | 0 | 15.6921 | 0 | 0 | 0 | 0 | 0 | 0 | 0 | 0 | 0 | 7.6248 | 2.919 | 2.3356 | 1.8966 | 1.8984 | 0 | 0 | 0 | 0 | 0 | 15.6921 | 0 | 0 | 0 | 0 | 3.3519 | 0 | 1.9968 | 1.3536 | 1.5878 | 60 | 1 | 4 | 4 | 4 | 4 | 0 | 0 | 0 | 0 | 0 | 0 | 0 | 0
2014-11-14 | 7時 | 0.018105 | 4.2763 | 0.90599 | 1.0142 | 1.0415 | 0.018105 | 0.014542 | 0.0035636 | 20.4137 | 7.9267 | 15.6921 | 0 | 0 | 0 | 0 | 3.4309 | 0.20774 | 3.4309 | 1 | 3.4309 | 0 | 0 | 0 | 0 | 0.20774 | 0 | 0 | 0 | 0 | 0.17106 | 0 | 0 | 0 | 0 | 3.2599 | 0 | 0 | 0 | 0 | 3.2599 | 0 | 0 | 0 | 0 | 15.6921 | 0 | 0 | 0 | 0 | 0 | 0 | 0 | 0 | 0 | 7.6248 | 2.919 | 2.3356 | 1.8966 | 1.8984 | 0 | 0 | 0 | 0 | 0 | 15.6921 | 0 | 0 | 0 | 0 | 3.2599 | 0 | 1.9016 | 1.2474 | 1.4678 | 60 | 1 | 4 | 4 | 4 | 4 | 0 | 0 | 0 | 0 | 0 | 0 | 0 | 0
2014-11-14 | 8時 | 0.0138 | 3.433 | 0.90599 | 1.0153 | 1.0426 | 0.0138 | 0.010939 | 0.0028608 | 19.9582 | 5.9595 | 15.6921 | 0 | 0 | 0 | 0 | 2.5795 | 0.15627 | 2.5795 | 1 | 2.5795 | 0 | 0 | 0 | 0 | 0.15627 | 0 | 0 | 0 | 0 | 0.12728 | 0 | 0 | 0 | 0 | 2.4522 | 0 | 0 | 0 | 0 | 2.4522 | 0 | 0 | 0 | 0 | 15.6921 | 0 | 0 | 0 | 0 | 0 | 0 | 0 | 0 | 0 | 7.6248 | 2.919 | 2.3356 | 1.8966 | 1.8984 | 0 | 0 | 0 | 0 | 0 | 15.6921 | 0 | 0 | 0 | 0 | 2.4522 | 0 | 0.63927 | 0.82307 | 1.0292 | 60 | 1 | 4 | 4 | 4 | 4 | 0 | 0 | 0 | 0 | 0 | 0 | 0 | 0
2014-11-14 | 9時 | 0.018957 | 4.442 | 0.90599 | 1.0139 | 1.0412 | 0.018957 | 0.015255 | 0.0037016 | 20.5302 | 8.312 | 15.6921 | 0 | 0 | 0 | 0 | 3.5977 | 0.21793 | 3.5977 | 1 | 3.5977 | 0 | 0 | 0 | 0 | 0.21793 | 0 | 0 | 0 | 0 | 0.17798 | 0 | 0 | 0 | 0 | 3.4197 | 0 | 0 | 0 | 0 | 3.4197 | 0 | 0 | 0 | 0 | 15.6921 | 0 | 0 | 0 | 0 | 0 | 0 | 0 | 0 | 0 | 7.6248 | 2.919 | 2.3356 | 1.8966 | 1.8984 | 0 | 0 | 0 | 0 | 0 | 15.6921 | 0 | 0 | 0 | 0 | 3.4197 | 0 | 1.5949 | 1.0199 | 1.2249 | 60 | 1 | 4 | 4 | 4 | 4 | 0 | 0 | 0 | 0 | 0 | 0 | 0 | 0
2014-11-14 | 10時 | 0.016359 | 3.932 | 0.90599 | 1.0147 | 1.042 | 0.016359 | 0.013082 | 0.0032767 | 20.1999 | 7.1246 | 15.6921 | 0 | 0 | 0 | 0 | 3.0838 | 0.18689 | 3.0838 | 1 | 3.0838 | 0 | 0 | 0 | 0 | 0.18689 | 0 | 0 | 0 | 0 | 0.15117 | 0 | 0 | 0 | 0 | 2.9326 | 0 | 0 | 0 | 0 | 2.9326 | 0 | 0 | 0 | 0 | 15.6921 | 0 | 0 | 0 | 0 | 0 | 0 | 0 | 0 | 0 | 7.6248 | 2.919 | 2.3356 | 1.8966 | 1.8984 | 0 | 0 | 0 | 0 | 0 | 15.6921 | 0 | 0 | 0 | 0 | 2.9326 | 0 | 1.3283 | 0.69998 | 0.88819 | 60 | 1 | 4 | 4 | 4 | 4 | 0 | 0 | 0 | 0 | 0 | 0 | 0 | 0
2014-11-14 | 11時 | 0.018601 | 4.3698 | 0.90599 | 1.014 | 1.0413 | 0.018601 | 0.014959 | 0.0036415 | 20.4784 | 8.1442 | 15.6921 | 0 | 0 | 0 | 0 | 3.5251 | 0.2137 | 3.5251 | 1 | 3.5251 | 0 | 0 | 0 | 0 | 0.2137 | 0 | 0 | 0 | 0 | 0.17167 | 0 | 0 | 0 | 0 | 3.3534 | 0 | 0 | 0 | 0 | 3.3534 | 0 | 0 | 0 | 0 | 15.6921 | 0 | 0 | 0 | 0 | 0 | 0 | 0 | 0 | 0 | 7.6248 | 2.919 | 2.3356 | 1.8966 | 1.8984 | 0 | 0 | 0 | 0 | 0 | 15.6921 | 0 | 0 | 0 | 0 | 3.3534 | 0 | 1.345 | 0.75277 | 0.93589 | 60 | 1 | 4 | 4 | 4 | 4 | 0 | 0 | 0 | 0 | 0 | 0 | 0 | 0
2014-11-14 | 12時 | 0.014629 | 3.5941 | 0.90599 | 1.0151 | 1.0424 | 0.014629 | 0.011634 | 0.0029951 | 20.0273 | 6.3361 | 15.6921 | 0 | 0 | 0 | 0 | 2.7425 | 0.1662 | 2.7425 | 1 | 2.7425 | 0 | 0 | 0 | 0 | 0.1662 | 0 | 0 | 0 | 0 | 0.13444 | 0 | 0 | 0 | 0 | 2.608 | 0 | 0 | 0 | 0 | 2.608 | 0 | 0 | 0 | 0 | 15.6921 | 0 | 0 | 0 | 0 | 0 | 0 | 0 | 0 | 0 | 7.6248 | 2.919 | 2.3356 | 1.8966 | 1.8984 | 0 | 0 | 0 | 0 | 0 | 15.6921 | 0 | 0 | 0 | 0 | 2.608 | 0 | 1.5356 | 0.96707 | 1.1591 | 60 | 1 | 4 | 4 | 4 | 4 | 0 | 0 | 0 | 0 | 0 | 0 | 0 | 0
2014-11-14 | 13時 | 0.019915 | 4.628 | 0.90599 | 1.0136 | 1.0408 | 0.019915 | 0.016058 | 0.0038567 | 20.6716 | 8.7442 | 15.6921 | 0 | 0 | 0 | 0 | 3.7848 | 0.2294 | 3.7848 | 1 | 3.7848 | 0 | 0 | 0 | 0 | 0.2294 | 0 | 0 | 0 | 0 | 0.18504 | 0 | 0 | 0 | 0 | 3.5997 | 0 | 0 | 0 | 0 | 3.5997 | 0 | 0 | 0 | 0 | 15.6921 | 0 | 0 | 0 | 0 | 0 | 0 | 0 | 0 | 0 | 7.6248 | 2.919 | 2.3356 | 1.8966 | 1.8984 | 0 | 0 | 0 | 0 | 0 | 15.6921 | 0 | 0 | 0 | 0 | 3.5997 | 0 | 1.5896 | 1.0294 | 1.228 | 60 | 1 | 4 | 4 | 4 | 4 | 0 | 0 | 0 | 0 | 0 | 0 | 0 | 0
2014-11-14 | 14時 | 0.021547 | 4.9491 | 0.90599 | 1.0129 | 1.0402 | 0.021547 | 0.017423 | 0.0041243 | 20.9414 | 9.4886 | 15.6921 | 0 | 0 | 0 | 0 | 4.107 | 0.2489 | 4.107 | 1 | 4.107 | 0 | 0 | 0 | 0 | 0.2489 | 0 | 0 | 0 | 0 | 0.20133 | 0 | 0 | 0 | 0 | 3.9057 | 0 | 0 | 0 | 0 | 3.9057 | 0 | 0 | 0 | 0 | 15.6921 | 0 | 0 | 0 | 0 | 0 | 0 | 0 | 0 | 0 | 7.6248 | 2.919 | 2.3356 | 1.8966 | 1.8984 | 0 | 0 | 0 | 0 | 0 | 15.6921 | 0 | 0 | 0 | 0 | 3.9057 | 0 | 1.67 | 1.1142 | 1.3228 | 60 | 1 | 4 | 4 | 4 | 4 | 0 | 0 | 0 | 0 | 0 | 0 | 0 | 0
2014-11-14 | 15時 | 0.019927 | 4.6327 | 0.90599 | 1.0136 | 1.0408 | 0.019927 | 0.016066 | 0.0038606 | 20.6753 | 8.7551 | 15.6921 | 0 | 0 | 0 | 0 | 3.7895 | 0.22951 | 3.7895 | 1 | 3.7895 | 0 | 0 | 0 | 0 | 0.22951 | 0 | 0 | 0 | 0 | 0.18796 | 0 | 0 | 0 | 0 | 3.6016 | 0 | 0 | 0 | 0 | 3.6016 | 0 | 0 | 0 | 0 | 15.6921 | 0 | 0 | 0 | 0 | 0 | 0 | 0 | 0 | 0 | 7.6248 | 2.919 | 2.3356 | 1.8966 | 1.8984 | 0 | 0 | 0 | 0 | 0 | 15.6921 | 0 | 0 | 0 | 0 | 3.6016 | 0 | 1.8737 | 1.2835 | 1.5061 | 60 | 1 | 4 | 4 | 4 | 4 | 0 | 0 | 0 | 0 | 0 | 0 | 0 | 0
2014-11-14 | 16時 | 0.018681 | 4.3893 | 0.90599 | 1.014 | 1.0413 | 0.018681 | 0.015023 | 0.0036577 | 20.4922 | 8.1895 | 15.6921 | 0 | 0 | 0 | 0 | 3.5447 | 0.21461 | 3.5447 | 1 | 3.5447 | 0 | 0 | 0 | 0 | 0.21461 | 0 | 0 | 0 | 0 | 0.17696 | 0 | 0 | 0 | 0 | 3.3677 | 0 | 0 | 0 | 0 | 3.3677 | 0 | 0 | 0 | 0 | 15.6921 | 0 | 0 | 0 | 0 | 0 | 0 | 0 | 0 | 0 | 7.6248 | 2.919 | 2.3356 | 1.8966 | 1.8984 | 0 | 0 | 0 | 0 | 0 | 15.6921 | 0 | 0 | 0 | 0 | 3.3677 | 0 | 1.9667 | 1.3544 | 1.5867 | 60 | 1 | 4 | 4 | 4 | 4 | 0 | 0 | 0 | 0 | 0 | 0 | 0 | 0
2014-11-14 | 17時 | 0.032725 | 7.1728 | 0.90599 | 1.0063 | 1.0334 | 0.032725 | 0.026747 | 0.0059773 | 23.6828 | 14.5828 | 15.6921 | 0 | 0 | 0 | 0 | 6.3119 | 0.38211 | 6.3119 | 1 | 6.3119 | 0 | 0 | 0 | 0 | 0.38211 | 0 | 0 | 0 | 0 | 0.31591 | 0 | 0 | 0 | 0 | 5.996 | 0 | 0 | 0 | 0 | 5.996 | 0 | 0 | 0 | 0 | 15.6921 | 0 | 0 | 0 | 0 | 0 | 0 | 0 | 0 | 0 | 7.6248 | 2.919 | 2.3356 | 1.8966 | 1.8984 | 0 | 0 | 0 | 0 | 0 | 15.6921 | 0 | 0 | 0 | 0 | 5.996 | 0 | 2.0209 | 1.3849 | 1.273 | 60 | 1 | 4 | 4 | 4 | 4 | 0 | 0 | 0 | 0 | 0 | 0 | 0 | 0
2014-11-14 | 18時 | 0.032894 | 7.2071 | 0.90599 | 1.0062 | 1.0332 | 0.032894 | 0.026888 | 0.0060059 | 23.7367 | 14.6605 | 15.6921 | 0 | 0 | 0 | 0 | 6.3456 | 0.38411 | 6.3456 | 1 | 6.3456 | 0 | 0 | 0 | 0 | 0.38411 | 0 | 0 | 0 | 0 | 0.31801 | 0 | 0 | 0 | 0 | 6.0276 | 0 | 0 | 0 | 0 | 6.0276 | 0 | 0 | 0 | 0 | 15.6921 | 0 | 0 | 0 | 0 | 0 | 0 | 0 | 0 | 0 | 7.6248 | 2.919 | 2.3356 | 1.8966 | 1.8984 | 0 | 0 | 0 | 0 | 0 | 15.6921 | 0 | 0 | 0 | 0 | 6.0276 | 0 | 2.0587 | 1.41 | 1.4984 | 60 | 1 | 4 | 4 | 4 | 4 | 0 | 0 | 0 | 0 | 0 | 0 | 0 | 0
2014-11-14 | 19時 | 0.016566 | 3.9754 | 0.90599 | 1.0146 | 1.0419 | 0.016566 | 0.013253 | 0.0033128 | 20.2247 | 7.2259 | 15.6921 | 0 | 0 | 0 | 0 | 3.1276 | 0.18934 | 3.1276 | 1 | 3.1276 | 0 | 0 | 0 | 0 | 0.18934 | 0 | 0 | 0 | 0 | 0.15654 | 0 | 0 | 0 | 0 | 2.9711 | 0 | 0 | 0 | 0 | 2.9711 | 0 | 0 | 0 | 0 | 15.6921 | 0 | 0 | 0 | 0 | 0 | 0 | 0 | 0 | 0 | 7.6248 | 2.919 | 2.3356 | 1.8966 | 1.8984 | 0 | 0 | 0 | 0 | 0 | 15.6921 | 0 | 0 | 0 | 0 | 2.9711 | 0 | 2.0623 | 0.86255 | 1.637 | 60 | 1 | 4 | 4 | 4 | 4 | 0 | 0 | 0 | 0 | 0 | 0 | 0 | 0
2014-11-14 | 20時 | 0.01878 | 4.4094 | 0.90599 | 1.014 | 1.0412 | 0.01878 | 0.015106 | 0.0036745 | 20.5066 | 8.2362 | 15.6921 | 0 | 0 | 0 | 0 | 3.5649 | 0.21579 | 3.5649 | 1 | 3.5649 | 0 | 0 | 0 | 0 | 0.21579 | 0 | 0 | 0 | 0 | 0.17865 | 0 | 0 | 0 | 0 | 3.3862 | 0 | 0 | 0 | 0 | 3.3862 | 0 | 0 | 0 | 0 | 15.6921 | 0 | 0 | 0 | 0 | 0 | 0 | 0 | 0 | 0 | 7.6248 | 2.919 | 2.3356 | 1.8966 | 1.8984 | 0 | 0 | 0 | 0 | 0 | 15.6921 | 0 | 0 | 0 | 0 | 3.3862 | 0 | 2.0862 | 1.2771 | 1.2468 | 60 | 1 | 4 | 4 | 4 | 4 | 0 | 0 | 0 | 0 | 0 | 0 | 0 | 0
2014-11-14 | 21時 | 0.020946 | 4.8356 | 0.90599 | 1.0131 | 1.0404 | 0.020946 | 0.016916 | 0.0040297 | 20.8423 | 9.2258 | 15.6921 | 0 | 0 | 0 | 0 | 3.9932 | 0.24166 | 3.9932 | 1 | 3.9932 | 0 | 0 | 0 | 0 | 0.24166 | 0 | 0 | 0 | 0 | 0.20115 | 0 | 0 | 0 | 0 | 3.7921 | 0 | 0 | 0 | 0 | 3.7921 | 0 | 0 | 0 | 0 | 15.6921 | 0 | 0 | 0 | 0 | 0 | 0 | 0 | 0 | 0 | 7.6248 | 2.919 | 2.3356 | 1.8966 | 1.8984 | 0 | 0 | 0 | 0 | 0 | 15.6921 | 0 | 0 | 0 | 0 | 3.7921 | 0 | 2.1149 | 0.74952 | 1.0658 | 60 | 1 | 4 | 4 | 4 | 4 | 0 | 0 | 0 | 0 | 0 | 0 | 0 | 0
2014-11-14 | 22時 | 0.022567 | 5.1555 | 0.90599 | 1.0124 | 1.0397 | 0.022567 | 0.018271 | 0.0042963 | 21.132 | 9.9662 | 15.6921 | 0 | 0 | 0 | 0 | 4.3137 | 0.26101 | 4.3137 | 1 | 4.3137 | 0 | 0 | 0 | 0 | 0.26101 | 0 | 0 | 0 | 0 | 0.21784 | 0 | 0 | 0 | 0 | 4.0959 | 0 | 0 | 0 | 0 | 4.0959 | 0 | 0 | 0 | 0 | 15.6921 | 0 | 0 | 0 | 0 | 0 | 0 | 0 | 0 | 0 | 7.6248 | 2.919 | 2.3356 | 1.8966 | 1.8984 | 0 | 0 | 0 | 0 | 0 | 15.6921 | 0 | 0 | 0 | 0 | 4.0959 | 0 | 1.9201 | 0.88213 | 1.3432 | 60 | 1 | 4 | 4 | 4 | 4 | 0 | 0 | 0 | 0 | 0 | 0 | 0 | 0
2014-11-14 | 23時 | 0.027936 | 6.2191 | 0.90599 | 1.0096 | 1.0367 | 0.027936 | 0.022753 | 0.0051826 | 22.3239 | 12.4126 | 15.6921 | 0 | 0 | 0 | 0 | 5.3726 | 0.32504 | 5.3726 | 1 | 5.3726 | 0 | 0 | 0 | 0 | 0.32504 | 0 | 0 | 0 | 0 | 0.27201 | 0 | 0 | 0 | 0 | 5.1006 | 0 | 0 | 0 | 0 | 5.1006 | 0 | 0 | 0 | 0 | 15.6921 | 0 | 0 | 0 | 0 | 0 | 0 | 0 | 0 | 0 | 7.6248 | 2.919 | 2.3356 | 1.8966 | 1.8984 | 0 | 0 | 0 | 0 | 0 | 15.6921 | 0 | 0 | 0 | 0 | 5.1006 | 0 | 1.7061 | 1.2208 | 1.4869 | 60 | 1 | 4 | 4 | 4 | 4 | 0 | 0 | 0 | 0 | 0 | 0 | 0 | 0
2014-11-15 | 0時 | 0.028556 | 6.3425 | 0.90599 | 1.0092 | 1.0363 | 0.028556 | 0.02327 | 0.0052854 | 22.4845 | 12.6948 | 15.6921 | 0 | 0 | 0 | 0 | 5.4947 | 0.33243 | 5.4947 | 1 | 5.4947 | 0 | 0 | 0 | 0 | 0.33243 | 0 | 0 | 0 | 0 | 0.27819 | 0 | 0 | 0 | 0 | 5.2165 | 0 | 0 | 0 | 0 | 5.2165 | 0 | 0 | 0 | 0 | 15.6921 | 0 | 0 | 0 | 0 | 0 | 0 | 0 | 0 | 0 | 7.6248 | 2.919 | 2.3356 | 1.8966 | 1.8984 | 0 | 0 | 0 | 0 | 0 | 15.6921 | 0 | 0 | 0 | 0 | 5.2165 | 0 | 1.698 | 1.2484 | 1.5117 | 60 | 1 | 4 | 4 | 4 | 4 | 0 | 0 | 0 | 0 | 0 | 0 | 0 | 0
2014-11-15 | 1時 | 0.029056 | 6.4428 | 0.90599 | 1.0089 | 1.036 | 0.029056 | 0.023687 | 0.005369 | 22.6185 | 12.9239 | 15.6921 | 0 | 0 | 0 | 0 | 5.5939 | 0.33838 | 5.5939 | 1 | 5.5939 | 0 | 0 | 0 | 0 | 0.33838 | 0 | 0 | 0 | 0 | 0.28393 | 0 | 0 | 0 | 0 | 5.31 | 0 | 0 | 0 | 0 | 5.31 | 0 | 0 | 0 | 0 | 15.6921 | 0 | 0 | 0 | 0 | 0 | 0 | 0 | 0 | 0 | 7.6248 | 2.919 | 2.3356 | 1.8966 | 1.8984 | 0 | 0 | 0 | 0 | 0 | 15.6921 | 0 | 0 | 0 | 0 | 5.31 | 0 | 1.7155 | 1.272 | 1.5368 | 60 | 1 | 4 | 4 | 4 | 4 | 0 | 0 | 0 | 0 | 0 | 0 | 0 | 0
2014-11-15 | 2時 | 0.029544 | 6.5411 | 0.90599 | 1.0085 | 1.0357 | 0.029544 | 0.024093 | 0.0054509 | 22.7526 | 13.1481 | 15.6921 | 0 | 0 | 0 | 0 | 5.6909 | 0.34419 | 5.6909 | 1 | 5.6909 | 0 | 0 | 0 | 0 | 0.34419 | 0 | 0 | 0 | 0 | 0.28995 | 0 | 0 | 0 | 0 | 5.401 | 0 | 0 | 0 | 0 | 5.401 | 0 | 0 | 0 | 0 | 15.6921 | 0 | 0 | 0 | 0 | 0 | 0 | 0 | 0 | 0 | 7.6248 | 2.919 | 2.3356 | 1.8966 | 1.8984 | 0 | 0 | 0 | 0 | 0 | 15.6921 | 0 | 0 | 0 | 0 | 5.401 | 0 | 1.7444 | 1.2969 | 1.5645 | 60 | 1 | 4 | 4 | 4 | 4 | 0 | 0 | 0 | 0 | 0 | 0 | 0 | 0
2014-11-15 | 3時 | 0.029913 | 6.6154 | 0.90599 | 1.0083 | 1.0354 | 0.029913 | 0.0244 | 0.0055128 | 22.856 | 13.3175 | 15.6921 | 0 | 0 | 0 | 0 | 5.7643 | 0.34857 | 5.7643 | 1 | 5.7643 | 0 | 0 | 0 | 0 | 0.34857 | 0 | 0 | 0 | 0 | 0.29443 | 0 | 0 | 0 | 0 | 5.4698 | 0 | 0 | 0 | 0 | 5.4698 | 0 | 0 | 0 | 0 | 15.6921 | 0 | 0 | 0 | 0 | 0 | 0 | 0 | 0 | 0 | 7.6248 | 2.919 | 2.3356 | 1.8966 | 1.8984 | 0 | 0 | 0 | 0 | 0 | 15.6921 | 0 | 0 | 0 | 0 | 5.4698 | 0 | 1.7692 | 1.3153 | 1.5855 | 60 | 1 | 4 | 4 | 4 | 4 | 0 | 0 | 0 | 0 | 0 | 0 | 0 | 0
2014-11-15 | 4時 | 0.030528 | 6.74 | 0.90599 | 1.0079 | 1.035 | 0.030528 | 0.024911 | 0.0056167 | 23.033 | 13.6011 | 15.6921 | 0 | 0 | 0 | 0 | 5.887 | 0.35588 | 5.887 | 1 | 5.887 | 0 | 0 | 0 | 0 | 0.35588 | 0 | 0 | 0 | 0 | 0.30259 | 0 | 0 | 0 | 0 | 5.5845 | 0 | 0 | 0 | 0 | 5.5845 | 0 | 0 | 0 | 0 | 15.6921 | 0 | 0 | 0 | 0 | 0 | 0 | 0 | 0 | 0 | 7.6248 | 2.919 | 2.3356 | 1.8966 | 1.8984 | 0 | 0 | 0 | 0 | 0 | 15.6921 | 0 | 0 | 0 | 0 | 5.5845 | 0 | 1.8141 | 1.3501 | 1.6244 | 60 | 1 | 4 | 4 | 4 | 4 | 0 | 0 | 0 | 0 | 0 | 0 | 0 | 0
2014-11-15 | 5時 | 0.038147 | 8.2794 | 0.90599 | 1.0017 | 1.0287 | 0.038147 | 0.031248 | 0.0068995 | 25.5869 | 17.0677 | 15.6921 | 0 | 0 | 0 | 0 | 7.3875 | 0.4464 | 7.3875 | 1 | 7.3875 | 0 | 0 | 0 | 0 | 0.4464 | 0 | 0 | 0 | 0 | 0.38255 | 0 | 0 | 0 | 0 | 7.0049 | 0 | 0 | 0 | 0 | 7.0049 | 0 | 0 | 0 | 0 | 15.6921 | 0 | 0 | 0 | 0 | 0 | 0 | 0 | 0 | 0 | 7.6248 | 2.919 | 2.3356 | 1.8966 | 1.8984 | 0 | 0 | 0 | 0 | 0 | 15.6921 | 0 | 0 | 0 | 0 | 7.0049 | 0 | 2.0992 | 1.3959 | 1.6717 | 60 | 1 | 4 | 4 | 4 | 4 | 0 | 0 | 0 | 0 | 0 | 0 | 0 | 0
2014-11-15 | 6時 | 0.021364 | 4.9232 | 0.90599 | 1.013 | 1.0402 | 0.021364 | 0.017261 | 0.0041027 | 20.9184 | 9.4287 | 15.6921 | 0 | 0 | 0 | 0 | 4.0811 | 0.24659 | 4.0811 | 1 | 4.0811 | 0 | 0 | 0 | 0 | 0.24659 | 0 | 0 | 0 | 0 | 0.21159 | 0 | 0 | 0 | 0 | 3.8695 | 0 | 0 | 0 | 0 | 3.8695 | 0 | 0 | 0 | 0 | 15.6921 | 0 | 0 | 0 | 0 | 0 | 0 | 0 | 0 | 0 | 7.6248 | 2.919 | 2.3356 | 1.8966 | 1.8984 | 0 | 0 | 0 | 0 | 0 | 15.6921 | 0 | 0 | 0 | 0 | 3.8695 | 0 | 2.2706 | 1.519 | 1.7725 | 60 | 1 | 4 | 4 | 4 | 4 | 0 | 0 | 0 | 0 | 0 | 0 | 0 | 0
2014-11-15 | 7時 | 0.011944 | 3.0754 | 0.90599 | 1.0156 | 1.0429 | 0.011944 | 0.0093808 | 0.0025628 | 19.835 | 5.1227 | 15.6921 | 0 | 0 | 0 | 0 | 2.2173 | 0.13401 | 2.2173 | 1 | 2.2173 | 0 | 0 | 0 | 0 | 0.13401 | 0 | 0 | 0 | 0 | 0.11439 | 0 | 0 | 0 | 0 | 2.1029 | 0 | 0 | 0 | 0 | 2.1029 | 0 | 0 | 0 | 0 | 15.6921 | 0 | 0 | 0 | 0 | 0 | 0 | 0 | 0 | 0 | 7.6248 | 2.919 | 2.3356 | 1.8966 | 1.8984 | 0 | 0 | 0 | 0 | 0 | 15.6921 | 0 | 0 | 0 | 0 | 2.1029 | 0 | 1.7538 | 0.87004 | 1.0341 | 60 | 1 | 4 | 4 | 4 | 4 | 0 | 0 | 0 | 0 | 0 | 0 | 0 | 0
2014-11-15 | 8時 | 0.0014637 | 1.0325 | 0.90599 | 1.0153 | 1.0426 | 0.0014637 | 0.00060324 | 0.00086042 | 19.942 | 0.32882 | 15.6921 | 0 | 0 | 0 | 0 | 0.14233 | 0.0086177 | 0.14233 | 1 | 0.14233 | 0 | 0 | 0 | 0 | 0.0086177 | 0 | 0 | 0 | 0 | 0.007096 | 0 | 0 | 0 | 0 | 0.13523 | 0 | 0 | 0 | 0 | 0.13523 | 0 | 0 | 0 | 0 | 15.6921 | 0 | 0 | 0 | 0 | 0 | 0 | 0 | 0 | 0 | 7.6248 | 2.919 | 2.3356 | 1.8966 | 1.8984 | 0 | 0 | 0 | 0 | 0 | 15.6921 | 0 | 0 | 0 | 0 | 0.13523 | 0 | 0.041927 | 0.043656 | 0.052731 | 60 | 1 | 4 | 4 | 4 | 4 | 0 | 0 | 0 | 0 | 0 | 0 | 0 | 0
2014-11-15 | 9時 | 0.0014908 | 1.0376 | 0.90599 | 1.0153 | 1.0426 | 0.0014908 | 0.00062611 | 0.00086467 | 19.94 | 0.3408 | 15.6921 | 0 | 0 | 0 | 0 | 0.14751 | 0.0089444 | 0.14751 | 1 | 0.14751 | 0 | 0 | 0 | 0 | 0.0089444 | 0 | 0 | 0 | 0 | 0.007155 | 0 | 0 | 0 | 0 | 0.14036 | 0 | 0 | 0 | 0 | 0.14036 | 0 | 0 | 0 | 0 | 15.6921 | 0 | 0 | 0 | 0 | 0 | 0 | 0 | 0 | 0 | 7.6248 | 2.919 | 2.3356 | 1.8966 | 1.8984 | 0 | 0 | 0 | 0 | 0 | 15.6921 | 0 | 0 | 0 | 0 | 0.14036 | 0 | 0.17899 | 0.036844 | 0.04477 | 60 | 1 | 4 | 4 | 4 | 4 | 0 | 0 | 0 | 0 | 0 | 0 | 0 | 0
2014-11-15 | 10時 | 0.0015098 | 1.0413 | 0.90599 | 1.0153 | 1.0426 | 0.0015098 | 0.00064204 | 0.00086771 | 19.9385 | 0.34938 | 15.6921 | 0 | 0 | 0 | 0 | 0.15122 | 0.009172 | 0.15122 | 1 | 0.15122 | 0 | 0 | 0 | 0 | 0.009172 | 0 | 0 | 0 | 0 | 0.007296 | 0 | 0 | 0 | 0 | 0.14393 | 0 | 0 | 0 | 0 | 0.14393 | 0 | 0 | 0 | 0 | 15.6921 | 0 | 0 | 0 | 0 | 0 | 0 | 0 | 0 | 0 | 7.6248 | 2.919 | 2.3356 | 1.8966 | 1.8984 | 0 | 0 | 0 | 0 | 0 | 15.6921 | 0 | 0 | 0 | 0 | 0.14393 | 0 | 0.080697 | 0.033295 | 0.041242 | 60 | 1 | 4 | 4 | 4 | 4 | 0 | 0 | 0 | 0 | 0 | 0 | 0 | 0
2014-11-15 | 11時 | 0.0014455 | 1.0286 | 0.90599 | 1.0153 | 1.0426 | 0.0014455 | 0.00058825 | 0.0008572 | 19.9435 | 0.31976 | 15.6921 | 0 | 0 | 0 | 0 | 0.1384 | 0.0084035 | 0.1384 | 1 | 0.1384 | 0 | 0 | 0 | 0 | 0.0084035 | 0 | 0 | 0 | 0 | 0.0065344 | 0 | 0 | 0 | 0 | 0.13187 | 0 | 0 | 0 | 0 | 0.13187 | 0 | 0 | 0 | 0 | 15.6921 | 0 | 0 | 0 | 0 | 0 | 0 | 0 | 0 | 0 | 7.6248 | 2.919 | 2.3356 | 1.8966 | 1.8984 | 0 | 0 | 0 | 0 | 0 | 15.6921 | 0 | 0 | 0 | 0 | 0.13187 | 0 | 0.052256 | 0.025748 | 0.033706 | 60 | 1 | 4 | 4 | 4 | 4 | 0 | 0 | 0 | 0 | 0 | 0 | 0 | 0
2014-11-15 | 12時 | 0.0011926 | 0.97958 | 0.90599 | 1.0153 | 1.0426 | 0.0011926 | 0.00037631 | 0.00081631 | 19.9631 | 0.20456 | 15.6921 | 0 | 0 | 0 | 0 | 0.088539 | 0.0053759 | 0.088539 | 1 | 0.088539 | 0 | 0 | 0 | 0 | 0.0053759 | 0 | 0 | 0 | 0 | 0.0041802 | 0 | 0 | 0 | 0 | 0.084359 | 0 | 0 | 0 | 0 | 0.084359 | 0 | 0 | 0 | 0 | 15.6921 | 0 | 0 | 0 | 0 | 0 | 0 | 0 | 0 | 0 | 7.6248 | 2.919 | 2.3356 | 1.8966 | 1.8984 | 0 | 0 | 0 | 0 | 0 | 15.6921 | 0 | 0 | 0 | 0 | 0.084359 | 0 | 0.047184 | 0.025653 | 0.033845 | 60 | 1 | 4 | 4 | 4 | 4 | 0 | 0 | 0 | 0 | 0 | 0 | 0 | 0
2014-11-15 | 13時 | 0.0014817 | 1.0357 | 0.90599 | 1.0153 | 1.0426 | 0.0014817 | 0.00061858 | 0.00086309 | 19.9407 | 0.33634 | 15.6921 | 0 | 0 | 0 | 0 | 0.14558 | 0.0088369 | 0.14558 | 1 | 0.14558 | 0 | 0 | 0 | 0 | 0.0088369 | 0 | 0 | 0 | 0 | 0.0069109 | 0 | 0 | 0 | 0 | 0.13867 | 0 | 0 | 0 | 0 | 0.13867 | 0 | 0 | 0 | 0 | 15.6921 | 0 | 0 | 0 | 0 | 0 | 0 | 0 | 0 | 0 | 7.6248 | 2.919 | 2.3356 | 1.8966 | 1.8984 | 0 | 0 | 0 | 0 | 0 | 15.6921 | 0 | 0 | 0 | 0 | 0.13867 | 0 | 0.055258 | 0.035658 | 0.044032 | 60 | 1 | 4 | 4 | 4 | 4 | 0 | 0 | 0 | 0 | 0 | 0 | 0 | 0
2014-11-15 | 14時 | 0.0030819 | 1.3466 | 0.90599 | 1.0156 | 1.0429 | 0.0030819 | 0.0019597 | 0.0011222 | 19.8354 | 1.0665 | 15.6921 | 0 | 0 | 0 | 0 | 0.46162 | 0.027996 | 0.46162 | 1 | 0.46162 | 0 | 0 | 0 | 0 | 0.027996 | 0 | 0 | 0 | 0 | 0.022301 | 0 | 0 | 0 | 0 | 0.43932 | 0 | 0 | 0 | 0 | 0.43932 | 0 | 0 | 0 | 0 | 15.6921 | 0 | 0 | 0 | 0 | 0 | 0 | 0 | 0 | 0 | 7.6248 | 2.919 | 2.3356 | 1.8966 | 1.8984 | 0 | 0 | 0 | 0 | 0 | 15.6921 | 0 | 0 | 0 | 0 | 0.43932 | 0 | 0.23984 | 0.045216 | 0.05416 | 60 | 1 | 4 | 4 | 4 | 4 | 0 | 0 | 0 | 0 | 0 | 0 | 0 | 0
2014-11-15 | 15時 | 0.00994 | 2.6803 | 0.90599 | 1.0158 | 1.0431 | 0.00994 | 0.0077064 | 0.0022336 | 19.7479 | 4.197 | 15.6921 | 0 | 0 | 0 | 0 | 1.8166 | 0.11009 | 1.8166 | 1 | 1.8166 | 0 | 0 | 0 | 0 | 0.11009 | 0 | 0 | 0 | 0 | 0.089051 | 0 | 0 | 0 | 0 | 1.7276 | 0 | 0 | 0 | 0 | 1.7276 | 0 | 0 | 0 | 0 | 15.6921 | 0 | 0 | 0 | 0 | 0 | 0 | 0 | 0 | 0 | 7.6248 | 2.919 | 2.3356 | 1.8966 | 1.8984 | 0 | 0 | 0 | 0 | 0 | 15.6921 | 0 | 0 | 0 | 0 | 1.7276 | 0 | 1.2175 | 0.2014 | 0.5043 | 60 | 1 | 4 | 4 | 4 | 4 | 0 | 0 | 0 | 0 | 0 | 0 | 0 | 0
2014-11-15 | 16時 | 0.012655 | 3.2103 | 0.90599 | 1.0155 | 1.0428 | 0.012655 | 0.0099794 | 0.0026753 | 19.8766 | 5.4386 | 15.6921 | 0 | 0 | 0 | 0 | 2.354 | 0.14256 | 2.354 | 1 | 2.354 | 0 | 0 | 0 | 0 | 0.14256 | 0 | 0 | 0 | 0 | 0.11691 | 0 | 0 | 0 | 0 | 2.2371 | 0 | 0 | 0 | 0 | 2.2371 | 0 | 0 | 0 | 0 | 15.6921 | 0 | 0 | 0 | 0 | 0 | 0 | 0 | 0 | 0 | 7.6248 | 2.919 | 2.3356 | 1.8966 | 1.8984 | 0 | 0 | 0 | 0 | 0 | 15.6921 | 0 | 0 | 0 | 0 | 2.2371 | 0 | 1.5591 | 0.9837 | 1.205 | 60 | 1 | 4 | 4 | 4 | 4 | 0 | 0 | 0 | 0 | 0 | 0 | 0 | 0
2014-11-15 | 17時 | 0.027831 | 6.194 | 0.90599 | 1.0097 | 1.0368 | 0.027831 | 0.022669 | 0.0051617 | 22.2918 | 12.3553 | 15.6921 | 0 | 0 | 0 | 0 | 5.3478 | 0.32385 | 5.3478 | 1 | 5.3478 | 0 | 0 | 0 | 0 | 0.32385 | 0 | 0 | 0 | 0 | 0.26594 | 0 | 0 | 0 | 0 | 5.0818 | 0 | 0 | 0 | 0 | 5.0818 | 0 | 0 | 0 | 0 | 15.6921 | 0 | 0 | 0 | 0 | 0 | 0 | 0 | 0 | 0 | 7.6248 | 2.919 | 2.3356 | 1.8966 | 1.8984 | 0 | 0 | 0 | 0 | 0 | 15.6921 | 0 | 0 | 0 | 0 | 5.0818 | 0 | 1.727 | 1.1505 | 1.0298 | 60 | 1 | 4 | 4 | 4 | 4 | 0 | 0 | 0 | 0 | 0 | 0 | 0 | 0
2014-11-15 | 18時 | 0.029152 | 6.4574 | 0.90599 | 1.0088 | 1.036 | 0.029152 | 0.023771 | 0.0053812 | 22.6382 | 12.9572 | 15.6921 | 0 | 0 | 0 | 0 | 5.6083 | 0.33958 | 5.6083 | 1 | 5.6083 | 0 | 0 | 0 | 0 | 0.33958 | 0 | 0 | 0 | 0 | 0.27962 | 0 | 0 | 0 | 0 | 5.3287 | 0 | 0 | 0 | 0 | 5.3287 | 0 | 0 | 0 | 0 | 15.6921 | 0 | 0 | 0 | 0 | 0 | 0 | 0 | 0 | 0 | 7.6248 | 2.919 | 2.3356 | 1.8966 | 1.8984 | 0 | 0 | 0 | 0 | 0 | 15.6921 | 0 | 0 | 0 | 0 | 5.3287 | 0 | 1.8372 | 1.2447 | 1.326 | 60 | 1 | 4 | 4 | 4 | 4 | 0 | 0 | 0 | 0 | 0 | 0 | 0 | 0
2014-11-15 | 19時 | 0.014292 | 3.5308 | 0.90599 | 1.0152 | 1.0425 | 0.014292 | 0.011349 | 0.0029423 | 19.9991 | 6.188 | 15.6921 | 0 | 0 | 0 | 0 | 2.6784 | 0.16213 | 2.6784 | 1 | 2.6784 | 0 | 0 | 0 | 0 | 0.16213 | 0 | 0 | 0 | 0 | 0.13423 | 0 | 0 | 0 | 0 | 2.5442 | 0 | 0 | 0 | 0 | 2.5442 | 0 | 0 | 0 | 0 | 15.6921 | 0 | 0 | 0 | 0 | 0 | 0 | 0 | 0 | 0 | 7.6248 | 2.919 | 2.3356 | 1.8966 | 1.8984 | 0 | 0 | 0 | 0 | 0 | 15.6921 | 0 | 0 | 0 | 0 | 2.5442 | 0 | 1.9169 | 0.76234 | 1.5334 | 60 | 1 | 4 | 4 | 4 | 4 | 0 | 0 | 0 | 0 | 0 | 0 | 0 | 0
2014-11-15 | 20時 | 0.01749 | 4.1576 | 0.90599 | 1.0144 | 1.0417 | 0.01749 | 0.014025 | 0.0034647 | 20.3357 | 7.6503 | 15.6921 | 0 | 0 | 0 | 0 | 3.3113 | 0.20036 | 3.3113 | 1 | 3.3113 | 0 | 0 | 0 | 0 | 0.20036 | 0 | 0 | 0 | 0 | 0.16722 | 0 | 0 | 0 | 0 | 3.1441 | 0 | 0 | 0 | 0 | 3.1441 | 0 | 0 | 0 | 0 | 15.6921 | 0 | 0 | 0 | 0 | 0 | 0 | 0 | 0 | 0 | 7.6248 | 2.919 | 2.3356 | 1.8966 | 1.8984 | 0 | 0 | 0 | 0 | 0 | 15.6921 | 0 | 0 | 0 | 0 | 3.1441 | 0 | 2.0096 | 1.23 | 1.2028 | 60 | 1 | 4 | 4 | 4 | 4 | 0 | 0 | 0 | 0 | 0 | 0 | 0 | 0
2014-11-15 | 21時 | 0.02089 | 4.8281 | 0.90599 | 1.0132 | 1.0404 | 0.02089 | 0.016867 | 0.0040234 | 20.8359 | 9.2084 | 15.6921 | 0 | 0 | 0 | 0 | 3.9857 | 0.24096 | 3.9857 | 1 | 3.9857 | 0 | 0 | 0 | 0 | 0.24096 | 0 | 0 | 0 | 0 | 0.2046 | 0 | 0 | 0 | 0 | 3.7811 | 0 | 0 | 0 | 0 | 3.7811 | 0 | 0 | 0 | 0 | 15.6921 | 0 | 0 | 0 | 0 | 0 | 0 | 0 | 0 | 0 | 7.6248 | 2.919 | 2.3356 | 1.8966 | 1.8984 | 0 | 0 | 0 | 0 | 0 | 15.6921 | 0 | 0 | 0 | 0 | 3.7811 | 0 | 2.1291 | 0.77369 | 1.0996 | 60 | 1 | 4 | 4 | 4 | 4 | 0 | 0 | 0 | 0 | 0 | 0 | 0 | 0
2014-11-15 | 22時 | 0.023057 | 5.2559 | 0.90599 | 1.0122 | 1.0394 | 0.023057 | 0.018677 | 0.0043799 | 21.2295 | 10.198 | 15.6921 | 0 | 0 | 0 | 0 | 4.4141 | 0.26682 | 4.4141 | 1 | 4.4141 | 0 | 0 | 0 | 0 | 0.26682 | 0 | 0 | 0 | 0 | 0.22716 | 0 | 0 | 0 | 0 | 4.1869 | 0 | 0 | 0 | 0 | 4.1869 | 0 | 0 | 0 | 0 | 15.6921 | 0 | 0 | 0 | 0 | 0 | 0 | 0 | 0 | 0 | 7.6248 | 2.919 | 2.3356 | 1.8966 | 1.8984 | 0 | 0 | 0 | 0 | 0 | 15.6921 | 0 | 0 | 0 | 0 | 4.1869 | 0 | 1.9747 | 0.9312 | 1.4058 | 60 | 1 | 4 | 4 | 4 | 4 | 0 | 0 | 0 | 0 | 0 | 0 | 0 | 0
2014-11-15 | 23時 | 0.029236 | 6.4844 | 0.90599 | 1.0087 | 1.0359 | 0.029236 | 0.023832 | 0.0054037 | 22.6749 | 13.0188 | 15.6921 | 0 | 0 | 0 | 0 | 5.635 | 0.34046 | 5.635 | 1 | 5.635 | 0 | 0 | 0 | 0 | 0.34046 | 0 | 0 | 0 | 0 | 0.29252 | 0 | 0 | 0 | 0 | 5.3425 | 0 | 0 | 0 | 0 | 5.3425 | 0 | 0 | 0 | 0 | 15.6921 | 0 | 0 | 0 | 0 | 0 | 0 | 0 | 0 | 0 | 7.6248 | 2.919 | 2.3356 | 1.8966 | 1.8984 | 0 | 0 | 0 | 0 | 0 | 15.6921 | 0 | 0 | 0 | 0 | 5.3425 | 0 | 1.822 | 1.315 | 1.5996 | 60 | 1 | 4 | 4 | 4 | 4 | 0 | 0 | 0 | 0 | 0 | 0 | 0 | 0
2014-11-16 | 0時 | 0.03115 | 6.8711 | 0.90599 | 1.0074 | 1.0345 | 0.03115 | 0.025424 | 0.0057259 | 23.224 | 13.899 | 15.6921 | 0 | 0 | 0 | 0 | 6.016 | 0.3632 | 6.016 | 1 | 6.016 | 0 | 0 | 0 | 0 | 0.3632 | 0 | 0 | 0 | 0 | 0.31653 | 0 | 0 | 0 | 0 | 5.6994 | 0 | 0 | 0 | 0 | 5.6994 | 0 | 0 | 0 | 0 | 15.6921 | 0 | 0 | 0 | 0 | 0 | 0 | 0 | 0 | 0 | 7.6248 | 2.919 | 2.3356 | 1.8966 | 1.8984 | 0 | 0 | 0 | 0 | 0 | 15.6921 | 0 | 0 | 0 | 0 | 5.6994 | 0 | 1.9123 | 1.4189 | 1.7089 | 60 | 1 | 4 | 4 | 4 | 4 | 0 | 0 | 0 | 0 | 0 | 0 | 0 | 0
2014-11-16 | 1時 | 0.032256 | 7.0945 | 0.90599 | 1.0066 | 1.0337 | 0.032256 | 0.026344 | 0.0059121 | 23.5613 | 14.4057 | 15.6921 | 0 | 0 | 0 | 0 | 6.2353 | 0.37634 | 6.2353 | 1 | 6.2353 | 0 | 0 | 0 | 0 | 0.37634 | 0 | 0 | 0 | 0 | 0.32967 | 0 | 0 | 0 | 0 | 5.9056 | 0 | 0 | 0 | 0 | 5.9056 | 0 | 0 | 0 | 0 | 15.6921 | 0 | 0 | 0 | 0 | 0 | 0 | 0 | 0 | 0 | 7.6248 | 2.919 | 2.3356 | 1.8966 | 1.8984 | 0 | 0 | 0 | 0 | 0 | 15.6921 | 0 | 0 | 0 | 0 | 5.9056 | 0 | 1.9796 | 1.4738 | 1.7708 | 60 | 1 | 4 | 4 | 4 | 4 | 0 | 0 | 0 | 0 | 0 | 0 | 0 | 0
2014-11-16 | 2時 | 0.033525 | 7.353 | 0.90599 | 1.0056 | 1.0327 | 0.033525 | 0.027398 | 0.0061275 | 23.9693 | 14.99 | 15.6921 | 0 | 0 | 0 | 0 | 6.4882 | 0.3914 | 6.4882 | 1 | 6.4882 | 0 | 0 | 0 | 0 | 0.3914 | 0 | 0 | 0 | 0 | 0.34635 | 0 | 0 | 0 | 0 | 6.1418 | 0 | 0 | 0 | 0 | 6.1418 | 0 | 0 | 0 | 0 | 15.6921 | 0 | 0 | 0 | 0 | 0 | 0 | 0 | 0 | 0 | 7.6248 | 2.919 | 2.3356 | 1.8966 | 1.8984 | 0 | 0 | 0 | 0 | 0 | 15.6921 | 0 | 0 | 0 | 0 | 6.1418 | 0 | 2.0695 | 1.5417 | 1.8471 | 60 | 1 | 4 | 4 | 4 | 4 | 0 | 0 | 0 | 0 | 0 | 0 | 0 | 0
2014-11-16 | 3時 | 0.034608 | 7.5739 | 0.90599 | 1.0047 | 1.0318 | 0.034608 | 0.028296 | 0.0063116 | 24.3333 | 15.4879 | 15.6921 | 0 | 0 | 0 | 0 | 6.7037 | 0.40423 | 6.7037 | 1 | 6.7037 | 0 | 0 | 0 | 0 | 0.40423 | 0 | 0 | 0 | 0 | 0.36043 | 0 | 0 | 0 | 0 | 6.3433 | 0 | 0 | 0 | 0 | 6.3433 | 0 | 0 | 0 | 0 | 15.6921 | 0 | 0 | 0 | 0 | 0 | 0 | 0 | 0 | 0 | 7.6248 | 2.919 | 2.3356 | 1.8966 | 1.8984 | 0 | 0 | 0 | 0 | 0 | 15.6921 | 0 | 0 | 0 | 0 | 6.3433 | 0 | 2.1505 | 1.599 | 1.9122 | 60 | 1 | 4 | 4 | 4 | 4 | 0 | 0 | 0 | 0 | 0 | 0 | 0 | 0
2014-11-16 | 4時 | 0.03454 | 7.5574 | 0.90599 | 1.0048 | 1.0318 | 0.03454 | 0.028242 | 0.0062978 | 24.3056 | 15.4507 | 15.6921 | 0 | 0 | 0 | 0 | 6.6876 | 0.40345 | 6.6876 | 1 | 6.6876 | 0 | 0 | 0 | 0 | 0.40345 | 0 | 0 | 0 | 0 | 0.35657 | 0 | 0 | 0 | 0 | 6.331 | 0 | 0 | 0 | 0 | 6.331 | 0 | 0 | 0 | 0 | 15.6921 | 0 | 0 | 0 | 0 | 0 | 0 | 0 | 0 | 0 | 7.6248 | 2.919 | 2.3356 | 1.8966 | 1.8984 | 0 | 0 | 0 | 0 | 0 | 15.6921 | 0 | 0 | 0 | 0 | 6.331 | 0 | 2.1474 | 1.5844 | 1.8985 | 60 | 1 | 4 | 4 | 4 | 4 | 0 | 0 | 0 | 0 | 0 | 0 | 0 | 0
2014-11-16 | 5時 | 0.042072 | 9.0912 | 0.90599 | 0.99782 | 1.0247 | 0.042072 | 0.034496 | 0.007576 | 27.1957 | 18.8649 | 15.6921 | 0 | 0 | 0 | 0 | 8.1654 | 0.49281 | 8.1654 | 1 | 8.1654 | 0 | 0 | 0 | 0 | 0.49281 | 0 | 0 | 0 | 0 | 0.43223 | 0 | 0 | 0 | 0 | 7.7332 | 0 | 0 | 0 | 0 | 7.7332 | 0 | 0 | 0 | 0 | 15.6921 | 0 | 0 | 0 | 0 | 0 | 0 | 0 | 0 | 0 | 7.6248 | 2.919 | 2.3356 | 1.8966 | 1.8984 | 0 | 0 | 0 | 0 | 0 | 15.6921 | 0 | 0 | 0 | 0 | 7.7332 | 0 | 2.3607 | 1.5675 | 1.8751 | 60 | 1 | 4 | 4 | 4 | 4 | 0 | 0 | 0 | 0 | 0 | 0 | 0 | 0
2014-11-16 | 6時 | 0.024139 | 5.4733 | 0.90599 | 1.0117 | 1.0389 | 0.024139 | 0.019578 | 0.0045611 | 21.4516 | 10.6998 | 15.6921 | 0 | 0 | 0 | 0 | 4.6312 | 0.27968 | 4.6312 | 1 | 4.6312 | 0 | 0 | 0 | 0 | 0.27968 | 0 | 0 | 0 | 0 | 0.24249 | 0 | 0 | 0 | 0 | 4.3888 | 0 | 0 | 0 | 0 | 4.3888 | 0 | 0 | 0 | 0 | 15.6921 | 0 | 0 | 0 | 0 | 0 | 0 | 0 | 0 | 0 | 7.6248 | 2.919 | 2.3356 | 1.8966 | 1.8984 | 0 | 0 | 0 | 0 | 0 | 15.6921 | 0 | 0 | 0 | 0 | 4.3888 | 0 | 2.4804 | 1.663 | 1.9457 | 60 | 1 | 4 | 4 | 4 | 4 | 0 | 0 | 0 | 0 | 0 | 0 | 0 | 0
2014-11-16 | 7時 | 0.023175 | 5.2789 | 0.90599 | 1.0122 | 1.0394 | 0.023175 | 0.018776 | 0.0043991 | 21.2523 | 10.2512 | 15.6921 | 0 | 0 | 0 | 0 | 4.4371 | 0.26822 | 4.4371 | 1 | 4.4371 | 0 | 0 | 0 | 0 | 0.26822 | 0 | 0 | 0 | 0 | 0.22806 | 0 | 0 | 0 | 0 | 4.209 | 0 | 0 | 0 | 0 | 4.209 | 0 | 0 | 0 | 0 | 15.6921 | 0 | 0 | 0 | 0 | 0 | 0 | 0 | 0 | 0 | 7.6248 | 2.919 | 2.3356 | 1.8966 | 1.8984 | 0 | 0 | 0 | 0 | 0 | 15.6921 | 0 | 0 | 0 | 0 | 4.209 | 0 | 2.3261 | 1.5281 | 1.7921 | 60 | 1 | 4 | 4 | 4 | 4 | 0 | 0 | 0 | 0 | 0 | 0 | 0 | 0
2014-11-16 | 8時 | 0.0081477 | 2.3297 | 0.90599 | 1.0159 | 1.0432 | 0.0081477 | 0.0062064 | 0.0019414 | 19.7138 | 3.3746 | 15.6921 | 0 | 0 | 0 | 0 | 1.4606 | 0.088662 | 1.4606 | 1 | 1.4606 | 0 | 0 | 0 | 0 | 0.088662 | 0 | 0 | 0 | 0 | 0.069338 | 0 | 0 | 0 | 0 | 1.3913 | 0 | 0 | 0 | 0 | 1.3913 | 0 | 0 | 0 | 0 | 15.6921 | 0 | 0 | 0 | 0 | 0 | 0 | 0 | 0 | 0 | 7.6248 | 2.919 | 2.3356 | 1.8966 | 1.8984 | 0 | 0 | 0 | 0 | 0 | 15.6921 | 0 | 0 | 0 | 0 | 1.3913 | 0 | 0.37165 | 0.38152 | 0.56241 | 60 | 1 | 4 | 4 | 4 | 4 | 0 | 0 | 0 | 0 | 0 | 0 | 0 | 0
2014-11-16 | 9時 | 0.0095671 | 2.6046 | 0.90599 | 1.0158 | 1.0431 | 0.0095671 | 0.0073966 | 0.0021705 | 19.7371 | 4.0195 | 15.6921 | 0 | 0 | 0 | 0 | 1.7398 | 0.10567 | 1.7398 | 1 | 1.7398 | 0 | 0 | 0 | 0 | 0.10567 | 0 | 0 | 0 | 0 | 0.08169 | 0 | 0 | 0 | 0 | 1.6581 | 0 | 0 | 0 | 0 | 1.6581 | 0 | 0 | 0 | 0 | 15.6921 | 0 | 0 | 0 | 0 | 0 | 0 | 0 | 0 | 0 | 7.6248 | 2.919 | 2.3356 | 1.8966 | 1.8984 | 0 | 0 | 0 | 0 | 0 | 15.6921 | 0 | 0 | 0 | 0 | 1.6581 | 0 | 0.9938 | 0.3099 | 0.4654 | 60 | 1 | 4 | 4 | 4 | 4 | 0 | 0 | 0 | 0 | 0 | 0 | 0 | 0
2014-11-16 | 10時 | 0.011102 | 2.903 | 0.90599 | 1.0157 | 1.043 | 0.011102 | 0.0086828 | 0.0024191 | 19.7907 | 4.7189 | 15.6921 | 0 | 0 | 0 | 0 | 2.0425 | 0.12404 | 2.0425 | 1 | 2.0425 | 0 | 0 | 0 | 0 | 0.12404 | 0 | 0 | 0 | 0 | 0.096035 | 0 | 0 | 0 | 0 | 1.9465 | 0 | 0 | 0 | 0 | 1.9465 | 0 | 0 | 0 | 0 | 15.6921 | 0 | 0 | 0 | 0 | 0 | 0 | 0 | 0 | 0 | 7.6248 | 2.919 | 2.3356 | 1.8966 | 1.8984 | 0 | 0 | 0 | 0 | 0 | 15.6921 | 0 | 0 | 0 | 0 | 1.9465 | 0 | 0.9727 | 0.3501 | 0.49557 | 60 | 1 | 4 | 4 | 4 | 4 | 0 | 0 | 0 | 0 | 0 | 0 | 0 | 0
2014-11-16 | 11時 | 0.012985 | 3.2674 | 0.90599 | 1.0154 | 1.0428 | 0.012985 | 0.010263 | 0.0027228 | 19.8959 | 5.5721 | 15.6921 | 0 | 0 | 0 | 0 | 2.4118 | 0.14661 | 2.4118 | 1 | 2.4118 | 0 | 0 | 0 | 0 | 0.14661 | 0 | 0 | 0 | 0 | 0.11121 | 0 | 0 | 0 | 0 | 2.3006 | 0 | 0 | 0 | 0 | 2.3006 | 0 | 0 | 0 | 0 | 15.6921 | 0 | 0 | 0 | 0 | 0 | 0 | 0 | 0 | 0 | 7.6248 | 2.919 | 2.3356 | 1.8966 | 1.8984 | 0 | 0 | 0 | 0 | 0 | 15.6921 | 0 | 0 | 0 | 0 | 2.3006 | 0 | 1.0756 | 0.54824 | 0.68916 | 60 | 1 | 4 | 4 | 4 | 4 | 0 | 0 | 0 | 0 | 0 | 0 | 0 | 0
2014-11-16 | 12時 | 0.010003 | 2.6886 | 0.90599 | 1.0158 | 1.0431 | 0.010003 | 0.0077621 | 0.0022405 | 19.7492 | 4.2165 | 15.6921 | 0 | 0 | 0 | 0 | 1.825 | 0.11089 | 1.825 | 1 | 1.825 | 0 | 0 | 0 | 0 | 0.11089 | 0 | 0 | 0 | 0 | 0.084984 | 0 | 0 | 0 | 0 | 1.7401 | 0 | 0 | 0 | 0 | 1.7401 | 0 | 0 | 0 | 0 | 15.6921 | 0 | 0 | 0 | 0 | 0 | 0 | 0 | 0 | 0 | 7.6248 | 2.919 | 2.3356 | 1.8966 | 1.8984 | 0 | 0 | 0 | 0 | 0 | 15.6921 | 0 | 0 | 0 | 0 | 1.7401 | 0 | 1.181 | 0.69286 | 0.83933 | 60 | 1 | 4 | 4 | 4 | 4 | 0 | 0 | 0 | 0 | 0 | 0 | 0 | 0
2014-11-16 | 13時 | 0.015588 | 3.7756 | 0.90599 | 1.0149 | 1.0422 | 0.015588 | 0.012441 | 0.0031463 | 20.1154 | 6.7597 | 15.6921 | 0 | 0 | 0 | 0 | 2.9258 | 0.17773 | 2.9258 | 1 | 2.9258 | 0 | 0 | 0 | 0 | 0.17773 | 0 | 0 | 0 | 0 | 0.13681 | 0 | 0 | 0 | 0 | 2.789 | 0 | 0 | 0 | 0 | 2.789 | 0 | 0 | 0 | 0 | 15.6921 | 0 | 0 | 0 | 0 | 0 | 0 | 0 | 0 | 0 | 7.6248 | 2.919 | 2.3356 | 1.8966 | 1.8984 | 0 | 0 | 0 | 0 | 0 | 15.6921 | 0 | 0 | 0 | 0 | 2.789 | 0 | 1.2386 | 0.76944 | 0.9248 | 60 | 1 | 4 | 4 | 4 | 4 | 0 | 0 | 0 | 0 | 0 | 0 | 0 | 0
2014-11-16 | 14時 | 0.016761 | 4.0037 | 0.90599 | 1.0146 | 1.0419 | 0.016761 | 0.013424 | 0.0033364 | 20.2412 | 7.2917 | 15.6921 | 0 | 0 | 0 | 0 | 3.1561 | 0.19178 | 3.1561 | 1 | 3.1561 | 0 | 0 | 0 | 0 | 0.19178 | 0 | 0 | 0 | 0 | 0.14676 | 0 | 0 | 0 | 0 | 3.0094 | 0 | 0 | 0 | 0 | 3.0094 | 0 | 0 | 0 | 0 | 15.6921 | 0 | 0 | 0 | 0 | 0 | 0 | 0 | 0 | 0 | 7.6248 | 2.919 | 2.3356 | 1.8966 | 1.8984 | 0 | 0 | 0 | 0 | 0 | 15.6921 | 0 | 0 | 0 | 0 | 3.0094 | 0 | 1.2811 | 0.82719 | 0.99145 | 60 | 1 | 4 | 4 | 4 | 4 | 0 | 0 | 0 | 0 | 0 | 0 | 0 | 0
2014-11-16 | 15時 | 0.014568 | 3.5767 | 0.90599 | 1.0151 | 1.0424 | 0.014568 | 0.011587 | 0.0029806 | 20.0195 | 6.2954 | 15.6921 | 0 | 0 | 0 | 0 | 2.7249 | 0.16553 | 2.7249 | 1 | 2.7249 | 0 | 0 | 0 | 0 | 0.16553 | 0 | 0 | 0 | 0 | 0.12741 | 0 | 0 | 0 | 0 | 2.5975 | 0 | 0 | 0 | 0 | 2.5975 | 0 | 0 | 0 | 0 | 15.6921 | 0 | 0 | 0 | 0 | 0 | 0 | 0 | 0 | 0 | 7.6248 | 2.919 | 2.3356 | 1.8966 | 1.8984 | 0 | 0 | 0 | 0 | 0 | 15.6921 | 0 | 0 | 0 | 0 | 2.5975 | 0 | 1.4361 | 0.96137 | 1.1365 | 60 | 1 | 4 | 4 | 4 | 4 | 0 | 0 | 0 | 0 | 0 | 0 | 0 | 0
2014-11-16 | 16時 | 0.013364 | 3.3435 | 0.90599 | 1.0154 | 1.0427 | 0.013364 | 0.010577 | 0.0027862 | 19.9234 | 5.7501 | 15.6921 | 0 | 0 | 0 | 0 | 2.4888 | 0.15111 | 2.4888 | 1 | 2.4888 | 0 | 0 | 0 | 0 | 0.15111 | 0 | 0 | 0 | 0 | 0.11767 | 0 | 0 | 0 | 0 | 2.3712 | 0 | 0 | 0 | 0 | 2.3712 | 0 | 0 | 0 | 0 | 15.6921 | 0 | 0 | 0 | 0 | 0 | 0 | 0 | 0 | 0 | 7.6248 | 2.919 | 2.3356 | 1.8966 | 1.8984 | 0 | 0 | 0 | 0 | 0 | 15.6921 | 0 | 0 | 0 | 0 | 2.3712 | 0 | 1.5263 | 1.0373 | 1.2217 | 60 | 1 | 4 | 4 | 4 | 4 | 0 | 0 | 0 | 0 | 0 | 0 | 0 | 0
2014-11-16 | 17時 | 0.023988 | 5.4242 | 0.90599 | 1.0118 | 1.039 | 0.023988 | 0.019468 | 0.0045202 | 21.4001 | 10.5866 | 15.6921 | 0 | 0 | 0 | 0 | 4.5822 | 0.27811 | 4.5822 | 1 | 4.5822 | 0 | 0 | 0 | 0 | 0.27811 | 0 | 0 | 0 | 0 | 0.21812 | 0 | 0 | 0 | 0 | 4.3641 | 0 | 0 | 0 | 0 | 4.3641 | 0 | 0 | 0 | 0 | 15.6921 | 0 | 0 | 0 | 0 | 0 | 0 | 0 | 0 | 0 | 7.6248 | 2.919 | 2.3356 | 1.8966 | 1.8984 | 0 | 0 | 0 | 0 | 0 | 15.6921 | 0 | 0 | 0 | 0 | 4.3641 | 0 | 1.5881 | 1.0781 | 0.92114 | 60 | 1 | 4 | 4 | 4 | 4 | 0 | 0 | 0 | 0 | 0 | 0 | 0 | 0
2014-11-16 | 18時 | 0.026551 | 5.9349 | 0.90599 | 1.0104 | 1.0376 | 0.026551 | 0.021605 | 0.0049458 | 21.9715 | 11.7615 | 15.6921 | 0 | 0 | 0 | 0 | 5.0908 | 0.30864 | 5.0908 | 1 | 5.0908 | 0 | 0 | 0 | 0 | 0.30864 | 0 | 0 | 0 | 0 | 0.24758 | 0 | 0 | 0 | 0 | 4.8432 | 0 | 0 | 0 | 0 | 4.8432 | 0 | 0 | 0 | 0 | 15.6921 | 0 | 0 | 0 | 0 | 0 | 0 | 0 | 0 | 0 | 7.6248 | 2.919 | 2.3356 | 1.8966 | 1.8984 | 0 | 0 | 0 | 0 | 0 | 15.6921 | 0 | 0 | 0 | 0 | 4.8432 | 0 | 1.7138 | 1.1797 | 1.2299 | 60 | 1 | 4 | 4 | 4 | 4 | 0 | 0 | 0 | 0 | 0 | 0 | 0 | 0
2014-11-16 | 19時 | 0.012507 | 3.1793 | 0.90599 | 1.0155 | 1.0428 | 0.012507 | 0.009858 | 0.0026494 | 19.8665 | 5.3659 | 15.6921 | 0 | 0 | 0 | 0 | 2.3226 | 0.14083 | 2.3226 | 1 | 2.3226 | 0 | 0 | 0 | 0 | 0.14083 | 0 | 0 | 0 | 0 | 0.11265 | 0 | 0 | 0 | 0 | 2.2099 | 0 | 0 | 0 | 0 | 2.2099 | 0 | 0 | 0 | 0 | 15.6921 | 0 | 0 | 0 | 0 | 0 | 0 | 0 | 0 | 0 | 7.6248 | 2.919 | 2.3356 | 1.8966 | 1.8984 | 0 | 0 | 0 | 0 | 0 | 15.6921 | 0 | 0 | 0 | 0 | 2.2099 | 0 | 1.732 | 0.639 | 1.3786 | 60 | 1 | 4 | 4 | 4 | 4 | 0 | 0 | 0 | 0 | 0 | 0 | 0 | 0
2014-11-16 | 20時 | 0.015082 | 3.6817 | 0.90599 | 1.015 | 1.0423 | 0.015082 | 0.012014 | 0.0030681 | 20.0685 | 6.5407 | 15.6921 | 0 | 0 | 0 | 0 | 2.831 | 0.17163 | 2.831 | 1 | 2.831 | 0 | 0 | 0 | 0 | 0.17163 | 0 | 0 | 0 | 0 | 0.13787 | 0 | 0 | 0 | 0 | 2.6932 | 0 | 0 | 0 | 0 | 2.6932 | 0 | 0 | 0 | 0 | 15.6921 | 0 | 0 | 0 | 0 | 0 | 0 | 0 | 0 | 0 | 7.6248 | 2.919 | 2.3356 | 1.8966 | 1.8984 | 0 | 0 | 0 | 0 | 0 | 15.6921 | 0 | 0 | 0 | 0 | 2.6932 | 0 | 1.7806 | 1.0689 | 1.0099 | 60 | 1 | 4 | 4 | 4 | 4 | 0 | 0 | 0 | 0 | 0 | 0 | 0 | 0
2014-11-16 | 21時 | 0.016761 | 4.0092 | 0.90599 | 1.0146 | 1.0419 | 0.016761 | 0.01342 | 0.003341 | 20.2445 | 7.3047 | 15.6921 | 0 | 0 | 0 | 0 | 3.1617 | 0.19171 | 3.1617 | 1 | 3.1617 | 0 | 0 | 0 | 0 | 0.19171 | 0 | 0 | 0 | 0 | 0.15336 | 0 | 0 | 0 | 0 | 3.0084 | 0 | 0 | 0 | 0 | 3.0084 | 0 | 0 | 0 | 0 | 15.6921 | 0 | 0 | 0 | 0 | 0 | 0 | 0 | 0 | 0 | 7.6248 | 2.919 | 2.3356 | 1.8966 | 1.8984 | 0 | 0 | 0 | 0 | 0 | 15.6921 | 0 | 0 | 0 | 0 | 3.0084 | 0 | 1.7764 | 0.50956 | 0.79512 | 60 | 1 | 4 | 4 | 4 | 4 | 0 | 0 | 0 | 0 | 0 | 0 | 0 | 0
2014-11-16 | 22時 | 0.018201 | 4.2912 | 0.90599 | 1.0142 | 1.0414 | 0.018201 | 0.014625 | 0.003576 | 20.4238 | 7.9613 | 15.6921 | 0 | 0 | 0 | 0 | 3.4459 | 0.20893 | 3.4459 | 1 | 3.4459 | 0 | 0 | 0 | 0 | 0.20893 | 0 | 0 | 0 | 0 | 0.16737 | 0 | 0 | 0 | 0 | 3.2786 | 0 | 0 | 0 | 0 | 3.2786 | 0 | 0 | 0 | 0 | 15.6921 | 0 | 0 | 0 | 0 | 0 | 0 | 0 | 0 | 0 | 7.6248 | 2.919 | 2.3356 | 1.8966 | 1.8984 | 0 | 0 | 0 | 0 | 0 | 15.6921 | 0 | 0 | 0 | 0 | 3.2786 | 0 | 1.5718 | 0.63269 | 1.0618 | 60 | 1 | 4 | 4 | 4 | 4 | 0 | 0 | 0 | 0 | 0 | 0 | 0 | 0
2014-11-16 | 23時 | 0.021859 | 5.0045 | 0.90599 | 1.0128 | 1.04 | 0.021859 | 0.017688 | 0.0041704 | 20.9912 | 9.6169 | 15.6921 | 0 | 0 | 0 | 0 | 4.1625 | 0.25269 | 4.1625 | 1 | 4.1625 | 0 | 0 | 0 | 0 | 0.25269 | 0 | 0 | 0 | 0 | 0.19733 | 0 | 0 | 0 | 0 | 3.9652 | 0 | 0 | 0 | 0 | 3.9652 | 0 | 0 | 0 | 0 | 15.6921 | 0 | 0 | 0 | 0 | 0 | 0 | 0 | 0 | 0 | 7.6248 | 2.919 | 2.3356 | 1.8966 | 1.8984 | 0 | 0 | 0 | 0 | 0 | 15.6921 | 0 | 0 | 0 | 0 | 3.9652 | 0 | 1.2311 | 0.86285 | 1.0863 | 60 | 1 | 4 | 4 | 4 | 4 | 0 | 0 | 0 | 0 | 0 | 0 | 0 | 0
2014-11-17 | 0時 | 0.022241 | 5.08 | 0.90599 | 1.0126 | 1.0399 | 0.022241 | 0.018008 | 0.0042333 | 21.0607 | 9.7915 | 15.6921 | 0 | 0 | 0 | 0 | 4.2381 | 0.25726 | 4.2381 | 1 | 4.2381 | 0 | 0 | 0 | 0 | 0.25726 | 0 | 0 | 0 | 0 | 0.20119 | 0 | 0 | 0 | 0 | 4.0369 | 0 | 0 | 0 | 0 | 4.0369 | 0 | 0 | 0 | 0 | 15.6921 | 0 | 0 | 0 | 0 | 0 | 0 | 0 | 0 | 0 | 7.6248 | 2.919 | 2.3356 | 1.8966 | 1.8984 | 0 | 0 | 0 | 0 | 0 | 15.6921 | 0 | 0 | 0 | 0 | 4.0369 | 0 | 1.197 | 0.87892 | 1.0938 | 60 | 1 | 4 | 4 | 4 | 4 | 0 | 0 | 0 | 0 | 0 | 0 | 0 | 0
2014-11-17 | 1時 | 0.02202 | 5.0355 | 0.90599 | 1.0127 | 1.04 | 0.02202 | 0.017824 | 0.0041963 | 21.0195 | 9.6887 | 15.6921 | 0 | 0 | 0 | 0 | 4.1936 | 0.25463 | 4.1936 | 1 | 4.1936 | 0 | 0 | 0 | 0 | 0.25463 | 0 | 0 | 0 | 0 | 0.19799 | 0 | 0 | 0 | 0 | 3.9956 | 0 | 0 | 0 | 0 | 3.9956 | 0 | 0 | 0 | 0 | 15.6921 | 0 | 0 | 0 | 0 | 0 | 0 | 0 | 0 | 0 | 7.6248 | 2.919 | 2.3356 | 1.8966 | 1.8984 | 0 | 0 | 0 | 0 | 0 | 15.6921 | 0 | 0 | 0 | 0 | 3.9956 | 0 | 1.1556 | 0.85975 | 1.0695 | 60 | 1 | 4 | 4 | 4 | 4 | 0 | 0 | 0 | 0 | 0 | 0 | 0 | 0
2014-11-17 | 2時 | 0.021644 | 4.9607 | 0.90599 | 1.0129 | 1.0401 | 0.021644 | 0.01751 | 0.0041339 | 20.9517 | 9.5155 | 15.6921 | 0 | 0 | 0 | 0 | 4.1186 | 0.25014 | 4.1186 | 1 | 4.1186 | 0 | 0 | 0 | 0 | 0.25014 | 0 | 0 | 0 | 0 | 0.19338 | 0 | 0 | 0 | 0 | 3.9252 | 0 | 0 | 0 | 0 | 3.9252 | 0 | 0 | 0 | 0 | 15.6921 | 0 | 0 | 0 | 0 | 0 | 0 | 0 | 0 | 0 | 7.6248 | 2.919 | 2.3356 | 1.8966 | 1.8984 | 0 | 0 | 0 | 0 | 0 | 15.6921 | 0 | 0 | 0 | 0 | 3.9252 | 0 | 1.1149 | 0.83347 | 1.0386 | 60 | 1 | 4 | 4 | 4 | 4 | 0 | 0 | 0 | 0 | 0 | 0 | 0 | 0
2014-11-17 | 3時 | 0.021481 | 4.9285 | 0.90599 | 1.013 | 1.0402 | 0.021481 | 0.017374 | 0.0041071 | 20.923 | 9.4409 | 15.6921 | 0 | 0 | 0 | 0 | 4.0863 | 0.2482 | 4.0863 | 1 | 4.0863 | 0 | 0 | 0 | 0 | 0.2482 | 0 | 0 | 0 | 0 | 0.1916 | 0 | 0 | 0 | 0 | 3.8947 | 0 | 0 | 0 | 0 | 3.8947 | 0 | 0 | 0 | 0 | 15.6921 | 0 | 0 | 0 | 0 | 0 | 0 | 0 | 0 | 0 | 7.6248 | 2.919 | 2.3356 | 1.8966 | 1.8984 | 0 | 0 | 0 | 0 | 0 | 15.6921 | 0 | 0 | 0 | 0 | 3.8947 | 0 | 1.0948 | 0.82277 | 1.0251 | 60 | 1 | 4 | 4 | 4 | 4 | 0 | 0 | 0 | 0 | 0 | 0 | 0 | 0
2014-11-17 | 4時 | 0.020315 | 4.697 | 0.90599 | 1.0134 | 1.0407 | 0.020315 | 0.016401 | 0.0039142 | 20.7268 | 8.9043 | 15.6921 | 0 | 0 | 0 | 0 | 3.8541 | 0.2343 | 3.8541 | 1 | 3.8541 | 0 | 0 | 0 | 0 | 0.2343 | 0 | 0 | 0 | 0 | 0.17747 | 0 | 0 | 0 | 0 | 3.6766 | 0 | 0 | 0 | 0 | 3.6766 | 0 | 0 | 0 | 0 | 15.6921 | 0 | 0 | 0 | 0 | 0 | 0 | 0 | 0 | 0 | 7.6248 | 2.919 | 2.3356 | 1.8966 | 1.8984 | 0 | 0 | 0 | 0 | 0 | 15.6921 | 0 | 0 | 0 | 0 | 3.6766 | 0 | 1.0028 | 0.74859 | 0.94295 | 60 | 1 | 4 | 4 | 4 | 4 | 0 | 0 | 0 | 0 | 0 | 0 | 0 | 0
2014-11-17 | 5時 | 0.022985 | 5.2213 | 0.90599 | 1.0123 | 1.0395 | 0.022985 | 0.018634 | 0.0043511 | 21.1955 | 10.1182 | 15.6921 | 0 | 0 | 0 | 0 | 4.3795 | 0.2662 | 4.3795 | 1 | 4.3795 | 0 | 0 | 0 | 0 | 0.2662 | 0 | 0 | 0 | 0 | 0.20223 | 0 | 0 | 0 | 0 | 4.1773 | 0 | 0 | 0 | 0 | 4.1773 | 0 | 0 | 0 | 0 | 15.6921 | 0 | 0 | 0 | 0 | 0 | 0 | 0 | 0 | 0 | 7.6248 | 2.919 | 2.3356 | 1.8966 | 1.8984 | 0 | 0 | 0 | 0 | 0 | 15.6921 | 0 | 0 | 0 | 0 | 4.1773 | 0 | 1.2141 | 0.74782 | 0.93487 | 60 | 1 | 4 | 4 | 4 | 4 | 0 | 0 | 0 | 0 | 0 | 0 | 0 | 0
2014-11-17 | 6時 | 0.010441 | 2.7729 | 0.90599 | 1.0157 | 1.0431 | 0.010441 | 0.0081298 | 0.0023107 | 19.7637 | 4.4141 | 15.6921 | 0 | 0 | 0 | 0 | 1.9106 | 0.11614 | 1.9106 | 1 | 1.9106 | 0 | 0 | 0 | 0 | 0.11614 | 0 | 0 | 0 | 0 | 0.0881 | 0 | 0 | 0 | 0 | 1.8225 | 0 | 0 | 0 | 0 | 1.8225 | 0 | 0 | 0 | 0 | 15.6921 | 0 | 0 | 0 | 0 | 0 | 0 | 0 | 0 | 0 | 7.6248 | 2.919 | 2.3356 | 1.8966 | 1.8984 | 0 | 0 | 0 | 0 | 0 | 15.6921 | 0 | 0 | 0 | 0 | 1.8225 | 0 | 1.3687 | 0.88338 | 1.0511 | 60 | 1 | 4 | 4 | 4 | 4 | 0 | 0 | 0 | 0 | 0 | 0 | 0 | 0
2014-11-17 | 7時 | 0.0060614 | 1.9227 | 0.90599 | 1.0158 | 1.0432 | 0.0060614 | 0.0044591 | 0.0016022 | 19.7252 | 2.4193 | 15.6921 | 0 | 0 | 0 | 0 | 1.0472 | 0.063702 | 1.0472 | 1 | 1.0472 | 0 | 0 | 0 | 0 | 0.063702 | 0 | 0 | 0 | 0 | 0.047539 | 0 | 0 | 0 | 0 | 0.99961 | 0 | 0 | 0 | 0 | 0.99961 | 0 | 0 | 0 | 0 | 15.6921 | 0 | 0 | 0 | 0 | 0 | 0 | 0 | 0 | 0 | 7.6248 | 2.919 | 2.3356 | 1.8966 | 1.8984 | 0 | 0 | 0 | 0 | 0 | 15.6921 | 0 | 0 | 0 | 0 | 0.99961 | 0 | 1.0372 | 0.52879 | 0.64954 | 60 | 1 | 4 | 4 | 4 | 4 | 0 | 0 | 0 | 0 | 0 | 0 | 0 | 0
2014-11-17 | 8時 | 0.0010053 | 0.94308 | 0.90599 | 1.0152 | 1.0425 | 0.0010053 | 0.00021943 | 0.0007859 | 19.9783 | 0.11888 | 15.6921 | 0 | 0 | 0 | 0 | 0.051453 | 0.0031348 | 0.051453 | 1 | 0.051453 | 0 | 0 | 0 | 0 | 0.0031348 | 0 | 0 | 0 | 0 | 0.0022623 | 0 | 0 | 0 | 0 | 0.049191 | 0 | 0 | 0 | 0 | 0.049191 | 0 | 0 | 0 | 0 | 15.6921 | 0 | 0 | 0 | 0 | 0 | 0 | 0 | 0 | 0 | 7.6248 | 2.919 | 2.3356 | 1.8966 | 1.8984 | 0 | 0 | 0 | 0 | 0 | 15.6921 | 0 | 0 | 0 | 0 | 0.049191 | 0 | 0.0011244 | 0.017423 | 0.022982 | 60 | 1 | 4 | 4 | 4 | 4 | 0 | 0 | 0 | 0 | 0 | 0 | 0 | 0
2014-11-17 | 9時 | 0.0010474 | 0.95116 | 0.90599 | 1.0152 | 1.0426 | 0.0010474 | 0.00025474 | 0.00079264 | 19.9749 | 0.13785 | 15.6921 | 0 | 0 | 0 | 0 | 0.059666 | 0.0036391 | 0.059666 | 1 | 0.059666 | 0 | 0 | 0 | 0 | 0.0036391 | 0 | 0 | 0 | 0 | 0.0025611 | 0 | 0 | 0 | 0 | 0.057105 | 0 | 0 | 0 | 0 | 0.057105 | 0 | 0 | 0 | 0 | 15.6921 | 0 | 0 | 0 | 0 | 0 | 0 | 0 | 0 | 0 | 7.6248 | 2.919 | 2.3356 | 1.8966 | 1.8984 | 0 | 0 | 0 | 0 | 0 | 15.6921 | 0 | 0 | 0 | 0 | 0.057105 | 0 | 0.02833 | 0.012672 | 0.016894 | 60 | 1 | 4 | 4 | 4 | 4 | 0 | 0 | 0 | 0 | 0 | 0 | 0 | 0
2014-11-17 | 10時 | 0.001143 | 0.96967 | 0.90599 | 1.0153 | 1.0426 | 0.001143 | 0.00033489 | 0.00080806 | 19.9672 | 0.1813 | 15.6921 | 0 | 0 | 0 | 0 | 0.078473 | 0.0047842 | 0.078473 | 1 | 0.078473 | 0 | 0 | 0 | 0 | 0.0047842 | 0 | 0 | 0 | 0 | 0.0033991 | 0 | 0 | 0 | 0 | 0.075074 | 0 | 0 | 0 | 0 | 0.075074 | 0 | 0 | 0 | 0 | 15.6921 | 0 | 0 | 0 | 0 | 0 | 0 | 0 | 0 | 0 | 7.6248 | 2.919 | 2.3356 | 1.8966 | 1.8984 | 0 | 0 | 0 | 0 | 0 | 15.6921 | 0 | 0 | 0 | 0 | 0.075074 | 0 | 0.030578 | 0.016403 | 0.020385 | 60 | 1 | 4 | 4 | 4 | 4 | 0 | 0 | 0 | 0 | 0 | 0 | 0 | 0
2014-11-17 | 11時 | 0.0010634 | 0.95426 | 0.90599 | 1.0152 | 1.0426 | 0.0010634 | 0.00026821 | 0.00079522 | 19.9736 | 0.14512 | 15.6921 | 0 | 0 | 0 | 0 | 0.062813 | 0.0038315 | 0.062813 | 1 | 0.062813 | 0 | 0 | 0 | 0 | 0.0038315 | 0 | 0 | 0 | 0 | 0.002688 | 0 | 0 | 0 | 0 | 0.060125 | 0 | 0 | 0 | 0 | 0.060125 | 0 | 0 | 0 | 0 | 15.6921 | 0 | 0 | 0 | 0 | 0 | 0 | 0 | 0 | 0 | 7.6248 | 2.919 | 2.3356 | 1.8966 | 1.8984 | 0 | 0 | 0 | 0 | 0 | 15.6921 | 0 | 0 | 0 | 0 | 0.060125 | 0 | 0.031918 | 0.019023 | 0.023088 | 60 | 1 | 4 | 4 | 4 | 4 | 0 | 0 | 0 | 0 | 0 | 0 | 0 | 0
2014-11-17 | 12時 | 0.0010763 | 0.95687 | 0.90599 | 1.0152 | 1.0426 | 0.0010763 | 0.00027892 | 0.00079739 | 19.9725 | 0.15124 | 15.6921 | 0 | 0 | 0 | 0 | 0.065461 | 0.0039846 | 0.065461 | 1 | 0.065461 | 0 | 0 | 0 | 0 | 0.0039846 | 0 | 0 | 0 | 0 | 0.0029335 | 0 | 0 | 0 | 0 | 0.062527 | 0 | 0 | 0 | 0 | 0.062527 | 0 | 0 | 0 | 0 | 15.6921 | 0 | 0 | 0 | 0 | 0 | 0 | 0 | 0 | 0 | 7.6248 | 2.919 | 2.3356 | 1.8966 | 1.8984 | 0 | 0 | 0 | 0 | 0 | 15.6921 | 0 | 0 | 0 | 0 | 0.062527 | 0 | 0.46595 | 0.027353 | 0.05952 | 60 | 1 | 4 | 4 | 4 | 4 | 0 | 0 | 0 | 0 | 0 | 0 | 0 | 0
2014-11-17 | 13時 | 0.0078816 | 2.2752 | 0.90599 | 1.0159 | 1.0432 | 0.0078816 | 0.0059856 | 0.001896 | 19.7121 | 3.2468 | 15.6921 | 0 | 0 | 0 | 0 | 1.4053 | 0.085509 | 1.4053 | 1 | 1.4053 | 0 | 0 | 0 | 0 | 0.085509 | 0 | 0 | 0 | 0 | 0.063526 | 0 | 0 | 0 | 0 | 1.3418 | 0 | 0 | 0 | 0 | 1.3418 | 0 | 0 | 0 | 0 | 15.6921 | 0 | 0 | 0 | 0 | 0 | 0 | 0 | 0 | 0 | 7.6248 | 2.919 | 2.3356 | 1.8966 | 1.8984 | 0 | 0 | 0 | 0 | 0 | 15.6921 | 0 | 0 | 0 | 0 | 1.3418 | 0 | 0.77123 | 0.34634 | 0.51625 | 60 | 1 | 4 | 4 | 4 | 4 | 0 | 0 | 0 | 0 | 0 | 0 | 0 | 0
2014-11-17 | 14時 | 0.011715 | 3.0194 | 0.90599 | 1.0156 | 1.0429 | 0.011715 | 0.0091987 | 0.0025162 | 19.8196 | 4.9917 | 15.6921 | 0 | 0 | 0 | 0 | 2.1606 | 0.13141 | 2.1606 | 1 | 2.1606 | 0 | 0 | 0 | 0 | 0.13141 | 0 | 0 | 0 | 0 | 0.098508 | 0 | 0 | 0 | 0 | 2.0621 | 0 | 0 | 0 | 0 | 2.0621 | 0 | 0 | 0 | 0 | 15.6921 | 0 | 0 | 0 | 0 | 0 | 0 | 0 | 0 | 0 | 7.6248 | 2.919 | 2.3356 | 1.8966 | 1.8984 | 0 | 0 | 0 | 0 | 0 | 15.6921 | 0 | 0 | 0 | 0 | 2.0621 | 0 | 0.91854 | 0.57986 | 0.71438 | 60 | 1 | 4 | 4 | 4 | 4 | 0 | 0 | 0 | 0 | 0 | 0 | 0 | 0
2014-11-17 | 15時 | 0.0095924 | 2.6076 | 0.90599 | 1.0158 | 1.0431 | 0.0095924 | 0.0074194 | 0.002173 | 19.7375 | 4.0265 | 15.6921 | 0 | 0 | 0 | 0 | 1.7428 | 0.10599 | 1.7428 | 1 | 1.7428 | 0 | 0 | 0 | 0 | 0.10599 | 0 | 0 | 0 | 0 | 0.079573 | 0 | 0 | 0 | 0 | 1.6632 | 0 | 0 | 0 | 0 | 1.6632 | 0 | 0 | 0 | 0 | 15.6921 | 0 | 0 | 0 | 0 | 0 | 0 | 0 | 0 | 0 | 7.6248 | 2.919 | 2.3356 | 1.8966 | 1.8984 | 0 | 0 | 0 | 0 | 0 | 15.6921 | 0 | 0 | 0 | 0 | 1.6632 | 0 | 1.0572 | 0.70075 | 0.84773 | 60 | 1 | 4 | 4 | 4 | 4 | 0 | 0 | 0 | 0 | 0 | 0 | 0 | 0
2014-11-17 | 16時 | 0.0083902 | 2.3747 | 0.90599 | 1.0159 | 1.0432 | 0.0083902 | 0.0064113 | 0.0019789 | 19.7159 | 3.4803 | 15.6921 | 0 | 0 | 0 | 0 | 1.5064 | 0.09159 | 1.5064 | 1 | 1.5064 | 0 | 0 | 0 | 0 | 0.09159 | 0 | 0 | 0 | 0 | 0.06917 | 0 | 0 | 0 | 0 | 1.4372 | 0 | 0 | 0 | 0 | 1.4372 | 0 | 0 | 0 | 0 | 15.6921 | 0 | 0 | 0 | 0 | 0 | 0 | 0 | 0 | 0 | 7.6248 | 2.919 | 2.3356 | 1.8966 | 1.8984 | 0 | 0 | 0 | 0 | 0 | 15.6921 | 0 | 0 | 0 | 0 | 1.4372 | 0 | 1.143 | 0.76874 | 0.92441 | 60 | 1 | 4 | 4 | 4 | 4 | 0 | 0 | 0 | 0 | 0 | 0 | 0 | 0
2014-11-17 | 17時 | 0.021676 | 4.9703 | 0.90599 | 1.0129 | 1.0401 | 0.021676 | 0.017534 | 0.0041419 | 20.9603 | 9.5378 | 15.6921 | 0 | 0 | 0 | 0 | 4.1283 | 0.25049 | 4.1283 | 1 | 4.1283 | 0 | 0 | 0 | 0 | 0.25049 | 0 | 0 | 0 | 0 | 0.19758 | 0 | 0 | 0 | 0 | 3.9307 | 0 | 0 | 0 | 0 | 3.9307 | 0 | 0 | 0 | 0 | 15.6921 | 0 | 0 | 0 | 0 | 0 | 0 | 0 | 0 | 0 | 7.6248 | 2.919 | 2.3356 | 1.8966 | 1.8984 | 0 | 0 | 0 | 0 | 0 | 15.6921 | 0 | 0 | 0 | 0 | 3.9307 | 0 | 1.3723 | 0.95068 | 0.77823 | 60 | 1 | 4 | 4 | 4 | 4 | 0 | 0 | 0 | 0 | 0 | 0 | 0 | 0
2014-11-17 | 18時 | 0.023423 | 5.3161 | 0.90599 | 1.0121 | 1.0393 | 0.023423 | 0.018993 | 0.0044301 | 21.2895 | 10.3371 | 15.6921 | 0 | 0 | 0 | 0 | 4.4742 | 0.27133 | 4.4742 | 1 | 4.4742 | 0 | 0 | 0 | 0 | 0.27133 | 0 | 0 | 0 | 0 | 0.21644 | 0 | 0 | 0 | 0 | 4.2578 | 0 | 0 | 0 | 0 | 4.2578 | 0 | 0 | 0 | 0 | 15.6921 | 0 | 0 | 0 | 0 | 0 | 0 | 0 | 0 | 0 | 7.6248 | 2.919 | 2.3356 | 1.8966 | 1.8984 | 0 | 0 | 0 | 0 | 0 | 15.6921 | 0 | 0 | 0 | 0 | 4.2578 | 0 | 1.5005 | 1.0397 | 1.0761 | 60 | 1 | 4 | 4 | 4 | 4 | 0 | 0 | 0 | 0 | 0 | 0 | 0 | 0
2014-11-17 | 19時 | 0.010982 | 2.8832 | 0.90599 | 1.0157 | 1.043 | 0.010982 | 0.0085798 | 0.0024027 | 19.7862 | 4.6727 | 15.6921 | 0 | 0 | 0 | 0 | 2.0225 | 0.12257 | 2.0225 | 1 | 2.0225 | 0 | 0 | 0 | 0 | 0.12257 | 0 | 0 | 0 | 0 | 0.099143 | 0 | 0 | 0 | 0 | 1.9234 | 0 | 0 | 0 | 0 | 1.9234 | 0 | 0 | 0 | 0 | 15.6921 | 0 | 0 | 0 | 0 | 0 | 0 | 0 | 0 | 0 | 7.6248 | 2.919 | 2.3356 | 1.8966 | 1.8984 | 0 | 0 | 0 | 0 | 0 | 15.6921 | 0 | 0 | 0 | 0 | 1.9234 | 0 | 1.6169 | 0.57638 | 1.3091 | 60 | 1 | 4 | 4 | 4 | 4 | 0 | 0 | 0 | 0 | 0 | 0 | 0 | 0
2014-11-17 | 20時 | 0.014433 | 3.557 | 0.90599 | 1.0152 | 1.0425 | 0.014433 | 0.011468 | 0.0029642 | 20.0106 | 6.2492 | 15.6921 | 0 | 0 | 0 | 0 | 2.7049 | 0.16383 | 2.7049 | 1 | 2.7049 | 0 | 0 | 0 | 0 | 0.16383 | 0 | 0 | 0 | 0 | 0.13399 | 0 | 0 | 0 | 0 | 2.5709 | 0 | 0 | 0 | 0 | 2.5709 | 0 | 0 | 0 | 0 | 15.6921 | 0 | 0 | 0 | 0 | 0 | 0 | 0 | 0 | 0 | 7.6248 | 2.919 | 2.3356 | 1.8966 | 1.8984 | 0 | 0 | 0 | 0 | 0 | 15.6921 | 0 | 0 | 0 | 0 | 2.5709 | 0 | 1.735 | 1.0542 | 0.99634 | 60 | 1 | 4 | 4 | 4 | 4 | 0 | 0 | 0 | 0 | 0 | 0 | 0 | 0
2014-11-17 | 21時 | 0.017102 | 4.0796 | 0.90599 | 1.0145 | 1.0418 | 0.017102 | 0.013703 | 0.0033997 | 20.2868 | 7.4687 | 15.6921 | 0 | 0 | 0 | 0 | 3.2327 | 0.19575 | 3.2327 | 1 | 3.2327 | 0 | 0 | 0 | 0 | 0.19575 | 0 | 0 | 0 | 0 | 0.16097 | 0 | 0 | 0 | 0 | 3.0717 | 0 | 0 | 0 | 0 | 3.0717 | 0 | 0 | 0 | 0 | 15.6921 | 0 | 0 | 0 | 0 | 0 | 0 | 0 | 0 | 0 | 7.6248 | 2.919 | 2.3356 | 1.8966 | 1.8984 | 0 | 0 | 0 | 0 | 0 | 15.6921 | 0 | 0 | 0 | 0 | 3.0717 | 0 | 1.8097 | 0.55209 | 0.84568 | 60 | 1 | 4 | 4 | 4 | 4 | 0 | 0 | 0 | 0 | 0 | 0 | 0 | 0
2014-11-17 | 22時 | 0.019108 | 4.4731 | 0.90599 | 1.0138 | 1.0411 | 0.019108 | 0.01538 | 0.0037276 | 20.5531 | 8.3843 | 15.6921 | 0 | 0 | 0 | 0 | 3.629 | 0.21972 | 3.629 | 1 | 3.629 | 0 | 0 | 0 | 0 | 0.21972 | 0 | 0 | 0 | 0 | 0.18117 | 0 | 0 | 0 | 0 | 3.4479 | 0 | 0 | 0 | 0 | 3.4479 | 0 | 0 | 0 | 0 | 15.6921 | 0 | 0 | 0 | 0 | 0 | 0 | 0 | 0 | 0 | 7.6248 | 2.919 | 2.3356 | 1.8966 | 1.8984 | 0 | 0 | 0 | 0 | 0 | 15.6921 | 0 | 0 | 0 | 0 | 3.4479 | 0 | 1.6498 | 0.70266 | 1.1444 | 60 | 1 | 4 | 4 | 4 | 4 | 0 | 0 | 0 | 0 | 0 | 0 | 0 | 0
2014-11-17 | 23時 | 0.02502 | 5.6389 | 0.90599 | 1.0112 | 1.0385 | 0.02502 | 0.020321 | 0.0046991 | 21.6305 | 11.0812 | 15.6921 | 0 | 0 | 0 | 0 | 4.7963 | 0.2903 | 4.7963 | 1 | 4.7963 | 0 | 0 | 0 | 0 | 0.2903 | 0 | 0 | 0 | 0 | 0.24098 | 0 | 0 | 0 | 0 | 4.5553 | 0 | 0 | 0 | 0 | 4.5553 | 0 | 0 | 0 | 0 | 15.6921 | 0 | 0 | 0 | 0 | 0 | 0 | 0 | 0 | 0 | 7.6248 | 2.919 | 2.3356 | 1.8966 | 1.8984 | 0 | 0 | 0 | 0 | 0 | 15.6921 | 0 | 0 | 0 | 0 | 4.5553 | 0 | 1.4811 | 1.0714 | 1.3215 | 60 | 1 | 4 | 4 | 4 | 4 | 0 | 0 | 0 | 0 | 0 | 0 | 0 | 0
2014-11-18 | 0時 | 0.027432 | 6.1225 | 0.90599 | 1.0099 | 1.037 | 0.027432 | 0.02233 | 0.005102 | 22.2013 | 12.1915 | 15.6921 | 0 | 0 | 0 | 0 | 5.2769 | 0.31899 | 5.2769 | 1 | 5.2769 | 0 | 0 | 0 | 0 | 0.31899 | 0 | 0 | 0 | 0 | 0.27122 | 0 | 0 | 0 | 0 | 5.0057 | 0 | 0 | 0 | 0 | 5.0057 | 0 | 0 | 0 | 0 | 15.6921 | 0 | 0 | 0 | 0 | 0 | 0 | 0 | 0 | 0 | 7.6248 | 2.919 | 2.3356 | 1.8966 | 1.8984 | 0 | 0 | 0 | 0 | 0 | 15.6921 | 0 | 0 | 0 | 0 | 5.0057 | 0 | 1.6088 | 1.2085 | 1.4664 | 60 | 1 | 4 | 4 | 4 | 4 | 0 | 0 | 0 | 0 | 0 | 0 | 0 | 0
2014-11-18 | 1時 | 0.028849 | 6.4069 | 0.90599 | 1.009 | 1.0361 | 0.028849 | 0.02351 | 0.0053391 | 22.5702 | 12.842 | 15.6921 | 0 | 0 | 0 | 0 | 5.5585 | 0.33586 | 5.5585 | 1 | 5.5585 | 0 | 0 | 0 | 0 | 0.33586 | 0 | 0 | 0 | 0 | 0.28819 | 0 | 0 | 0 | 0 | 5.2703 | 0 | 0 | 0 | 0 | 5.2703 | 0 | 0 | 0 | 0 | 15.6921 | 0 | 0 | 0 | 0 | 0 | 0 | 0 | 0 | 0 | 7.6248 | 2.919 | 2.3356 | 1.8966 | 1.8984 | 0 | 0 | 0 | 0 | 0 | 15.6921 | 0 | 0 | 0 | 0 | 5.2703 | 0 | 1.7023 | 1.2834 | 1.5513 | 60 | 1 | 4 | 4 | 4 | 4 | 0 | 0 | 0 | 0 | 0 | 0 | 0 | 0
2014-11-18 | 2時 | 0.029279 | 6.4918 | 0.90599 | 1.0087 | 1.0358 | 0.029279 | 0.023869 | 0.0054098 | 22.685 | 13.0357 | 15.6921 | 0 | 0 | 0 | 0 | 5.6423 | 0.34099 | 5.6423 | 1 | 5.6423 | 0 | 0 | 0 | 0 | 0.34099 | 0 | 0 | 0 | 0 | 0.29145 | 0 | 0 | 0 | 0 | 5.3508 | 0 | 0 | 0 | 0 | 5.3508 | 0 | 0 | 0 | 0 | 15.6921 | 0 | 0 | 0 | 0 | 0 | 0 | 0 | 0 | 0 | 7.6248 | 2.919 | 2.3356 | 1.8966 | 1.8984 | 0 | 0 | 0 | 0 | 0 | 15.6921 | 0 | 0 | 0 | 0 | 5.3508 | 0 | 1.7334 | 1.2975 | 1.5703 | 60 | 1 | 4 | 4 | 4 | 4 | 0 | 0 | 0 | 0 | 0 | 0 | 0 | 0
2014-11-18 | 3時 | 0.029493 | 6.5336 | 0.90599 | 1.0086 | 1.0357 | 0.029493 | 0.024049 | 0.0054447 | 22.7423 | 13.131 | 15.6921 | 0 | 0 | 0 | 0 | 5.6836 | 0.34355 | 5.6836 | 1 | 5.6836 | 0 | 0 | 0 | 0 | 0.34355 | 0 | 0 | 0 | 0 | 0.29249 | 0 | 0 | 0 | 0 | 5.3911 | 0 | 0 | 0 | 0 | 5.3911 | 0 | 0 | 0 | 0 | 15.6921 | 0 | 0 | 0 | 0 | 0 | 0 | 0 | 0 | 0 | 7.6248 | 2.919 | 2.3356 | 1.8966 | 1.8984 | 0 | 0 | 0 | 0 | 0 | 15.6921 | 0 | 0 | 0 | 0 | 5.3911 | 0 | 1.7482 | 1.3011 | 1.5753 | 60 | 1 | 4 | 4 | 4 | 4 | 0 | 0 | 0 | 0 | 0 | 0 | 0 | 0
2014-11-18 | 4時 | 0.029641 | 6.5624 | 0.90599 | 1.0085 | 1.0356 | 0.029641 | 0.024172 | 0.0054686 | 22.7821 | 13.1966 | 15.6921 | 0 | 0 | 0 | 0 | 5.7119 | 0.34532 | 5.7119 | 1 | 5.7119 | 0 | 0 | 0 | 0 | 0.34532 | 0 | 0 | 0 | 0 | 0.29322 | 0 | 0 | 0 | 0 | 5.4187 | 0 | 0 | 0 | 0 | 5.4187 | 0 | 0 | 0 | 0 | 15.6921 | 0 | 0 | 0 | 0 | 0 | 0 | 0 | 0 | 0 | 7.6248 | 2.919 | 2.3356 | 1.8966 | 1.8984 | 0 | 0 | 0 | 0 | 0 | 15.6921 | 0 | 0 | 0 | 0 | 5.4187 | 0 | 1.7569 | 1.3032 | 1.577 | 60 | 1 | 4 | 4 | 4 | 4 | 0 | 0 | 0 | 0 | 0 | 0 | 0 | 0
2014-11-18 | 5時 | 0.029531 | 6.5388 | 0.90599 | 1.0085 | 1.0357 | 0.029531 | 0.024082 | 0.005449 | 22.7495 | 13.1429 | 15.6921 | 0 | 0 | 0 | 0 | 5.6887 | 0.34403 | 5.6887 | 1 | 5.6887 | 0 | 0 | 0 | 0 | 0.34403 | 0 | 0 | 0 | 0 | 0.2902 | 0 | 0 | 0 | 0 | 5.3985 | 0 | 0 | 0 | 0 | 5.3985 | 0 | 0 | 0 | 0 | 15.6921 | 0 | 0 | 0 | 0 | 0 | 0 | 0 | 0 | 0 | 7.6248 | 2.919 | 2.3356 | 1.8966 | 1.8984 | 0 | 0 | 0 | 0 | 0 | 15.6921 | 0 | 0 | 0 | 0 | 5.3985 | 0 | 1.7468 | 1.2914 | 1.5633 | 60 | 1 | 4 | 4 | 4 | 4 | 0 | 0 | 0 | 0 | 0 | 0 | 0 | 0
2014-11-18 | 6時 | 0.02674 | 5.9812 | 0.90599 | 1.0103 | 1.0375 | 0.02674 | 0.021756 | 0.0049843 | 22.0272 | 11.8677 | 15.6921 | 0 | 0 | 0 | 0 | 5.1367 | 0.31079 | 5.1367 | 1 | 5.1367 | 0 | 0 | 0 | 0 | 0.31079 | 0 | 0 | 0 | 0 | 0.25974 | 0 | 0 | 0 | 0 | 4.877 | 0 | 0 | 0 | 0 | 4.877 | 0 | 0 | 0 | 0 | 15.6921 | 0 | 0 | 0 | 0 | 0 | 0 | 0 | 0 | 0 | 7.6248 | 2.919 | 2.3356 | 1.8966 | 1.8984 | 0 | 0 | 0 | 0 | 0 | 15.6921 | 0 | 0 | 0 | 0 | 4.877 | 0 | 1.8379 | 1.1426 | 1.383 | 60 | 1 | 4 | 4 | 4 | 4 | 0 | 0 | 0 | 0 | 0 | 0 | 0 | 0
2014-11-18 | 7時 | 0.020836 | 4.8138 | 0.90599 | 1.0132 | 1.0405 | 0.020836 | 0.016824 | 0.0040115 | 20.8236 | 9.1751 | 15.6921 | 0 | 0 | 0 | 0 | 3.9713 | 0.24034 | 3.9713 | 1 | 3.9713 | 0 | 0 | 0 | 0 | 0.24034 | 0 | 0 | 0 | 0 | 0.19979 | 0 | 0 | 0 | 0 | 3.7715 | 0 | 0 | 0 | 0 | 3.7715 | 0 | 0 | 0 | 0 | 15.6921 | 0 | 0 | 0 | 0 | 0 | 0 | 0 | 0 | 0 | 7.6248 | 2.919 | 2.3356 | 1.8966 | 1.8984 | 0 | 0 | 0 | 0 | 0 | 15.6921 | 0 | 0 | 0 | 0 | 3.7715 | 0 | 1.8595 | 0.91483 | 1.2804 | 60 | 1 | 4 | 4 | 4 | 4 | 0 | 0 | 0 | 0 | 0 | 0 | 0 | 0
2014-11-18 | 8時 | 0.0040885 | 1.5428 | 0.90599 | 1.0157 | 1.043 | 0.0040885 | 0.0028028 | 0.0012857 | 19.7855 | 1.5272 | 15.6921 | 0 | 0 | 0 | 0 | 0.66101 | 0.04004 | 0.66101 | 1 | 0.66101 | 0 | 0 | 0 | 0 | 0.04004 | 0 | 0 | 0 | 0 | 0.032701 | 0 | 0 | 0 | 0 | 0.62831 | 0 | 0 | 0 | 0 | 0.62831 | 0 | 0 | 0 | 0 | 15.6921 | 0 | 0 | 0 | 0 | 0 | 0 | 0 | 0 | 0 | 7.6248 | 2.919 | 2.3356 | 1.8966 | 1.8984 | 0 | 0 | 0 | 0 | 0 | 15.6921 | 0 | 0 | 0 | 0 | 0.62831 | 0 | 0.020161 | 0.026683 | 0.16626 | 60 | 1 | 4 | 4 | 4 | 4 | 0 | 0 | 0 | 0 | 0 | 0 | 0 | 0
2014-11-18 | 9時 | 0.0010514 | 0.95219 | 0.90599 | 1.0152 | 1.0426 | 0.0010514 | 0.00025792 | 0.00079349 | 19.9744 | 0.14026 | 15.6921 | 0 | 0 | 0 | 0 | 0.060711 | 0.0036845 | 0.060711 | 1 | 0.060711 | 0 | 0 | 0 | 0 | 0.0036845 | 0 | 0 | 0 | 0 | 0.0028938 | 0 | 0 | 0 | 0 | 0.057818 | 0 | 0 | 0 | 0 | 0.057818 | 0 | 0 | 0 | 0 | 15.6921 | 0 | 0 | 0 | 0 | 0 | 0 | 0 | 0 | 0 | 7.6248 | 2.919 | 2.3356 | 1.8966 | 1.8984 | 0 | 0 | 0 | 0 | 0 | 15.6921 | 0 | 0 | 0 | 0 | 0.057818 | 0 | 0.1079 | 0.0022893 | 0.019158 | 60 | 1 | 4 | 4 | 4 | 4 | 0 | 0 | 0 | 0 | 0 | 0 | 0 | 0
2014-11-18 | 10時 | 0.00092991 | 0.92857 | 0.90599 | 1.0152 | 1.0425 | 0.00092991 | 0.0001561 | 0.00077381 | 19.9844 | 0.084806 | 15.6921 | 0 | 0 | 0 | 0 | 0.036707 | 0.00223 | 0.036707 | 1 | 0.036707 | 0 | 0 | 0 | 0 | 0.00223 | 0 | 0 | 0 | 0 | 0.001714 | 0 | 0 | 0 | 0 | 0.034993 | 0 | 0 | 0 | 0 | 0.034993 | 0 | 0 | 0 | 0 | 15.6921 | 0 | 0 | 0 | 0 | 0 | 0 | 0 | 0 | 0 | 7.6248 | 2.919 | 2.3356 | 1.8966 | 1.8984 | 0 | 0 | 0 | 0 | 0 | 15.6921 | 0 | 0 | 0 | 0 | 0.034993 | 0 | 0.050106 | 0 | 0.0077967 | 60 | 1 | 4 | 4 | 4 | 4 | 0 | 0 | 0 | 0 | 0 | 0 | 0 | 0
2014-11-18 | 11時 | 0.0011495 | 0.97116 | 0.90599 | 1.0153 | 1.0426 | 0.0011495 | 0.00034016 | 0.0008093 | 19.9666 | 0.18481 | 15.6921 | 0 | 0 | 0 | 0 | 0.07999 | 0.0048595 | 0.07999 | 1 | 0.07999 | 0 | 0 | 0 | 0 | 0.0048595 | 0 | 0 | 0 | 0 | 0.0037351 | 0 | 0 | 0 | 0 | 0.076255 | 0 | 0 | 0 | 0 | 0.076255 | 0 | 0 | 0 | 0 | 15.6921 | 0 | 0 | 0 | 0 | 0 | 0 | 0 | 0 | 0 | 7.6248 | 2.919 | 2.3356 | 1.8966 | 1.8984 | 0 | 0 | 0 | 0 | 0 | 15.6921 | 0 | 0 | 0 | 0 | 0.076255 | 0 | 0.044734 | 0.012925 | 0.010428 | 60 | 1 | 4 | 4 | 4 | 4 | 0 | 0 | 0 | 0 | 0 | 0 | 0 | 0
2014-11-18 | 12時 | 0.0011859 | 0.97823 | 0.90599 | 1.0153 | 1.0426 | 0.0011859 | 0.00037071 | 0.00081519 | 19.9637 | 0.20139 | 15.6921 | 0 | 0 | 0 | 0 | 0.087168 | 0.0052959 | 0.087168 | 1 | 0.087168 | 0 | 0 | 0 | 0 | 0.0052959 | 0 | 0 | 0 | 0 | 0.0040647 | 0 | 0 | 0 | 0 | 0.083103 | 0 | 0 | 0 | 0 | 0.083103 | 0 | 0 | 0 | 0 | 15.6921 | 0 | 0 | 0 | 0 | 0 | 0 | 0 | 0 | 0 | 7.6248 | 2.919 | 2.3356 | 1.8966 | 1.8984 | 0 | 0 | 0 | 0 | 0 | 15.6921 | 0 | 0 | 0 | 0 | 0.083103 | 0 | 0.044418 | 0.023169 | 0.030028 | 60 | 1 | 4 | 4 | 4 | 4 | 0 | 0 | 0 | 0 | 0 | 0 | 0 | 0
2014-11-18 | 13時 | 0.0014195 | 1.0237 | 0.90599 | 1.0153 | 1.0426 | 0.0014195 | 0.00056647 | 0.00085305 | 19.9454 | 0.30805 | 15.6921 | 0 | 0 | 0 | 0 | 0.13333 | 0.0080924 | 0.13333 | 1 | 0.13333 | 0 | 0 | 0 | 0 | 0.0080924 | 0 | 0 | 0 | 0 | 0.0063467 | 0 | 0 | 0 | 0 | 0.12699 | 0 | 0 | 0 | 0 | 0.12699 | 0 | 0 | 0 | 0 | 15.6921 | 0 | 0 | 0 | 0 | 0 | 0 | 0 | 0 | 0 | 7.6248 | 2.919 | 2.3356 | 1.8966 | 1.8984 | 0 | 0 | 0 | 0 | 0 | 15.6921 | 0 | 0 | 0 | 0 | 0.12699 | 0 | 0.049843 | 0.031565 | 0.039544 | 60 | 1 | 4 | 4 | 4 | 4 | 0 | 0 | 0 | 0 | 0 | 0 | 0 | 0
2014-11-18 | 14時 | 0.0016075 | 1.0604 | 0.90599 | 1.0153 | 1.0427 | 0.0016075 | 0.00072388 | 0.00088363 | 19.9312 | 0.39424 | 15.6921 | 0 | 0 | 0 | 0 | 0.17064 | 0.010341 | 0.17064 | 1 | 0.17064 | 0 | 0 | 0 | 0 | 0.010341 | 0 | 0 | 0 | 0 | 0.0083648 | 0 | 0 | 0 | 0 | 0.16227 | 0 | 0 | 0 | 0 | 0.16227 | 0 | 0 | 0 | 0 | 15.6921 | 0 | 0 | 0 | 0 | 0 | 0 | 0 | 0 | 0 | 7.6248 | 2.919 | 2.3356 | 1.8966 | 1.8984 | 0 | 0 | 0 | 0 | 0 | 15.6921 | 0 | 0 | 0 | 0 | 0.16227 | 0 | 0.064611 | 0.044977 | 0.05413 | 60 | 1 | 4 | 4 | 4 | 4 | 0 | 0 | 0 | 0 | 0 | 0 | 0 | 0
2014-11-18 | 15時 | 0.0038259 | 1.492 | 0.90599 | 1.0157 | 1.043 | 0.0038259 | 0.0025826 | 0.0012433 | 19.7972 | 1.4078 | 15.6921 | 0 | 0 | 0 | 0 | 0.60936 | 0.036894 | 0.60936 | 1 | 0.60936 | 0 | 0 | 0 | 0 | 0.036894 | 0 | 0 | 0 | 0 | 0.03042 | 0 | 0 | 0 | 0 | 0.57894 | 0 | 0 | 0 | 0 | 0.57894 | 0 | 0 | 0 | 0 | 15.6921 | 0 | 0 | 0 | 0 | 0 | 0 | 0 | 0 | 0 | 7.6248 | 2.919 | 2.3356 | 1.8966 | 1.8984 | 0 | 0 | 0 | 0 | 0 | 15.6921 | 0 | 0 | 0 | 0 | 0.57894 | 0 | 0.74947 | 0.03387 | 0.085189 | 60 | 1 | 4 | 4 | 4 | 4 | 0 | 0 | 0 | 0 | 0 | 0 | 0 | 0
2014-11-18 | 16時 | 0.024311 | 5.4993 | 0.90599 | 1.0116 | 1.0388 | 0.024311 | 0.019729 | 0.0045828 | 21.4791 | 10.7598 | 15.6921 | 0 | 0 | 0 | 0 | 4.6572 | 0.28184 | 4.6572 | 1 | 4.6572 | 0 | 0 | 0 | 0 | 0.28184 | 0 | 0 | 0 | 0 | 0.23459 | 0 | 0 | 0 | 0 | 4.4226 | 0 | 0 | 0 | 0 | 4.4226 | 0 | 0 | 0 | 0 | 15.6921 | 0 | 0 | 0 | 0 | 0 | 0 | 0 | 0 | 0 | 7.6248 | 2.919 | 2.3356 | 1.8966 | 1.8984 | 0 | 0 | 0 | 0 | 0 | 15.6921 | 0 | 0 | 0 | 0 | 4.4226 | 0 | 1.4758 | 0.074578 | 0.99203 | 60 | 1 | 4 | 4 | 4 | 4 | 0 | 0 | 0 | 0 | 0 | 0 | 0 | 0
2014-11-18 | 17時 | 0.031291 | 6.8925 | 0.90599 | 1.0073 | 1.0344 | 0.031291 | 0.025548 | 0.0057437 | 23.2556 | 13.9475 | 15.6921 | 0 | 0 | 0 | 0 | 6.037 | 0.36496 | 6.037 | 1 | 6.037 | 0 | 0 | 0 | 0 | 0.36496 | 0 | 0 | 0 | 0 | 0.3099 | 0 | 0 | 0 | 0 | 5.727 | 0 | 0 | 0 | 0 | 5.727 | 0 | 0 | 0 | 0 | 15.6921 | 0 | 0 | 0 | 0 | 0 | 0 | 0 | 0 | 0 | 7.6248 | 2.919 | 2.3356 | 1.8966 | 1.8984 | 0 | 0 | 0 | 0 | 0 | 15.6921 | 0 | 0 | 0 | 0 | 5.727 | 0 | 1.8202 | 0.72637 | 1.461 | 60 | 1 | 4 | 4 | 4 | 4 | 0 | 0 | 0 | 0 | 0 | 0 | 0 | 0
2014-11-18 | 18時 | 0.016438 | 3.9556 | 0.90599 | 1.0147 | 1.042 | 0.016438 | 0.013142 | 0.0032963 | 20.2133 | 7.1797 | 15.6921 | 0 | 0 | 0 | 0 | 3.1076 | 0.18774 | 3.1076 | 1 | 3.1076 | 0 | 0 | 0 | 0 | 0.18774 | 0 | 0 | 0 | 0 | 0.16152 | 0 | 0 | 0 | 0 | 2.9461 | 0 | 0 | 0 | 0 | 2.9461 | 0 | 0 | 0 | 0 | 15.6921 | 0 | 0 | 0 | 0 | 0 | 0 | 0 | 0 | 0 | 7.6248 | 2.919 | 2.3356 | 1.8966 | 1.8984 | 0 | 0 | 0 | 0 | 0 | 15.6921 | 0 | 0 | 0 | 0 | 2.9461 | 0 | 2.0545 | 1.3719 | 1.6827 | 60 | 1 | 4 | 4 | 4 | 4 | 0 | 0 | 0 | 0 | 0 | 0 | 0 | 0
2014-11-18 | 19時 | 0.020057 | 4.6682 | 0.90599 | 1.0135 | 1.0408 | 0.020057 | 0.016167 | 0.0038902 | 20.7035 | 8.8375 | 15.6921 | 0 | 0 | 0 | 0 | 3.8252 | 0.23096 | 3.8252 | 1 | 3.8252 | 0 | 0 | 0 | 0 | 0.23096 | 0 | 0 | 0 | 0 | 0.20102 | 0 | 0 | 0 | 0 | 3.6242 | 0 | 0 | 0 | 0 | 3.6242 | 0 | 0 | 0 | 0 | 15.6921 | 0 | 0 | 0 | 0 | 0 | 0 | 0 | 0 | 0 | 7.6248 | 2.919 | 2.3356 | 1.8966 | 1.8984 | 0 | 0 | 0 | 0 | 0 | 15.6921 | 0 | 0 | 0 | 0 | 3.6242 | 0 | 2.2176 | 0.84791 | 1.1875 | 60 | 1 | 4 | 4 | 4 | 4 | 0 | 0 | 0 | 0 | 0 | 0 | 0 | 0
2014-11-18 | 20時 | 0.021764 | 5.0059 | 0.90599 | 1.0128 | 1.04 | 0.021764 | 0.017593 | 0.0041716 | 20.9925 | 9.6201 | 15.6921 | 0 | 0 | 0 | 0 | 4.1639 | 0.25132 | 4.1639 | 1 | 4.1639 | 0 | 0 | 0 | 0 | 0.25132 | 0 | 0 | 0 | 0 | 0.22015 | 0 | 0 | 0 | 0 | 3.9438 | 0 | 0 | 0 | 0 | 3.9438 | 0 | 0 | 0 | 0 | 15.6921 | 0 | 0 | 0 | 0 | 0 | 0 | 0 | 0 | 0 | 7.6248 | 2.919 | 2.3356 | 1.8966 | 1.8984 | 0 | 0 | 0 | 0 | 0 | 15.6921 | 0 | 0 | 0 | 0 | 3.9438 | 0 | 2.3412 | 1.2346 | 1.2349 | 60 | 1 | 4 | 4 | 4 | 4 | 0 | 0 | 0 | 0 | 0 | 0 | 0 | 0
2014-11-18 | 21時 | 0.023929 | 5.4323 | 0.90599 | 1.0118 | 1.039 | 0.023929 | 0.019402 | 0.0045269 | 21.4086 | 10.6053 | 15.6921 | 0 | 0 | 0 | 0 | 4.5903 | 0.27717 | 4.5903 | 1 | 4.5903 | 0 | 0 | 0 | 0 | 0.27717 | 0 | 0 | 0 | 0 | 0.24093 | 0 | 0 | 0 | 0 | 4.3494 | 0 | 0 | 0 | 0 | 4.3494 | 0 | 0 | 0 | 0 | 15.6921 | 0 | 0 | 0 | 0 | 0 | 0 | 0 | 0 | 0 | 7.6248 | 2.919 | 2.3356 | 1.8966 | 1.8984 | 0 | 0 | 0 | 0 | 0 | 15.6921 | 0 | 0 | 0 | 0 | 4.3494 | 0 | 2.3739 | 0.91356 | 1.2308 | 60 | 1 | 4 | 4 | 4 | 4 | 0 | 0 | 0 | 0 | 0 | 0 | 0 | 0
2014-11-18 | 22時 | 0.031484 | 6.9405 | 0.90599 | 1.0072 | 1.0343 | 0.031484 | 0.0257 | 0.0057837 | 23.3272 | 14.0565 | 15.6921 | 0 | 0 | 0 | 0 | 6.0841 | 0.36715 | 6.0841 | 1 | 6.0841 | 0 | 0 | 0 | 0 | 0.36715 | 0 | 0 | 0 | 0 | 0.32284 | 0 | 0 | 0 | 0 | 5.7613 | 0 | 0 | 0 | 0 | 5.7613 | 0 | 0 | 0 | 0 | 15.6921 | 0 | 0 | 0 | 0 | 0 | 0 | 0 | 0 | 0 | 7.6248 | 2.919 | 2.3356 | 1.8966 | 1.8984 | 0 | 0 | 0 | 0 | 0 | 15.6921 | 0 | 0 | 0 | 0 | 5.7613 | 0 | 2.03 | 1.4414 | 1.7316 | 60 | 1 | 4 | 4 | 4 | 4 | 0 | 0 | 0 | 0 | 0 | 0 | 0 | 0
2014-11-18 | 23時 | 0.033141 | 7.276 | 0.90599 | 1.0059 | 1.033 | 0.033141 | 0.027078 | 0.0060633 | 23.8457 | 14.8161 | 15.6921 | 0 | 0 | 0 | 0 | 6.4129 | 0.38683 | 6.4129 | 1 | 6.4129 | 0 | 0 | 0 | 0 | 0.38683 | 0 | 0 | 0 | 0 | 0.34274 | 0 | 0 | 0 | 0 | 6.0702 | 0 | 0 | 0 | 0 | 6.0702 | 0 | 0 | 0 | 0 | 15.6921 | 0 | 0 | 0 | 0 | 0 | 0 | 0 | 0 | 0 | 7.6248 | 2.919 | 2.3356 | 1.8966 | 1.8984 | 0 | 0 | 0 | 0 | 0 | 15.6921 | 0 | 0 | 0 | 0 | 6.0702 | 0 | 2.079 | 1.528 | 1.8306 | 60 | 1 | 4 | 4 | 4 | 4 | 0 | 0 | 0 | 0 | 0 | 0 | 0 | 0
2014-11-19 | 0時 | 0.032863 | 7.2156 | 0.90599 | 1.0061 | 1.0332 | 0.032863 | 0.02685 | 0.006013 | 23.75 | 14.6796 | 15.6921 | 0 | 0 | 0 | 0 | 6.3538 | 0.38358 | 6.3538 | 1 | 6.3538 | 0 | 0 | 0 | 0 | 0.38358 | 0 | 0 | 0 | 0 | 0.33471 | 0 | 0 | 0 | 0 | 6.0191 | 0 | 0 | 0 | 0 | 6.0191 | 0 | 0 | 0 | 0 | 15.6921 | 0 | 0 | 0 | 0 | 0 | 0 | 0 | 0 | 0 | 7.6248 | 2.919 | 2.3356 | 1.8966 | 1.8984 | 0 | 0 | 0 | 0 | 0 | 15.6921 | 0 | 0 | 0 | 0 | 6.0191 | 0 | 2.0362 | 1.4965 | 1.7995 | 60 | 1 | 4 | 4 | 4 | 4 | 0 | 0 | 0 | 0 | 0 | 0 | 0 | 0
2014-11-19 | 1時 | 0.031702 | 6.9761 | 0.90599 | 1.007 | 1.0341 | 0.031702 | 0.025888 | 0.0058134 | 23.3807 | 14.1373 | 15.6921 | 0 | 0 | 0 | 0 | 6.1191 | 0.36983 | 6.1191 | 1 | 6.1191 | 0 | 0 | 0 | 0 | 0.36983 | 0 | 0 | 0 | 0 | 0.31569 | 0 | 0 | 0 | 0 | 5.8034 | 0 | 0 | 0 | 0 | 5.8034 | 0 | 0 | 0 | 0 | 15.6921 | 0 | 0 | 0 | 0 | 0 | 0 | 0 | 0 | 0 | 7.6248 | 2.919 | 2.3356 | 1.8966 | 1.8984 | 0 | 0 | 0 | 0 | 0 | 15.6921 | 0 | 0 | 0 | 0 | 5.8034 | 0 | 1.9376 | 1.4139 | 1.7078 | 60 | 1 | 4 | 4 | 4 | 4 | 0 | 0 | 0 | 0 | 0 | 0 | 0 | 0
2014-11-19 | 2時 | 0.030507 | 6.7324 | 0.90599 | 1.0079 | 1.035 | 0.030507 | 0.024896 | 0.0056103 | 23.022 | 13.5838 | 15.6921 | 0 | 0 | 0 | 0 | 5.8795 | 0.35566 | 5.8795 | 1 | 5.8795 | 0 | 0 | 0 | 0 | 0.35566 | 0 | 0 | 0 | 0 | 0.29843 | 0 | 0 | 0 | 0 | 5.5811 | 0 | 0 | 0 | 0 | 5.5811 | 0 | 0 | 0 | 0 | 15.6921 | 0 | 0 | 0 | 0 | 0 | 0 | 0 | 0 | 0 | 7.6248 | 2.919 | 2.3356 | 1.8966 | 1.8984 | 0 | 0 | 0 | 0 | 0 | 15.6921 | 0 | 0 | 0 | 0 | 5.5811 | 0 | 1.8353 | 1.334 | 1.615 | 60 | 1 | 4 | 4 | 4 | 4 | 0 | 0 | 0 | 0 | 0 | 0 | 0 | 0
2014-11-19 | 3時 | 0.030311 | 6.6937 | 0.90599 | 1.008 | 1.0351 | 0.030311 | 0.024733 | 0.0055781 | 22.9666 | 13.4957 | 15.6921 | 0 | 0 | 0 | 0 | 5.8414 | 0.35333 | 5.8414 | 1 | 5.8414 | 0 | 0 | 0 | 0 | 0.35333 | 0 | 0 | 0 | 0 | 0.29687 | 0 | 0 | 0 | 0 | 5.5445 | 0 | 0 | 0 | 0 | 5.5445 | 0 | 0 | 0 | 0 | 15.6921 | 0 | 0 | 0 | 0 | 0 | 0 | 0 | 0 | 0 | 7.6248 | 2.919 | 2.3356 | 1.8966 | 1.8984 | 0 | 0 | 0 | 0 | 0 | 15.6921 | 0 | 0 | 0 | 0 | 5.5445 | 0 | 1.8067 | 1.3212 | 1.5944 | 60 | 1 | 4 | 4 | 4 | 4 | 0 | 0 | 0 | 0 | 0 | 0 | 0 | 0
2014-11-19 | 4時 | 0.030616 | 6.7566 | 0.90599 | 1.0078 | 1.0349 | 0.030616 | 0.024985 | 0.0056305 | 23.0568 | 13.6388 | 15.6921 | 0 | 0 | 0 | 0 | 5.9033 | 0.35693 | 5.9033 | 1 | 5.9033 | 0 | 0 | 0 | 0 | 0.35693 | 0 | 0 | 0 | 0 | 0.30229 | 0 | 0 | 0 | 0 | 5.601 | 0 | 0 | 0 | 0 | 5.601 | 0 | 0 | 0 | 0 | 15.6921 | 0 | 0 | 0 | 0 | 0 | 0 | 0 | 0 | 0 | 7.6248 | 2.919 | 2.3356 | 1.8966 | 1.8984 | 0 | 0 | 0 | 0 | 0 | 15.6921 | 0 | 0 | 0 | 0 | 5.601 | 0 | 1.8199 | 1.3405 | 1.6114 | 60 | 1 | 4 | 4 | 4 | 4 | 0 | 0 | 0 | 0 | 0 | 0 | 0 | 0
2014-11-19 | 5時 | 0.030701 | 6.774 | 0.90599 | 1.0077 | 1.0349 | 0.030701 | 0.025056 | 0.005645 | 23.082 | 13.6784 | 15.6921 | 0 | 0 | 0 | 0 | 5.9205 | 0.35795 | 5.9205 | 1 | 5.9205 | 0 | 0 | 0 | 0 | 0.35795 | 0 | 0 | 0 | 0 | 0.30354 | 0 | 0 | 0 | 0 | 5.6169 | 0 | 0 | 0 | 0 | 5.6169 | 0 | 0 | 0 | 0 | 15.6921 | 0 | 0 | 0 | 0 | 0 | 0 | 0 | 0 | 0 | 7.6248 | 2.919 | 2.3356 | 1.8966 | 1.8984 | 0 | 0 | 0 | 0 | 0 | 15.6921 | 0 | 0 | 0 | 0 | 5.6169 | 0 | 1.8223 | 1.3451 | 1.6156 | 60 | 1 | 4 | 4 | 4 | 4 | 0 | 0 | 0 | 0 | 0 | 0 | 0 | 0
2014-11-19 | 6時 | 0.029763 | 6.5852 | 0.90599 | 1.0084 | 1.0355 | 0.029763 | 0.024276 | 0.0054877 | 22.8138 | 13.2486 | 15.6921 | 0 | 0 | 0 | 0 | 5.7345 | 0.34679 | 5.7345 | 1 | 5.7345 | 0 | 0 | 0 | 0 | 0.34679 | 0 | 0 | 0 | 0 | 0.29254 | 0 | 0 | 0 | 0 | 5.4419 | 0 | 0 | 0 | 0 | 5.4419 | 0 | 0 | 0 | 0 | 15.6921 | 0 | 0 | 0 | 0 | 0 | 0 | 0 | 0 | 0 | 7.6248 | 2.919 | 2.3356 | 1.8966 | 1.8984 | 0 | 0 | 0 | 0 | 0 | 15.6921 | 0 | 0 | 0 | 0 | 5.4419 | 0 | 1.9948 | 1.2956 | 1.5559 | 60 | 1 | 4 | 4 | 4 | 4 | 0 | 0 | 0 | 0 | 0 | 0 | 0 | 0
2014-11-19 | 7時 | 0.026375 | 5.9096 | 0.90599 | 1.0105 | 1.0377 | 0.026375 | 0.02145 | 0.0049247 | 21.9413 | 11.7035 | 15.6921 | 0 | 0 | 0 | 0 | 5.0657 | 0.30643 | 5.0657 | 1 | 5.0657 | 0 | 0 | 0 | 0 | 0.30643 | 0 | 0 | 0 | 0 | 0.25712 | 0 | 0 | 0 | 0 | 4.8086 | 0 | 0 | 0 | 0 | 4.8086 | 0 | 0 | 0 | 0 | 15.6921 | 0 | 0 | 0 | 0 | 0 | 0 | 0 | 0 | 0 | 7.6248 | 2.919 | 2.3356 | 1.8966 | 1.8984 | 0 | 0 | 0 | 0 | 0 | 15.6921 | 0 | 0 | 0 | 0 | 4.8086 | 0 | 2.1454 | 1.2131 | 1.6167 | 60 | 1 | 4 | 4 | 4 | 4 | 0 | 0 | 0 | 0 | 0 | 0 | 0 | 0
2014-11-19 | 8時 | 0.01764 | 4.1873 | 0.90599 | 1.0143 | 1.0416 | 0.01764 | 0.01415 | 0.0034894 | 20.3548 | 7.7196 | 15.6921 | 0 | 0 | 0 | 0 | 3.3413 | 0.20215 | 3.3413 | 1 | 3.3413 | 0 | 0 | 0 | 0 | 0.20215 | 0 | 0 | 0 | 0 | 0.16917 | 0 | 0 | 0 | 0 | 3.1721 | 0 | 0 | 0 | 0 | 3.1721 | 0 | 0 | 0 | 0 | 15.6921 | 0 | 0 | 0 | 0 | 0 | 0 | 0 | 0 | 0 | 7.6248 | 2.919 | 2.3356 | 1.8966 | 1.8984 | 0 | 0 | 0 | 0 | 0 | 15.6921 | 0 | 0 | 0 | 0 | 3.1721 | 0 | 0.61458 | 0.792 | 1.143 | 60 | 1 | 4 | 4 | 4 | 4 | 0 | 0 | 0 | 0 | 0 | 0 | 0 | 0
2014-11-19 | 9時 | 0.013964 | 3.4667 | 0.90599 | 1.0152 | 1.0426 | 0.013964 | 0.011075 | 0.0028889 | 19.9719 | 6.0383 | 15.6921 | 0 | 0 | 0 | 0 | 2.6136 | 0.15821 | 2.6136 | 1 | 2.6136 | 0 | 0 | 0 | 0 | 0.15821 | 0 | 0 | 0 | 0 | 0.13098 | 0 | 0 | 0 | 0 | 2.4826 | 0 | 0 | 0 | 0 | 2.4826 | 0 | 0 | 0 | 0 | 15.6921 | 0 | 0 | 0 | 0 | 0 | 0 | 0 | 0 | 0 | 7.6248 | 2.919 | 2.3356 | 1.8966 | 1.8984 | 0 | 0 | 0 | 0 | 0 | 15.6921 | 0 | 0 | 0 | 0 | 2.4826 | 0 | 1.8309 | 0.51529 | 0.94847 | 60 | 1 | 4 | 4 | 4 | 4 | 0 | 0 | 0 | 0 | 0 | 0 | 0 | 0
2014-11-19 | 10時 | 0.013525 | 3.3809 | 0.90599 | 1.0153 | 1.0426 | 0.013525 | 0.010707 | 0.0028174 | 19.9376 | 5.8376 | 15.6921 | 0 | 0 | 0 | 0 | 2.5267 | 0.15296 | 2.5267 | 1 | 2.5267 | 0 | 0 | 0 | 0 | 0.15296 | 0 | 0 | 0 | 0 | 0.12646 | 0 | 0 | 0 | 0 | 2.4003 | 0 | 0 | 0 | 0 | 2.4003 | 0 | 0 | 0 | 0 | 15.6921 | 0 | 0 | 0 | 0 | 0 | 0 | 0 | 0 | 0 | 7.6248 | 2.919 | 2.3356 | 1.8966 | 1.8984 | 0 | 0 | 0 | 0 | 0 | 15.6921 | 0 | 0 | 0 | 0 | 2.4003 | 0 | 1.8414 | 0.46627 | 0.89054 | 60 | 1 | 4 | 4 | 4 | 4 | 0 | 0 | 0 | 0 | 0 | 0 | 0 | 0
2014-11-19 | 11時 | 0.022307 | 5.1031 | 0.90599 | 1.0126 | 1.0398 | 0.022307 | 0.018055 | 0.0042526 | 21.0823 | 9.8449 | 15.6921 | 0 | 0 | 0 | 0 | 4.2612 | 0.25793 | 4.2612 | 1 | 4.2612 | 0 | 0 | 0 | 0 | 0.25793 | 0 | 0 | 0 | 0 | 0.21382 | 0 | 0 | 0 | 0 | 4.0474 | 0 | 0 | 0 | 0 | 4.0474 | 0 | 0 | 0 | 0 | 15.6921 | 0 | 0 | 0 | 0 | 0 | 0 | 0 | 0 | 0 | 7.6248 | 2.919 | 2.3356 | 1.8966 | 1.8984 | 0 | 0 | 0 | 0 | 0 | 15.6921 | 0 | 0 | 0 | 0 | 4.0474 | 0 | 1.8658 | 1.1457 | 1.0268 | 60 | 1 | 4 | 4 | 4 | 4 | 0 | 0 | 0 | 0 | 0 | 0 | 0 | 0
2014-11-19 | 12時 | 0.020555 | 4.7586 | 0.90599 | 1.0133 | 1.0406 | 0.020555 | 0.016589 | 0.0039655 | 20.7773 | 9.0471 | 15.6921 | 0 | 0 | 0 | 0 | 3.9159 | 0.23699 | 3.9159 | 1 | 3.9159 | 0 | 0 | 0 | 0 | 0.23699 | 0 | 0 | 0 | 0 | 0.197 | 0 | 0 | 0 | 0 | 3.7189 | 0 | 0 | 0 | 0 | 3.7189 | 0 | 0 | 0 | 0 | 15.6921 | 0 | 0 | 0 | 0 | 0 | 0 | 0 | 0 | 0 | 7.6248 | 2.919 | 2.3356 | 1.8966 | 1.8984 | 0 | 0 | 0 | 0 | 0 | 15.6921 | 0 | 0 | 0 | 0 | 3.7189 | 0 | 1.8949 | 1.2205 | 1.4193 | 60 | 1 | 4 | 4 | 4 | 4 | 0 | 0 | 0 | 0 | 0 | 0 | 0 | 0
2014-11-19 | 13時 | 0.023956 | 5.4275 | 0.90599 | 1.0118 | 1.039 | 0.023956 | 0.019433 | 0.0045229 | 21.4036 | 10.5941 | 15.6921 | 0 | 0 | 0 | 0 | 4.5855 | 0.27761 | 4.5855 | 1 | 4.5855 | 0 | 0 | 0 | 0 | 0.27761 | 0 | 0 | 0 | 0 | 0.22921 | 0 | 0 | 0 | 0 | 4.3563 | 0 | 0 | 0 | 0 | 4.3563 | 0 | 0 | 0 | 0 | 15.6921 | 0 | 0 | 0 | 0 | 0 | 0 | 0 | 0 | 0 | 7.6248 | 2.919 | 2.3356 | 1.8966 | 1.8984 | 0 | 0 | 0 | 0 | 0 | 15.6921 | 0 | 0 | 0 | 0 | 4.3563 | 0 | 1.9043 | 1.2521 | 1.47 | 60 | 1 | 4 | 4 | 4 | 4 | 0 | 0 | 0 | 0 | 0 | 0 | 0 | 0
2014-11-19 | 14時 | 0.025356 | 5.7051 | 0.90599 | 1.0111 | 1.0383 | 0.025356 | 0.020602 | 0.0047543 | 21.7045 | 11.2336 | 15.6921 | 0 | 0 | 0 | 0 | 4.8623 | 0.29431 | 4.8623 | 1 | 4.8623 | 0 | 0 | 0 | 0 | 0.29431 | 0 | 0 | 0 | 0 | 0.24398 | 0 | 0 | 0 | 0 | 4.6183 | 0 | 0 | 0 | 0 | 4.6183 | 0 | 0 | 0 | 0 | 15.6921 | 0 | 0 | 0 | 0 | 0 | 0 | 0 | 0 | 0 | 7.6248 | 2.919 | 2.3356 | 1.8966 | 1.8984 | 0 | 0 | 0 | 0 | 0 | 15.6921 | 0 | 0 | 0 | 0 | 4.6183 | 0 | 1.965 | 1.3228 | 1.5534 | 60 | 1 | 4 | 4 | 4 | 4 | 0 | 0 | 0 | 0 | 0 | 0 | 0 | 0
2014-11-19 | 15時 | 0.021553 | 4.9552 | 0.90599 | 1.0129 | 1.0401 | 0.021553 | 0.017424 | 0.0041293 | 20.9467 | 9.5026 | 15.6921 | 0 | 0 | 0 | 0 | 4.1131 | 0.24891 | 4.1131 | 1 | 4.1131 | 0 | 0 | 0 | 0 | 0.24891 | 0 | 0 | 0 | 0 | 0.20718 | 0 | 0 | 0 | 0 | 3.9059 | 0 | 0 | 0 | 0 | 3.9059 | 0 | 0 | 0 | 0 | 15.6921 | 0 | 0 | 0 | 0 | 0 | 0 | 0 | 0 | 0 | 7.6248 | 2.919 | 2.3356 | 1.8966 | 1.8984 | 0 | 0 | 0 | 0 | 0 | 15.6921 | 0 | 0 | 0 | 0 | 3.9059 | 0 | 2.088 | 0.93824 | 1.6679 | 60 | 1 | 4 | 4 | 4 | 4 | 0 | 0 | 0 | 0 | 0 | 0 | 0 | 0
2014-11-19 | 16時 | 0.034378 | 7.5078 | 0.90599 | 1.005 | 1.032 | 0.034378 | 0.028121 | 0.0062565 | 24.223 | 15.3392 | 15.6921 | 0 | 0 | 0 | 0 | 6.6393 | 0.40173 | 6.6393 | 1 | 6.6393 | 0 | 0 | 0 | 0 | 0.40173 | 0 | 0 | 0 | 0 | 0.33529 | 0 | 0 | 0 | 0 | 6.304 | 0 | 0 | 0 | 0 | 6.304 | 0 | 0 | 0 | 0 | 15.6921 | 0 | 0 | 0 | 0 | 0 | 0 | 0 | 0 | 0 | 7.6248 | 2.919 | 2.3356 | 1.8966 | 1.8984 | 0 | 0 | 0 | 0 | 0 | 15.6921 | 0 | 0 | 0 | 0 | 6.304 | 0 | 2.1436 | 0.95363 | 1.7209 | 60 | 1 | 4 | 4 | 4 | 4 | 0 | 0 | 0 | 0 | 0 | 0 | 0 | 0
2014-11-19 | 17時 | 0.036004 | 7.8373 | 0.90599 | 1.0036 | 1.0306 | 0.036004 | 0.029473 | 0.0065311 | 24.7852 | 16.0796 | 15.6921 | 0 | 0 | 0 | 0 | 6.9598 | 0.42104 | 6.9598 | 1 | 6.9598 | 0 | 0 | 0 | 0 | 0.42104 | 0 | 0 | 0 | 0 | 0.35281 | 0 | 0 | 0 | 0 | 6.607 | 0 | 0 | 0 | 0 | 6.607 | 0 | 0 | 0 | 0 | 15.6921 | 0 | 0 | 0 | 0 | 0 | 0 | 0 | 0 | 0 | 7.6248 | 2.919 | 2.3356 | 1.8966 | 1.8984 | 0 | 0 | 0 | 0 | 0 | 15.6921 | 0 | 0 | 0 | 0 | 6.607 | 0 | 2.1936 | 1.1191 | 1.7664 | 60 | 1 | 4 | 4 | 4 | 4 | 0 | 0 | 0 | 0 | 0 | 0 | 0 | 0
2014-11-19 | 18時 | 0.018924 | 4.4384 | 0.90599 | 1.0139 | 1.0412 | 0.018924 | 0.015225 | 0.0036987 | 20.5277 | 8.3038 | 15.6921 | 0 | 0 | 0 | 0 | 3.5942 | 0.21751 | 3.5942 | 1 | 3.5942 | 0 | 0 | 0 | 0 | 0.21751 | 0 | 0 | 0 | 0 | 0.18104 | 0 | 0 | 0 | 0 | 3.4131 | 0 | 0 | 0 | 0 | 3.4131 | 0 | 0 | 0 | 0 | 15.6921 | 0 | 0 | 0 | 0 | 0 | 0 | 0 | 0 | 0 | 7.6248 | 2.919 | 2.3356 | 1.8966 | 1.8984 | 0 | 0 | 0 | 0 | 0 | 15.6921 | 0 | 0 | 0 | 0 | 3.4131 | 0 | 2.1945 | 1.4735 | 1.7638 | 60 | 1 | 4 | 4 | 4 | 4 | 0 | 0 | 0 | 0 | 0 | 0 | 0 | 0
2014-11-19 | 19時 | 0.020357 | 4.7196 | 0.90599 | 1.0134 | 1.0406 | 0.020357 | 0.016424 | 0.003933 | 20.7452 | 8.9567 | 15.6921 | 0 | 0 | 0 | 0 | 3.8767 | 0.23462 | 3.8767 | 1 | 3.8767 | 0 | 0 | 0 | 0 | 0.23462 | 0 | 0 | 0 | 0 | 0.19503 | 0 | 0 | 0 | 0 | 3.6817 | 0 | 0 | 0 | 0 | 3.6817 | 0 | 0 | 0 | 0 | 15.6921 | 0 | 0 | 0 | 0 | 0 | 0 | 0 | 0 | 0 | 7.6248 | 2.919 | 2.3356 | 1.8966 | 1.8984 | 0 | 0 | 0 | 0 | 0 | 15.6921 | 0 | 0 | 0 | 0 | 3.6817 | 0 | 2.1862 | 0.80724 | 1.1194 | 60 | 1 | 4 | 4 | 4 | 4 | 0 | 0 | 0 | 0 | 0 | 0 | 0 | 0
2014-11-19 | 20時 | 0.020805 | 4.8086 | 0.90599 | 1.0132 | 1.0405 | 0.020805 | 0.016797 | 0.0040071 | 20.8192 | 9.163 | 15.6921 | 0 | 0 | 0 | 0 | 3.9661 | 0.23996 | 3.9661 | 1 | 3.9661 | 0 | 0 | 0 | 0 | 0.23996 | 0 | 0 | 0 | 0 | 0.20054 | 0 | 0 | 0 | 0 | 3.7655 | 0 | 0 | 0 | 0 | 3.7655 | 0 | 0 | 0 | 0 | 15.6921 | 0 | 0 | 0 | 0 | 0 | 0 | 0 | 0 | 0 | 7.6248 | 2.919 | 2.3356 | 1.8966 | 1.8984 | 0 | 0 | 0 | 0 | 0 | 15.6921 | 0 | 0 | 0 | 0 | 3.7655 | 0 | 2.2135 | 1.1277 | 1.0944 | 60 | 1 | 4 | 4 | 4 | 4 | 0 | 0 | 0 | 0 | 0 | 0 | 0 | 0
2014-11-19 | 21時 | 0.022948 | 5.2319 | 0.90599 | 1.0123 | 1.0395 | 0.022948 | 0.018588 | 0.0043599 | 21.2059 | 10.1426 | 15.6921 | 0 | 0 | 0 | 0 | 4.3901 | 0.26555 | 4.3901 | 1 | 4.3901 | 0 | 0 | 0 | 0 | 0.26555 | 0 | 0 | 0 | 0 | 0.22311 | 0 | 0 | 0 | 0 | 4.167 | 0 | 0 | 0 | 0 | 4.167 | 0 | 0 | 0 | 0 | 15.6921 | 0 | 0 | 0 | 0 | 0 | 0 | 0 | 0 | 0 | 7.6248 | 2.919 | 2.3356 | 1.8966 | 1.8984 | 0 | 0 | 0 | 0 | 0 | 15.6921 | 0 | 0 | 0 | 0 | 4.167 | 0 | 2.245 | 0.81968 | 1.1049 | 60 | 1 | 4 | 4 | 4 | 4 | 0 | 0 | 0 | 0 | 0 | 0 | 0 | 0
2014-11-19 | 22時 | 0.02999 | 6.6325 | 0.90599 | 1.0082 | 1.0354 | 0.02999 | 0.024463 | 0.0055271 | 22.88 | 13.3563 | 15.6921 | 0 | 0 | 0 | 0 | 5.7811 | 0.34947 | 5.7811 | 1 | 5.7811 | 0 | 0 | 0 | 0 | 0.34947 | 0 | 0 | 0 | 0 | 0.29714 | 0 | 0 | 0 | 0 | 5.4839 | 0 | 0 | 0 | 0 | 5.4839 | 0 | 0 | 0 | 0 | 15.6921 | 0 | 0 | 0 | 0 | 0 | 0 | 0 | 0 | 0 | 7.6248 | 2.919 | 2.3356 | 1.8966 | 1.8984 | 0 | 0 | 0 | 0 | 0 | 15.6921 | 0 | 0 | 0 | 0 | 5.4839 | 0 | 1.8734 | 1.3282 | 1.5883 | 60 | 1 | 4 | 4 | 4 | 4 | 0 | 0 | 0 | 0 | 0 | 0 | 0 | 0
2014-11-19 | 23時 | 0.031506 | 6.9387 | 0.90599 | 1.0072 | 1.0343 | 0.031506 | 0.025724 | 0.0057822 | 23.3245 | 14.0525 | 15.6921 | 0 | 0 | 0 | 0 | 6.0824 | 0.36749 | 6.0824 | 1 | 6.0824 | 0 | 0 | 0 | 0 | 0.36749 | 0 | 0 | 0 | 0 | 0.31574 | 0 | 0 | 0 | 0 | 5.7666 | 0 | 0 | 0 | 0 | 5.7666 | 0 | 0 | 0 | 0 | 15.6921 | 0 | 0 | 0 | 0 | 0 | 0 | 0 | 0 | 0 | 7.6248 | 2.919 | 2.3356 | 1.8966 | 1.8984 | 0 | 0 | 0 | 0 | 0 | 15.6921 | 0 | 0 | 0 | 0 | 5.7666 | 0 | 1.9172 | 1.4136 | 1.6894 | 60 | 1 | 4 | 4 | 4 | 4 | 0 | 0 | 0 | 0 | 0 | 0 | 0 | 0
2014-11-20 | 0時 | 0.032389 | 7.1173 | 0.90599 | 1.0065 | 1.0336 | 0.032389 | 0.026458 | 0.0059311 | 23.5965 | 14.4574 | 15.6921 | 0 | 0 | 0 | 0 | 6.2576 | 0.37797 | 6.2576 | 1 | 6.2576 | 0 | 0 | 0 | 0 | 0.37797 | 0 | 0 | 0 | 0 | 0.32645 | 0 | 0 | 0 | 0 | 5.9312 | 0 | 0 | 0 | 0 | 5.9312 | 0 | 0 | 0 | 0 | 15.6921 | 0 | 0 | 0 | 0 | 0 | 0 | 0 | 0 | 0 | 7.6248 | 2.919 | 2.3356 | 1.8966 | 1.8984 | 0 | 0 | 0 | 0 | 0 | 15.6921 | 0 | 0 | 0 | 0 | 5.9312 | 0 | 1.9649 | 1.4613 | 1.7479 | 60 | 1 | 4 | 4 | 4 | 4 | 0 | 0 | 0 | 0 | 0 | 0 | 0 | 0
2014-11-20 | 1時 | 0.033783 | 7.4022 | 0.90599 | 1.0054 | 1.0325 | 0.033783 | 0.027614 | 0.0061685 | 24.0493 | 15.1011 | 15.6921 | 0 | 0 | 0 | 0 | 6.5363 | 0.39449 | 6.5363 | 1 | 6.5363 | 0 | 0 | 0 | 0 | 0.39449 | 0 | 0 | 0 | 0 | 0.346 | 0 | 0 | 0 | 0 | 6.1903 | 0 | 0 | 0 | 0 | 6.1903 | 0 | 0 | 0 | 0 | 15.6921 | 0 | 0 | 0 | 0 | 0 | 0 | 0 | 0 | 0 | 7.6248 | 2.919 | 2.3356 | 1.8966 | 1.8984 | 0 | 0 | 0 | 0 | 0 | 15.6921 | 0 | 0 | 0 | 0 | 6.1903 | 0 | 2.0652 | 1.5425 | 1.8409 | 60 | 1 | 4 | 4 | 4 | 4 | 0 | 0 | 0 | 0 | 0 | 0 | 0 | 0
2014-11-20 | 2時 | 0.034848 | 7.6201 | 0.90599 | 1.0045 | 1.0316 | 0.034848 | 0.028498 | 0.0063501 | 24.4112 | 15.5919 | 15.6921 | 0 | 0 | 0 | 0 | 6.7487 | 0.40711 | 6.7487 | 1 | 6.7487 | 0 | 0 | 0 | 0 | 0.40711 | 0 | 0 | 0 | 0 | 0.36026 | 0 | 0 | 0 | 0 | 6.3885 | 0 | 0 | 0 | 0 | 6.3885 | 0 | 0 | 0 | 0 | 15.6921 | 0 | 0 | 0 | 0 | 0 | 0 | 0 | 0 | 0 | 7.6248 | 2.919 | 2.3356 | 1.8966 | 1.8984 | 0 | 0 | 0 | 0 | 0 | 15.6921 | 0 | 0 | 0 | 0 | 6.3885 | 0 | 2.1485 | 1.6022 | 1.9109 | 60 | 1 | 4 | 4 | 4 | 4 | 0 | 0 | 0 | 0 | 0 | 0 | 0 | 0
2014-11-20 | 3時 | 0.035321 | 7.7159 | 0.90599 | 1.0041 | 1.0312 | 0.035321 | 0.028891 | 0.0064299 | 24.5746 | 15.8072 | 15.6921 | 0 | 0 | 0 | 0 | 6.8419 | 0.41274 | 6.8419 | 1 | 6.8419 | 0 | 0 | 0 | 0 | 0.41274 | 0 | 0 | 0 | 0 | 0.36524 | 0 | 0 | 0 | 0 | 6.4767 | 0 | 0 | 0 | 0 | 6.4767 | 0 | 0 | 0 | 0 | 15.6921 | 0 | 0 | 0 | 0 | 0 | 0 | 0 | 0 | 0 | 7.6248 | 2.919 | 2.3356 | 1.8966 | 1.8984 | 0 | 0 | 0 | 0 | 0 | 15.6921 | 0 | 0 | 0 | 0 | 6.4767 | 0 | 2.1893 | 1.6244 | 1.9392 | 60 | 1 | 4 | 4 | 4 | 4 | 0 | 0 | 0 | 0 | 0 | 0 | 0 | 0
2014-11-20 | 4時 | 0.036033 | 7.8618 | 0.90599 | 1.0035 | 1.0305 | 0.036033 | 0.029482 | 0.0065515 | 24.8283 | 16.1346 | 15.6921 | 0 | 0 | 0 | 0 | 6.9836 | 0.42117 | 6.9836 | 1 | 6.9836 | 0 | 0 | 0 | 0 | 0.42117 | 0 | 0 | 0 | 0 | 0.37458 | 0 | 0 | 0 | 0 | 6.609 | 0 | 0 | 0 | 0 | 6.609 | 0 | 0 | 0 | 0 | 15.6921 | 0 | 0 | 0 | 0 | 0 | 0 | 0 | 0 | 0 | 7.6248 | 2.919 | 2.3356 | 1.8966 | 1.8984 | 0 | 0 | 0 | 0 | 0 | 15.6921 | 0 | 0 | 0 | 0 | 6.609 | 0 | 2.2454 | 1.663 | 1.9835 | 60 | 1 | 4 | 4 | 4 | 4 | 0 | 0 | 0 | 0 | 0 | 0 | 0 | 0
2014-11-20 | 5時 | 0.045062 | 9.7169 | 0.90599 | 0.99455 | 1.0213 | 0.045062 | 0.036965 | 0.0080974 | 28.5518 | 20.234 | 15.6921 | 0 | 0 | 0 | 0 | 8.758 | 0.52807 | 8.758 | 1 | 8.758 | 0 | 0 | 0 | 0 | 0.52807 | 0 | 0 | 0 | 0 | 0.47143 | 0 | 0 | 0 | 0 | 8.2865 | 0 | 0 | 0 | 0 | 8.2865 | 0 | 0 | 0 | 0 | 15.6921 | 0 | 0 | 0 | 0 | 0 | 0 | 0 | 0 | 0 | 7.6248 | 2.919 | 2.3356 | 1.8966 | 1.8984 | 0 | 0 | 0 | 0 | 0 | 15.6921 | 0 | 0 | 0 | 0 | 8.2865 | 0 | 2.5255 | 1.6994 | 2.021 | 60 | 1 | 4 | 4 | 4 | 4 | 0 | 0 | 0 | 0 | 0 | 0 | 0 | 0
2014-11-20 | 6時 | 0.02135 | 4.9274 | 0.90599 | 1.013 | 1.0402 | 0.02135 | 0.017244 | 0.0041061 | 20.922 | 9.4383 | 15.6921 | 0 | 0 | 0 | 0 | 4.0852 | 0.24634 | 4.0852 | 1 | 4.0852 | 0 | 0 | 0 | 0 | 0.24634 | 0 | 0 | 0 | 0 | 0.21964 | 0 | 0 | 0 | 0 | 3.8656 | 0 | 0 | 0 | 0 | 3.8656 | 0 | 0 | 0 | 0 | 15.6921 | 0 | 0 | 0 | 0 | 0 | 0 | 0 | 0 | 0 | 7.6248 | 2.919 | 2.3356 | 1.8966 | 1.8984 | 0 | 0 | 0 | 0 | 0 | 15.6921 | 0 | 0 | 0 | 0 | 3.8656 | 0 | 2.4864 | 1.5474 | 1.7847 | 60 | 1 | 4 | 4 | 4 | 4 | 0 | 0 | 0 | 0 | 0 | 0 | 0 | 0
2014-11-20 | 7時 | 0.015853 | 3.8432 | 0.90599 | 1.0148 | 1.0421 | 0.015853 | 0.01265 | 0.0032027 | 20.1509 | 6.9176 | 15.6921 | 0 | 0 | 0 | 0 | 2.9942 | 0.18072 | 2.9942 | 1 | 2.9942 | 0 | 0 | 0 | 0 | 0.18072 | 0 | 0 | 0 | 0 | 0.1583 | 0 | 0 | 0 | 0 | 2.8359 | 0 | 0 | 0 | 0 | 2.8359 | 0 | 0 | 0 | 0 | 15.6921 | 0 | 0 | 0 | 0 | 0 | 0 | 0 | 0 | 0 | 7.6248 | 2.919 | 2.3356 | 1.8966 | 1.8984 | 0 | 0 | 0 | 0 | 0 | 15.6921 | 0 | 0 | 0 | 0 | 2.8359 | 0 | 2.0985 | 1.1126 | 1.304 | 60 | 1 | 4 | 4 | 4 | 4 | 0 | 0 | 0 | 0 | 0 | 0 | 0 | 0
2014-11-20 | 8時 | 0.0063591 | 1.9864 | 0.90599 | 1.0159 | 1.0432 | 0.0063591 | 0.0047038 | 0.0016553 | 19.7198 | 2.5689 | 15.6921 | 0 | 0 | 0 | 0 | 1.1119 | 0.067197 | 1.1119 | 1 | 1.1119 | 0 | 0 | 0 | 0 | 0.067197 | 0 | 0 | 0 | 0 | 0.057435 | 0 | 0 | 0 | 0 | 1.0545 | 0 | 0 | 0 | 0 | 1.0545 | 0 | 0 | 0 | 0 | 15.6921 | 0 | 0 | 0 | 0 | 0 | 0 | 0 | 0 | 0 | 7.6248 | 2.919 | 2.3356 | 1.8966 | 1.8984 | 0 | 0 | 0 | 0 | 0 | 15.6921 | 0 | 0 | 0 | 0 | 1.0545 | 0 | 0.48178 | 0.2822 | 0.44298 | 60 | 1 | 4 | 4 | 4 | 4 | 0 | 0 | 0 | 0 | 0 | 0 | 0 | 0
2014-11-20 | 9時 | 0.0038844 | 1.5033 | 0.90599 | 1.0157 | 1.043 | 0.0038844 | 0.0026317 | 0.0012527 | 19.7946 | 1.4343 | 15.6921 | 0 | 0 | 0 | 0 | 0.62082 | 0.037595 | 0.62082 | 1 | 0.62082 | 0 | 0 | 0 | 0 | 0.037595 | 0 | 0 | 0 | 0 | 0.030873 | 0 | 0 | 0 | 0 | 0.58995 | 0 | 0 | 0 | 0 | 0.58995 | 0 | 0 | 0 | 0 | 15.6921 | 0 | 0 | 0 | 0 | 0 | 0 | 0 | 0 | 0 | 7.6248 | 2.919 | 2.3356 | 1.8966 | 1.8984 | 0 | 0 | 0 | 0 | 0 | 15.6921 | 0 | 0 | 0 | 0 | 0.58995 | 0 | 0.79678 | 0.049637 | 0.059218 | 60 | 1 | 4 | 4 | 4 | 4 | 0 | 0 | 0 | 0 | 0 | 0 | 0 | 0
2014-11-20 | 10時 | 0.0088877 | 2.4755 | 0.90599 | 1.0158 | 1.0432 | 0.0088877 | 0.0068248 | 0.0020629 | 19.723 | 3.7166 | 15.6921 | 0 | 0 | 0 | 0 | 1.6087 | 0.097497 | 1.6087 | 1 | 1.6087 | 0 | 0 | 0 | 0 | 0.097497 | 0 | 0 | 0 | 0 | 0.078755 | 0 | 0 | 0 | 0 | 1.5299 | 0 | 0 | 0 | 0 | 1.5299 | 0 | 0 | 0 | 0 | 15.6921 | 0 | 0 | 0 | 0 | 0 | 0 | 0 | 0 | 0 | 7.6248 | 2.919 | 2.3356 | 1.8966 | 1.8984 | 0 | 0 | 0 | 0 | 0 | 15.6921 | 0 | 0 | 0 | 0 | 1.5299 | 0 | 0.94574 | 0.069207 | 0.24744 | 60 | 1 | 4 | 4 | 4 | 4 | 0 | 0 | 0 | 0 | 0 | 0 | 0 | 0
2014-11-20 | 11時 | 0.018186 | 4.2895 | 0.90599 | 1.0142 | 1.0414 | 0.018186 | 0.014611 | 0.0035746 | 20.4227 | 7.9575 | 15.6921 | 0 | 0 | 0 | 0 | 3.4443 | 0.20873 | 3.4443 | 1 | 3.4443 | 0 | 0 | 0 | 0 | 0.20873 | 0 | 0 | 0 | 0 | 0.16884 | 0 | 0 | 0 | 0 | 3.2754 | 0 | 0 | 0 | 0 | 3.2754 | 0 | 0 | 0 | 0 | 15.6921 | 0 | 0 | 0 | 0 | 0 | 0 | 0 | 0 | 0 | 7.6248 | 2.919 | 2.3356 | 1.8966 | 1.8984 | 0 | 0 | 0 | 0 | 0 | 15.6921 | 0 | 0 | 0 | 0 | 3.2754 | 0 | 1.4027 | 0.7123 | 0.92171 | 60 | 1 | 4 | 4 | 4 | 4 | 0 | 0 | 0 | 0 | 0 | 0 | 0 | 0
2014-11-20 | 12時 | 0.013383 | 3.3509 | 0.90599 | 1.0154 | 1.0427 | 0.013383 | 0.010591 | 0.0027924 | 19.9262 | 5.7674 | 15.6921 | 0 | 0 | 0 | 0 | 2.4963 | 0.15129 | 2.4963 | 1 | 2.4963 | 0 | 0 | 0 | 0 | 0.15129 | 0 | 0 | 0 | 0 | 0.12221 | 0 | 0 | 0 | 0 | 2.3741 | 0 | 0 | 0 | 0 | 2.3741 | 0 | 0 | 0 | 0 | 15.6921 | 0 | 0 | 0 | 0 | 0 | 0 | 0 | 0 | 0 | 7.6248 | 2.919 | 2.3356 | 1.8966 | 1.8984 | 0 | 0 | 0 | 0 | 0 | 15.6921 | 0 | 0 | 0 | 0 | 2.3741 | 0 | 1.4969 | 0.88494 | 1.0729 | 60 | 1 | 4 | 4 | 4 | 4 | 0 | 0 | 0 | 0 | 0 | 0 | 0 | 0
2014-11-20 | 13時 | 0.019264 | 4.5007 | 0.90599 | 1.0138 | 1.0411 | 0.019264 | 0.015514 | 0.0037506 | 20.5736 | 8.4485 | 15.6921 | 0 | 0 | 0 | 0 | 3.6568 | 0.22163 | 3.6568 | 1 | 3.6568 | 0 | 0 | 0 | 0 | 0.22163 | 0 | 0 | 0 | 0 | 0.17902 | 0 | 0 | 0 | 0 | 3.4778 | 0 | 0 | 0 | 0 | 3.4778 | 0 | 0 | 0 | 0 | 15.6921 | 0 | 0 | 0 | 0 | 0 | 0 | 0 | 0 | 0 | 7.6248 | 2.919 | 2.3356 | 1.8966 | 1.8984 | 0 | 0 | 0 | 0 | 0 | 15.6921 | 0 | 0 | 0 | 0 | 3.4778 | 0 | 1.5633 | 0.98063 | 1.1772 | 60 | 1 | 4 | 4 | 4 | 4 | 0 | 0 | 0 | 0 | 0 | 0 | 0 | 0
2014-11-20 | 14時 | 0.02138 | 4.9165 | 0.90599 | 1.013 | 1.0402 | 0.02138 | 0.017283 | 0.0040971 | 20.9124 | 9.413 | 15.6921 | 0 | 0 | 0 | 0 | 4.0743 | 0.2469 | 4.0743 | 1 | 4.0743 | 0 | 0 | 0 | 0 | 0.2469 | 0 | 0 | 0 | 0 | 0.19999 | 0 | 0 | 0 | 0 | 3.8743 | 0 | 0 | 0 | 0 | 3.8743 | 0 | 0 | 0 | 0 | 15.6921 | 0 | 0 | 0 | 0 | 0 | 0 | 0 | 0 | 0 | 7.6248 | 2.919 | 2.3356 | 1.8966 | 1.8984 | 0 | 0 | 0 | 0 | 0 | 15.6921 | 0 | 0 | 0 | 0 | 3.8743 | 0 | 1.6637 | 1.0957 | 1.3047 | 60 | 1 | 4 | 4 | 4 | 4 | 0 | 0 | 0 | 0 | 0 | 0 | 0 | 0
2014-11-20 | 15時 | 0.019793 | 4.6058 | 0.90599 | 1.0136 | 1.0409 | 0.019793 | 0.015955 | 0.0038382 | 20.6541 | 8.6927 | 15.6921 | 0 | 0 | 0 | 0 | 3.7625 | 0.22792 | 3.7625 | 1 | 3.7625 | 0 | 0 | 0 | 0 | 0.22792 | 0 | 0 | 0 | 0 | 0.18589 | 0 | 0 | 0 | 0 | 3.5766 | 0 | 0 | 0 | 0 | 3.5766 | 0 | 0 | 0 | 0 | 15.6921 | 0 | 0 | 0 | 0 | 0 | 0 | 0 | 0 | 0 | 7.6248 | 2.919 | 2.3356 | 1.8966 | 1.8984 | 0 | 0 | 0 | 0 | 0 | 15.6921 | 0 | 0 | 0 | 0 | 3.5766 | 0 | 1.87 | 1.2699 | 1.4918 | 60 | 1 | 4 | 4 | 4 | 4 | 0 | 0 | 0 | 0 | 0 | 0 | 0 | 0
2014-11-20 | 16時 | 0.018698 | 4.3923 | 0.90599 | 1.014 | 1.0413 | 0.018698 | 0.015038 | 0.0036603 | 20.4944 | 8.1965 | 15.6921 | 0 | 0 | 0 | 0 | 3.5477 | 0.21483 | 3.5477 | 1 | 3.5477 | 0 | 0 | 0 | 0 | 0.21483 | 0 | 0 | 0 | 0 | 0.17665 | 0 | 0 | 0 | 0 | 3.3711 | 0 | 0 | 0 | 0 | 3.3711 | 0 | 0 | 0 | 0 | 15.6921 | 0 | 0 | 0 | 0 | 0 | 0 | 0 | 0 | 0 | 7.6248 | 2.919 | 2.3356 | 1.8966 | 1.8984 | 0 | 0 | 0 | 0 | 0 | 15.6921 | 0 | 0 | 0 | 0 | 3.3711 | 0 | 1.968 | 1.3494 | 1.5807 | 60 | 1 | 4 | 4 | 4 | 4 | 0 | 0 | 0 | 0 | 0 | 0 | 0 | 0
2014-11-20 | 17時 | 0.032786 | 7.1846 | 0.90599 | 1.0063 | 1.0333 | 0.032786 | 0.026798 | 0.0059872 | 23.7013 | 14.6096 | 15.6921 | 0 | 0 | 0 | 0 | 6.3235 | 0.38283 | 6.3235 | 1 | 6.3235 | 0 | 0 | 0 | 0 | 0.38283 | 0 | 0 | 0 | 0 | 0.31609 | 0 | 0 | 0 | 0 | 6.0075 | 0 | 0 | 0 | 0 | 6.0075 | 0 | 0 | 0 | 0 | 15.6921 | 0 | 0 | 0 | 0 | 0 | 0 | 0 | 0 | 0 | 7.6248 | 2.919 | 2.3356 | 1.8966 | 1.8984 | 0 | 0 | 0 | 0 | 0 | 15.6921 | 0 | 0 | 0 | 0 | 6.0075 | 0 | 2.0287 | 1.3878 | 1.2755 | 60 | 1 | 4 | 4 | 4 | 4 | 0 | 0 | 0 | 0 | 0 | 0 | 0 | 0
2014-11-20 | 18時 | 0.03262 | 7.151 | 0.90599 | 1.0064 | 1.0335 | 0.03262 | 0.026661 | 0.0059592 | 23.6488 | 14.5336 | 15.6921 | 0 | 0 | 0 | 0 | 6.2906 | 0.38087 | 6.2906 | 1 | 6.2906 | 0 | 0 | 0 | 0 | 0.38087 | 0 | 0 | 0 | 0 | 0.31404 | 0 | 0 | 0 | 0 | 5.9766 | 0 | 0 | 0 | 0 | 5.9766 | 0 | 0 | 0 | 0 | 15.6921 | 0 | 0 | 0 | 0 | 0 | 0 | 0 | 0 | 0 | 7.6248 | 2.919 | 2.3356 | 1.8966 | 1.8984 | 0 | 0 | 0 | 0 | 0 | 15.6921 | 0 | 0 | 0 | 0 | 5.9766 | 0 | 2.0535 | 1.403 | 1.4902 | 60 | 1 | 4 | 4 | 4 | 4 | 0 | 0 | 0 | 0 | 0 | 0 | 0 | 0
2014-11-20 | 19時 | 0.017465 | 4.1529 | 0.90599 | 1.0144 | 1.0417 | 0.017465 | 0.014004 | 0.0034607 | 20.3327 | 7.6394 | 15.6921 | 0 | 0 | 0 | 0 | 3.3066 | 0.20006 | 3.3066 | 1 | 3.3066 | 0 | 0 | 0 | 0 | 0.20006 | 0 | 0 | 0 | 0 | 0.1672 | 0 | 0 | 0 | 0 | 3.1394 | 0 | 0 | 0 | 0 | 3.1394 | 0 | 0 | 0 | 0 | 15.6921 | 0 | 0 | 0 | 0 | 0 | 0 | 0 | 0 | 0 | 7.6248 | 2.919 | 2.3356 | 1.8966 | 1.8984 | 0 | 0 | 0 | 0 | 0 | 15.6921 | 0 | 0 | 0 | 0 | 3.1394 | 0 | 2.1221 | 0.91287 | 1.6912 | 60 | 1 | 4 | 4 | 4 | 4 | 0 | 0 | 0 | 0 | 0 | 0 | 0 | 0
2014-11-20 | 20時 | 0.020476 | 4.7457 | 0.90599 | 1.0133 | 1.0406 | 0.020476 | 0.016521 | 0.0039548 | 20.7667 | 9.0173 | 15.6921 | 0 | 0 | 0 | 0 | 3.903 | 0.23602 | 3.903 | 1 | 3.903 | 0 | 0 | 0 | 0 | 0.23602 | 0 | 0 | 0 | 0 | 0.19936 | 0 | 0 | 0 | 0 | 3.7036 | 0 | 0 | 0 | 0 | 3.7036 | 0 | 0 | 0 | 0 | 15.6921 | 0 | 0 | 0 | 0 | 0 | 0 | 0 | 0 | 0 | 7.6248 | 2.919 | 2.3356 | 1.8966 | 1.8984 | 0 | 0 | 0 | 0 | 0 | 15.6921 | 0 | 0 | 0 | 0 | 3.7036 | 0 | 2.2064 | 1.3753 | 1.3553 | 60 | 1 | 4 | 4 | 4 | 4 | 0 | 0 | 0 | 0 | 0 | 0 | 0 | 0
2014-11-20 | 21時 | 0.023397 | 5.3241 | 0.90599 | 1.012 | 1.0393 | 0.023397 | 0.018961 | 0.0044367 | 21.2976 | 10.3556 | 15.6921 | 0 | 0 | 0 | 0 | 4.4822 | 0.27086 | 4.4822 | 1 | 4.4822 | 0 | 0 | 0 | 0 | 0.27086 | 0 | 0 | 0 | 0 | 0.23182 | 0 | 0 | 0 | 0 | 4.2504 | 0 | 0 | 0 | 0 | 4.2504 | 0 | 0 | 0 | 0 | 15.6921 | 0 | 0 | 0 | 0 | 0 | 0 | 0 | 0 | 0 | 7.6248 | 2.919 | 2.3356 | 1.8966 | 1.8984 | 0 | 0 | 0 | 0 | 0 | 15.6921 | 0 | 0 | 0 | 0 | 4.2504 | 0 | 2.2955 | 0.89226 | 1.2261 | 60 | 1 | 4 | 4 | 4 | 4 | 0 | 0 | 0 | 0 | 0 | 0 | 0 | 0
2014-11-20 | 22時 | 0.025758 | 5.7935 | 0.90599 | 1.0108 | 1.038 | 0.025758 | 0.02093 | 0.0048279 | 21.8053 | 11.4368 | 15.6921 | 0 | 0 | 0 | 0 | 4.9502 | 0.299 | 4.9502 | 1 | 4.9502 | 0 | 0 | 0 | 0 | 0.299 | 0 | 0 | 0 | 0 | 0.25824 | 0 | 0 | 0 | 0 | 4.692 | 0 | 0 | 0 | 0 | 4.692 | 0 | 0 | 0 | 0 | 15.6921 | 0 | 0 | 0 | 0 | 0 | 0 | 0 | 0 | 0 | 7.6248 | 2.919 | 2.3356 | 1.8966 | 1.8984 | 0 | 0 | 0 | 0 | 0 | 15.6921 | 0 | 0 | 0 | 0 | 4.692 | 0 | 2.157 | 1.0661 | 1.5512 | 60 | 1 | 4 | 4 | 4 | 4 | 0 | 0 | 0 | 0 | 0 | 0 | 0 | 0
2014-11-20 | 23時 | 0.031275 | 6.8936 | 0.90599 | 1.0073 | 1.0344 | 0.031275 | 0.02553 | 0.0057447 | 23.2573 | 13.9501 | 15.6921 | 0 | 0 | 0 | 0 | 6.0381 | 0.36471 | 6.0381 | 1 | 6.0381 | 0 | 0 | 0 | 0 | 0.36471 | 0 | 0 | 0 | 0 | 0.31499 | 0 | 0 | 0 | 0 | 5.7231 | 0 | 0 | 0 | 0 | 5.7231 | 0 | 0 | 0 | 0 | 15.6921 | 0 | 0 | 0 | 0 | 0 | 0 | 0 | 0 | 0 | 7.6248 | 2.919 | 2.3356 | 1.8966 | 1.8984 | 0 | 0 | 0 | 0 | 0 | 15.6921 | 0 | 0 | 0 | 0 | 5.7231 | 0 | 1.9582 | 1.4102 | 1.7037 | 60 | 1 | 4 | 4 | 4 | 4 | 0 | 0 | 0 | 0 | 0 | 0 | 0 | 0
2014-11-21 | 0時 | 0.033071 | 7.2588 | 0.90599 | 1.006 | 1.033 | 0.033071 | 0.027022 | 0.006049 | 23.8184 | 14.7772 | 15.6921 | 0 | 0 | 0 | 0 | 6.3961 | 0.38602 | 6.3961 | 1 | 6.3961 | 0 | 0 | 0 | 0 | 0.38602 | 0 | 0 | 0 | 0 | 0.33858 | 0 | 0 | 0 | 0 | 6.0575 | 0 | 0 | 0 | 0 | 6.0575 | 0 | 0 | 0 | 0 | 15.6921 | 0 | 0 | 0 | 0 | 0 | 0 | 0 | 0 | 0 | 7.6248 | 2.919 | 2.3356 | 1.8966 | 1.8984 | 0 | 0 | 0 | 0 | 0 | 15.6921 | 0 | 0 | 0 | 0 | 6.0575 | 0 | 2.0406 | 1.5101 | 1.8085 | 60 | 1 | 4 | 4 | 4 | 4 | 0 | 0 | 0 | 0 | 0 | 0 | 0 | 0
2014-11-21 | 1時 | 0.03362 | 7.369 | 0.90599 | 1.0055 | 1.0326 | 0.03362 | 0.027479 | 0.0061408 | 23.9953 | 15.0262 | 15.6921 | 0 | 0 | 0 | 0 | 6.5039 | 0.39255 | 6.5039 | 1 | 6.5039 | 0 | 0 | 0 | 0 | 0.39255 | 0 | 0 | 0 | 0 | 0.34387 | 0 | 0 | 0 | 0 | 6.16 | 0 | 0 | 0 | 0 | 6.16 | 0 | 0 | 0 | 0 | 15.6921 | 0 | 0 | 0 | 0 | 0 | 0 | 0 | 0 | 0 | 7.6248 | 2.919 | 2.3356 | 1.8966 | 1.8984 | 0 | 0 | 0 | 0 | 0 | 15.6921 | 0 | 0 | 0 | 0 | 6.16 | 0 | 2.0679 | 1.5325 | 1.8352 | 60 | 1 | 4 | 4 | 4 | 4 | 0 | 0 | 0 | 0 | 0 | 0 | 0 | 0
2014-11-21 | 2時 | 0.033951 | 7.4355 | 0.90599 | 1.0053 | 1.0323 | 0.033951 | 0.027755 | 0.0061963 | 24.1037 | 15.1763 | 15.6921 | 0 | 0 | 0 | 0 | 6.5688 | 0.3965 | 6.5688 | 1 | 6.5688 | 0 | 0 | 0 | 0 | 0.3965 | 0 | 0 | 0 | 0 | 0.34688 | 0 | 0 | 0 | 0 | 6.2219 | 0 | 0 | 0 | 0 | 6.2219 | 0 | 0 | 0 | 0 | 15.6921 | 0 | 0 | 0 | 0 | 0 | 0 | 0 | 0 | 0 | 7.6248 | 2.919 | 2.3356 | 1.8966 | 1.8984 | 0 | 0 | 0 | 0 | 0 | 15.6921 | 0 | 0 | 0 | 0 | 6.2219 | 0 | 2.088 | 1.5443 | 1.8494 | 60 | 1 | 4 | 4 | 4 | 4 | 0 | 0 | 0 | 0 | 0 | 0 | 0 | 0
2014-11-21 | 3時 | 0.035161 | 7.6843 | 0.90599 | 1.0043 | 1.0313 | 0.035161 | 0.028758 | 0.0064036 | 24.5203 | 15.7361 | 15.6921 | 0 | 0 | 0 | 0 | 6.8111 | 0.41082 | 6.8111 | 1 | 6.8111 | 0 | 0 | 0 | 0 | 0.41082 | 0 | 0 | 0 | 0 | 0.36446 | 0 | 0 | 0 | 0 | 6.4467 | 0 | 0 | 0 | 0 | 6.4467 | 0 | 0 | 0 | 0 | 15.6921 | 0 | 0 | 0 | 0 | 0 | 0 | 0 | 0 | 0 | 7.6248 | 2.919 | 2.3356 | 1.8966 | 1.8984 | 0 | 0 | 0 | 0 | 0 | 15.6921 | 0 | 0 | 0 | 0 | 6.4467 | 0 | 2.1751 | 1.614 | 1.9259 | 60 | 1 | 4 | 4 | 4 | 4 | 0 | 0 | 0 | 0 | 0 | 0 | 0 | 0
2014-11-21 | 4時 | 0.035416 | 7.7352 | 0.90599 | 1.0041 | 1.0311 | 0.035416 | 0.02897 | 0.006446 | 24.6077 | 15.8504 | 15.6921 | 0 | 0 | 0 | 0 | 6.8606 | 0.41386 | 6.8606 | 1 | 6.8606 | 0 | 0 | 0 | 0 | 0.41386 | 0 | 0 | 0 | 0 | 0.36623 | 0 | 0 | 0 | 0 | 6.4944 | 0 | 0 | 0 | 0 | 6.4944 | 0 | 0 | 0 | 0 | 15.6921 | 0 | 0 | 0 | 0 | 0 | 0 | 0 | 0 | 0 | 7.6248 | 2.919 | 2.3356 | 1.8966 | 1.8984 | 0 | 0 | 0 | 0 | 0 | 15.6921 | 0 | 0 | 0 | 0 | 6.4944 | 0 | 2.1964 | 1.623 | 1.9381 | 60 | 1 | 4 | 4 | 4 | 4 | 0 | 0 | 0 | 0 | 0 | 0 | 0 | 0
2014-11-21 | 5時 | 0.044031 | 9.5003 | 0.90599 | 0.99571 | 1.0225 | 0.044031 | 0.036114 | 0.0079169 | 28.0712 | 19.7617 | 15.6921 | 0 | 0 | 0 | 0 | 8.5535 | 0.51592 | 8.5535 | 1 | 8.5535 | 0 | 0 | 0 | 0 | 0.51592 | 0 | 0 | 0 | 0 | 0.4577 | 0 | 0 | 0 | 0 | 8.0958 | 0 | 0 | 0 | 0 | 8.0958 | 0 | 0 | 0 | 0 | 15.6921 | 0 | 0 | 0 | 0 | 0 | 0 | 0 | 0 | 0 | 7.6248 | 2.919 | 2.3356 | 1.8966 | 1.8984 | 0 | 0 | 0 | 0 | 0 | 15.6921 | 0 | 0 | 0 | 0 | 8.0958 | 0 | 2.4608 | 1.6488 | 1.9629 | 60 | 1 | 4 | 4 | 4 | 4 | 0 | 0 | 0 | 0 | 0 | 0 | 0 | 0
2014-11-21 | 6時 | 0.026126 | 5.8701 | 0.90599 | 1.0106 | 1.0378 | 0.026126 | 0.021234 | 0.0048918 | 21.8946 | 11.6128 | 15.6921 | 0 | 0 | 0 | 0 | 5.0264 | 0.30334 | 5.0264 | 1 | 5.0264 | 0 | 0 | 0 | 0 | 0.30334 | 0 | 0 | 0 | 0 | 0.26639 | 0 | 0 | 0 | 0 | 4.76 | 0 | 0 | 0 | 0 | 4.76 | 0 | 0 | 0 | 0 | 15.6921 | 0 | 0 | 0 | 0 | 0 | 0 | 0 | 0 | 0 | 7.6248 | 2.919 | 2.3356 | 1.8966 | 1.8984 | 0 | 0 | 0 | 0 | 0 | 15.6921 | 0 | 0 | 0 | 0 | 4.76 | 0 | 2.6173 | 1.7725 | 2.0679 | 60 | 1 | 4 | 4 | 4 | 4 | 0 | 0 | 0 | 0 | 0 | 0 | 0 | 0
2014-11-21 | 7時 | 0.022956 | 5.2378 | 0.90599 | 1.0123 | 1.0395 | 0.022956 | 0.018591 | 0.0043648 | 21.2117 | 10.1563 | 15.6921 | 0 | 0 | 0 | 0 | 4.396 | 0.26558 | 4.396 | 1 | 4.396 | 0 | 0 | 0 | 0 | 0.26558 | 0 | 0 | 0 | 0 | 0.22848 | 0 | 0 | 0 | 0 | 4.1675 | 0 | 0 | 0 | 0 | 4.1675 | 0 | 0 | 0 | 0 | 15.6921 | 0 | 0 | 0 | 0 | 0 | 0 | 0 | 0 | 0 | 7.6248 | 2.919 | 2.3356 | 1.8966 | 1.8984 | 0 | 0 | 0 | 0 | 0 | 15.6921 | 0 | 0 | 0 | 0 | 4.1675 | 0 | 2.3533 | 1.5009 | 1.7613 | 60 | 1 | 4 | 4 | 4 | 4 | 0 | 0 | 0 | 0 | 0 | 0 | 0 | 0
2014-11-21 | 8時 | 0.012174 | 3.1181 | 0.90599 | 1.0155 | 1.0429 | 0.012174 | 0.0095756 | 0.0025984 | 19.8475 | 5.2228 | 15.6921 | 0 | 0 | 0 | 0 | 2.2606 | 0.13679 | 2.2606 | 1 | 2.2606 | 0 | 0 | 0 | 0 | 0.13679 | 0 | 0 | 0 | 0 | 0.11401 | 0 | 0 | 0 | 0 | 2.1466 | 0 | 0 | 0 | 0 | 2.1466 | 0 | 0 | 0 | 0 | 15.6921 | 0 | 0 | 0 | 0 | 0 | 0 | 0 | 0 | 0 | 7.6248 | 2.919 | 2.3356 | 1.8966 | 1.8984 | 0 | 0 | 0 | 0 | 0 | 15.6921 | 0 | 0 | 0 | 0 | 2.1466 | 0 | 0.69083 | 0.62803 | 0.8336 | 60 | 1 | 4 | 4 | 4 | 4 | 0 | 0 | 0 | 0 | 0 | 0 | 0 | 0
2014-11-21 | 9時 | 0.0065848 | 2.0273 | 0.90599 | 1.0159 | 1.0432 | 0.0065848 | 0.0048954 | 0.0016895 | 19.717 | 2.665 | 15.6921 | 0 | 0 | 0 | 0 | 1.1535 | 0.069934 | 1.1535 | 1 | 1.1535 | 0 | 0 | 0 | 0 | 0.069934 | 0 | 0 | 0 | 0 | 0.056099 | 0 | 0 | 0 | 0 | 1.0974 | 0 | 0 | 0 | 0 | 1.0974 | 0 | 0 | 0 | 0 | 15.6921 | 0 | 0 | 0 | 0 | 0 | 0 | 0 | 0 | 0 | 7.6248 | 2.919 | 2.3356 | 1.8966 | 1.8984 | 0 | 0 | 0 | 0 | 0 | 15.6921 | 0 | 0 | 0 | 0 | 1.0974 | 0 | 0.87111 | 0.047697 | 0.14227 | 60 | 1 | 4 | 4 | 4 | 4 | 0 | 0 | 0 | 0 | 0 | 0 | 0 | 0
2014-11-21 | 10時 | 0.011172 | 2.9182 | 0.90599 | 1.0157 | 1.043 | 0.011172 | 0.0087404 | 0.0024319 | 19.7942 | 4.7547 | 15.6921 | 0 | 0 | 0 | 0 | 2.058 | 0.12486 | 2.058 | 1 | 2.058 | 0 | 0 | 0 | 0 | 0.12486 | 0 | 0 | 0 | 0 | 0.098626 | 0 | 0 | 0 | 0 | 1.9594 | 0 | 0 | 0 | 0 | 1.9594 | 0 | 0 | 0 | 0 | 15.6921 | 0 | 0 | 0 | 0 | 0 | 0 | 0 | 0 | 0 | 7.6248 | 2.919 | 2.3356 | 1.8966 | 1.8984 | 0 | 0 | 0 | 0 | 0 | 15.6921 | 0 | 0 | 0 | 0 | 1.9594 | 0 | 1.0318 | 0.27131 | 0.47337 | 60 | 1 | 4 | 4 | 4 | 4 | 0 | 0 | 0 | 0 | 0 | 0 | 0 | 0
2014-11-21 | 11時 | 0.019531 | 4.5533 | 0.90599 | 1.0137 | 1.041 | 0.019531 | 0.015737 | 0.0037944 | 20.6135 | 8.5706 | 15.6921 | 0 | 0 | 0 | 0 | 3.7097 | 0.22482 | 3.7097 | 1 | 3.7097 | 0 | 0 | 0 | 0 | 0.22482 | 0 | 0 | 0 | 0 | 0.18185 | 0 | 0 | 0 | 0 | 3.5278 | 0 | 0 | 0 | 0 | 3.5278 | 0 | 0 | 0 | 0 | 15.6921 | 0 | 0 | 0 | 0 | 0 | 0 | 0 | 0 | 0 | 7.6248 | 2.919 | 2.3356 | 1.8966 | 1.8984 | 0 | 0 | 0 | 0 | 0 | 15.6921 | 0 | 0 | 0 | 0 | 3.5278 | 0 | 1.4441 | 0.82261 | 1.0001 | 60 | 1 | 4 | 4 | 4 | 4 | 0 | 0 | 0 | 0 | 0 | 0 | 0 | 0
2014-11-21 | 12時 | 0.014489 | 3.5669 | 0.90599 | 1.0151 | 1.0425 | 0.014489 | 0.011517 | 0.0029724 | 20.0151 | 6.2725 | 15.6921 | 0 | 0 | 0 | 0 | 2.715 | 0.16452 | 2.715 | 1 | 2.715 | 0 | 0 | 0 | 0 | 0.16452 | 0 | 0 | 0 | 0 | 0.13326 | 0 | 0 | 0 | 0 | 2.5817 | 0 | 0 | 0 | 0 | 2.5817 | 0 | 0 | 0 | 0 | 15.6921 | 0 | 0 | 0 | 0 | 0 | 0 | 0 | 0 | 0 | 7.6248 | 2.919 | 2.3356 | 1.8966 | 1.8984 | 0 | 0 | 0 | 0 | 0 | 15.6921 | 0 | 0 | 0 | 0 | 2.5817 | 0 | 1.5422 | 0.94978 | 1.1362 | 60 | 1 | 4 | 4 | 4 | 4 | 0 | 0 | 0 | 0 | 0 | 0 | 0 | 0
2014-11-21 | 13時 | 0.017768 | 4.2082 | 0.90599 | 1.0143 | 1.0416 | 0.017768 | 0.014262 | 0.0035068 | 20.3684 | 7.7681 | 15.6921 | 0 | 0 | 0 | 0 | 3.3623 | 0.20374 | 3.3623 | 1 | 3.3623 | 0 | 0 | 0 | 0 | 0.20374 | 0 | 0 | 0 | 0 | 0.16525 | 0 | 0 | 0 | 0 | 3.197 | 0 | 0 | 0 | 0 | 3.197 | 0 | 0 | 0 | 0 | 15.6921 | 0 | 0 | 0 | 0 | 0 | 0 | 0 | 0 | 0 | 7.6248 | 2.919 | 2.3356 | 1.8966 | 1.8984 | 0 | 0 | 0 | 0 | 0 | 15.6921 | 0 | 0 | 0 | 0 | 3.197 | 0 | 1.3639 | 0.81997 | 1.0169 | 60 | 1 | 4 | 4 | 4 | 4 | 0 | 0 | 0 | 0 | 0 | 0 | 0 | 0
2014-11-21 | 14時 | 0.022273 | 5.0956 | 0.90599 | 1.0126 | 1.0398 | 0.022273 | 0.018027 | 0.0042463 | 21.0753 | 9.8276 | 15.6921 | 0 | 0 | 0 | 0 | 4.2537 | 0.25753 | 4.2537 | 1 | 4.2537 | 0 | 0 | 0 | 0 | 0.25753 | 0 | 0 | 0 | 0 | 0.21263 | 0 | 0 | 0 | 0 | 4.0411 | 0 | 0 | 0 | 0 | 4.0411 | 0 | 0 | 0 | 0 | 15.6921 | 0 | 0 | 0 | 0 | 0 | 0 | 0 | 0 | 0 | 7.6248 | 2.919 | 2.3356 | 1.8966 | 1.8984 | 0 | 0 | 0 | 0 | 0 | 15.6921 | 0 | 0 | 0 | 0 | 4.0411 | 0 | 1.705 | 1.1399 | 1.3567 | 60 | 1 | 4 | 4 | 4 | 4 | 0 | 0 | 0 | 0 | 0 | 0 | 0 | 0
2014-11-21 | 15時 | 0.021132 | 4.8723 | 0.90599 | 1.0131 | 1.0403 | 0.021132 | 0.017071 | 0.0040602 | 20.8738 | 9.3106 | 15.6921 | 0 | 0 | 0 | 0 | 4.0299 | 0.24388 | 4.0299 | 1 | 4.0299 | 0 | 0 | 0 | 0 | 0.24388 | 0 | 0 | 0 | 0 | 0.203 | 0 | 0 | 0 | 0 | 3.827 | 0 | 0 | 0 | 0 | 3.827 | 0 | 0 | 0 | 0 | 15.6921 | 0 | 0 | 0 | 0 | 0 | 0 | 0 | 0 | 0 | 7.6248 | 2.919 | 2.3356 | 1.8966 | 1.8984 | 0 | 0 | 0 | 0 | 0 | 15.6921 | 0 | 0 | 0 | 0 | 3.827 | 0 | 1.9615 | 1.3478 | 1.5814 | 60 | 1 | 4 | 4 | 4 | 4 | 0 | 0 | 0 | 0 | 0 | 0 | 0 | 0
2014-11-21 | 16時 | 0.021786 | 5.0068 | 0.90599 | 1.0128 | 1.04 | 0.021786 | 0.017614 | 0.0041723 | 20.9933 | 9.6222 | 15.6921 | 0 | 0 | 0 | 0 | 4.1648 | 0.25163 | 4.1648 | 1 | 4.1648 | 0 | 0 | 0 | 0 | 0.25163 | 0 | 0 | 0 | 0 | 0.2162 | 0 | 0 | 0 | 0 | 3.9486 | 0 | 0 | 0 | 0 | 3.9486 | 0 | 0 | 0 | 0 | 15.6921 | 0 | 0 | 0 | 0 | 0 | 0 | 0 | 0 | 0 | 7.6248 | 2.919 | 2.3356 | 1.8966 | 1.8984 | 0 | 0 | 0 | 0 | 0 | 15.6921 | 0 | 0 | 0 | 0 | 3.9486 | 0 | 2.1987 | 1.5388 | 1.7932 | 60 | 1 | 4 | 4 | 4 | 4 | 0 | 0 | 0 | 0 | 0 | 0 | 0 | 0
2014-11-21 | 17時 | 0.039611 | 8.5806 | 0.90599 | 1.0003 | 1.0272 | 0.039611 | 0.032461 | 0.0071505 | 26.1635 | 17.7372 | 15.6921 | 0 | 0 | 0 | 0 | 7.6773 | 0.46372 | 7.6773 | 1 | 7.6773 | 0 | 0 | 0 | 0 | 0.46372 | 0 | 0 | 0 | 0 | 0.4005 | 0 | 0 | 0 | 0 | 7.2768 | 0 | 0 | 0 | 0 | 7.2768 | 0 | 0 | 0 | 0 | 15.6921 | 0 | 0 | 0 | 0 | 0 | 0 | 0 | 0 | 0 | 7.6248 | 2.919 | 2.3356 | 1.8966 | 1.8984 | 0 | 0 | 0 | 0 | 0 | 15.6921 | 0 | 0 | 0 | 0 | 7.2768 | 0 | 2.3117 | 1.6075 | 1.5249 | 60 | 1 | 4 | 4 | 4 | 4 | 0 | 0 | 0 | 0 | 0 | 0 | 0 | 0
2014-11-21 | 18時 | 0.042611 | 9.2032 | 0.90599 | 0.99725 | 1.0241 | 0.042611 | 0.034942 | 0.0076693 | 27.4312 | 19.1111 | 15.6921 | 0 | 0 | 0 | 0 | 8.2719 | 0.49917 | 8.2719 | 1 | 8.2719 | 0 | 0 | 0 | 0 | 0.49917 | 0 | 0 | 0 | 0 | 0.43893 | 0 | 0 | 0 | 0 | 7.833 | 0 | 0 | 0 | 0 | 7.833 | 0 | 0 | 0 | 0 | 15.6921 | 0 | 0 | 0 | 0 | 0 | 0 | 0 | 0 | 0 | 7.6248 | 2.919 | 2.3356 | 1.8966 | 1.8984 | 0 | 0 | 0 | 0 | 0 | 15.6921 | 0 | 0 | 0 | 0 | 7.833 | 0 | 2.4624 | 1.7193 | 1.8485 | 60 | 1 | 4 | 4 | 4 | 4 | 0 | 0 | 0 | 0 | 0 | 0 | 0 | 0
2014-11-21 | 19時 | 0.022683 | 5.1884 | 0.90599 | 1.0124 | 1.0396 | 0.022683 | 0.018359 | 0.0043237 | 21.1636 | 10.0421 | 15.6921 | 0 | 0 | 0 | 0 | 4.3466 | 0.26228 | 4.3466 | 1 | 4.3466 | 0 | 0 | 0 | 0 | 0.26228 | 0 | 0 | 0 | 0 | 0.23092 | 0 | 0 | 0 | 0 | 4.1157 | 0 | 0 | 0 | 0 | 4.1157 | 0 | 0 | 0 | 0 | 15.6921 | 0 | 0 | 0 | 0 | 0 | 0 | 0 | 0 | 0 | 7.6248 | 2.919 | 2.3356 | 1.8966 | 1.8984 | 0 | 0 | 0 | 0 | 0 | 15.6921 | 0 | 0 | 0 | 0 | 4.1157 | 0 | 2.5217 | 1.205 | 2.0287 | 60 | 1 | 4 | 4 | 4 | 4 | 0 | 0 | 0 | 0 | 0 | 0 | 0 | 0
2014-11-21 | 20時 | 0.025658 | 5.7798 | 0.90599 | 1.0109 | 1.0381 | 0.025658 | 0.020842 | 0.0048165 | 21.7895 | 11.4052 | 15.6921 | 0 | 0 | 0 | 0 | 4.9366 | 0.29774 | 4.9366 | 1 | 4.9366 | 0 | 0 | 0 | 0 | 0.29774 | 0 | 0 | 0 | 0 | 0.26447 | 0 | 0 | 0 | 0 | 4.6721 | 0 | 0 | 0 | 0 | 4.6721 | 0 | 0 | 0 | 0 | 15.6921 | 0 | 0 | 0 | 0 | 0 | 0 | 0 | 0 | 0 | 7.6248 | 2.919 | 2.3356 | 1.8966 | 1.8984 | 0 | 0 | 0 | 0 | 0 | 15.6921 | 0 | 0 | 0 | 0 | 4.6721 | 0 | 2.6185 | 1.6731 | 1.6969 | 60 | 1 | 4 | 4 | 4 | 4 | 0 | 0 | 0 | 0 | 0 | 0 | 0 | 0
2014-11-21 | 21時 | 0.028388 | 6.3253 | 0.90599 | 1.0092 | 1.0364 | 0.028388 | 0.023117 | 0.005271 | 22.4619 | 12.6555 | 15.6921 | 0 | 0 | 0 | 0 | 5.4777 | 0.33024 | 5.4777 | 1 | 5.4777 | 0 | 0 | 0 | 0 | 0.33024 | 0 | 0 | 0 | 0 | 0.29556 | 0 | 0 | 0 | 0 | 5.1822 | 0 | 0 | 0 | 0 | 5.1822 | 0 | 0 | 0 | 0 | 15.6921 | 0 | 0 | 0 | 0 | 0 | 0 | 0 | 0 | 0 | 7.6248 | 2.919 | 2.3356 | 1.8966 | 1.8984 | 0 | 0 | 0 | 0 | 0 | 15.6921 | 0 | 0 | 0 | 0 | 5.1822 | 0 | 2.6944 | 1.1745 | 1.551 | 60 | 1 | 4 | 4 | 4 | 4 | 0 | 0 | 0 | 0 | 0 | 0 | 0 | 0
2014-11-21 | 22時 | 0.030962 | 6.8432 | 0.90599 | 1.0075 | 1.0346 | 0.030962 | 0.025259 | 0.0057027 | 23.183 | 13.8357 | 15.6921 | 0 | 0 | 0 | 0 | 5.9886 | 0.36085 | 5.9886 | 1 | 5.9886 | 0 | 0 | 0 | 0 | 0.36085 | 0 | 0 | 0 | 0 | 0.32618 | 0 | 0 | 0 | 0 | 5.6624 | 0 | 0 | 0 | 0 | 5.6624 | 0 | 0 | 0 | 0 | 15.6921 | 0 | 0 | 0 | 0 | 0 | 0 | 0 | 0 | 0 | 7.6248 | 2.919 | 2.3356 | 1.8966 | 1.8984 | 0 | 0 | 0 | 0 | 0 | 15.6921 | 0 | 0 | 0 | 0 | 5.6624 | 0 | 2.5654 | 1.358 | 1.8849 | 60 | 1 | 4 | 4 | 4 | 4 | 0 | 0 | 0 | 0 | 0 | 0 | 0 | 0
2014-11-21 | 23時 | 0.036686 | 8.0006 | 0.90599 | 1.0029 | 1.0299 | 0.036686 | 0.030019 | 0.0066671 | 25.075 | 16.4452 | 15.6921 | 0 | 0 | 0 | 0 | 7.1181 | 0.42884 | 7.1181 | 1 | 7.1181 | 0 | 0 | 0 | 0 | 0.42884 | 0 | 0 | 0 | 0 | 0.3886 | 0 | 0 | 0 | 0 | 6.7295 | 0 | 0 | 0 | 0 | 6.7295 | 0 | 0 | 0 | 0 | 15.6921 | 0 | 0 | 0 | 0 | 0 | 0 | 0 | 0 | 0 | 7.6248 | 2.919 | 2.3356 | 1.8966 | 1.8984 | 0 | 0 | 0 | 0 | 0 | 15.6921 | 0 | 0 | 0 | 0 | 6.7295 | 0 | 2.3793 | 1.7136 | 2.0489 | 60 | 1 | 4 | 4 | 4 | 4 | 0 | 0 | 0 | 0 | 0 | 0 | 0 | 0
2014-11-22 | 0時 | 0.037279 | 8.12 | 0.90599 | 1.0024 | 1.0294 | 0.037279 | 0.030513 | 0.0067667 | 25.2917 | 16.7122 | 15.6921 | 0 | 0 | 0 | 0 | 7.2336 | 0.43589 | 7.2336 | 1 | 7.2336 | 0 | 0 | 0 | 0 | 0.43589 | 0 | 0 | 0 | 0 | 0.39353 | 0 | 0 | 0 | 0 | 6.8401 | 0 | 0 | 0 | 0 | 6.8401 | 0 | 0 | 0 | 0 | 15.6921 | 0 | 0 | 0 | 0 | 0 | 0 | 0 | 0 | 0 | 7.6248 | 2.919 | 2.3356 | 1.8966 | 1.8984 | 0 | 0 | 0 | 0 | 0 | 15.6921 | 0 | 0 | 0 | 0 | 6.8401 | 0 | 2.3738 | 1.7367 | 2.0695 | 60 | 1 | 4 | 4 | 4 | 4 | 0 | 0 | 0 | 0 | 0 | 0 | 0 | 0
2014-11-22 | 1時 | 0.039051 | 8.4888 | 0.90599 | 1.0007 | 1.0277 | 0.039051 | 0.031977 | 0.007074 | 25.9851 | 17.5334 | 15.6921 | 0 | 0 | 0 | 0 | 7.5891 | 0.45682 | 7.5891 | 1 | 7.5891 | 0 | 0 | 0 | 0 | 0.45682 | 0 | 0 | 0 | 0 | 0.42059 | 0 | 0 | 0 | 0 | 7.1685 | 0 | 0 | 0 | 0 | 7.1685 | 0 | 0 | 0 | 0 | 15.6921 | 0 | 0 | 0 | 0 | 0 | 0 | 0 | 0 | 0 | 7.6248 | 2.919 | 2.3356 | 1.8966 | 1.8984 | 0 | 0 | 0 | 0 | 0 | 15.6921 | 0 | 0 | 0 | 0 | 7.1685 | 0 | 2.4869 | 1.8383 | 2.1794 | 60 | 1 | 4 | 4 | 4 | 4 | 0 | 0 | 0 | 0 | 0 | 0 | 0 | 0
2014-11-22 | 2時 | 0.0401 | 8.7065 | 0.90599 | 0.99971 | 1.0266 | 0.0401 | 0.032845 | 0.0072554 | 26.4116 | 18.0161 | 15.6921 | 0 | 0 | 0 | 0 | 7.798 | 0.46921 | 7.798 | 1 | 7.798 | 0 | 0 | 0 | 0 | 0.46921 | 0 | 0 | 0 | 0 | 0.43515 | 0 | 0 | 0 | 0 | 7.3628 | 0 | 0 | 0 | 0 | 7.3628 | 0 | 0 | 0 | 0 | 15.6921 | 0 | 0 | 0 | 0 | 0 | 0 | 0 | 0 | 0 | 7.6248 | 2.919 | 2.3356 | 1.8966 | 1.8984 | 0 | 0 | 0 | 0 | 0 | 15.6921 | 0 | 0 | 0 | 0 | 7.3628 | 0 | 2.5629 | 1.894 | 2.2432 | 60 | 1 | 4 | 4 | 4 | 4 | 0 | 0 | 0 | 0 | 0 | 0 | 0 | 0
2014-11-22 | 3時 | 0.041347 | 8.9673 | 0.90599 | 0.99844 | 1.0253 | 0.041347 | 0.033874 | 0.0074728 | 26.9391 | 18.5923 | 15.6921 | 0 | 0 | 0 | 0 | 8.0474 | 0.48392 | 8.0474 | 1 | 8.0474 | 0 | 0 | 0 | 0 | 0.48392 | 0 | 0 | 0 | 0 | 0.45366 | 0 | 0 | 0 | 0 | 7.5937 | 0 | 0 | 0 | 0 | 7.5937 | 0 | 0 | 0 | 0 | 15.6921 | 0 | 0 | 0 | 0 | 0 | 0 | 0 | 0 | 0 | 7.6248 | 2.919 | 2.3356 | 1.8966 | 1.8984 | 0 | 0 | 0 | 0 | 0 | 15.6921 | 0 | 0 | 0 | 0 | 7.5937 | 0 | 2.6571 | 1.9631 | 2.3217 | 60 | 1 | 4 | 4 | 4 | 4 | 0 | 0 | 0 | 0 | 0 | 0 | 0 | 0
2014-11-22 | 4時 | 0.04152 | 9.0011 | 0.90599 | 0.99827 | 1.0251 | 0.04152 | 0.034019 | 0.0075009 | 27.0086 | 18.6666 | 15.6921 | 0 | 0 | 0 | 0 | 8.0795 | 0.48599 | 8.0795 | 1 | 8.0795 | 0 | 0 | 0 | 0 | 0.48599 | 0 | 0 | 0 | 0 | 0.45342 | 0 | 0 | 0 | 0 | 7.6261 | 0 | 0 | 0 | 0 | 7.6261 | 0 | 0 | 0 | 0 | 15.6921 | 0 | 0 | 0 | 0 | 0 | 0 | 0 | 0 | 0 | 7.6248 | 2.919 | 2.3356 | 1.8966 | 1.8984 | 0 | 0 | 0 | 0 | 0 | 15.6921 | 0 | 0 | 0 | 0 | 7.6261 | 0 | 2.6741 | 1.9645 | 2.3264 | 60 | 1 | 4 | 4 | 4 | 4 | 0 | 0 | 0 | 0 | 0 | 0 | 0 | 0
2014-11-22 | 5時 | 0.05108 | 10.9975 | 0.90599 | 0.98715 | 1.0137 | 0.05108 | 0.041915 | 0.0091646 | 31.6218 | 22.9884 | 15.6921 | 0 | 0 | 0 | 0 | 9.9502 | 0.59879 | 9.9502 | 1 | 9.9502 | 0 | 0 | 0 | 0 | 0.59879 | 0 | 0 | 0 | 0 | 0.55398 | 0 | 0 | 0 | 0 | 9.3962 | 0 | 0 | 0 | 0 | 9.3962 | 0 | 0 | 0 | 0 | 15.6921 | 0 | 0 | 0 | 0 | 0 | 0 | 0 | 0 | 0 | 7.6248 | 2.919 | 2.3356 | 1.8966 | 1.8984 | 0 | 0 | 0 | 0 | 0 | 15.6921 | 0 | 0 | 0 | 0 | 9.3962 | 0 | 2.889 | 1.9451 | 2.3017 | 60 | 1 | 4 | 4 | 4 | 4 | 0 | 0 | 0 | 0 | 0 | 0 | 0 | 0
2014-11-22 | 6時 | 0.031645 | 6.984 | 0.90599 | 1.007 | 1.0341 | 0.031645 | 0.025825 | 0.00582 | 23.3926 | 14.1552 | 15.6921 | 0 | 0 | 0 | 0 | 6.1268 | 0.36893 | 6.1268 | 1 | 6.1268 | 0 | 0 | 0 | 0 | 0.36893 | 0 | 0 | 0 | 0 | 0.33761 | 0 | 0 | 0 | 0 | 5.7892 | 0 | 0 | 0 | 0 | 5.7892 | 0 | 0 | 0 | 0 | 15.6921 | 0 | 0 | 0 | 0 | 0 | 0 | 0 | 0 | 0 | 7.6248 | 2.919 | 2.3356 | 1.8966 | 1.8984 | 0 | 0 | 0 | 0 | 0 | 15.6921 | 0 | 0 | 0 | 0 | 5.7892 | 0 | 3.0393 | 2.0714 | 2.409 | 60 | 1 | 4 | 4 | 4 | 4 | 0 | 0 | 0 | 0 | 0 | 0 | 0 | 0
2014-11-22 | 7時 | 0.030562 | 6.761 | 0.90599 | 1.0078 | 1.0349 | 0.030562 | 0.024928 | 0.0056342 | 23.0632 | 13.6488 | 15.6921 | 0 | 0 | 0 | 0 | 5.9077 | 0.35611 | 5.9077 | 1 | 5.9077 | 0 | 0 | 0 | 0 | 0.35611 | 0 | 0 | 0 | 0 | 0.31951 | 0 | 0 | 0 | 0 | 5.5882 | 0 | 0 | 0 | 0 | 5.5882 | 0 | 0 | 0 | 0 | 15.6921 | 0 | 0 | 0 | 0 | 0 | 0 | 0 | 0 | 0 | 7.6248 | 2.919 | 2.3356 | 1.8966 | 1.8984 | 0 | 0 | 0 | 0 | 0 | 15.6921 | 0 | 0 | 0 | 0 | 5.5882 | 0 | 2.8858 | 1.9356 | 2.2543 | 60 | 1 | 4 | 4 | 4 | 4 | 0 | 0 | 0 | 0 | 0 | 0 | 0 | 0
2014-11-22 | 8時 | 0.028169 | 6.2779 | 0.90599 | 1.0094 | 1.0365 | 0.028169 | 0.022938 | 0.0052316 | 22.3999 | 12.5471 | 15.6921 | 0 | 0 | 0 | 0 | 5.4308 | 0.32768 | 5.4308 | 1 | 5.4308 | 0 | 0 | 0 | 0 | 0.32768 | 0 | 0 | 0 | 0 | 0.28887 | 0 | 0 | 0 | 0 | 5.142 | 0 | 0 | 0 | 0 | 5.142 | 0 | 0 | 0 | 0 | 15.6921 | 0 | 0 | 0 | 0 | 0 | 0 | 0 | 0 | 0 | 7.6248 | 2.919 | 2.3356 | 1.8966 | 1.8984 | 0 | 0 | 0 | 0 | 0 | 15.6921 | 0 | 0 | 0 | 0 | 5.142 | 0 | 1.7212 | 1.6533 | 1.9649 | 60 | 1 | 4 | 4 | 4 | 4 | 0 | 0 | 0 | 0 | 0 | 0 | 0 | 0
2014-11-22 | 9時 | 0.030465 | 6.7335 | 0.90599 | 1.0079 | 1.035 | 0.030465 | 0.024854 | 0.0056113 | 23.0236 | 13.5864 | 15.6921 | 0 | 0 | 0 | 0 | 5.8807 | 0.35506 | 5.8807 | 1 | 5.8807 | 0 | 0 | 0 | 0 | 0.35506 | 0 | 0 | 0 | 0 | 0.30904 | 0 | 0 | 0 | 0 | 5.5716 | 0 | 0 | 0 | 0 | 5.5716 | 0 | 0 | 0 | 0 | 15.6921 | 0 | 0 | 0 | 0 | 0 | 0 | 0 | 0 | 0 | 7.6248 | 2.919 | 2.3356 | 1.8966 | 1.8984 | 0 | 0 | 0 | 0 | 0 | 15.6921 | 0 | 0 | 0 | 0 | 5.5716 | 0 | 2.4743 | 1.648 | 1.937 | 60 | 1 | 4 | 4 | 4 | 4 | 0 | 0 | 0 | 0 | 0 | 0 | 0 | 0
2014-11-22 | 10時 | 0.030055 | 6.6471 | 0.90599 | 1.0082 | 1.0353 | 0.030055 | 0.024516 | 0.0055393 | 22.9006 | 13.3897 | 15.6921 | 0 | 0 | 0 | 0 | 5.7955 | 0.35023 | 5.7955 | 1 | 5.7955 | 0 | 0 | 0 | 0 | 0.35023 | 0 | 0 | 0 | 0 | 0.29974 | 0 | 0 | 0 | 0 | 5.4958 | 0 | 0 | 0 | 0 | 5.4958 | 0 | 0 | 0 | 0 | 15.6921 | 0 | 0 | 0 | 0 | 0 | 0 | 0 | 0 | 0 | 7.6248 | 2.919 | 2.3356 | 1.8966 | 1.8984 | 0 | 0 | 0 | 0 | 0 | 15.6921 | 0 | 0 | 0 | 0 | 5.4958 | 0 | 2.3592 | 1.5362 | 1.8055 | 60 | 1 | 4 | 4 | 4 | 4 | 0 | 0 | 0 | 0 | 0 | 0 | 0 | 0
2014-11-22 | 11時 | 0.034138 | 7.4679 | 0.90599 | 1.0052 | 1.0322 | 0.034138 | 0.027915 | 0.0062232 | 24.1569 | 15.2492 | 15.6921 | 0 | 0 | 0 | 0 | 6.6004 | 0.39878 | 6.6004 | 1 | 6.6004 | 0 | 0 | 0 | 0 | 0.39878 | 0 | 0 | 0 | 0 | 0.34263 | 0 | 0 | 0 | 0 | 6.2577 | 0 | 0 | 0 | 0 | 6.2577 | 0 | 0 | 0 | 0 | 15.6921 | 0 | 0 | 0 | 0 | 0 | 0 | 0 | 0 | 0 | 7.6248 | 2.919 | 2.3356 | 1.8966 | 1.8984 | 0 | 0 | 0 | 0 | 0 | 15.6921 | 0 | 0 | 0 | 0 | 6.2577 | 0 | 2.3363 | 1.5332 | 1.7936 | 60 | 1 | 4 | 4 | 4 | 4 | 0 | 0 | 0 | 0 | 0 | 0 | 0 | 0
2014-11-22 | 12時 | 0.024045 | 5.4528 | 0.90599 | 1.0117 | 1.039 | 0.024045 | 0.019501 | 0.004544 | 21.43 | 10.6525 | 15.6921 | 0 | 0 | 0 | 0 | 4.6107 | 0.27859 | 4.6107 | 1 | 4.6107 | 0 | 0 | 0 | 0 | 0.27859 | 0 | 0 | 0 | 0 | 0.23905 | 0 | 0 | 0 | 0 | 4.3717 | 0 | 0 | 0 | 0 | 4.3717 | 0 | 0 | 0 | 0 | 15.6921 | 0 | 0 | 0 | 0 | 0 | 0 | 0 | 0 | 0 | 7.6248 | 2.919 | 2.3356 | 1.8966 | 1.8984 | 0 | 0 | 0 | 0 | 0 | 15.6921 | 0 | 0 | 0 | 0 | 4.3717 | 0 | 2.2229 | 1.4415 | 1.6963 | 60 | 1 | 4 | 4 | 4 | 4 | 0 | 0 | 0 | 0 | 0 | 0 | 0 | 0
2014-11-22 | 13時 | 0.026258 | 5.8902 | 0.90599 | 1.0106 | 1.0377 | 0.026258 | 0.02135 | 0.0049085 | 21.9183 | 11.6589 | 15.6921 | 0 | 0 | 0 | 0 | 5.0464 | 0.305 | 5.0464 | 1 | 5.0464 | 0 | 0 | 0 | 0 | 0.305 | 0 | 0 | 0 | 0 | 0.26035 | 0 | 0 | 0 | 0 | 4.786 | 0 | 0 | 0 | 0 | 4.786 | 0 | 0 | 0 | 0 | 15.6921 | 0 | 0 | 0 | 0 | 0 | 0 | 0 | 0 | 0 | 7.6248 | 2.919 | 2.3356 | 1.8966 | 1.8984 | 0 | 0 | 0 | 0 | 0 | 15.6921 | 0 | 0 | 0 | 0 | 4.786 | 0 | 1.9965 | 1.2712 | 1.5268 | 60 | 1 | 4 | 4 | 4 | 4 | 0 | 0 | 0 | 0 | 0 | 0 | 0 | 0
2014-11-22 | 14時 | 0.029419 | 6.5204 | 0.90599 | 1.0086 | 1.0357 | 0.029419 | 0.023986 | 0.0054337 | 22.7242 | 13.101 | 15.6921 | 0 | 0 | 0 | 0 | 5.6706 | 0.34265 | 5.6706 | 1 | 5.6706 | 0 | 0 | 0 | 0 | 0.34265 | 0 | 0 | 0 | 0 | 0.29364 | 0 | 0 | 0 | 0 | 5.3769 | 0 | 0 | 0 | 0 | 5.3769 | 0 | 0 | 0 | 0 | 15.6921 | 0 | 0 | 0 | 0 | 0 | 0 | 0 | 0 | 0 | 7.6248 | 2.919 | 2.3356 | 1.8966 | 1.8984 | 0 | 0 | 0 | 0 | 0 | 15.6921 | 0 | 0 | 0 | 0 | 5.3769 | 0 | 2.2571 | 1.5215 | 1.7853 | 60 | 1 | 4 | 4 | 4 | 4 | 0 | 0 | 0 | 0 | 0 | 0 | 0 | 0
2014-11-22 | 15時 | 0.027372 | 6.1139 | 0.90599 | 1.0099 | 1.0371 | 0.027372 | 0.022277 | 0.0050949 | 22.1906 | 12.1718 | 15.6921 | 0 | 0 | 0 | 0 | 5.2684 | 0.31824 | 5.2684 | 1 | 5.2684 | 0 | 0 | 0 | 0 | 0.31824 | 0 | 0 | 0 | 0 | 0.2745 | 0 | 0 | 0 | 0 | 4.9939 | 0 | 0 | 0 | 0 | 4.9939 | 0 | 0 | 0 | 0 | 15.6921 | 0 | 0 | 0 | 0 | 0 | 0 | 0 | 0 | 0 | 7.6248 | 2.919 | 2.3356 | 1.8966 | 1.8984 | 0 | 0 | 0 | 0 | 0 | 15.6921 | 0 | 0 | 0 | 0 | 4.9939 | 0 | 2.4364 | 1.6755 | 1.9491 | 60 | 1 | 4 | 4 | 4 | 4 | 0 | 0 | 0 | 0 | 0 | 0 | 0 | 0
2014-11-22 | 16時 | 0.025985 | 5.8397 | 0.90599 | 1.0107 | 1.0379 | 0.025985 | 0.021119 | 0.0048664 | 21.8589 | 11.5429 | 15.6921 | 0 | 0 | 0 | 0 | 4.9962 | 0.3017 | 4.9962 | 1 | 4.9962 | 0 | 0 | 0 | 0 | 0.3017 | 0 | 0 | 0 | 0 | 0.26192 | 0 | 0 | 0 | 0 | 4.7342 | 0 | 0 | 0 | 0 | 4.7342 | 0 | 0 | 0 | 0 | 15.6921 | 0 | 0 | 0 | 0 | 0 | 0 | 0 | 0 | 0 | 7.6248 | 2.919 | 2.3356 | 1.8966 | 1.8984 | 0 | 0 | 0 | 0 | 0 | 15.6921 | 0 | 0 | 0 | 0 | 4.7342 | 0 | 2.5213 | 1.7439 | 2.0254 | 60 | 1 | 4 | 4 | 4 | 4 | 0 | 0 | 0 | 0 | 0 | 0 | 0 | 0
2014-11-22 | 17時 | 0.044325 | 9.5556 | 0.90599 | 0.99542 | 1.0222 | 0.044325 | 0.036362 | 0.007963 | 28.1928 | 19.8824 | 15.6921 | 0 | 0 | 0 | 0 | 8.6058 | 0.51946 | 8.6058 | 1 | 8.6058 | 0 | 0 | 0 | 0 | 0.51946 | 0 | 0 | 0 | 0 | 0.45445 | 0 | 0 | 0 | 0 | 8.1513 | 0 | 0 | 0 | 0 | 8.1513 | 0 | 0 | 0 | 0 | 15.6921 | 0 | 0 | 0 | 0 | 0 | 0 | 0 | 0 | 0 | 7.6248 | 2.919 | 2.3356 | 1.8966 | 1.8984 | 0 | 0 | 0 | 0 | 0 | 15.6921 | 0 | 0 | 0 | 0 | 8.1513 | 0 | 2.5946 | 1.7935 | 1.7302 | 60 | 1 | 4 | 4 | 4 | 4 | 0 | 0 | 0 | 0 | 0 | 0 | 0 | 0
2014-11-22 | 18時 | 0.044313 | 9.5527 | 0.90599 | 0.99543 | 1.0222 | 0.044313 | 0.036353 | 0.0079606 | 28.1864 | 19.8761 | 15.6921 | 0 | 0 | 0 | 0 | 8.6031 | 0.51933 | 8.6031 | 1 | 8.6031 | 0 | 0 | 0 | 0 | 0.51933 | 0 | 0 | 0 | 0 | 0.45375 | 0 | 0 | 0 | 0 | 8.1493 | 0 | 0 | 0 | 0 | 8.1493 | 0 | 0 | 0 | 0 | 15.6921 | 0 | 0 | 0 | 0 | 0 | 0 | 0 | 0 | 0 | 7.6248 | 2.919 | 2.3356 | 1.8966 | 1.8984 | 0 | 0 | 0 | 0 | 0 | 15.6921 | 0 | 0 | 0 | 0 | 8.1493 | 0 | 2.6203 | 1.8083 | 1.9472 | 60 | 1 | 4 | 4 | 4 | 4 | 0 | 0 | 0 | 0 | 0 | 0 | 0 | 0
2014-11-22 | 19時 | 0.02511 | 5.6703 | 0.90599 | 1.0112 | 1.0384 | 0.02511 | 0.020384 | 0.0047253 | 21.6655 | 11.1535 | 15.6921 | 0 | 0 | 0 | 0 | 4.8276 | 0.29121 | 4.8276 | 1 | 4.8276 | 0 | 0 | 0 | 0 | 0.29121 | 0 | 0 | 0 | 0 | 0.25802 | 0 | 0 | 0 | 0 | 4.5696 | 0 | 0 | 0 | 0 | 4.5696 | 0 | 0 | 0 | 0 | 15.6921 | 0 | 0 | 0 | 0 | 0 | 0 | 0 | 0 | 0 | 7.6248 | 2.919 | 2.3356 | 1.8966 | 1.8984 | 0 | 0 | 0 | 0 | 0 | 15.6921 | 0 | 0 | 0 | 0 | 4.5696 | 0 | 2.696 | 1.3215 | 2.1546 | 60 | 1 | 4 | 4 | 4 | 4 | 0 | 0 | 0 | 0 | 0 | 0 | 0 | 0
2014-11-22 | 20時 | 0.028573 | 6.3644 | 0.90599 | 1.0091 | 1.0363 | 0.028573 | 0.023269 | 0.0053037 | 22.5136 | 12.7449 | 15.6921 | 0 | 0 | 0 | 0 | 5.5164 | 0.33242 | 5.5164 | 1 | 5.5164 | 0 | 0 | 0 | 0 | 0.33242 | 0 | 0 | 0 | 0 | 0.30011 | 0 | 0 | 0 | 0 | 5.2163 | 0 | 0 | 0 | 0 | 5.2163 | 0 | 0 | 0 | 0 | 15.6921 | 0 | 0 | 0 | 0 | 0 | 0 | 0 | 0 | 0 | 7.6248 | 2.919 | 2.3356 | 1.8966 | 1.8984 | 0 | 0 | 0 | 0 | 0 | 15.6921 | 0 | 0 | 0 | 0 | 5.2163 | 0 | 2.8268 | 1.8247 | 1.8601 | 60 | 1 | 4 | 4 | 4 | 4 | 0 | 0 | 0 | 0 | 0 | 0 | 0 | 0
2014-11-22 | 21時 | 0.031123 | 6.8767 | 0.90599 | 1.0074 | 1.0345 | 0.031123 | 0.025393 | 0.0057306 | 23.2323 | 13.9118 | 15.6921 | 0 | 0 | 0 | 0 | 6.0215 | 0.36276 | 6.0215 | 1 | 6.0215 | 0 | 0 | 0 | 0 | 0.36276 | 0 | 0 | 0 | 0 | 0.32912 | 0 | 0 | 0 | 0 | 5.6924 | 0 | 0 | 0 | 0 | 5.6924 | 0 | 0 | 0 | 0 | 15.6921 | 0 | 0 | 0 | 0 | 0 | 0 | 0 | 0 | 0 | 7.6248 | 2.919 | 2.3356 | 1.8966 | 1.8984 | 0 | 0 | 0 | 0 | 0 | 15.6921 | 0 | 0 | 0 | 0 | 5.6924 | 0 | 2.8928 | 1.3163 | 1.7067 | 60 | 1 | 4 | 4 | 4 | 4 | 0 | 0 | 0 | 0 | 0 | 0 | 0 | 0
2014-11-22 | 22時 | 0.033667 | 7.3921 | 0.90599 | 1.0055 | 1.0325 | 0.033667 | 0.027507 | 0.0061601 | 24.0328 | 15.0783 | 15.6921 | 0 | 0 | 0 | 0 | 6.5264 | 0.39296 | 6.5264 | 1 | 6.5264 | 0 | 0 | 0 | 0 | 0.39296 | 0 | 0 | 0 | 0 | 0.36004 | 0 | 0 | 0 | 0 | 6.1664 | 0 | 0 | 0 | 0 | 6.1664 | 0 | 0 | 0 | 0 | 15.6921 | 0 | 0 | 0 | 0 | 0 | 0 | 0 | 0 | 0 | 7.6248 | 2.919 | 2.3356 | 1.8966 | 1.8984 | 0 | 0 | 0 | 0 | 0 | 15.6921 | 0 | 0 | 0 | 0 | 6.1664 | 0 | 2.7623 | 1.4993 | 2.0419 | 60 | 1 | 4 | 4 | 4 | 4 | 0 | 0 | 0 | 0 | 0 | 0 | 0 | 0
2014-11-22 | 23時 | 0.039125 | 8.5016 | 0.90599 | 1.0007 | 1.0276 | 0.039125 | 0.03204 | 0.0070847 | 26.0099 | 17.5619 | 15.6921 | 0 | 0 | 0 | 0 | 7.6014 | 0.45772 | 7.6014 | 1 | 7.6014 | 0 | 0 | 0 | 0 | 0.45772 | 0 | 0 | 0 | 0 | 0.41886 | 0 | 0 | 0 | 0 | 7.1825 | 0 | 0 | 0 | 0 | 7.1825 | 0 | 0 | 0 | 0 | 15.6921 | 0 | 0 | 0 | 0 | 0 | 0 | 0 | 0 | 0 | 7.6248 | 2.919 | 2.3356 | 1.8966 | 1.8984 | 0 | 0 | 0 | 0 | 0 | 15.6921 | 0 | 0 | 0 | 0 | 7.1825 | 0 | 2.5571 | 1.8393 | 2.19 | 60 | 1 | 4 | 4 | 4 | 4 | 0 | 0 | 0 | 0 | 0 | 0 | 0 | 0
2014-11-23 | 0時 | 0.039217 | 8.5169 | 0.90599 | 1.0006 | 1.0275 | 0.039217 | 0.03212 | 0.0070975 | 26.0396 | 17.596 | 15.6921 | 0 | 0 | 0 | 0 | 7.6162 | 0.45885 | 7.6162 | 1 | 7.6162 | 0 | 0 | 0 | 0 | 0.45885 | 0 | 0 | 0 | 0 | 0.41579 | 0 | 0 | 0 | 0 | 7.2004 | 0 | 0 | 0 | 0 | 7.2004 | 0 | 0 | 0 | 0 | 15.6921 | 0 | 0 | 0 | 0 | 0 | 0 | 0 | 0 | 0 | 7.6248 | 2.919 | 2.3356 | 1.8966 | 1.8984 | 0 | 0 | 0 | 0 | 0 | 15.6921 | 0 | 0 | 0 | 0 | 7.2004 | 0 | 2.5155 | 1.8327 | 2.1786 | 60 | 1 | 4 | 4 | 4 | 4 | 0 | 0 | 0 | 0 | 0 | 0 | 0 | 0
2014-11-23 | 1時 | 0.039262 | 8.5248 | 0.90599 | 1.0006 | 1.0275 | 0.039262 | 0.032158 | 0.007104 | 26.0549 | 17.6135 | 15.6921 | 0 | 0 | 0 | 0 | 7.6237 | 0.4594 | 7.6237 | 1 | 7.6237 | 0 | 0 | 0 | 0 | 0.4594 | 0 | 0 | 0 | 0 | 0.41475 | 0 | 0 | 0 | 0 | 7.209 | 0 | 0 | 0 | 0 | 7.209 | 0 | 0 | 0 | 0 | 15.6921 | 0 | 0 | 0 | 0 | 0 | 0 | 0 | 0 | 0 | 7.6248 | 2.919 | 2.3356 | 1.8966 | 1.8984 | 0 | 0 | 0 | 0 | 0 | 15.6921 | 0 | 0 | 0 | 0 | 7.209 | 0 | 2.5002 | 1.8278 | 2.1715 | 60 | 1 | 4 | 4 | 4 | 4 | 0 | 0 | 0 | 0 | 0 | 0 | 0 | 0
2014-11-23 | 2時 | 0.039991 | 8.6772 | 0.90599 | 0.99985 | 1.0268 | 0.039991 | 0.032759 | 0.007231 | 26.3536 | 17.9513 | 15.6921 | 0 | 0 | 0 | 0 | 7.7699 | 0.46799 | 7.7699 | 1 | 7.7699 | 0 | 0 | 0 | 0 | 0.46799 | 0 | 0 | 0 | 0 | 0.42617 | 0 | 0 | 0 | 0 | 7.3438 | 0 | 0 | 0 | 0 | 7.3438 | 0 | 0 | 0 | 0 | 15.6921 | 0 | 0 | 0 | 0 | 0 | 0 | 0 | 0 | 0 | 7.6248 | 2.919 | 2.3356 | 1.8966 | 1.8984 | 0 | 0 | 0 | 0 | 0 | 15.6921 | 0 | 0 | 0 | 0 | 7.3438 | 0 | 2.5455 | 1.8688 | 2.2149 | 60 | 1 | 4 | 4 | 4 | 4 | 0 | 0 | 0 | 0 | 0 | 0 | 0 | 0
2014-11-23 | 3時 | 0.040905 | 8.8688 | 0.90599 | 0.99893 | 1.0258 | 0.040905 | 0.033514 | 0.0073907 | 26.7378 | 18.3749 | 15.6921 | 0 | 0 | 0 | 0 | 7.9533 | 0.47878 | 7.9533 | 1 | 7.9533 | 0 | 0 | 0 | 0 | 0.47878 | 0 | 0 | 0 | 0 | 0.44027 | 0 | 0 | 0 | 0 | 7.513 | 0 | 0 | 0 | 0 | 7.513 | 0 | 0 | 0 | 0 | 15.6921 | 0 | 0 | 0 | 0 | 0 | 0 | 0 | 0 | 0 | 7.6248 | 2.919 | 2.3356 | 1.8966 | 1.8984 | 0 | 0 | 0 | 0 | 0 | 15.6921 | 0 | 0 | 0 | 0 | 7.513 | 0 | 2.6115 | 1.922 | 2.2738 | 60 | 1 | 4 | 4 | 4 | 4 | 0 | 0 | 0 | 0 | 0 | 0 | 0 | 0
2014-11-23 | 4時 | 0.041898 | 9.0771 | 0.90599 | 0.99789 | 1.0247 | 0.041898 | 0.034333 | 0.0075643 | 27.1664 | 18.834 | 15.6921 | 0 | 0 | 0 | 0 | 8.152 | 0.49048 | 8.152 | 1 | 8.152 | 0 | 0 | 0 | 0 | 0.49048 | 0 | 0 | 0 | 0 | 0.45542 | 0 | 0 | 0 | 0 | 7.6966 | 0 | 0 | 0 | 0 | 7.6966 | 0 | 0 | 0 | 0 | 15.6921 | 0 | 0 | 0 | 0 | 0 | 0 | 0 | 0 | 0 | 7.6248 | 2.919 | 2.3356 | 1.8966 | 1.8984 | 0 | 0 | 0 | 0 | 0 | 15.6921 | 0 | 0 | 0 | 0 | 7.6966 | 0 | 2.6872 | 1.9794 | 2.3389 | 60 | 1 | 4 | 4 | 4 | 4 | 0 | 0 | 0 | 0 | 0 | 0 | 0 | 0
2014-11-23 | 5時 | 0.042628 | 9.23 | 0.90599 | 0.99712 | 1.0239 | 0.042628 | 0.034936 | 0.0076916 | 27.4879 | 19.1698 | 15.6921 | 0 | 0 | 0 | 0 | 8.2973 | 0.49909 | 8.2973 | 1 | 8.2973 | 0 | 0 | 0 | 0 | 0.49909 | 0 | 0 | 0 | 0 | 0.46565 | 0 | 0 | 0 | 0 | 7.8317 | 0 | 0 | 0 | 0 | 7.8317 | 0 | 0 | 0 | 0 | 15.6921 | 0 | 0 | 0 | 0 | 0 | 0 | 0 | 0 | 0 | 7.6248 | 2.919 | 2.3356 | 1.8966 | 1.8984 | 0 | 0 | 0 | 0 | 0 | 15.6921 | 0 | 0 | 0 | 0 | 7.8317 | 0 | 2.7454 | 2.0195 | 2.386 | 60 | 1 | 4 | 4 | 4 | 4 | 0 | 0 | 0 | 0 | 0 | 0 | 0 | 0
2014-11-23 | 6時 | 0.03033 | 6.7214 | 0.90599 | 1.0079 | 1.035 | 0.03033 | 0.024729 | 0.0056012 | 23.0063 | 13.5588 | 15.6921 | 0 | 0 | 0 | 0 | 5.8687 | 0.35327 | 5.8687 | 1 | 5.8687 | 0 | 0 | 0 | 0 | 0.35327 | 0 | 0 | 0 | 0 | 0.32525 | 0 | 0 | 0 | 0 | 5.5435 | 0 | 0 | 0 | 0 | 5.5435 | 0 | 0 | 0 | 0 | 15.6921 | 0 | 0 | 0 | 0 | 0 | 0 | 0 | 0 | 0 | 7.6248 | 2.919 | 2.3356 | 1.8966 | 1.8984 | 0 | 0 | 0 | 0 | 0 | 15.6921 | 0 | 0 | 0 | 0 | 5.5435 | 0 | 2.4771 | 1.3879 | 1.6203 | 60 | 1 | 4 | 4 | 4 | 4 | 0 | 0 | 0 | 0 | 0 | 0 | 0 | 0
2014-11-23 | 7時 | 0.019791 | 4.6237 | 0.90599 | 1.0136 | 1.0408 | 0.019791 | 0.015938 | 0.0038531 | 20.6682 | 8.7342 | 15.6921 | 0 | 0 | 0 | 0 | 3.7805 | 0.22769 | 3.7805 | 1 | 3.7805 | 0 | 0 | 0 | 0 | 0.22769 | 0 | 0 | 0 | 0 | 0.20759 | 0 | 0 | 0 | 0 | 3.5729 | 0 | 0 | 0 | 0 | 3.5729 | 0 | 0 | 0 | 0 | 15.6921 | 0 | 0 | 0 | 0 | 0 | 0 | 0 | 0 | 0 | 7.6248 | 2.919 | 2.3356 | 1.8966 | 1.8984 | 0 | 0 | 0 | 0 | 0 | 15.6921 | 0 | 0 | 0 | 0 | 3.5729 | 0 | 2.0914 | 0.64332 | 0.94764 | 60 | 1 | 4 | 4 | 4 | 4 | 0 | 0 | 0 | 0 | 0 | 0 | 0 | 0
2014-11-23 | 8時 | 0.0016436 | 1.0681 | 0.90599 | 1.0154 | 1.0427 | 0.0016436 | 0.00075353 | 0.00089005 | 19.9283 | 0.4123 | 15.6921 | 0 | 0 | 0 | 0 | 0.17846 | 0.010765 | 0.17846 | 1 | 0.17846 | 0 | 0 | 0 | 0 | 0.010765 | 0 | 0 | 0 | 0 | 0.0095379 | 0 | 0 | 0 | 0 | 0.16892 | 0 | 0 | 0 | 0 | 0.16892 | 0 | 0 | 0 | 0 | 15.6921 | 0 | 0 | 0 | 0 | 0 | 0 | 0 | 0 | 0 | 7.6248 | 2.919 | 2.3356 | 1.8966 | 1.8984 | 0 | 0 | 0 | 0 | 0 | 15.6921 | 0 | 0 | 0 | 0 | 0.16892 | 0 | 0.048029 | 0.040158 | 0.054832 | 60 | 1 | 4 | 4 | 4 | 4 | 0 | 0 | 0 | 0 | 0 | 0 | 0 | 0
2014-11-23 | 9時 | 0.0013839 | 1.0172 | 0.90599 | 1.0153 | 1.0426 | 0.0013839 | 0.00053622 | 0.00084766 | 19.948 | 0.29289 | 15.6921 | 0 | 0 | 0 | 0 | 0.12677 | 0.0076603 | 0.12677 | 1 | 0.12677 | 0 | 0 | 0 | 0 | 0.0076603 | 0 | 0 | 0 | 0 | 0.0065646 | 0 | 0 | 0 | 0 | 0.12021 | 0 | 0 | 0 | 0 | 0.12021 | 0 | 0 | 0 | 0 | 15.6921 | 0 | 0 | 0 | 0 | 0 | 0 | 0 | 0 | 0 | 7.6248 | 2.919 | 2.3356 | 1.8966 | 1.8984 | 0 | 0 | 0 | 0 | 0 | 15.6921 | 0 | 0 | 0 | 0 | 0.12021 | 0 | 0.21398 | 0.019215 | 0.037457 | 60 | 1 | 4 | 4 | 4 | 4 | 0 | 0 | 0 | 0 | 0 | 0 | 0 | 0
2014-11-23 | 10時 | 0.0012589 | 0.99273 | 0.90599 | 1.0153 | 1.0426 | 0.0012589 | 0.00043162 | 0.00082727 | 19.9578 | 0.23543 | 15.6921 | 0 | 0 | 0 | 0 | 0.1019 | 0.006166 | 0.1019 | 1 | 0.1019 | 0 | 0 | 0 | 0 | 0.006166 | 0 | 0 | 0 | 0 | 0.0051461 | 0 | 0 | 0 | 0 | 0.096757 | 0 | 0 | 0 | 0 | 0.096757 | 0 | 0 | 0 | 0 | 15.6921 | 0 | 0 | 0 | 0 | 0 | 0 | 0 | 0 | 0 | 7.6248 | 2.919 | 2.3356 | 1.8966 | 1.8984 | 0 | 0 | 0 | 0 | 0 | 15.6921 | 0 | 0 | 0 | 0 | 0.096757 | 0 | 0.078307 | 0.0073778 | 0.025966 | 60 | 1 | 4 | 4 | 4 | 4 | 0 | 0 | 0 | 0 | 0 | 0 | 0 | 0
2014-11-23 | 11時 | 0.0014945 | 1.0384 | 0.90599 | 1.0153 | 1.0426 | 0.0014945 | 0.00062912 | 0.00086535 | 19.9397 | 0.34272 | 15.6921 | 0 | 0 | 0 | 0 | 0.14834 | 0.0089874 | 0.14834 | 1 | 0.14834 | 0 | 0 | 0 | 0 | 0.0089874 | 0 | 0 | 0 | 0 | 0.0073099 | 0 | 0 | 0 | 0 | 0.14103 | 0 | 0 | 0 | 0 | 0.14103 | 0 | 0 | 0 | 0 | 15.6921 | 0 | 0 | 0 | 0 | 0 | 0 | 0 | 0 | 0 | 7.6248 | 2.919 | 2.3356 | 1.8966 | 1.8984 | 0 | 0 | 0 | 0 | 0 | 15.6921 | 0 | 0 | 0 | 0 | 0.14103 | 0 | 0.066672 | 0.028709 | 0.024141 | 60 | 1 | 4 | 4 | 4 | 4 | 0 | 0 | 0 | 0 | 0 | 0 | 0 | 0
2014-11-23 | 12時 | 0.0013825 | 1.0166 | 0.90599 | 1.0153 | 1.0426 | 0.0013825 | 0.00053538 | 0.00084717 | 19.9482 | 0.29148 | 15.6921 | 0 | 0 | 0 | 0 | 0.12616 | 0.0076483 | 0.12616 | 1 | 0.12616 | 0 | 0 | 0 | 0 | 0.0076483 | 0 | 0 | 0 | 0 | 0.0061438 | 0 | 0 | 0 | 0 | 0.12002 | 0 | 0 | 0 | 0 | 0.12002 | 0 | 0 | 0 | 0 | 15.6921 | 0 | 0 | 0 | 0 | 0 | 0 | 0 | 0 | 0 | 7.6248 | 2.919 | 2.3356 | 1.8966 | 1.8984 | 0 | 0 | 0 | 0 | 0 | 15.6921 | 0 | 0 | 0 | 0 | 0.12002 | 0 | 0.057639 | 0.028905 | 0.03799 | 60 | 1 | 4 | 4 | 4 | 4 | 0 | 0 | 0 | 0 | 0 | 0 | 0 | 0
2014-11-23 | 13時 | 0.0015506 | 1.0492 | 0.90599 | 1.0153 | 1.0427 | 0.0015506 | 0.00067621 | 0.00087437 | 19.9355 | 0.36812 | 15.6921 | 0 | 0 | 0 | 0 | 0.15934 | 0.0096601 | 0.15934 | 1 | 0.15934 | 0 | 0 | 0 | 0 | 0.0096601 | 0 | 0 | 0 | 0 | 0.0077491 | 0 | 0 | 0 | 0 | 0.15159 | 0 | 0 | 0 | 0 | 0.15159 | 0 | 0 | 0 | 0 | 15.6921 | 0 | 0 | 0 | 0 | 0 | 0 | 0 | 0 | 0 | 7.6248 | 2.919 | 2.3356 | 1.8966 | 1.8984 | 0 | 0 | 0 | 0 | 0 | 15.6921 | 0 | 0 | 0 | 0 | 0.15159 | 0 | 0.056324 | 0.03405 | 0.043986 | 60 | 1 | 4 | 4 | 4 | 4 | 0 | 0 | 0 | 0 | 0 | 0 | 0 | 0
2014-11-23 | 14時 | 0.0016424 | 1.0671 | 0.90599 | 1.0154 | 1.0427 | 0.0016424 | 0.00075318 | 0.00088923 | 19.9286 | 0.41 | 15.6921 | 0 | 0 | 0 | 0 | 0.17746 | 0.01076 | 0.17746 | 1 | 0.17746 | 0 | 0 | 0 | 0 | 0.01076 | 0 | 0 | 0 | 0 | 0.0086191 | 0 | 0 | 0 | 0 | 0.16884 | 0 | 0 | 0 | 0 | 0.16884 | 0 | 0 | 0 | 0 | 15.6921 | 0 | 0 | 0 | 0 | 0 | 0 | 0 | 0 | 0 | 7.6248 | 2.919 | 2.3356 | 1.8966 | 1.8984 | 0 | 0 | 0 | 0 | 0 | 15.6921 | 0 | 0 | 0 | 0 | 0.16884 | 0 | 0.062158 | 0.042273 | 0.052609 | 60 | 1 | 4 | 4 | 4 | 4 | 0 | 0 | 0 | 0 | 0 | 0 | 0 | 0
2014-11-23 | 15時 | 0.0015919 | 1.0574 | 0.90599 | 1.0153 | 1.0427 | 0.0015919 | 0.00071072 | 0.0008812 | 19.9323 | 0.38739 | 15.6921 | 0 | 0 | 0 | 0 | 0.16767 | 0.010153 | 0.16767 | 1 | 0.16767 | 0 | 0 | 0 | 0 | 0.010153 | 0 | 0 | 0 | 0 | 0.008349 | 0 | 0 | 0 | 0 | 0.15932 | 0 | 0 | 0 | 0 | 0.15932 | 0 | 0 | 0 | 0 | 15.6921 | 0 | 0 | 0 | 0 | 0 | 0 | 0 | 0 | 0 | 7.6248 | 2.919 | 2.3356 | 1.8966 | 1.8984 | 0 | 0 | 0 | 0 | 0 | 15.6921 | 0 | 0 | 0 | 0 | 0.15932 | 0 | 0.080909 | 0.035709 | 0.067643 | 60 | 1 | 4 | 4 | 4 | 4 | 0 | 0 | 0 | 0 | 0 | 0 | 0 | 0
2014-11-23 | 16時 | 0.019945 | 4.6423 | 0.90599 | 1.0135 | 1.0408 | 0.019945 | 0.016076 | 0.0038686 | 20.6828 | 8.7773 | 15.6921 | 0 | 0 | 0 | 0 | 3.7991 | 0.22966 | 3.7991 | 1 | 3.7991 | 0 | 0 | 0 | 0 | 0.22966 | 0 | 0 | 0 | 0 | 0.19527 | 0 | 0 | 0 | 0 | 3.6038 | 0 | 0 | 0 | 0 | 3.6038 | 0 | 0 | 0 | 0 | 15.6921 | 0 | 0 | 0 | 0 | 0 | 0 | 0 | 0 | 0 | 7.6248 | 2.919 | 2.3356 | 1.8966 | 1.8984 | 0 | 0 | 0 | 0 | 0 | 15.6921 | 0 | 0 | 0 | 0 | 3.6038 | 0 | 0.94969 | 0.044314 | 0.22918 | 60 | 1 | 4 | 4 | 4 | 4 | 0 | 0 | 0 | 0 | 0 | 0 | 0 | 0
2014-11-23 | 17時 | 0.032845 | 7.2101 | 0.90599 | 1.0062 | 1.0332 | 0.032845 | 0.026837 | 0.0060084 | 23.7413 | 14.6672 | 15.6921 | 0 | 0 | 0 | 0 | 6.3485 | 0.38338 | 6.3485 | 1 | 6.3485 | 0 | 0 | 0 | 0 | 0.38338 | 0 | 0 | 0 | 0 | 0.3324 | 0 | 0 | 0 | 0 | 6.0161 | 0 | 0 | 0 | 0 | 6.0161 | 0 | 0 | 0 | 0 | 15.6921 | 0 | 0 | 0 | 0 | 0 | 0 | 0 | 0 | 0 | 7.6248 | 2.919 | 2.3356 | 1.8966 | 1.8984 | 0 | 0 | 0 | 0 | 0 | 15.6921 | 0 | 0 | 0 | 0 | 6.0161 | 0 | 1.7857 | 0.23819 | 1.2825 | 60 | 1 | 4 | 4 | 4 | 4 | 0 | 0 | 0 | 0 | 0 | 0 | 0 | 0
2014-11-23 | 18時 | 0.017388 | 4.1441 | 0.90599 | 1.0144 | 1.0417 | 0.017388 | 0.013935 | 0.0034534 | 20.3271 | 7.6189 | 15.6921 | 0 | 0 | 0 | 0 | 3.2977 | 0.19907 | 3.2977 | 1 | 3.2977 | 0 | 0 | 0 | 0 | 0.19907 | 0 | 0 | 0 | 0 | 0.17393 | 0 | 0 | 0 | 0 | 3.1238 | 0 | 0 | 0 | 0 | 3.1238 | 0 | 0 | 0 | 0 | 15.6921 | 0 | 0 | 0 | 0 | 0 | 0 | 0 | 0 | 0 | 7.6248 | 2.919 | 2.3356 | 1.8966 | 1.8984 | 0 | 0 | 0 | 0 | 0 | 15.6921 | 0 | 0 | 0 | 0 | 3.1238 | 0 | 2.1099 | 1.3231 | 1.7016 | 60 | 1 | 4 | 4 | 4 | 4 | 0 | 0 | 0 | 0 | 0 | 0 | 0 | 0
2014-11-23 | 19時 | 0.021109 | 4.8771 | 0.90599 | 1.0131 | 1.0403 | 0.021109 | 0.017045 | 0.0040642 | 20.878 | 9.3217 | 15.6921 | 0 | 0 | 0 | 0 | 4.0348 | 0.24349 | 4.0348 | 1 | 4.0348 | 0 | 0 | 0 | 0 | 0.24349 | 0 | 0 | 0 | 0 | 0.21384 | 0 | 0 | 0 | 0 | 3.8209 | 0 | 0 | 0 | 0 | 3.8209 | 0 | 0 | 0 | 0 | 15.6921 | 0 | 0 | 0 | 0 | 0 | 0 | 0 | 0 | 0 | 7.6248 | 2.919 | 2.3356 | 1.8966 | 1.8984 | 0 | 0 | 0 | 0 | 0 | 15.6921 | 0 | 0 | 0 | 0 | 3.8209 | 0 | 2.2933 | 0.87691 | 1.2383 | 60 | 1 | 4 | 4 | 4 | 4 | 0 | 0 | 0 | 0 | 0 | 0 | 0 | 0
2014-11-23 | 20時 | 0.023019 | 5.2553 | 0.90599 | 1.0122 | 1.0395 | 0.023019 | 0.018639 | 0.0043794 | 21.2289 | 10.1967 | 15.6921 | 0 | 0 | 0 | 0 | 4.4135 | 0.26628 | 4.4135 | 1 | 4.4135 | 0 | 0 | 0 | 0 | 0.26628 | 0 | 0 | 0 | 0 | 0.23504 | 0 | 0 | 0 | 0 | 4.1784 | 0 | 0 | 0 | 0 | 4.1784 | 0 | 0 | 0 | 0 | 15.6921 | 0 | 0 | 0 | 0 | 0 | 0 | 0 | 0 | 0 | 7.6248 | 2.919 | 2.3356 | 1.8966 | 1.8984 | 0 | 0 | 0 | 0 | 0 | 15.6921 | 0 | 0 | 0 | 0 | 4.1784 | 0 | 2.4316 | 1.2879 | 1.3044 | 60 | 1 | 4 | 4 | 4 | 4 | 0 | 0 | 0 | 0 | 0 | 0 | 0 | 0
2014-11-23 | 21時 | 0.026331 | 5.9138 | 0.90599 | 1.0105 | 1.0377 | 0.026331 | 0.021403 | 0.0049282 | 21.9463 | 11.7131 | 15.6921 | 0 | 0 | 0 | 0 | 5.0698 | 0.30575 | 5.0698 | 1 | 5.0698 | 0 | 0 | 0 | 0 | 0.30575 | 0 | 0 | 0 | 0 | 0.27193 | 0 | 0 | 0 | 0 | 4.7979 | 0 | 0 | 0 | 0 | 4.7979 | 0 | 0 | 0 | 0 | 15.6921 | 0 | 0 | 0 | 0 | 0 | 0 | 0 | 0 | 0 | 7.6248 | 2.919 | 2.3356 | 1.8966 | 1.8984 | 0 | 0 | 0 | 0 | 0 | 15.6921 | 0 | 0 | 0 | 0 | 4.7979 | 0 | 2.5463 | 1.0421 | 1.3788 | 60 | 1 | 4 | 4 | 4 | 4 | 0 | 0 | 0 | 0 | 0 | 0 | 0 | 0
2014-11-23 | 22時 | 0.033793 | 7.41 | 0.90599 | 1.0054 | 1.0324 | 0.033793 | 0.027618 | 0.006175 | 24.062 | 15.1187 | 15.6921 | 0 | 0 | 0 | 0 | 6.5439 | 0.39454 | 6.5439 | 1 | 6.5439 | 0 | 0 | 0 | 0 | 0.39454 | 0 | 0 | 0 | 0 | 0.35267 | 0 | 0 | 0 | 0 | 6.1912 | 0 | 0 | 0 | 0 | 6.1912 | 0 | 0 | 0 | 0 | 15.6921 | 0 | 0 | 0 | 0 | 0 | 0 | 0 | 0 | 0 | 7.6248 | 2.919 | 2.3356 | 1.8966 | 1.8984 | 0 | 0 | 0 | 0 | 0 | 15.6921 | 0 | 0 | 0 | 0 | 6.1912 | 0 | 2.1945 | 1.5604 | 1.87 | 60 | 1 | 4 | 4 | 4 | 4 | 0 | 0 | 0 | 0 | 0 | 0 | 0 | 0
2014-11-23 | 23時 | 0.035575 | 7.7728 | 0.90599 | 1.0039 | 1.0309 | 0.035575 | 0.029097 | 0.0064773 | 24.6728 | 15.9349 | 15.6921 | 0 | 0 | 0 | 0 | 6.8972 | 0.41568 | 6.8972 | 1 | 6.8972 | 0 | 0 | 0 | 0 | 0.41568 | 0 | 0 | 0 | 0 | 0.37435 | 0 | 0 | 0 | 0 | 6.5228 | 0 | 0 | 0 | 0 | 6.5228 | 0 | 0 | 0 | 0 | 15.6921 | 0 | 0 | 0 | 0 | 0 | 0 | 0 | 0 | 0 | 7.6248 | 2.919 | 2.3356 | 1.8966 | 1.8984 | 0 | 0 | 0 | 0 | 0 | 15.6921 | 0 | 0 | 0 | 0 | 6.5228 | 0 | 2.2521 | 1.6534 | 1.9758 | 60 | 1 | 4 | 4 | 4 | 4 | 0 | 0 | 0 | 0 | 0 | 0 | 0 | 0
2014-11-24 | 0時 | 0.036816 | 8.0269 | 0.90599 | 1.0028 | 1.0298 | 0.036816 | 0.030126 | 0.006689 | 25.1224 | 16.5041 | 15.6921 | 0 | 0 | 0 | 0 | 7.1435 | 0.43038 | 7.1435 | 1 | 7.1435 | 0 | 0 | 0 | 0 | 0.43038 | 0 | 0 | 0 | 0 | 0.38999 | 0 | 0 | 0 | 0 | 6.7535 | 0 | 0 | 0 | 0 | 6.7535 | 0 | 0 | 0 | 0 | 15.6921 | 0 | 0 | 0 | 0 | 0 | 0 | 0 | 0 | 0 | 7.6248 | 2.919 | 2.3356 | 1.8966 | 1.8984 | 0 | 0 | 0 | 0 | 0 | 15.6921 | 0 | 0 | 0 | 0 | 6.7535 | 0 | 2.3214 | 1.7168 | 2.0482 | 60 | 1 | 4 | 4 | 4 | 4 | 0 | 0 | 0 | 0 | 0 | 0 | 0 | 0
2014-11-24 | 1時 | 0.037174 | 8.0986 | 0.90599 | 1.0025 | 1.0295 | 0.037174 | 0.030425 | 0.0067488 | 25.2526 | 16.6644 | 15.6921 | 0 | 0 | 0 | 0 | 7.2129 | 0.43465 | 7.2129 | 1 | 7.2129 | 0 | 0 | 0 | 0 | 0.43465 | 0 | 0 | 0 | 0 | 0.3924 | 0 | 0 | 0 | 0 | 6.8205 | 0 | 0 | 0 | 0 | 6.8205 | 0 | 0 | 0 | 0 | 15.6921 | 0 | 0 | 0 | 0 | 0 | 0 | 0 | 0 | 0 | 7.6248 | 2.919 | 2.3356 | 1.8966 | 1.8984 | 0 | 0 | 0 | 0 | 0 | 15.6921 | 0 | 0 | 0 | 0 | 6.8205 | 0 | 2.3414 | 1.7267 | 2.0609 | 60 | 1 | 4 | 4 | 4 | 4 | 0 | 0 | 0 | 0 | 0 | 0 | 0 | 0
2014-11-24 | 2時 | 0.037807 | 8.2289 | 0.90599 | 1.0019 | 1.0289 | 0.037807 | 0.03095 | 0.0068574 | 25.4926 | 16.9551 | 15.6921 | 0 | 0 | 0 | 0 | 7.3388 | 0.44214 | 7.3388 | 1 | 7.3388 | 0 | 0 | 0 | 0 | 0.44214 | 0 | 0 | 0 | 0 | 0.40065 | 0 | 0 | 0 | 0 | 6.9381 | 0 | 0 | 0 | 0 | 6.9381 | 0 | 0 | 0 | 0 | 15.6921 | 0 | 0 | 0 | 0 | 0 | 0 | 0 | 0 | 0 | 7.6248 | 2.919 | 2.3356 | 1.8966 | 1.8984 | 0 | 0 | 0 | 0 | 0 | 15.6921 | 0 | 0 | 0 | 0 | 6.9381 | 0 | 2.3838 | 1.7566 | 2.0932 | 60 | 1 | 4 | 4 | 4 | 4 | 0 | 0 | 0 | 0 | 0 | 0 | 0 | 0
2014-11-24 | 3時 | 0.038298 | 8.3299 | 0.90599 | 1.0015 | 1.0284 | 0.038298 | 0.031357 | 0.0069416 | 25.6819 | 17.1802 | 15.6921 | 0 | 0 | 0 | 0 | 7.4362 | 0.44795 | 7.4362 | 1 | 7.4362 | 0 | 0 | 0 | 0 | 0.44795 | 0 | 0 | 0 | 0 | 0.40692 | 0 | 0 | 0 | 0 | 7.0293 | 0 | 0 | 0 | 0 | 7.0293 | 0 | 0 | 0 | 0 | 15.6921 | 0 | 0 | 0 | 0 | 0 | 0 | 0 | 0 | 0 | 7.6248 | 2.919 | 2.3356 | 1.8966 | 1.8984 | 0 | 0 | 0 | 0 | 0 | 15.6921 | 0 | 0 | 0 | 0 | 7.0293 | 0 | 2.4172 | 1.7789 | 2.117 | 60 | 1 | 4 | 4 | 4 | 4 | 0 | 0 | 0 | 0 | 0 | 0 | 0 | 0
2014-11-24 | 4時 | 0.038931 | 8.4611 | 0.90599 | 1.0009 | 1.0278 | 0.038931 | 0.03188 | 0.0070509 | 25.9318 | 17.4719 | 15.6921 | 0 | 0 | 0 | 0 | 7.5624 | 0.45543 | 7.5624 | 1 | 7.5624 | 0 | 0 | 0 | 0 | 0.45543 | 0 | 0 | 0 | 0 | 0.41575 | 0 | 0 | 0 | 0 | 7.1467 | 0 | 0 | 0 | 0 | 7.1467 | 0 | 0 | 0 | 0 | 15.6921 | 0 | 0 | 0 | 0 | 0 | 0 | 0 | 0 | 0 | 7.6248 | 2.919 | 2.3356 | 1.8966 | 1.8984 | 0 | 0 | 0 | 0 | 0 | 15.6921 | 0 | 0 | 0 | 0 | 7.1467 | 0 | 2.4619 | 1.8114 | 2.1521 | 60 | 1 | 4 | 4 | 4 | 4 | 0 | 0 | 0 | 0 | 0 | 0 | 0 | 0
2014-11-24 | 5時 | 0.048228 | 10.3873 | 0.90599 | 0.99079 | 1.0174 | 0.048228 | 0.039572 | 0.0086561 | 30.1111 | 21.6841 | 15.6921 | 0 | 0 | 0 | 0 | 9.3856 | 0.56531 | 9.3856 | 1 | 9.3856 | 0 | 0 | 0 | 0 | 0.56531 | 0 | 0 | 0 | 0 | 0.51479 | 0 | 0 | 0 | 0 | 8.8708 | 0 | 0 | 0 | 0 | 8.8708 | 0 | 0 | 0 | 0 | 15.6921 | 0 | 0 | 0 | 0 | 0 | 0 | 0 | 0 | 0 | 7.6248 | 2.919 | 2.3356 | 1.8966 | 1.8984 | 0 | 0 | 0 | 0 | 0 | 15.6921 | 0 | 0 | 0 | 0 | 8.8708 | 0 | 2.7013 | 1.8153 | 2.1523 | 60 | 1 | 4 | 4 | 4 | 4 | 0 | 0 | 0 | 0 | 0 | 0 | 0 | 0
2014-11-24 | 6時 | 0.030868 | 6.8286 | 0.90599 | 1.0076 | 1.0347 | 0.030868 | 0.025178 | 0.0056905 | 23.1615 | 13.8024 | 15.6921 | 0 | 0 | 0 | 0 | 5.9742 | 0.35968 | 5.9742 | 1 | 5.9742 | 0 | 0 | 0 | 0 | 0.35968 | 0 | 0 | 0 | 0 | 0.32995 | 0 | 0 | 0 | 0 | 5.6442 | 0 | 0 | 0 | 0 | 5.6442 | 0 | 0 | 0 | 0 | 15.6921 | 0 | 0 | 0 | 0 | 0 | 0 | 0 | 0 | 0 | 7.6248 | 2.919 | 2.3356 | 1.8966 | 1.8984 | 0 | 0 | 0 | 0 | 0 | 15.6921 | 0 | 0 | 0 | 0 | 5.6442 | 0 | 2.9562 | 2.0319 | 2.3598 | 60 | 1 | 4 | 4 | 4 | 4 | 0 | 0 | 0 | 0 | 0 | 0 | 0 | 0
2014-11-24 | 7時 | 0.030694 | 6.7899 | 0.90599 | 1.0077 | 1.0348 | 0.030694 | 0.025036 | 0.0056582 | 23.1051 | 13.7145 | 15.6921 | 0 | 0 | 0 | 0 | 5.9361 | 0.35766 | 5.9361 | 1 | 5.9361 | 0 | 0 | 0 | 0 | 0.35766 | 0 | 0 | 0 | 0 | 0.3237 | 0 | 0 | 0 | 0 | 5.6124 | 0 | 0 | 0 | 0 | 5.6124 | 0 | 0 | 0 | 0 | 15.6921 | 0 | 0 | 0 | 0 | 0 | 0 | 0 | 0 | 0 | 7.6248 | 2.919 | 2.3356 | 1.8966 | 1.8984 | 0 | 0 | 0 | 0 | 0 | 15.6921 | 0 | 0 | 0 | 0 | 5.6124 | 0 | 2.8717 | 1.9494 | 2.2672 | 60 | 1 | 4 | 4 | 4 | 4 | 0 | 0 | 0 | 0 | 0 | 0 | 0 | 0
2014-11-24 | 8時 | 0.02864 | 6.3747 | 0.90599 | 1.0091 | 1.0362 | 0.02864 | 0.023328 | 0.0053123 | 22.5273 | 12.7685 | 15.6921 | 0 | 0 | 0 | 0 | 5.5266 | 0.33326 | 5.5266 | 1 | 5.5266 | 0 | 0 | 0 | 0 | 0.33326 | 0 | 0 | 0 | 0 | 0.29714 | 0 | 0 | 0 | 0 | 5.2295 | 0 | 0 | 0 | 0 | 5.2295 | 0 | 0 | 0 | 0 | 15.6921 | 0 | 0 | 0 | 0 | 0 | 0 | 0 | 0 | 0 | 7.6248 | 2.919 | 2.3356 | 1.8966 | 1.8984 | 0 | 0 | 0 | 0 | 0 | 15.6921 | 0 | 0 | 0 | 0 | 5.2295 | 0 | 1.7416 | 1.6841 | 1.9994 | 60 | 1 | 4 | 4 | 4 | 4 | 0 | 0 | 0 | 0 | 0 | 0 | 0 | 0
2014-11-24 | 9時 | 0.03112 | 6.8672 | 0.90599 | 1.0074 | 1.0345 | 0.03112 | 0.025398 | 0.0057226 | 23.2182 | 13.89 | 15.6921 | 0 | 0 | 0 | 0 | 6.0121 | 0.36282 | 6.0121 | 1 | 6.0121 | 0 | 0 | 0 | 0 | 0.36282 | 0 | 0 | 0 | 0 | 0.31863 | 0 | 0 | 0 | 0 | 5.6935 | 0 | 0 | 0 | 0 | 5.6935 | 0 | 0 | 0 | 0 | 15.6921 | 0 | 0 | 0 | 0 | 0 | 0 | 0 | 0 | 0 | 7.6248 | 2.919 | 2.3356 | 1.8966 | 1.8984 | 0 | 0 | 0 | 0 | 0 | 15.6921 | 0 | 0 | 0 | 0 | 5.6935 | 0 | 2.5117 | 1.6895 | 1.9844 | 60 | 1 | 4 | 4 | 4 | 4 | 0 | 0 | 0 | 0 | 0 | 0 | 0 | 0
2014-11-24 | 10時 | 0.030558 | 6.7484 | 0.90599 | 1.0078 | 1.035 | 0.030558 | 0.024934 | 0.0056237 | 23.045 | 13.6201 | 15.6921 | 0 | 0 | 0 | 0 | 5.8953 | 0.35621 | 5.8953 | 1 | 5.8953 | 0 | 0 | 0 | 0 | 0.35621 | 0 | 0 | 0 | 0 | 0.30565 | 0 | 0 | 0 | 0 | 5.5896 | 0 | 0 | 0 | 0 | 5.5896 | 0 | 0 | 0 | 0 | 15.6921 | 0 | 0 | 0 | 0 | 0 | 0 | 0 | 0 | 0 | 7.6248 | 2.919 | 2.3356 | 1.8966 | 1.8984 | 0 | 0 | 0 | 0 | 0 | 15.6921 | 0 | 0 | 0 | 0 | 5.5896 | 0 | 2.388 | 1.567 | 1.8413 | 60 | 1 | 4 | 4 | 4 | 4 | 0 | 0 | 0 | 0 | 0 | 0 | 0 | 0
2014-11-24 | 11時 | 0.03441 | 7.5227 | 0.90599 | 1.0049 | 1.032 | 0.03441 | 0.028141 | 0.0062689 | 24.2477 | 15.3727 | 15.6921 | 0 | 0 | 0 | 0 | 6.6538 | 0.40201 | 6.6538 | 1 | 6.6538 | 0 | 0 | 0 | 0 | 0.40201 | 0 | 0 | 0 | 0 | 0.34541 | 0 | 0 | 0 | 0 | 6.3084 | 0 | 0 | 0 | 0 | 6.3084 | 0 | 0 | 0 | 0 | 15.6921 | 0 | 0 | 0 | 0 | 0 | 0 | 0 | 0 | 0 | 7.6248 | 2.919 | 2.3356 | 1.8966 | 1.8984 | 0 | 0 | 0 | 0 | 0 | 15.6921 | 0 | 0 | 0 | 0 | 6.3084 | 0 | 2.3475 | 1.5442 | 1.8077 | 60 | 1 | 4 | 4 | 4 | 4 | 0 | 0 | 0 | 0 | 0 | 0 | 0 | 0
2014-11-24 | 12時 | 0.024489 | 5.538 | 0.90599 | 1.0115 | 1.0387 | 0.024489 | 0.019874 | 0.004615 | 21.5204 | 10.8488 | 15.6921 | 0 | 0 | 0 | 0 | 4.6957 | 0.28392 | 4.6957 | 1 | 4.6957 | 0 | 0 | 0 | 0 | 0.28392 | 0 | 0 | 0 | 0 | 0.24045 | 0 | 0 | 0 | 0 | 4.4553 | 0 | 0 | 0 | 0 | 4.4553 | 0 | 0 | 0 | 0 | 15.6921 | 0 | 0 | 0 | 0 | 0 | 0 | 0 | 0 | 0 | 7.6248 | 2.919 | 2.3356 | 1.8966 | 1.8984 | 0 | 0 | 0 | 0 | 0 | 15.6921 | 0 | 0 | 0 | 0 | 4.4553 | 0 | 2.2547 | 1.4808 | 1.7351 | 60 | 1 | 4 | 4 | 4 | 4 | 0 | 0 | 0 | 0 | 0 | 0 | 0 | 0
2014-11-24 | 13時 | 0.028666 | 6.3664 | 0.90599 | 1.0091 | 1.0363 | 0.028666 | 0.023361 | 0.0053054 | 22.5163 | 12.7495 | 15.6921 | 0 | 0 | 0 | 0 | 5.5184 | 0.33373 | 5.5184 | 1 | 5.5184 | 0 | 0 | 0 | 0 | 0.33373 | 0 | 0 | 0 | 0 | 0.28152 | 0 | 0 | 0 | 0 | 5.2369 | 0 | 0 | 0 | 0 | 5.2369 | 0 | 0 | 0 | 0 | 15.6921 | 0 | 0 | 0 | 0 | 0 | 0 | 0 | 0 | 0 | 7.6248 | 2.919 | 2.3356 | 1.8966 | 1.8984 | 0 | 0 | 0 | 0 | 0 | 15.6921 | 0 | 0 | 0 | 0 | 5.2369 | 0 | 2.2324 | 1.4834 | 1.7339 | 60 | 1 | 4 | 4 | 4 | 4 | 0 | 0 | 0 | 0 | 0 | 0 | 0 | 0
2014-11-24 | 14時 | 0.02949 | 6.5309 | 0.90599 | 1.0086 | 1.0357 | 0.02949 | 0.024047 | 0.0054424 | 22.7387 | 13.1249 | 15.6921 | 0 | 0 | 0 | 0 | 5.6809 | 0.34353 | 5.6809 | 1 | 5.6809 | 0 | 0 | 0 | 0 | 0.34353 | 0 | 0 | 0 | 0 | 0.29017 | 0 | 0 | 0 | 0 | 5.3908 | 0 | 0 | 0 | 0 | 5.3908 | 0 | 0 | 0 | 0 | 15.6921 | 0 | 0 | 0 | 0 | 0 | 0 | 0 | 0 | 0 | 7.6248 | 2.919 | 2.3356 | 1.8966 | 1.8984 | 0 | 0 | 0 | 0 | 0 | 15.6921 | 0 | 0 | 0 | 0 | 5.3908 | 0 | 2.2556 | 1.5241 | 1.7772 | 60 | 1 | 4 | 4 | 4 | 4 | 0 | 0 | 0 | 0 | 0 | 0 | 0 | 0
2014-11-24 | 15時 | 0.026702 | 5.9775 | 0.90599 | 1.0103 | 1.0375 | 0.026702 | 0.021721 | 0.0049813 | 22.0228 | 11.8593 | 15.6921 | 0 | 0 | 0 | 0 | 5.1331 | 0.3103 | 5.1331 | 1 | 5.1331 | 0 | 0 | 0 | 0 | 0.3103 | 0 | 0 | 0 | 0 | 0.26383 | 0 | 0 | 0 | 0 | 4.8693 | 0 | 0 | 0 | 0 | 4.8693 | 0 | 0 | 0 | 0 | 15.6921 | 0 | 0 | 0 | 0 | 0 | 0 | 0 | 0 | 0 | 7.6248 | 2.919 | 2.3356 | 1.8966 | 1.8984 | 0 | 0 | 0 | 0 | 0 | 15.6921 | 0 | 0 | 0 | 0 | 4.8693 | 0 | 2.3643 | 1.6222 | 1.8825 | 60 | 1 | 4 | 4 | 4 | 4 | 0 | 0 | 0 | 0 | 0 | 0 | 0 | 0
2014-11-24 | 16時 | 0.02459 | 5.559 | 0.90599 | 1.0115 | 1.0387 | 0.02459 | 0.019958 | 0.0046325 | 21.5431 | 10.8973 | 15.6921 | 0 | 0 | 0 | 0 | 4.7167 | 0.28511 | 4.7167 | 1 | 4.7167 | 0 | 0 | 0 | 0 | 0.28511 | 0 | 0 | 0 | 0 | 0.24274 | 0 | 0 | 0 | 0 | 4.474 | 0 | 0 | 0 | 0 | 4.474 | 0 | 0 | 0 | 0 | 15.6921 | 0 | 0 | 0 | 0 | 0 | 0 | 0 | 0 | 0 | 7.6248 | 2.919 | 2.3356 | 1.8966 | 1.8984 | 0 | 0 | 0 | 0 | 0 | 15.6921 | 0 | 0 | 0 | 0 | 4.474 | 0 | 2.3912 | 1.6453 | 1.9096 | 60 | 1 | 4 | 4 | 4 | 4 | 0 | 0 | 0 | 0 | 0 | 0 | 0 | 0
2014-11-24 | 17時 | 0.040676 | 8.7948 | 0.90599 | 0.99929 | 1.0262 | 0.040676 | 0.033347 | 0.007329 | 26.5883 | 18.2115 | 15.6921 | 0 | 0 | 0 | 0 | 7.8825 | 0.47638 | 7.8825 | 1 | 7.8825 | 0 | 0 | 0 | 0 | 0.47638 | 0 | 0 | 0 | 0 | 0.40717 | 0 | 0 | 0 | 0 | 7.4754 | 0 | 0 | 0 | 0 | 7.4754 | 0 | 0 | 0 | 0 | 15.6921 | 0 | 0 | 0 | 0 | 0 | 0 | 0 | 0 | 0 | 7.6248 | 2.919 | 2.3356 | 1.8966 | 1.8984 | 0 | 0 | 0 | 0 | 0 | 15.6921 | 0 | 0 | 0 | 0 | 7.4754 | 0 | 2.4203 | 1.6627 | 1.5787 | 60 | 1 | 4 | 4 | 4 | 4 | 0 | 0 | 0 | 0 | 0 | 0 | 0 | 0
2014-11-24 | 18時 | 0.040485 | 8.7557 | 0.90599 | 0.99948 | 1.0264 | 0.040485 | 0.033188 | 0.0072965 | 26.5099 | 18.1251 | 15.6921 | 0 | 0 | 0 | 0 | 7.8452 | 0.47412 | 7.8452 | 1 | 7.8452 | 0 | 0 | 0 | 0 | 0.47412 | 0 | 0 | 0 | 0 | 0.40524 | 0 | 0 | 0 | 0 | 7.4399 | 0 | 0 | 0 | 0 | 7.4399 | 0 | 0 | 0 | 0 | 15.6921 | 0 | 0 | 0 | 0 | 0 | 0 | 0 | 0 | 0 | 7.6248 | 2.919 | 2.3356 | 1.8966 | 1.8984 | 0 | 0 | 0 | 0 | 0 | 15.6921 | 0 | 0 | 0 | 0 | 7.4399 | 0 | 2.4292 | 1.6686 | 1.7844 | 60 | 1 | 4 | 4 | 4 | 4 | 0 | 0 | 0 | 0 | 0 | 0 | 0 | 0
2014-11-24 | 19時 | 0.022293 | 5.1071 | 0.90599 | 1.0126 | 1.0398 | 0.022293 | 0.018037 | 0.004256 | 21.0861 | 9.8543 | 15.6921 | 0 | 0 | 0 | 0 | 4.2653 | 0.25767 | 4.2653 | 1 | 4.2653 | 0 | 0 | 0 | 0 | 0.25767 | 0 | 0 | 0 | 0 | 0.22196 | 0 | 0 | 0 | 0 | 4.0433 | 0 | 0 | 0 | 0 | 4.0433 | 0 | 0 | 0 | 0 | 15.6921 | 0 | 0 | 0 | 0 | 0 | 0 | 0 | 0 | 0 | 7.6248 | 2.919 | 2.3356 | 1.8966 | 1.8984 | 0 | 0 | 0 | 0 | 0 | 15.6921 | 0 | 0 | 0 | 0 | 4.0433 | 0 | 2.4601 | 1.1477 | 1.9534 | 60 | 1 | 4 | 4 | 4 | 4 | 0 | 0 | 0 | 0 | 0 | 0 | 0 | 0
2014-11-24 | 20時 | 0.025321 | 5.7095 | 0.90599 | 1.0111 | 1.0383 | 0.025321 | 0.020563 | 0.0047579 | 21.7094 | 11.2436 | 15.6921 | 0 | 0 | 0 | 0 | 4.8666 | 0.29376 | 4.8666 | 1 | 4.8666 | 0 | 0 | 0 | 0 | 0.29376 | 0 | 0 | 0 | 0 | 0.25699 | 0 | 0 | 0 | 0 | 4.6096 | 0 | 0 | 0 | 0 | 4.6096 | 0 | 0 | 0 | 0 | 15.6921 | 0 | 0 | 0 | 0 | 0 | 0 | 0 | 0 | 0 | 7.6248 | 2.919 | 2.3356 | 1.8966 | 1.8984 | 0 | 0 | 0 | 0 | 0 | 15.6921 | 0 | 0 | 0 | 0 | 4.6096 | 0 | 2.5523 | 1.6221 | 1.6277 | 60 | 1 | 4 | 4 | 4 | 4 | 0 | 0 | 0 | 0 | 0 | 0 | 0 | 0
2014-11-24 | 21時 | 0.027388 | 6.1207 | 0.90599 | 1.0099 | 1.037 | 0.027388 | 0.022288 | 0.0051006 | 22.1992 | 12.1875 | 15.6921 | 0 | 0 | 0 | 0 | 5.2752 | 0.31839 | 5.2752 | 1 | 5.2752 | 0 | 0 | 0 | 0 | 0.31839 | 0 | 0 | 0 | 0 | 0.2789 | 0 | 0 | 0 | 0 | 4.9963 | 0 | 0 | 0 | 0 | 4.9963 | 0 | 0 | 0 | 0 | 15.6921 | 0 | 0 | 0 | 0 | 0 | 0 | 0 | 0 | 0 | 7.6248 | 2.919 | 2.3356 | 1.8966 | 1.8984 | 0 | 0 | 0 | 0 | 0 | 15.6921 | 0 | 0 | 0 | 0 | 4.9963 | 0 | 2.58 | 1.0867 | 1.4429 | 60 | 1 | 4 | 4 | 4 | 4 | 0 | 0 | 0 | 0 | 0 | 0 | 0 | 0
2014-11-24 | 22時 | 0.029028 | 6.448 | 0.90599 | 1.0088 | 1.036 | 0.029028 | 0.023654 | 0.0053733 | 22.6256 | 12.9358 | 15.6921 | 0 | 0 | 0 | 0 | 5.5991 | 0.33792 | 5.5991 | 1 | 5.5991 | 0 | 0 | 0 | 0 | 0.33792 | 0 | 0 | 0 | 0 | 0.29639 | 0 | 0 | 0 | 0 | 5.3027 | 0 | 0 | 0 | 0 | 5.3027 | 0 | 0 | 0 | 0 | 15.6921 | 0 | 0 | 0 | 0 | 0 | 0 | 0 | 0 | 0 | 7.6248 | 2.919 | 2.3356 | 1.8966 | 1.8984 | 0 | 0 | 0 | 0 | 0 | 15.6921 | 0 | 0 | 0 | 0 | 5.3027 | 0 | 2.3847 | 1.2181 | 1.7205 | 60 | 1 | 4 | 4 | 4 | 4 | 0 | 0 | 0 | 0 | 0 | 0 | 0 | 0
2014-11-24 | 23時 | 0.034511 | 7.5504 | 0.90599 | 1.0048 | 1.0319 | 0.034511 | 0.028219 | 0.006292 | 24.294 | 15.4351 | 15.6921 | 0 | 0 | 0 | 0 | 6.6809 | 0.40313 | 6.6809 | 1 | 6.6809 | 0 | 0 | 0 | 0 | 0.40313 | 0 | 0 | 0 | 0 | 0.35493 | 0 | 0 | 0 | 0 | 6.3259 | 0 | 0 | 0 | 0 | 6.3259 | 0 | 0 | 0 | 0 | 15.6921 | 0 | 0 | 0 | 0 | 0 | 0 | 0 | 0 | 0 | 7.6248 | 2.919 | 2.3356 | 1.8966 | 1.8984 | 0 | 0 | 0 | 0 | 0 | 15.6921 | 0 | 0 | 0 | 0 | 6.3259 | 0 | 2.1786 | 1.5637 | 1.8726 | 60 | 1 | 4 | 4 | 4 | 4 | 0 | 0 | 0 | 0 | 0 | 0 | 0 | 0
2014-11-25 | 0時 | 0.03547 | 7.746 | 0.90599 | 1.004 | 1.031 | 0.03547 | 0.029015 | 0.006455 | 24.6263 | 15.8747 | 15.6921 | 0 | 0 | 0 | 0 | 6.8711 | 0.4145 | 6.8711 | 1 | 6.8711 | 0 | 0 | 0 | 0 | 0.4145 | 0 | 0 | 0 | 0 | 0.3668 | 0 | 0 | 0 | 0 | 6.5043 | 0 | 0 | 0 | 0 | 6.5043 | 0 | 0 | 0 | 0 | 15.6921 | 0 | 0 | 0 | 0 | 0 | 0 | 0 | 0 | 0 | 7.6248 | 2.919 | 2.3356 | 1.8966 | 1.8984 | 0 | 0 | 0 | 0 | 0 | 15.6921 | 0 | 0 | 0 | 0 | 6.5043 | 0 | 2.1985 | 1.6137 | 1.9225 | 60 | 1 | 4 | 4 | 4 | 4 | 0 | 0 | 0 | 0 | 0 | 0 | 0 | 0
2014-11-25 | 1時 | 0.036016 | 7.8574 | 0.90599 | 1.0036 | 1.0306 | 0.036016 | 0.029468 | 0.0065479 | 24.8206 | 16.1247 | 15.6921 | 0 | 0 | 0 | 0 | 6.9793 | 0.42097 | 6.9793 | 1 | 6.9793 | 0 | 0 | 0 | 0 | 0.42097 | 0 | 0 | 0 | 0 | 0.37346 | 0 | 0 | 0 | 0 | 6.6059 | 0 | 0 | 0 | 0 | 6.6059 | 0 | 0 | 0 | 0 | 15.6921 | 0 | 0 | 0 | 0 | 0 | 0 | 0 | 0 | 0 | 7.6248 | 2.919 | 2.3356 | 1.8966 | 1.8984 | 0 | 0 | 0 | 0 | 0 | 15.6921 | 0 | 0 | 0 | 0 | 6.6059 | 0 | 2.2231 | 1.64 | 1.9518 | 60 | 1 | 4 | 4 | 4 | 4 | 0 | 0 | 0 | 0 | 0 | 0 | 0 | 0
2014-11-25 | 2時 | 0.036545 | 7.9661 | 0.90599 | 1.0031 | 1.0301 | 0.036545 | 0.029907 | 0.0066384 | 25.0133 | 16.3682 | 15.6921 | 0 | 0 | 0 | 0 | 7.0847 | 0.42724 | 7.0847 | 1 | 7.0847 | 0 | 0 | 0 | 0 | 0.42724 | 0 | 0 | 0 | 0 | 0.38046 | 0 | 0 | 0 | 0 | 6.7043 | 0 | 0 | 0 | 0 | 6.7043 | 0 | 0 | 0 | 0 | 15.6921 | 0 | 0 | 0 | 0 | 0 | 0 | 0 | 0 | 0 | 7.6248 | 2.919 | 2.3356 | 1.8966 | 1.8984 | 0 | 0 | 0 | 0 | 0 | 15.6921 | 0 | 0 | 0 | 0 | 6.7043 | 0 | 2.2576 | 1.6672 | 1.9828 | 60 | 1 | 4 | 4 | 4 | 4 | 0 | 0 | 0 | 0 | 0 | 0 | 0 | 0
2014-11-25 | 3時 | 0.036957 | 8.0506 | 0.90599 | 1.0027 | 1.0297 | 0.036957 | 0.030248 | 0.0067088 | 25.1653 | 16.5571 | 15.6921 | 0 | 0 | 0 | 0 | 7.1665 | 0.43211 | 7.1665 | 1 | 7.1665 | 0 | 0 | 0 | 0 | 0.43211 | 0 | 0 | 0 | 0 | 0.38576 | 0 | 0 | 0 | 0 | 6.7807 | 0 | 0 | 0 | 0 | 6.7807 | 0 | 0 | 0 | 0 | 15.6921 | 0 | 0 | 0 | 0 | 0 | 0 | 0 | 0 | 0 | 7.6248 | 2.919 | 2.3356 | 1.8966 | 1.8984 | 0 | 0 | 0 | 0 | 0 | 15.6921 | 0 | 0 | 0 | 0 | 6.7807 | 0 | 2.2874 | 1.6879 | 2.0069 | 60 | 1 | 4 | 4 | 4 | 4 | 0 | 0 | 0 | 0 | 0 | 0 | 0 | 0
2014-11-25 | 4時 | 0.036845 | 8.0263 | 0.90599 | 1.0028 | 1.0298 | 0.036845 | 0.030157 | 0.0066886 | 25.1214 | 16.5028 | 15.6921 | 0 | 0 | 0 | 0 | 7.143 | 0.43081 | 7.143 | 1 | 7.143 | 0 | 0 | 0 | 0 | 0.43081 | 0 | 0 | 0 | 0 | 0.38268 | 0 | 0 | 0 | 0 | 6.7603 | 0 | 0 | 0 | 0 | 6.7603 | 0 | 0 | 0 | 0 | 15.6921 | 0 | 0 | 0 | 0 | 0 | 0 | 0 | 0 | 0 | 7.6248 | 2.919 | 2.3356 | 1.8966 | 1.8984 | 0 | 0 | 0 | 0 | 0 | 15.6921 | 0 | 0 | 0 | 0 | 6.7603 | 0 | 2.2797 | 1.6764 | 1.9955 | 60 | 1 | 4 | 4 | 4 | 4 | 0 | 0 | 0 | 0 | 0 | 0 | 0 | 0
2014-11-25 | 5時 | 0.036195 | 7.8906 | 0.90599 | 1.0034 | 1.0304 | 0.036195 | 0.02962 | 0.0065755 | 24.8791 | 16.1992 | 15.6921 | 0 | 0 | 0 | 0 | 7.0116 | 0.42314 | 7.0116 | 1 | 7.0116 | 0 | 0 | 0 | 0 | 0.42314 | 0 | 0 | 0 | 0 | 0.3716 | 0 | 0 | 0 | 0 | 6.6399 | 0 | 0 | 0 | 0 | 6.6399 | 0 | 0 | 0 | 0 | 15.6921 | 0 | 0 | 0 | 0 | 0 | 0 | 0 | 0 | 0 | 7.6248 | 2.919 | 2.3356 | 1.8966 | 1.8984 | 0 | 0 | 0 | 0 | 0 | 15.6921 | 0 | 0 | 0 | 0 | 6.6399 | 0 | 2.2302 | 1.6323 | 1.9471 | 60 | 1 | 4 | 4 | 4 | 4 | 0 | 0 | 0 | 0 | 0 | 0 | 0 | 0
2014-11-25 | 6時 | 0.032727 | 7.1852 | 0.90599 | 1.0062 | 1.0333 | 0.032727 | 0.026739 | 0.0059877 | 23.7023 | 14.611 | 15.6921 | 0 | 0 | 0 | 0 | 6.3242 | 0.38199 | 6.3242 | 1 | 6.3242 | 0 | 0 | 0 | 0 | 0.38199 | 0 | 0 | 0 | 0 | 0.32992 | 0 | 0 | 0 | 0 | 5.9942 | 0 | 0 | 0 | 0 | 5.9942 | 0 | 0 | 0 | 0 | 15.6921 | 0 | 0 | 0 | 0 | 0 | 0 | 0 | 0 | 0 | 7.6248 | 2.919 | 2.3356 | 1.8966 | 1.8984 | 0 | 0 | 0 | 0 | 0 | 15.6921 | 0 | 0 | 0 | 0 | 5.9942 | 0 | 2.2711 | 1.4427 | 1.7216 | 60 | 1 | 4 | 4 | 4 | 4 | 0 | 0 | 0 | 0 | 0 | 0 | 0 | 0
2014-11-25 | 7時 | 0.029618 | 6.5592 | 0.90599 | 1.0085 | 1.0356 | 0.029618 | 0.024152 | 0.005466 | 22.7777 | 13.1893 | 15.6921 | 0 | 0 | 0 | 0 | 5.7088 | 0.34503 | 5.7088 | 1 | 5.7088 | 0 | 0 | 0 | 0 | 0.34503 | 0 | 0 | 0 | 0 | 0.29452 | 0 | 0 | 0 | 0 | 5.4143 | 0 | 0 | 0 | 0 | 5.4143 | 0 | 0 | 0 | 0 | 15.6921 | 0 | 0 | 0 | 0 | 0 | 0 | 0 | 0 | 0 | 7.6248 | 2.919 | 2.3356 | 1.8966 | 1.8984 | 0 | 0 | 0 | 0 | 0 | 15.6921 | 0 | 0 | 0 | 0 | 5.4143 | 0 | 2.3724 | 1.3352 | 1.7567 | 60 | 1 | 4 | 4 | 4 | 4 | 0 | 0 | 0 | 0 | 0 | 0 | 0 | 0
2014-11-25 | 8時 | 0.020122 | 4.6791 | 0.90599 | 1.0135 | 1.0407 | 0.020122 | 0.016223 | 0.0038992 | 20.7123 | 8.8627 | 15.6921 | 0 | 0 | 0 | 0 | 3.8361 | 0.23175 | 3.8361 | 1 | 3.8361 | 0 | 0 | 0 | 0 | 0.23175 | 0 | 0 | 0 | 0 | 0.19938 | 0 | 0 | 0 | 0 | 3.6367 | 0 | 0 | 0 | 0 | 3.6367 | 0 | 0 | 0 | 0 | 15.6921 | 0 | 0 | 0 | 0 | 0 | 0 | 0 | 0 | 0 | 7.6248 | 2.919 | 2.3356 | 1.8966 | 1.8984 | 0 | 0 | 0 | 0 | 0 | 15.6921 | 0 | 0 | 0 | 0 | 3.6367 | 0 | 0.81246 | 0.89665 | 1.2602 | 60 | 1 | 4 | 4 | 4 | 4 | 0 | 0 | 0 | 0 | 0 | 0 | 0 | 0
2014-11-25 | 9時 | 0.0085655 | 2.4169 | 0.90599 | 1.0159 | 1.0432 | 0.0085655 | 0.0065514 | 0.0020141 | 19.7184 | 3.5794 | 15.6921 | 0 | 0 | 0 | 0 | 1.5493 | 0.093592 | 1.5493 | 1 | 1.5493 | 0 | 0 | 0 | 0 | 0.093592 | 0 | 0 | 0 | 0 | 0.080623 | 0 | 0 | 0 | 0 | 1.4686 | 0 | 0 | 0 | 0 | 1.4686 | 0 | 0 | 0 | 0 | 15.6921 | 0 | 0 | 0 | 0 | 0 | 0 | 0 | 0 | 0 | 7.6248 | 2.919 | 2.3356 | 1.8966 | 1.8984 | 0 | 0 | 0 | 0 | 0 | 15.6921 | 0 | 0 | 0 | 0 | 1.4686 | 0 | 1.5222 | 0.033793 | 0.38942 | 60 | 1 | 4 | 4 | 4 | 4 | 0 | 0 | 0 | 0 | 0 | 0 | 0 | 0
2014-11-25 | 10時 | 0.0024682 | 1.2281 | 0.90599 | 1.0155 | 1.0428 | 0.0024682 | 0.0014448 | 0.0010235 | 19.8718 | 0.78823 | 15.6921 | 0 | 0 | 0 | 0 | 0.34117 | 0.02064 | 0.34117 | 1 | 0.34117 | 0 | 0 | 0 | 0 | 0.02064 | 0 | 0 | 0 | 0 | 0.017295 | 0 | 0 | 0 | 0 | 0.32388 | 0 | 0 | 0 | 0 | 0.32388 | 0 | 0 | 0 | 0 | 15.6921 | 0 | 0 | 0 | 0 | 0 | 0 | 0 | 0 | 0 | 7.6248 | 2.919 | 2.3356 | 1.8966 | 1.8984 | 0 | 0 | 0 | 0 | 0 | 15.6921 | 0 | 0 | 0 | 0 | 0.32388 | 0 | 1.0688 | 0.023023 | 0.042928 | 60 | 1 | 4 | 4 | 4 | 4 | 0 | 0 | 0 | 0 | 0 | 0 | 0 | 0
2014-11-25 | 11時 | 0.012903 | 3.2626 | 0.90599 | 1.0154 | 1.0428 | 0.012903 | 0.010184 | 0.0027188 | 19.8943 | 5.5609 | 15.6921 | 0 | 0 | 0 | 0 | 2.407 | 0.14548 | 2.407 | 1 | 2.407 | 0 | 0 | 0 | 0 | 0.14548 | 0 | 0 | 0 | 0 | 0.12402 | 0 | 0 | 0 | 0 | 2.2829 | 0 | 0 | 0 | 0 | 2.2829 | 0 | 0 | 0 | 0 | 15.6921 | 0 | 0 | 0 | 0 | 0 | 0 | 0 | 0 | 0 | 7.6248 | 2.919 | 2.3356 | 1.8966 | 1.8984 | 0 | 0 | 0 | 0 | 0 | 15.6921 | 0 | 0 | 0 | 0 | 2.2829 | 0 | 1.1215 | 0.05443 | 0.068468 | 60 | 1 | 4 | 4 | 4 | 4 | 0 | 0 | 0 | 0 | 0 | 0 | 0 | 0
2014-11-25 | 12時 | 0.013448 | 3.3693 | 0.90599 | 1.0153 | 1.0427 | 0.013448 | 0.010641 | 0.0028077 | 19.9331 | 5.8104 | 15.6921 | 0 | 0 | 0 | 0 | 2.5149 | 0.15201 | 2.5149 | 1 | 2.5149 | 0 | 0 | 0 | 0 | 0.15201 | 0 | 0 | 0 | 0 | 0.12959 | 0 | 0 | 0 | 0 | 2.3854 | 0 | 0 | 0 | 0 | 2.3854 | 0 | 0 | 0 | 0 | 15.6921 | 0 | 0 | 0 | 0 | 0 | 0 | 0 | 0 | 0 | 7.6248 | 2.919 | 2.3356 | 1.8966 | 1.8984 | 0 | 0 | 0 | 0 | 0 | 15.6921 | 0 | 0 | 0 | 0 | 2.3854 | 0 | 1.3435 | 0.48414 | 0.74509 | 60 | 1 | 4 | 4 | 4 | 4 | 0 | 0 | 0 | 0 | 0 | 0 | 0 | 0
2014-11-25 | 13時 | 0.016518 | 3.9715 | 0.90599 | 1.0146 | 1.0419 | 0.016518 | 0.013208 | 0.0033096 | 20.2224 | 7.2167 | 15.6921 | 0 | 0 | 0 | 0 | 3.1237 | 0.18869 | 3.1237 | 1 | 3.1237 | 0 | 0 | 0 | 0 | 0.18869 | 0 | 0 | 0 | 0 | 0.16275 | 0 | 0 | 0 | 0 | 2.9609 | 0 | 0 | 0 | 0 | 2.9609 | 0 | 0 | 0 | 0 | 15.6921 | 0 | 0 | 0 | 0 | 0 | 0 | 0 | 0 | 0 | 7.6248 | 2.919 | 2.3356 | 1.8966 | 1.8984 | 0 | 0 | 0 | 0 | 0 | 15.6921 | 0 | 0 | 0 | 0 | 2.9609 | 0 | 1.1664 | 0.5587 | 0.80562 | 60 | 1 | 4 | 4 | 4 | 4 | 0 | 0 | 0 | 0 | 0 | 0 | 0 | 0
2014-11-25 | 14時 | 0.021341 | 4.9211 | 0.90599 | 1.013 | 1.0402 | 0.021341 | 0.01724 | 0.0041009 | 20.9165 | 9.4237 | 15.6921 | 0 | 0 | 0 | 0 | 4.0789 | 0.24629 | 4.0789 | 1 | 4.0789 | 0 | 0 | 0 | 0 | 0.24629 | 0 | 0 | 0 | 0 | 0.21409 | 0 | 0 | 0 | 0 | 3.8648 | 0 | 0 | 0 | 0 | 3.8648 | 0 | 0 | 0 | 0 | 15.6921 | 0 | 0 | 0 | 0 | 0 | 0 | 0 | 0 | 0 | 7.6248 | 2.919 | 2.3356 | 1.8966 | 1.8984 | 0 | 0 | 0 | 0 | 0 | 15.6921 | 0 | 0 | 0 | 0 | 3.8648 | 0 | 1.4629 | 0.93354 | 1.2048 | 60 | 1 | 4 | 4 | 4 | 4 | 0 | 0 | 0 | 0 | 0 | 0 | 0 | 0
2014-11-25 | 15時 | 0.023234 | 5.2971 | 0.90599 | 1.0121 | 1.0393 | 0.023234 | 0.01882 | 0.0044142 | 21.2705 | 10.2933 | 15.6921 | 0 | 0 | 0 | 0 | 4.4553 | 0.26885 | 4.4553 | 1 | 4.4553 | 0 | 0 | 0 | 0 | 0.26885 | 0 | 0 | 0 | 0 | 0.23641 | 0 | 0 | 0 | 0 | 4.2189 | 0 | 0 | 0 | 0 | 4.2189 | 0 | 0 | 0 | 0 | 15.6921 | 0 | 0 | 0 | 0 | 0 | 0 | 0 | 0 | 0 | 7.6248 | 2.919 | 2.3356 | 1.8966 | 1.8984 | 0 | 0 | 0 | 0 | 0 | 15.6921 | 0 | 0 | 0 | 0 | 4.2189 | 0 | 2.208 | 1.0341 | 1.8084 | 60 | 1 | 4 | 4 | 4 | 4 | 0 | 0 | 0 | 0 | 0 | 0 | 0 | 0
2014-11-25 | 16時 | 0.043046 | 9.297 | 0.90599 | 0.99677 | 1.0236 | 0.043046 | 0.035299 | 0.0077475 | 27.6308 | 19.3168 | 15.6921 | 0 | 0 | 0 | 0 | 8.361 | 0.50427 | 8.361 | 1 | 8.361 | 0 | 0 | 0 | 0 | 0.50427 | 0 | 0 | 0 | 0 | 0.44793 | 0 | 0 | 0 | 0 | 7.913 | 0 | 0 | 0 | 0 | 7.913 | 0 | 0 | 0 | 0 | 15.6921 | 0 | 0 | 0 | 0 | 0 | 0 | 0 | 0 | 0 | 7.6248 | 2.919 | 2.3356 | 1.8966 | 1.8984 | 0 | 0 | 0 | 0 | 0 | 15.6921 | 0 | 0 | 0 | 0 | 7.913 | 0 | 2.4751 | 1.2085 | 2.0295 | 60 | 1 | 4 | 4 | 4 | 4 | 0 | 0 | 0 | 0 | 0 | 0 | 0 | 0
2014-11-25 | 17時 | 0.046694 | 10.0581 | 0.90599 | 0.99267 | 1.0194 | 0.046694 | 0.038312 | 0.0083817 | 29.3319 | 20.9742 | 15.6921 | 0 | 0 | 0 | 0 | 9.0784 | 0.54732 | 9.0784 | 1 | 9.0784 | 0 | 0 | 0 | 0 | 0.54732 | 0 | 0 | 0 | 0 | 0.48984 | 0 | 0 | 0 | 0 | 8.5885 | 0 | 0 | 0 | 0 | 8.5885 | 0 | 0 | 0 | 0 | 15.6921 | 0 | 0 | 0 | 0 | 0 | 0 | 0 | 0 | 0 | 7.6248 | 2.919 | 2.3356 | 1.8966 | 1.8984 | 0 | 0 | 0 | 0 | 0 | 15.6921 | 0 | 0 | 0 | 0 | 8.5885 | 0 | 2.6458 | 1.4577 | 2.1659 | 60 | 1 | 4 | 4 | 4 | 4 | 0 | 0 | 0 | 0 | 0 | 0 | 0 | 0
2014-11-25 | 18時 | 0.026012 | 5.8518 | 0.90599 | 1.0107 | 1.0379 | 0.026012 | 0.021136 | 0.0048765 | 21.8731 | 11.5708 | 15.6921 | 0 | 0 | 0 | 0 | 5.0082 | 0.30194 | 5.0082 | 1 | 5.0082 | 0 | 0 | 0 | 0 | 0.30194 | 0 | 0 | 0 | 0 | 0.27023 | 0 | 0 | 0 | 0 | 4.738 | 0 | 0 | 0 | 0 | 4.738 | 0 | 0 | 0 | 0 | 15.6921 | 0 | 0 | 0 | 0 | 0 | 0 | 0 | 0 | 0 | 7.6248 | 2.919 | 2.3356 | 1.8966 | 1.8984 | 0 | 0 | 0 | 0 | 0 | 15.6921 | 0 | 0 | 0 | 0 | 4.738 | 0 | 2.7378 | 1.876 | 2.2319 | 60 | 1 | 4 | 4 | 4 | 4 | 0 | 0 | 0 | 0 | 0 | 0 | 0 | 0
2014-11-25 | 19時 | 0.027974 | 6.2429 | 0.90599 | 1.0095 | 1.0367 | 0.027974 | 0.022771 | 0.0052024 | 22.3546 | 12.4672 | 15.6921 | 0 | 0 | 0 | 0 | 5.3962 | 0.32531 | 5.3962 | 1 | 5.3962 | 0 | 0 | 0 | 0 | 0.32531 | 0 | 0 | 0 | 0 | 0.29151 | 0 | 0 | 0 | 0 | 5.1047 | 0 | 0 | 0 | 0 | 5.1047 | 0 | 0 | 0 | 0 | 15.6921 | 0 | 0 | 0 | 0 | 0 | 0 | 0 | 0 | 0 | 7.6248 | 2.919 | 2.3356 | 1.8966 | 1.8984 | 0 | 0 | 0 | 0 | 0 | 15.6921 | 0 | 0 | 0 | 0 | 5.1047 | 0 | 2.7877 | 1.2458 | 1.6268 | 60 | 1 | 4 | 4 | 4 | 4 | 0 | 0 | 0 | 0 | 0 | 0 | 0 | 0
2014-11-25 | 20時 | 0.028119 | 6.2703 | 0.90599 | 1.0094 | 1.0366 | 0.028119 | 0.022893 | 0.0052252 | 22.39 | 12.5297 | 15.6921 | 0 | 0 | 0 | 0 | 5.4233 | 0.32705 | 5.4233 | 1 | 5.4233 | 0 | 0 | 0 | 0 | 0.32705 | 0 | 0 | 0 | 0 | 0.29124 | 0 | 0 | 0 | 0 | 5.1321 | 0 | 0 | 0 | 0 | 5.1321 | 0 | 0 | 0 | 0 | 15.6921 | 0 | 0 | 0 | 0 | 0 | 0 | 0 | 0 | 0 | 7.6248 | 2.919 | 2.3356 | 1.8966 | 1.8984 | 0 | 0 | 0 | 0 | 0 | 15.6921 | 0 | 0 | 0 | 0 | 5.1321 | 0 | 2.795 | 1.5395 | 1.5725 | 60 | 1 | 4 | 4 | 4 | 4 | 0 | 0 | 0 | 0 | 0 | 0 | 0 | 0
2014-11-25 | 21時 | 0.030439 | 6.7357 | 0.90599 | 1.0079 | 1.035 | 0.030439 | 0.024826 | 0.0056131 | 23.0267 | 13.5913 | 15.6921 | 0 | 0 | 0 | 0 | 5.8828 | 0.35466 | 5.8828 | 1 | 5.8828 | 0 | 0 | 0 | 0 | 0.35466 | 0 | 0 | 0 | 0 | 0.31741 | 0 | 0 | 0 | 0 | 5.5654 | 0 | 0 | 0 | 0 | 5.5654 | 0 | 0 | 0 | 0 | 15.6921 | 0 | 0 | 0 | 0 | 0 | 0 | 0 | 0 | 0 | 7.6248 | 2.919 | 2.3356 | 1.8966 | 1.8984 | 0 | 0 | 0 | 0 | 0 | 15.6921 | 0 | 0 | 0 | 0 | 5.5654 | 0 | 2.8334 | 1.2358 | 1.5849 | 60 | 1 | 4 | 4 | 4 | 4 | 0 | 0 | 0 | 0 | 0 | 0 | 0 | 0
2014-11-25 | 22時 | 0.037204 | 8.1029 | 0.90599 | 1.0025 | 1.0295 | 0.037204 | 0.030451 | 0.0067524 | 25.2605 | 16.6741 | 15.6921 | 0 | 0 | 0 | 0 | 7.2171 | 0.43502 | 7.2171 | 1 | 7.2171 | 0 | 0 | 0 | 0 | 0.43502 | 0 | 0 | 0 | 0 | 0.39079 | 0 | 0 | 0 | 0 | 6.8263 | 0 | 0 | 0 | 0 | 6.8263 | 0 | 0 | 0 | 0 | 15.6921 | 0 | 0 | 0 | 0 | 0 | 0 | 0 | 0 | 0 | 7.6248 | 2.919 | 2.3356 | 1.8966 | 1.8984 | 0 | 0 | 0 | 0 | 0 | 15.6921 | 0 | 0 | 0 | 0 | 6.8263 | 0 | 2.426 | 1.7174 | 2.0363 | 60 | 1 | 4 | 4 | 4 | 4 | 0 | 0 | 0 | 0 | 0 | 0 | 0 | 0
2014-11-25 | 23時 | 0.037928 | 8.2501 | 0.90599 | 1.0018 | 1.0288 | 0.037928 | 0.031053 | 0.0068751 | 25.5322 | 17.0025 | 15.6921 | 0 | 0 | 0 | 0 | 7.3593 | 0.44362 | 7.3593 | 1 | 7.3593 | 0 | 0 | 0 | 0 | 0.44362 | 0 | 0 | 0 | 0 | 0.39802 | 0 | 0 | 0 | 0 | 6.9613 | 0 | 0 | 0 | 0 | 6.9613 | 0 | 0 | 0 | 0 | 15.6921 | 0 | 0 | 0 | 0 | 0 | 0 | 0 | 0 | 0 | 7.6248 | 2.919 | 2.3356 | 1.8966 | 1.8984 | 0 | 0 | 0 | 0 | 0 | 15.6921 | 0 | 0 | 0 | 0 | 6.9613 | 0 | 2.406 | 1.7512 | 2.078 | 60 | 1 | 4 | 4 | 4 | 4 | 0 | 0 | 0 | 0 | 0 | 0 | 0 | 0
2014-11-26 | 0時 | 0.038518 | 8.3717 | 0.90599 | 1.0013 | 1.0282 | 0.038518 | 0.031541 | 0.0069764 | 25.7611 | 17.2733 | 15.6921 | 0 | 0 | 0 | 0 | 7.4765 | 0.45059 | 7.4765 | 1 | 7.4765 | 0 | 0 | 0 | 0 | 0.45059 | 0 | 0 | 0 | 0 | 0.40579 | 0 | 0 | 0 | 0 | 7.0707 | 0 | 0 | 0 | 0 | 7.0707 | 0 | 0 | 0 | 0 | 15.6921 | 0 | 0 | 0 | 0 | 0 | 0 | 0 | 0 | 0 | 7.6248 | 2.919 | 2.3356 | 1.8966 | 1.8984 | 0 | 0 | 0 | 0 | 0 | 15.6921 | 0 | 0 | 0 | 0 | 7.0707 | 0 | 2.4255 | 1.7811 | 2.113 | 60 | 1 | 4 | 4 | 4 | 4 | 0 | 0 | 0 | 0 | 0 | 0 | 0 | 0
2014-11-26 | 1時 | 0.039241 | 8.5223 | 0.90599 | 1.0006 | 1.0275 | 0.039241 | 0.032139 | 0.0071019 | 26.0501 | 17.6079 | 15.6921 | 0 | 0 | 0 | 0 | 7.6213 | 0.45913 | 7.6213 | 1 | 7.6213 | 0 | 0 | 0 | 0 | 0.45913 | 0 | 0 | 0 | 0 | 0.41656 | 0 | 0 | 0 | 0 | 7.2048 | 0 | 0 | 0 | 0 | 7.2048 | 0 | 0 | 0 | 0 | 15.6921 | 0 | 0 | 0 | 0 | 0 | 0 | 0 | 0 | 0 | 7.6248 | 2.919 | 2.3356 | 1.8966 | 1.8984 | 0 | 0 | 0 | 0 | 0 | 15.6921 | 0 | 0 | 0 | 0 | 7.2048 | 0 | 2.4714 | 1.8208 | 2.1579 | 60 | 1 | 4 | 4 | 4 | 4 | 0 | 0 | 0 | 0 | 0 | 0 | 0 | 0
2014-11-26 | 2時 | 0.03955 | 8.586 | 0.90599 | 1.0003 | 1.0272 | 0.03955 | 0.032395 | 0.007155 | 26.1741 | 17.7492 | 15.6921 | 0 | 0 | 0 | 0 | 7.6825 | 0.46279 | 7.6825 | 1 | 7.6825 | 0 | 0 | 0 | 0 | 0.46279 | 0 | 0 | 0 | 0 | 0.42039 | 0 | 0 | 0 | 0 | 7.2621 | 0 | 0 | 0 | 0 | 7.2621 | 0 | 0 | 0 | 0 | 15.6921 | 0 | 0 | 0 | 0 | 0 | 0 | 0 | 0 | 0 | 7.6248 | 2.919 | 2.3356 | 1.8966 | 1.8984 | 0 | 0 | 0 | 0 | 0 | 15.6921 | 0 | 0 | 0 | 0 | 7.2621 | 0 | 2.493 | 1.8344 | 2.1744 | 60 | 1 | 4 | 4 | 4 | 4 | 0 | 0 | 0 | 0 | 0 | 0 | 0 | 0
2014-11-26 | 3時 | 0.039829 | 8.6437 | 0.90599 | 1 | 1.0269 | 0.039829 | 0.032626 | 0.0072031 | 26.2874 | 17.8771 | 15.6921 | 0 | 0 | 0 | 0 | 7.7378 | 0.46609 | 7.7378 | 1 | 7.7378 | 0 | 0 | 0 | 0 | 0.46609 | 0 | 0 | 0 | 0 | 0.42392 | 0 | 0 | 0 | 0 | 7.3139 | 0 | 0 | 0 | 0 | 7.3139 | 0 | 0 | 0 | 0 | 15.6921 | 0 | 0 | 0 | 0 | 0 | 0 | 0 | 0 | 0 | 7.6248 | 2.919 | 2.3356 | 1.8966 | 1.8984 | 0 | 0 | 0 | 0 | 0 | 15.6921 | 0 | 0 | 0 | 0 | 7.3139 | 0 | 2.5133 | 1.847 | 2.1892 | 60 | 1 | 4 | 4 | 4 | 4 | 0 | 0 | 0 | 0 | 0 | 0 | 0 | 0
2014-11-26 | 4時 | 0.04065 | 8.8159 | 0.90599 | 0.99918 | 1.0261 | 0.04065 | 0.033304 | 0.0073466 | 26.6308 | 18.2582 | 15.6921 | 0 | 0 | 0 | 0 | 7.9028 | 0.47577 | 7.9028 | 1 | 7.9028 | 0 | 0 | 0 | 0 | 0.47577 | 0 | 0 | 0 | 0 | 0.43697 | 0 | 0 | 0 | 0 | 7.4658 | 0 | 0 | 0 | 0 | 7.4658 | 0 | 0 | 0 | 0 | 15.6921 | 0 | 0 | 0 | 0 | 0 | 0 | 0 | 0 | 0 | 7.6248 | 2.919 | 2.3356 | 1.8966 | 1.8984 | 0 | 0 | 0 | 0 | 0 | 15.6921 | 0 | 0 | 0 | 0 | 7.4658 | 0 | 2.5733 | 1.8943 | 2.2414 | 60 | 1 | 4 | 4 | 4 | 4 | 0 | 0 | 0 | 0 | 0 | 0 | 0 | 0
2014-11-26 | 5時 | 0.040478 | 8.7782 | 0.90599 | 0.99937 | 1.0263 | 0.040478 | 0.033163 | 0.0073151 | 26.5549 | 18.1747 | 15.6921 | 0 | 0 | 0 | 0 | 7.8666 | 0.47375 | 7.8666 | 1 | 7.8666 | 0 | 0 | 0 | 0 | 0.47375 | 0 | 0 | 0 | 0 | 0.43247 | 0 | 0 | 0 | 0 | 7.4342 | 0 | 0 | 0 | 0 | 7.4342 | 0 | 0 | 0 | 0 | 15.6921 | 0 | 0 | 0 | 0 | 0 | 0 | 0 | 0 | 0 | 7.6248 | 2.919 | 2.3356 | 1.8966 | 1.8984 | 0 | 0 | 0 | 0 | 0 | 15.6921 | 0 | 0 | 0 | 0 | 7.4342 | 0 | 2.5624 | 1.8784 | 2.2257 | 60 | 1 | 4 | 4 | 4 | 4 | 0 | 0 | 0 | 0 | 0 | 0 | 0 | 0
2014-11-26 | 6時 | 0.038418 | 8.3574 | 0.90599 | 1.0013 | 1.0283 | 0.038418 | 0.031453 | 0.0069645 | 25.7339 | 17.2414 | 15.6921 | 0 | 0 | 0 | 0 | 7.4627 | 0.44933 | 7.4627 | 1 | 7.4627 | 0 | 0 | 0 | 0 | 0.44933 | 0 | 0 | 0 | 0 | 0.41169 | 0 | 0 | 0 | 0 | 7.051 | 0 | 0 | 0 | 0 | 7.051 | 0 | 0 | 0 | 0 | 15.6921 | 0 | 0 | 0 | 0 | 0 | 0 | 0 | 0 | 0 | 7.6248 | 2.919 | 2.3356 | 1.8966 | 1.8984 | 0 | 0 | 0 | 0 | 0 | 15.6921 | 0 | 0 | 0 | 0 | 7.051 | 0 | 2.7162 | 1.777 | 2.0978 | 60 | 1 | 4 | 4 | 4 | 4 | 0 | 0 | 0 | 0 | 0 | 0 | 0 | 0
2014-11-26 | 7時 | 0.037411 | 8.1489 | 0.90599 | 1.0023 | 1.0293 | 0.037411 | 0.03062 | 0.0067907 | 25.3446 | 16.7766 | 15.6921 | 0 | 0 | 0 | 0 | 7.2615 | 0.43743 | 7.2615 | 1 | 7.2615 | 0 | 0 | 0 | 0 | 0.43743 | 0 | 0 | 0 | 0 | 0.39736 | 0 | 0 | 0 | 0 | 6.8641 | 0 | 0 | 0 | 0 | 6.8641 | 0 | 0 | 0 | 0 | 15.6921 | 0 | 0 | 0 | 0 | 0 | 0 | 0 | 0 | 0 | 7.6248 | 2.919 | 2.3356 | 1.8966 | 1.8984 | 0 | 0 | 0 | 0 | 0 | 15.6921 | 0 | 0 | 0 | 0 | 6.8641 | 0 | 2.829 | 1.654 | 2.1199 | 60 | 1 | 4 | 4 | 4 | 4 | 0 | 0 | 0 | 0 | 0 | 0 | 0 | 0
2014-11-26 | 8時 | 0.017674 | 4.2037 | 0.90599 | 1.0143 | 1.0416 | 0.017674 | 0.014171 | 0.0035031 | 20.3655 | 7.7578 | 15.6921 | 0 | 0 | 0 | 0 | 3.3578 | 0.20244 | 3.3578 | 1 | 3.3578 | 0 | 0 | 0 | 0 | 0.20244 | 0 | 0 | 0 | 0 | 0.18118 | 0 | 0 | 0 | 0 | 3.1767 | 0 | 0 | 0 | 0 | 3.1767 | 0 | 0 | 0 | 0 | 15.6921 | 0 | 0 | 0 | 0 | 0 | 0 | 0 | 0 | 0 | 7.6248 | 2.919 | 2.3356 | 1.8966 | 1.8984 | 0 | 0 | 0 | 0 | 0 | 15.6921 | 0 | 0 | 0 | 0 | 3.1767 | 0 | 0.80444 | 0.65303 | 1.016 | 60 | 1 | 4 | 4 | 4 | 4 | 0 | 0 | 0 | 0 | 0 | 0 | 0 | 0
2014-11-26 | 9時 | 0.0030496 | 1.3423 | 0.90599 | 1.0156 | 1.0429 | 0.0030496 | 0.001931 | 0.0011186 | 19.8367 | 1.0562 | 15.6921 | 0 | 0 | 0 | 0 | 0.45717 | 0.027586 | 0.45717 | 1 | 0.45717 | 0 | 0 | 0 | 0 | 0.027586 | 0 | 0 | 0 | 0 | 0.024288 | 0 | 0 | 0 | 0 | 0.43288 | 0 | 0 | 0 | 0 | 0.43288 | 0 | 0 | 0 | 0 | 15.6921 | 0 | 0 | 0 | 0 | 0 | 0 | 0 | 0 | 0 | 7.6248 | 2.919 | 2.3356 | 1.8966 | 1.8984 | 0 | 0 | 0 | 0 | 0 | 15.6921 | 0 | 0 | 0 | 0 | 0.43288 | 0 | 1.2719 | 0.035013 | 0.056366 | 60 | 1 | 4 | 4 | 4 | 4 | 0 | 0 | 0 | 0 | 0 | 0 | 0 | 0
2014-11-26 | 10時 | 0.001493 | 1.0385 | 0.90599 | 1.0153 | 1.0426 | 0.001493 | 0.00062759 | 0.00086541 | 19.9396 | 0.34288 | 15.6921 | 0 | 0 | 0 | 0 | 0.14841 | 0.0089655 | 0.14841 | 1 | 0.14841 | 0 | 0 | 0 | 0 | 0.0089655 | 0 | 0 | 0 | 0 | 0.0077232 | 0 | 0 | 0 | 0 | 0.14069 | 0 | 0 | 0 | 0 | 0.14069 | 0 | 0 | 0 | 0 | 15.6921 | 0 | 0 | 0 | 0 | 0 | 0 | 0 | 0 | 0 | 7.6248 | 2.919 | 2.3356 | 1.8966 | 1.8984 | 0 | 0 | 0 | 0 | 0 | 15.6921 | 0 | 0 | 0 | 0 | 0.14069 | 0 | 0.63339 | 0.022076 | 0.043026 | 60 | 1 | 4 | 4 | 4 | 4 | 0 | 0 | 0 | 0 | 0 | 0 | 0 | 0
2014-11-26 | 11時 | 0.0018605 | 1.1101 | 0.90599 | 1.0154 | 1.0427 | 0.0018605 | 0.00093544 | 0.00092506 | 19.9126 | 0.51097 | 15.6921 | 0 | 0 | 0 | 0 | 0.22117 | 0.013363 | 0.22117 | 1 | 0.22117 | 0 | 0 | 0 | 0 | 0.013363 | 0 | 0 | 0 | 0 | 0.011467 | 0 | 0 | 0 | 0 | 0.2097 | 0 | 0 | 0 | 0 | 0.2097 | 0 | 0 | 0 | 0 | 15.6921 | 0 | 0 | 0 | 0 | 0 | 0 | 0 | 0 | 0 | 7.6248 | 2.919 | 2.3356 | 1.8966 | 1.8984 | 0 | 0 | 0 | 0 | 0 | 15.6921 | 0 | 0 | 0 | 0 | 0.2097 | 0 | 0.3141 | 0.04699 | 0.044546 | 60 | 1 | 4 | 4 | 4 | 4 | 0 | 0 | 0 | 0 | 0 | 0 | 0 | 0
2014-11-26 | 12時 | 0.0016869 | 1.0762 | 0.90599 | 1.0154 | 1.0427 | 0.0016869 | 0.00079008 | 0.0008968 | 19.9252 | 0.43134 | 15.6921 | 0 | 0 | 0 | 0 | 0.1867 | 0.011287 | 0.1867 | 1 | 0.1867 | 0 | 0 | 0 | 0 | 0.011287 | 0 | 0 | 0 | 0 | 0.0095841 | 0 | 0 | 0 | 0 | 0.17711 | 0 | 0 | 0 | 0 | 0.17711 | 0 | 0 | 0 | 0 | 15.6921 | 0 | 0 | 0 | 0 | 0 | 0 | 0 | 0 | 0 | 7.6248 | 2.919 | 2.3356 | 1.8966 | 1.8984 | 0 | 0 | 0 | 0 | 0 | 15.6921 | 0 | 0 | 0 | 0 | 0.17711 | 0 | 0.11673 | 0.048048 | 0.059237 | 60 | 1 | 4 | 4 | 4 | 4 | 0 | 0 | 0 | 0 | 0 | 0 | 0 | 0
2014-11-26 | 13時 | 0.004634 | 1.6505 | 0.90599 | 1.0157 | 1.0431 | 0.004634 | 0.0032586 | 0.0013754 | 19.7636 | 1.7802 | 15.6921 | 0 | 0 | 0 | 0 | 0.77053 | 0.046551 | 0.77053 | 1 | 0.77053 | 0 | 0 | 0 | 0 | 0.046551 | 0 | 0 | 0 | 0 | 0.040049 | 0 | 0 | 0 | 0 | 0.73048 | 0 | 0 | 0 | 0 | 0.73048 | 0 | 0 | 0 | 0 | 15.6921 | 0 | 0 | 0 | 0 | 0 | 0 | 0 | 0 | 0 | 7.6248 | 2.919 | 2.3356 | 1.8966 | 1.8984 | 0 | 0 | 0 | 0 | 0 | 15.6921 | 0 | 0 | 0 | 0 | 0.73048 | 0 | 0.23613 | 0.055507 | 0.067818 | 60 | 1 | 4 | 4 | 4 | 4 | 0 | 0 | 0 | 0 | 0 | 0 | 0 | 0
2014-11-26 | 14時 | 0.015721 | 3.8173 | 0.90599 | 1.0148 | 1.0422 | 0.015721 | 0.01254 | 0.003181 | 20.1371 | 6.857 | 15.6921 | 0 | 0 | 0 | 0 | 2.9679 | 0.17915 | 2.9679 | 1 | 2.9679 | 0 | 0 | 0 | 0 | 0.17915 | 0 | 0 | 0 | 0 | 0.15673 | 0 | 0 | 0 | 0 | 2.8112 | 0 | 0 | 0 | 0 | 2.8112 | 0 | 0 | 0 | 0 | 15.6921 | 0 | 0 | 0 | 0 | 0 | 0 | 0 | 0 | 0 | 7.6248 | 2.919 | 2.3356 | 1.8966 | 1.8984 | 0 | 0 | 0 | 0 | 0 | 15.6921 | 0 | 0 | 0 | 0 | 2.8112 | 0 | 0.96515 | 0.06644 | 0.18341 | 60 | 1 | 4 | 4 | 4 | 4 | 0 | 0 | 0 | 0 | 0 | 0 | 0 | 0
2014-11-26 | 15時 | 0.020705 | 4.7993 | 0.90599 | 1.0132 | 1.0405 | 0.020705 | 0.016706 | 0.0039994 | 20.8114 | 9.1415 | 15.6921 | 0 | 0 | 0 | 0 | 3.9567 | 0.23866 | 3.9567 | 1 | 3.9567 | 0 | 0 | 0 | 0 | 0.23866 | 0 | 0 | 0 | 0 | 0.21172 | 0 | 0 | 0 | 0 | 3.745 | 0 | 0 | 0 | 0 | 3.745 | 0 | 0 | 0 | 0 | 15.6921 | 0 | 0 | 0 | 0 | 0 | 0 | 0 | 0 | 0 | 7.6248 | 2.919 | 2.3356 | 1.8966 | 1.8984 | 0 | 0 | 0 | 0 | 0 | 15.6921 | 0 | 0 | 0 | 0 | 3.745 | 0 | 2.0138 | 0.54575 | 1.4729 | 60 | 1 | 4 | 4 | 4 | 4 | 0 | 0 | 0 | 0 | 0 | 0 | 0 | 0
2014-11-26 | 16時 | 0.042848 | 9.2605 | 0.90599 | 0.99696 | 1.0238 | 0.042848 | 0.035131 | 0.0077171 | 27.5529 | 19.2368 | 15.6921 | 0 | 0 | 0 | 0 | 8.3263 | 0.50188 | 8.3263 | 1 | 8.3263 | 0 | 0 | 0 | 0 | 0.50188 | 0 | 0 | 0 | 0 | 0.45085 | 0 | 0 | 0 | 0 | 7.8755 | 0 | 0 | 0 | 0 | 7.8755 | 0 | 0 | 0 | 0 | 15.6921 | 0 | 0 | 0 | 0 | 0 | 0 | 0 | 0 | 0 | 7.6248 | 2.919 | 2.3356 | 1.8966 | 1.8984 | 0 | 0 | 0 | 0 | 0 | 15.6921 | 0 | 0 | 0 | 0 | 7.8755 | 0 | 2.4099 | 1.1108 | 1.9424 | 60 | 1 | 4 | 4 | 4 | 4 | 0 | 0 | 0 | 0 | 0 | 0 | 0 | 0
2014-11-26 | 17時 | 0.048262 | 10.3945 | 0.90599 | 0.99075 | 1.0174 | 0.048262 | 0.0396 | 0.0086621 | 30.1285 | 21.6996 | 15.6921 | 0 | 0 | 0 | 0 | 9.3923 | 0.56571 | 9.3923 | 1 | 9.3923 | 0 | 0 | 0 | 0 | 0.56571 | 0 | 0 | 0 | 0 | 0.51516 | 0 | 0 | 0 | 0 | 8.8772 | 0 | 0 | 0 | 0 | 8.8772 | 0 | 0 | 0 | 0 | 15.6921 | 0 | 0 | 0 | 0 | 0 | 0 | 0 | 0 | 0 | 7.6248 | 2.919 | 2.3356 | 1.8966 | 1.8984 | 0 | 0 | 0 | 0 | 0 | 15.6921 | 0 | 0 | 0 | 0 | 8.8772 | 0 | 2.6787 | 1.4692 | 2.1897 | 60 | 1 | 4 | 4 | 4 | 4 | 0 | 0 | 0 | 0 | 0 | 0 | 0 | 0
2014-11-26 | 18時 | 0.027478 | 6.1499 | 0.90599 | 1.0098 | 1.037 | 0.027478 | 0.022353 | 0.0051249 | 22.2359 | 12.2544 | 15.6921 | 0 | 0 | 0 | 0 | 5.3041 | 0.31932 | 5.3041 | 1 | 5.3041 | 0 | 0 | 0 | 0 | 0.31932 | 0 | 0 | 0 | 0 | 0.29328 | 0 | 0 | 0 | 0 | 5.0108 | 0 | 0 | 0 | 0 | 5.0108 | 0 | 0 | 0 | 0 | 15.6921 | 0 | 0 | 0 | 0 | 0 | 0 | 0 | 0 | 0 | 7.6248 | 2.919 | 2.3356 | 1.8966 | 1.8984 | 0 | 0 | 0 | 0 | 0 | 15.6921 | 0 | 0 | 0 | 0 | 5.0108 | 0 | 2.8623 | 1.9688 | 2.3435 | 60 | 1 | 4 | 4 | 4 | 4 | 0 | 0 | 0 | 0 | 0 | 0 | 0 | 0
2014-11-26 | 19時 | 0.030304 | 6.7176 | 0.90599 | 1.0079 | 1.0351 | 0.030304 | 0.024706 | 0.005598 | 23.0008 | 13.5502 | 15.6921 | 0 | 0 | 0 | 0 | 5.865 | 0.35295 | 5.865 | 1 | 5.865 | 0 | 0 | 0 | 0 | 0.35295 | 0 | 0 | 0 | 0 | 0.32653 | 0 | 0 | 0 | 0 | 5.5385 | 0 | 0 | 0 | 0 | 5.5385 | 0 | 0 | 0 | 0 | 15.6921 | 0 | 0 | 0 | 0 | 0 | 0 | 0 | 0 | 0 | 7.6248 | 2.919 | 2.3356 | 1.8966 | 1.8984 | 0 | 0 | 0 | 0 | 0 | 15.6921 | 0 | 0 | 0 | 0 | 5.5385 | 0 | 2.9845 | 1.3949 | 1.8012 | 60 | 1 | 4 | 4 | 4 | 4 | 0 | 0 | 0 | 0 | 0 | 0 | 0 | 0
2014-11-26 | 20時 | 0.031505 | 6.9596 | 0.90599 | 1.0071 | 1.0342 | 0.031505 | 0.025705 | 0.0057997 | 23.3559 | 14.1 | 15.6921 | 0 | 0 | 0 | 0 | 6.1029 | 0.36722 | 6.1029 | 1 | 6.1029 | 0 | 0 | 0 | 0 | 0.36722 | 0 | 0 | 0 | 0 | 0.34056 | 0 | 0 | 0 | 0 | 5.7624 | 0 | 0 | 0 | 0 | 5.7624 | 0 | 0 | 0 | 0 | 15.6921 | 0 | 0 | 0 | 0 | 0 | 0 | 0 | 0 | 0 | 7.6248 | 2.919 | 2.3356 | 1.8966 | 1.8984 | 0 | 0 | 0 | 0 | 0 | 15.6921 | 0 | 0 | 0 | 0 | 5.7624 | 0 | 3.0728 | 1.7502 | 1.816 | 60 | 1 | 4 | 4 | 4 | 4 | 0 | 0 | 0 | 0 | 0 | 0 | 0 | 0
2014-11-26 | 21時 | 0.034839 | 7.6369 | 0.90599 | 1.0045 | 1.0315 | 0.034839 | 0.028475 | 0.0063641 | 24.4397 | 15.6297 | 15.6921 | 0 | 0 | 0 | 0 | 6.7651 | 0.40678 | 6.7651 | 1 | 6.7651 | 0 | 0 | 0 | 0 | 0.40678 | 0 | 0 | 0 | 0 | 0.3818 | 0 | 0 | 0 | 0 | 6.3833 | 0 | 0 | 0 | 0 | 6.3833 | 0 | 0 | 0 | 0 | 15.6921 | 0 | 0 | 0 | 0 | 0 | 0 | 0 | 0 | 0 | 7.6248 | 2.919 | 2.3356 | 1.8966 | 1.8984 | 0 | 0 | 0 | 0 | 0 | 15.6921 | 0 | 0 | 0 | 0 | 6.3833 | 0 | 3.189 | 1.5034 | 1.8929 | 60 | 1 | 4 | 4 | 4 | 4 | 0 | 0 | 0 | 0 | 0 | 0 | 0 | 0
2014-11-26 | 22時 | 0.043315 | 9.3827 | 0.90599 | 0.99633 | 1.0231 | 0.043315 | 0.035496 | 0.0078189 | 27.8152 | 19.5046 | 15.6921 | 0 | 0 | 0 | 0 | 8.4422 | 0.50709 | 8.4422 | 1 | 8.4422 | 0 | 0 | 0 | 0 | 0.50709 | 0 | 0 | 0 | 0 | 0.48502 | 0 | 0 | 0 | 0 | 7.9572 | 0 | 0 | 0 | 0 | 7.9572 | 0 | 0 | 0 | 0 | 15.6921 | 0 | 0 | 0 | 0 | 0 | 0 | 0 | 0 | 0 | 7.6248 | 2.919 | 2.3356 | 1.8966 | 1.8984 | 0 | 0 | 0 | 0 | 0 | 15.6921 | 0 | 0 | 0 | 0 | 7.9572 | 0 | 2.9016 | 2.0804 | 2.4507 | 60 | 1 | 4 | 4 | 4 | 4 | 0 | 0 | 0 | 0 | 0 | 0 | 0 | 0
2014-11-26 | 23時 | 0.04547 | 9.8363 | 0.90599 | 0.9939 | 1.0206 | 0.04547 | 0.037273 | 0.0081969 | 28.8215 | 20.4935 | 15.6921 | 0 | 0 | 0 | 0 | 8.8703 | 0.53247 | 8.8703 | 1 | 8.8703 | 0 | 0 | 0 | 0 | 0.53247 | 0 | 0 | 0 | 0 | 0.51466 | 0 | 0 | 0 | 0 | 8.3556 | 0 | 0 | 0 | 0 | 8.3556 | 0 | 0 | 0 | 0 | 15.6921 | 0 | 0 | 0 | 0 | 0 | 0 | 0 | 0 | 0 | 7.6248 | 2.919 | 2.3356 | 1.8966 | 1.8984 | 0 | 0 | 0 | 0 | 0 | 15.6921 | 0 | 0 | 0 | 0 | 8.3556 | 0 | 2.9946 | 2.1975 | 2.5873 | 60 | 1 | 4 | 4 | 4 | 4 | 0 | 0 | 0 | 0 | 0 | 0 | 0 | 0
2014-11-27 | 0時 | 0.046556 | 10.0647 | 0.90599 | 0.99263 | 1.0193 | 0.046556 | 0.038169 | 0.0083873 | 29.3474 | 20.9886 | 15.6921 | 0 | 0 | 0 | 0 | 9.0846 | 0.54527 | 9.0846 | 1 | 9.0846 | 0 | 0 | 0 | 0 | 0.54527 | 0 | 0 | 0 | 0 | 0.52824 | 0 | 0 | 0 | 0 | 8.5563 | 0 | 0 | 0 | 0 | 8.5563 | 0 | 0 | 0 | 0 | 15.6921 | 0 | 0 | 0 | 0 | 0 | 0 | 0 | 0 | 0 | 7.6248 | 2.919 | 2.3356 | 1.8966 | 1.8984 | 0 | 0 | 0 | 0 | 0 | 15.6921 | 0 | 0 | 0 | 0 | 8.5563 | 0 | 3.0604 | 2.2512 | 2.6528 | 60 | 1 | 4 | 4 | 4 | 4 | 0 | 0 | 0 | 0 | 0 | 0 | 0 | 0
2014-11-27 | 1時 | 0.047458 | 10.256 | 0.90599 | 0.99155 | 1.0182 | 0.047458 | 0.038912 | 0.0085467 | 29.7973 | 21.4015 | 15.6921 | 0 | 0 | 0 | 0 | 9.2633 | 0.55588 | 9.2633 | 1 | 9.2633 | 0 | 0 | 0 | 0 | 0.55588 | 0 | 0 | 0 | 0 | 0.54039 | 0 | 0 | 0 | 0 | 8.7229 | 0 | 0 | 0 | 0 | 8.7229 | 0 | 0 | 0 | 0 | 15.6921 | 0 | 0 | 0 | 0 | 0 | 0 | 0 | 0 | 0 | 7.6248 | 2.919 | 2.3356 | 1.8966 | 1.8984 | 0 | 0 | 0 | 0 | 0 | 15.6921 | 0 | 0 | 0 | 0 | 8.7229 | 0 | 3.1251 | 2.2957 | 2.7051 | 60 | 1 | 4 | 4 | 4 | 4 | 0 | 0 | 0 | 0 | 0 | 0 | 0 | 0
2014-11-27 | 2時 | 0.047977 | 10.3653 | 0.90599 | 0.99092 | 1.0176 | 0.047977 | 0.03934 | 0.0086378 | 30.0583 | 21.6368 | 15.6921 | 0 | 0 | 0 | 0 | 9.3652 | 0.56199 | 9.3652 | 1 | 9.3652 | 0 | 0 | 0 | 0 | 0.56199 | 0 | 0 | 0 | 0 | 0.54633 | 0 | 0 | 0 | 0 | 8.8188 | 0 | 0 | 0 | 0 | 8.8188 | 0 | 0 | 0 | 0 | 15.6921 | 0 | 0 | 0 | 0 | 0 | 0 | 0 | 0 | 0 | 7.6248 | 2.919 | 2.3356 | 1.8966 | 1.8984 | 0 | 0 | 0 | 0 | 0 | 15.6921 | 0 | 0 | 0 | 0 | 8.8188 | 0 | 3.1643 | 2.3175 | 2.7309 | 60 | 1 | 4 | 4 | 4 | 4 | 0 | 0 | 0 | 0 | 0 | 0 | 0 | 0
2014-11-27 | 3時 | 0.048292 | 10.431 | 0.90599 | 0.99054 | 1.0172 | 0.048292 | 0.039599 | 0.0086925 | 30.2166 | 21.7781 | 15.6921 | 0 | 0 | 0 | 0 | 9.4263 | 0.5657 | 9.4263 | 1 | 9.4263 | 0 | 0 | 0 | 0 | 0.5657 | 0 | 0 | 0 | 0 | 0.5493 | 0 | 0 | 0 | 0 | 8.877 | 0 | 0 | 0 | 0 | 8.877 | 0 | 0 | 0 | 0 | 15.6921 | 0 | 0 | 0 | 0 | 0 | 0 | 0 | 0 | 0 | 7.6248 | 2.919 | 2.3356 | 1.8966 | 1.8984 | 0 | 0 | 0 | 0 | 0 | 15.6921 | 0 | 0 | 0 | 0 | 8.877 | 0 | 3.1877 | 2.3283 | 2.7433 | 60 | 1 | 4 | 4 | 4 | 4 | 0 | 0 | 0 | 0 | 0 | 0 | 0 | 0
2014-11-27 | 4時 | 0.048517 | 10.4781 | 0.90599 | 0.99026 | 1.0169 | 0.048517 | 0.039785 | 0.0087318 | 30.3305 | 21.8792 | 15.6921 | 0 | 0 | 0 | 0 | 9.4701 | 0.56836 | 9.4701 | 1 | 9.4701 | 0 | 0 | 0 | 0 | 0.56836 | 0 | 0 | 0 | 0 | 0.55125 | 0 | 0 | 0 | 0 | 8.9188 | 0 | 0 | 0 | 0 | 8.9188 | 0 | 0 | 0 | 0 | 15.6921 | 0 | 0 | 0 | 0 | 0 | 0 | 0 | 0 | 0 | 7.6248 | 2.919 | 2.3356 | 1.8966 | 1.8984 | 0 | 0 | 0 | 0 | 0 | 15.6921 | 0 | 0 | 0 | 0 | 8.9188 | 0 | 3.2032 | 2.3352 | 2.7505 | 60 | 1 | 4 | 4 | 4 | 4 | 0 | 0 | 0 | 0 | 0 | 0 | 0 | 0
2014-11-27 | 5時 | 0.060682 | 13.104 | 0.90599 | 0.97311 | 0.99929 | 0.060682 | 0.049762 | 0.01092 | 37.4428 | 27.3674 | 15.6921 | 0 | 0 | 0 | 0 | 11.8455 | 0.71089 | 11.8455 | 1 | 11.8455 | 0 | 0 | 0 | 0 | 0.71089 | 0 | 0 | 0 | 0 | 0.69028 | 0 | 0 | 0 | 0 | 11.1553 | 0 | 0 | 0 | 0 | 11.1553 | 0 | 0 | 0 | 0 | 15.6921 | 0 | 0 | 0 | 0 | 0 | 0 | 0 | 0 | 0 | 7.6248 | 2.919 | 2.3356 | 1.8966 | 1.8984 | 0 | 0 | 0 | 0 | 0 | 15.6921 | 0 | 0 | 0 | 0 | 11.1553 | 0 | 3.4615 | 2.3549 | 2.7669 | 60 | 1 | 4 | 4 | 4 | 4 | 0 | 0 | 0 | 0 | 0 | 0 | 0 | 0
2014-11-27 | 6時 | 0.027418 | 6.1519 | 0.90599 | 1.0098 | 1.037 | 0.027418 | 0.022292 | 0.0051265 | 22.2383 | 12.2588 | 15.6921 | 0 | 0 | 0 | 0 | 5.306 | 0.31845 | 5.306 | 1 | 5.306 | 0 | 0 | 0 | 0 | 0.31845 | 0 | 0 | 0 | 0 | 0.30886 | 0 | 0 | 0 | 0 | 4.9972 | 0 | 0 | 0 | 0 | 4.9972 | 0 | 0 | 0 | 0 | 15.6921 | 0 | 0 | 0 | 0 | 0 | 0 | 0 | 0 | 0 | 7.6248 | 2.919 | 2.3356 | 1.8966 | 1.8984 | 0 | 0 | 0 | 0 | 0 | 15.6921 | 0 | 0 | 0 | 0 | 4.9972 | 0 | 3.189 | 1.8949 | 2.152 | 60 | 1 | 4 | 4 | 4 | 4 | 0 | 0 | 0 | 0 | 0 | 0 | 0 | 0
2014-11-27 | 7時 | 0.017612 | 4.2001 | 0.90599 | 1.0143 | 1.0416 | 0.017612 | 0.014111 | 0.0035001 | 20.3631 | 7.7494 | 15.6921 | 0 | 0 | 0 | 0 | 3.3542 | 0.20159 | 3.3542 | 1 | 3.3542 | 0 | 0 | 0 | 0 | 0.20159 | 0 | 0 | 0 | 0 | 0.19079 | 0 | 0 | 0 | 0 | 3.1634 | 0 | 0 | 0 | 0 | 3.1634 | 0 | 0 | 0 | 0 | 15.6921 | 0 | 0 | 0 | 0 | 0 | 0 | 0 | 0 | 0 | 7.6248 | 2.919 | 2.3356 | 1.8966 | 1.8984 | 0 | 0 | 0 | 0 | 0 | 15.6921 | 0 | 0 | 0 | 0 | 3.1634 | 0 | 2.5671 | 1.1841 | 1.3687 | 60 | 1 | 4 | 4 | 4 | 4 | 0 | 0 | 0 | 0 | 0 | 0 | 0 | 0
2014-11-27 | 8時 | 0.0046097 | 1.6478 | 0.90599 | 1.0157 | 1.0431 | 0.0046097 | 0.0032366 | 0.0013732 | 19.7641 | 1.7738 | 15.6921 | 0 | 0 | 0 | 0 | 0.76776 | 0.046237 | 0.76776 | 1 | 0.76776 | 0 | 0 | 0 | 0 | 0.046237 | 0 | 0 | 0 | 0 | 0.042208 | 0 | 0 | 0 | 0 | 0.72555 | 0 | 0 | 0 | 0 | 0.72555 | 0 | 0 | 0 | 0 | 15.6921 | 0 | 0 | 0 | 0 | 0 | 0 | 0 | 0 | 0 | 7.6248 | 2.919 | 2.3356 | 1.8966 | 1.8984 | 0 | 0 | 0 | 0 | 0 | 15.6921 | 0 | 0 | 0 | 0 | 0.72555 | 0 | 0.69993 | 0.10876 | 0.21799 | 60 | 1 | 4 | 4 | 4 | 4 | 0 | 0 | 0 | 0 | 0 | 0 | 0 | 0
2014-11-27 | 9時 | 0.0019079 | 1.1193 | 0.90599 | 1.0154 | 1.0427 | 0.0019079 | 0.00097521 | 0.00093273 | 19.9093 | 0.53259 | 15.6921 | 0 | 0 | 0 | 0 | 0.23052 | 0.013932 | 0.23052 | 1 | 0.23052 | 0 | 0 | 0 | 0 | 0.013932 | 0 | 0 | 0 | 0 | 0.011908 | 0 | 0 | 0 | 0 | 0.21861 | 0 | 0 | 0 | 0 | 0.21861 | 0 | 0 | 0 | 0 | 15.6921 | 0 | 0 | 0 | 0 | 0 | 0 | 0 | 0 | 0 | 7.6248 | 2.919 | 2.3356 | 1.8966 | 1.8984 | 0 | 0 | 0 | 0 | 0 | 15.6921 | 0 | 0 | 0 | 0 | 0.21861 | 0 | 0.66101 | 0.05668 | 0.067225 | 60 | 1 | 4 | 4 | 4 | 4 | 0 | 0 | 0 | 0 | 0 | 0 | 0 | 0
2014-11-27 | 10時 | 0.0018845 | 1.1147 | 0.90599 | 1.0154 | 1.0427 | 0.0018845 | 0.00095555 | 0.00092891 | 19.9109 | 0.52182 | 15.6921 | 0 | 0 | 0 | 0 | 0.22586 | 0.013651 | 0.22586 | 1 | 0.22586 | 0 | 0 | 0 | 0 | 0.013651 | 0 | 0 | 0 | 0 | 0.011652 | 0 | 0 | 0 | 0 | 0.21421 | 0 | 0 | 0 | 0 | 0.21421 | 0 | 0 | 0 | 0 | 15.6921 | 0 | 0 | 0 | 0 | 0 | 0 | 0 | 0 | 0 | 7.6248 | 2.919 | 2.3356 | 1.8966 | 1.8984 | 0 | 0 | 0 | 0 | 0 | 15.6921 | 0 | 0 | 0 | 0 | 0.21421 | 0 | 0.19127 | 0.048821 | 0.059689 | 60 | 1 | 4 | 4 | 4 | 4 | 0 | 0 | 0 | 0 | 0 | 0 | 0 | 0
2014-11-27 | 11時 | 0.0019581 | 1.1289 | 0.90599 | 1.0154 | 1.0427 | 0.0019581 | 0.0010173 | 0.00094076 | 19.9058 | 0.55522 | 15.6921 | 0 | 0 | 0 | 0 | 0.24032 | 0.014533 | 0.24032 | 1 | 0.24032 | 0 | 0 | 0 | 0 | 0.014533 | 0 | 0 | 0 | 0 | 0.012259 | 0 | 0 | 0 | 0 | 0.22806 | 0 | 0 | 0 | 0 | 0.22806 | 0 | 0 | 0 | 0 | 15.6921 | 0 | 0 | 0 | 0 | 0 | 0 | 0 | 0 | 0 | 7.6248 | 2.919 | 2.3356 | 1.8966 | 1.8984 | 0 | 0 | 0 | 0 | 0 | 15.6921 | 0 | 0 | 0 | 0 | 0.22806 | 0 | 0.082711 | 0.043194 | 0.054395 | 60 | 1 | 4 | 4 | 4 | 4 | 0 | 0 | 0 | 0 | 0 | 0 | 0 | 0
2014-11-27 | 12時 | 0.0015912 | 1.0575 | 0.90599 | 1.0153 | 1.0427 | 0.0015912 | 0.00070996 | 0.00088123 | 19.9323 | 0.38747 | 15.6921 | 0 | 0 | 0 | 0 | 0.16771 | 0.010142 | 0.16771 | 1 | 0.16771 | 0 | 0 | 0 | 0 | 0.010142 | 0 | 0 | 0 | 0 | 0.0085554 | 0 | 0 | 0 | 0 | 0.15915 | 0 | 0 | 0 | 0 | 0.15915 | 0 | 0 | 0 | 0 | 15.6921 | 0 | 0 | 0 | 0 | 0 | 0 | 0 | 0 | 0 | 7.6248 | 2.919 | 2.3356 | 1.8966 | 1.8984 | 0 | 0 | 0 | 0 | 0 | 15.6921 | 0 | 0 | 0 | 0 | 0.15915 | 0 | 0.076052 | 0.043366 | 0.055055 | 60 | 1 | 4 | 4 | 4 | 4 | 0 | 0 | 0 | 0 | 0 | 0 | 0 | 0
2014-11-27 | 13時 | 0.0018168 | 1.1014 | 0.90599 | 1.0154 | 1.0427 | 0.0018168 | 0.00089898 | 0.00091785 | 19.9158 | 0.49066 | 15.6921 | 0 | 0 | 0 | 0 | 0.21237 | 0.012843 | 0.21237 | 1 | 0.21237 | 0 | 0 | 0 | 0 | 0.012843 | 0 | 0 | 0 | 0 | 0.010848 | 0 | 0 | 0 | 0 | 0.20153 | 0 | 0 | 0 | 0 | 0.20153 | 0 | 0 | 0 | 0 | 15.6921 | 0 | 0 | 0 | 0 | 0 | 0 | 0 | 0 | 0 | 7.6248 | 2.919 | 2.3356 | 1.8966 | 1.8984 | 0 | 0 | 0 | 0 | 0 | 15.6921 | 0 | 0 | 0 | 0 | 0.20153 | 0 | 0.075721 | 0.048443 | 0.06057 | 60 | 1 | 4 | 4 | 4 | 4 | 0 | 0 | 0 | 0 | 0 | 0 | 0 | 0
2014-11-27 | 14時 | 0.003744 | 1.4769 | 0.90599 | 1.0157 | 1.043 | 0.003744 | 0.0025132 | 0.0012307 | 19.8009 | 1.3724 | 15.6921 | 0 | 0 | 0 | 0 | 0.594 | 0.035903 | 0.594 | 1 | 0.594 | 0 | 0 | 0 | 0 | 0.035903 | 0 | 0 | 0 | 0 | 0.030607 | 0 | 0 | 0 | 0 | 0.5634 | 0 | 0 | 0 | 0 | 0.5634 | 0 | 0 | 0 | 0 | 15.6921 | 0 | 0 | 0 | 0 | 0 | 0 | 0 | 0 | 0 | 7.6248 | 2.919 | 2.3356 | 1.8966 | 1.8984 | 0 | 0 | 0 | 0 | 0 | 15.6921 | 0 | 0 | 0 | 0 | 0.5634 | 0 | 0.084054 | 0.058408 | 0.071039 | 60 | 1 | 4 | 4 | 4 | 4 | 0 | 0 | 0 | 0 | 0 | 0 | 0 | 0
2014-11-27 | 15時 | 0.015438 | 3.7613 | 0.90599 | 1.0149 | 1.0422 | 0.015438 | 0.012304 | 0.0031344 | 20.1081 | 6.7264 | 15.6921 | 0 | 0 | 0 | 0 | 2.9114 | 0.17577 | 2.9114 | 1 | 2.9114 | 0 | 0 | 0 | 0 | 0.17577 | 0 | 0 | 0 | 0 | 0.15319 | 0 | 0 | 0 | 0 | 2.7582 | 0 | 0 | 0 | 0 | 2.7582 | 0 | 0 | 0 | 0 | 15.6921 | 0 | 0 | 0 | 0 | 0 | 0 | 0 | 0 | 0 | 7.6248 | 2.919 | 2.3356 | 1.8966 | 1.8984 | 0 | 0 | 0 | 0 | 0 | 15.6921 | 0 | 0 | 0 | 0 | 2.7582 | 0 | 1.2822 | 0.10287 | 0.3589 | 60 | 1 | 4 | 4 | 4 | 4 | 0 | 0 | 0 | 0 | 0 | 0 | 0 | 0
2014-11-27 | 16時 | 0.019274 | 4.5146 | 0.90599 | 1.0138 | 1.041 | 0.019274 | 0.015512 | 0.0037621 | 20.5841 | 8.4807 | 15.6921 | 0 | 0 | 0 | 0 | 3.6707 | 0.2216 | 3.6707 | 1 | 3.6707 | 0 | 0 | 0 | 0 | 0.2216 | 0 | 0 | 0 | 0 | 0.19337 | 0 | 0 | 0 | 0 | 3.4774 | 0 | 0 | 0 | 0 | 3.4774 | 0 | 0 | 0 | 0 | 15.6921 | 0 | 0 | 0 | 0 | 0 | 0 | 0 | 0 | 0 | 7.6248 | 2.919 | 2.3356 | 1.8966 | 1.8984 | 0 | 0 | 0 | 0 | 0 | 15.6921 | 0 | 0 | 0 | 0 | 3.4774 | 0 | 2.0134 | 1.1617 | 1.5543 | 60 | 1 | 4 | 4 | 4 | 4 | 0 | 0 | 0 | 0 | 0 | 0 | 0 | 0
2014-11-27 | 17時 | 0.039263 | 8.5125 | 0.90599 | 1.0006 | 1.0276 | 0.039263 | 0.032169 | 0.0070937 | 26.031 | 17.5861 | 15.6921 | 0 | 0 | 0 | 0 | 7.6119 | 0.45955 | 7.6119 | 1 | 7.6119 | 0 | 0 | 0 | 0 | 0.45955 | 0 | 0 | 0 | 0 | 0.4005 | 0 | 0 | 0 | 0 | 7.2114 | 0 | 0 | 0 | 0 | 7.2114 | 0 | 0 | 0 | 0 | 15.6921 | 0 | 0 | 0 | 0 | 0 | 0 | 0 | 0 | 0 | 7.6248 | 2.919 | 2.3356 | 1.8966 | 1.8984 | 0 | 0 | 0 | 0 | 0 | 15.6921 | 0 | 0 | 0 | 0 | 7.2114 | 0 | 2.2662 | 1.5117 | 1.4622 | 60 | 1 | 4 | 4 | 4 | 4 | 0 | 0 | 0 | 0 | 0 | 0 | 0 | 0
2014-11-27 | 18時 | 0.040131 | 8.6883 | 0.90599 | 0.9998 | 1.0267 | 0.040131 | 0.032891 | 0.0072403 | 26.3756 | 17.9759 | 15.6921 | 0 | 0 | 0 | 0 | 7.7806 | 0.46987 | 7.7806 | 1 | 7.7806 | 0 | 0 | 0 | 0 | 0.46987 | 0 | 0 | 0 | 0 | 0.40739 | 0 | 0 | 0 | 0 | 7.3732 | 0 | 0 | 0 | 0 | 7.3732 | 0 | 0 | 0 | 0 | 15.6921 | 0 | 0 | 0 | 0 | 0 | 0 | 0 | 0 | 0 | 7.6248 | 2.919 | 2.3356 | 1.8966 | 1.8984 | 0 | 0 | 0 | 0 | 0 | 15.6921 | 0 | 0 | 0 | 0 | 7.3732 | 0 | 2.38 | 1.6164 | 1.7605 | 60 | 1 | 4 | 4 | 4 | 4 | 0 | 0 | 0 | 0 | 0 | 0 | 0 | 0
2014-11-27 | 19時 | 0.021647 | 4.9815 | 0.90599 | 1.0128 | 1.0401 | 0.021647 | 0.017495 | 0.0041513 | 20.9704 | 9.5637 | 15.6921 | 0 | 0 | 0 | 0 | 4.1395 | 0.24993 | 4.1395 | 1 | 4.1395 | 0 | 0 | 0 | 0 | 0.24993 | 0 | 0 | 0 | 0 | 0.21754 | 0 | 0 | 0 | 0 | 3.9219 | 0 | 0 | 0 | 0 | 3.9219 | 0 | 0 | 0 | 0 | 15.6921 | 0 | 0 | 0 | 0 | 0 | 0 | 0 | 0 | 0 | 7.6248 | 2.919 | 2.3356 | 1.8966 | 1.8984 | 0 | 0 | 0 | 0 | 0 | 15.6921 | 0 | 0 | 0 | 0 | 3.9219 | 0 | 2.4599 | 1.138 | 1.9682 | 60 | 1 | 4 | 4 | 4 | 4 | 0 | 0 | 0 | 0 | 0 | 0 | 0 | 0
2014-11-27 | 20時 | 0.024012 | 5.4482 | 0.90599 | 1.0117 | 1.039 | 0.024012 | 0.019472 | 0.0045402 | 21.4252 | 10.642 | 15.6921 | 0 | 0 | 0 | 0 | 4.6062 | 0.27817 | 4.6062 | 1 | 4.6062 | 0 | 0 | 0 | 0 | 0.27817 | 0 | 0 | 0 | 0 | 0.24118 | 0 | 0 | 0 | 0 | 4.365 | 0 | 0 | 0 | 0 | 4.365 | 0 | 0 | 0 | 0 | 15.6921 | 0 | 0 | 0 | 0 | 0 | 0 | 0 | 0 | 0 | 7.6248 | 2.919 | 2.3356 | 1.8966 | 1.8984 | 0 | 0 | 0 | 0 | 0 | 15.6921 | 0 | 0 | 0 | 0 | 4.365 | 0 | 2.4981 | 1.5643 | 1.5858 | 60 | 1 | 4 | 4 | 4 | 4 | 0 | 0 | 0 | 0 | 0 | 0 | 0 | 0
2014-11-27 | 21時 | 0.026513 | 5.9453 | 0.90599 | 1.0104 | 1.0376 | 0.026513 | 0.021558 | 0.0049544 | 21.984 | 11.7854 | 15.6921 | 0 | 0 | 0 | 0 | 5.1011 | 0.30797 | 5.1011 | 1 | 5.1011 | 0 | 0 | 0 | 0 | 0.30797 | 0 | 0 | 0 | 0 | 0.2684 | 0 | 0 | 0 | 0 | 4.8327 | 0 | 0 | 0 | 0 | 4.8327 | 0 | 0 | 0 | 0 | 15.6921 | 0 | 0 | 0 | 0 | 0 | 0 | 0 | 0 | 0 | 7.6248 | 2.919 | 2.3356 | 1.8966 | 1.8984 | 0 | 0 | 0 | 0 | 0 | 15.6921 | 0 | 0 | 0 | 0 | 4.8327 | 0 | 2.5443 | 1.0508 | 1.4181 | 60 | 1 | 4 | 4 | 4 | 4 | 0 | 0 | 0 | 0 | 0 | 0 | 0 | 0
2014-11-27 | 22時 | 0.028184 | 6.2779 | 0.90599 | 1.0094 | 1.0365 | 0.028184 | 0.022953 | 0.0052315 | 22.3999 | 12.5471 | 15.6921 | 0 | 0 | 0 | 0 | 5.4308 | 0.3279 | 5.4308 | 1 | 5.4308 | 0 | 0 | 0 | 0 | 0.3279 | 0 | 0 | 0 | 0 | 0.2854 | 0 | 0 | 0 | 0 | 5.1454 | 0 | 0 | 0 | 0 | 5.1454 | 0 | 0 | 0 | 0 | 15.6921 | 0 | 0 | 0 | 0 | 0 | 0 | 0 | 0 | 0 | 7.6248 | 2.919 | 2.3356 | 1.8966 | 1.8984 | 0 | 0 | 0 | 0 | 0 | 15.6921 | 0 | 0 | 0 | 0 | 5.1454 | 0 | 2.3427 | 1.1792 | 1.6884 | 60 | 1 | 4 | 4 | 4 | 4 | 0 | 0 | 0 | 0 | 0 | 0 | 0 | 0
2014-11-27 | 23時 | 0.03361 | 7.3657 | 0.90599 | 1.0056 | 1.0326 | 0.03361 | 0.027472 | 0.006138 | 23.9899 | 15.0186 | 15.6921 | 0 | 0 | 0 | 0 | 6.5006 | 0.39246 | 6.5006 | 1 | 6.5006 | 0 | 0 | 0 | 0 | 0.39246 | 0 | 0 | 0 | 0 | 0.34203 | 0 | 0 | 0 | 0 | 6.1585 | 0 | 0 | 0 | 0 | 6.1585 | 0 | 0 | 0 | 0 | 15.6921 | 0 | 0 | 0 | 0 | 0 | 0 | 0 | 0 | 0 | 7.6248 | 2.919 | 2.3356 | 1.8966 | 1.8984 | 0 | 0 | 0 | 0 | 0 | 15.6921 | 0 | 0 | 0 | 0 | 6.1585 | 0 | 2.1249 | 1.5171 | 1.8291 | 60 | 1 | 4 | 4 | 4 | 4 | 0 | 0 | 0 | 0 | 0 | 0 | 0 | 0
2014-11-28 | 0時 | 0.034368 | 7.5188 | 0.90599 | 1.0049 | 1.032 | 0.034368 | 0.028102 | 0.0062657 | 24.2413 | 15.3639 | 15.6921 | 0 | 0 | 0 | 0 | 6.65 | 0.40146 | 6.65 | 1 | 6.65 | 0 | 0 | 0 | 0 | 0.40146 | 0 | 0 | 0 | 0 | 0.35032 | 0 | 0 | 0 | 0 | 6.2997 | 0 | 0 | 0 | 0 | 6.2997 | 0 | 0 | 0 | 0 | 15.6921 | 0 | 0 | 0 | 0 | 0 | 0 | 0 | 0 | 0 | 7.6248 | 2.919 | 2.3356 | 1.8966 | 1.8984 | 0 | 0 | 0 | 0 | 0 | 15.6921 | 0 | 0 | 0 | 0 | 6.2997 | 0 | 2.1229 | 1.5512 | 1.8591 | 60 | 1 | 4 | 4 | 4 | 4 | 0 | 0 | 0 | 0 | 0 | 0 | 0 | 0
2014-11-28 | 1時 | 0.034738 | 7.5935 | 0.90599 | 1.0046 | 1.0317 | 0.034738 | 0.02841 | 0.006328 | 24.3663 | 15.5321 | 15.6921 | 0 | 0 | 0 | 0 | 6.7228 | 0.40585 | 6.7228 | 1 | 6.7228 | 0 | 0 | 0 | 0 | 0.40585 | 0 | 0 | 0 | 0 | 0.35415 | 0 | 0 | 0 | 0 | 6.3687 | 0 | 0 | 0 | 0 | 6.3687 | 0 | 0 | 0 | 0 | 15.6921 | 0 | 0 | 0 | 0 | 0 | 0 | 0 | 0 | 0 | 7.6248 | 2.919 | 2.3356 | 1.8966 | 1.8984 | 0 | 0 | 0 | 0 | 0 | 15.6921 | 0 | 0 | 0 | 0 | 6.3687 | 0 | 2.128 | 1.5643 | 1.8717 | 60 | 1 | 4 | 4 | 4 | 4 | 0 | 0 | 0 | 0 | 0 | 0 | 0 | 0
2014-11-28 | 2時 | 0.035124 | 7.6725 | 0.90599 | 1.0043 | 1.0313 | 0.035124 | 0.028731 | 0.0063937 | 24.5002 | 15.7097 | 15.6921 | 0 | 0 | 0 | 0 | 6.7997 | 0.41044 | 6.7997 | 1 | 6.7997 | 0 | 0 | 0 | 0 | 0.41044 | 0 | 0 | 0 | 0 | 0.35907 | 0 | 0 | 0 | 0 | 6.4406 | 0 | 0 | 0 | 0 | 6.4406 | 0 | 0 | 0 | 0 | 15.6921 | 0 | 0 | 0 | 0 | 0 | 0 | 0 | 0 | 0 | 7.6248 | 2.919 | 2.3356 | 1.8966 | 1.8984 | 0 | 0 | 0 | 0 | 0 | 15.6921 | 0 | 0 | 0 | 0 | 6.4406 | 0 | 2.1461 | 1.5812 | 1.8893 | 60 | 1 | 4 | 4 | 4 | 4 | 0 | 0 | 0 | 0 | 0 | 0 | 0 | 0
2014-11-28 | 3時 | 0.035198 | 7.6871 | 0.90599 | 1.0043 | 1.0313 | 0.035198 | 0.028793 | 0.0064059 | 24.5251 | 15.7425 | 15.6921 | 0 | 0 | 0 | 0 | 6.8139 | 0.41132 | 6.8139 | 1 | 6.8139 | 0 | 0 | 0 | 0 | 0.41132 | 0 | 0 | 0 | 0 | 0.35939 | 0 | 0 | 0 | 0 | 6.4545 | 0 | 0 | 0 | 0 | 6.4545 | 0 | 0 | 0 | 0 | 15.6921 | 0 | 0 | 0 | 0 | 0 | 0 | 0 | 0 | 0 | 7.6248 | 2.919 | 2.3356 | 1.8966 | 1.8984 | 0 | 0 | 0 | 0 | 0 | 15.6921 | 0 | 0 | 0 | 0 | 6.4545 | 0 | 2.146 | 1.5798 | 1.8873 | 60 | 1 | 4 | 4 | 4 | 4 | 0 | 0 | 0 | 0 | 0 | 0 | 0 | 0
2014-11-28 | 4時 | 0.035146 | 7.6758 | 0.90599 | 1.0043 | 1.0313 | 0.035146 | 0.02875 | 0.0063965 | 24.5058 | 15.717 | 15.6921 | 0 | 0 | 0 | 0 | 6.8029 | 0.41071 | 6.8029 | 1 | 6.8029 | 0 | 0 | 0 | 0 | 0.41071 | 0 | 0 | 0 | 0 | 0.35794 | 0 | 0 | 0 | 0 | 6.4449 | 0 | 0 | 0 | 0 | 6.4449 | 0 | 0 | 0 | 0 | 15.6921 | 0 | 0 | 0 | 0 | 0 | 0 | 0 | 0 | 0 | 7.6248 | 2.919 | 2.3356 | 1.8966 | 1.8984 | 0 | 0 | 0 | 0 | 0 | 15.6921 | 0 | 0 | 0 | 0 | 6.4449 | 0 | 2.1379 | 1.572 | 1.8782 | 60 | 1 | 4 | 4 | 4 | 4 | 0 | 0 | 0 | 0 | 0 | 0 | 0 | 0
2014-11-28 | 5時 | 0.042414 | 9.1582 | 0.90599 | 0.99748 | 1.0243 | 0.042414 | 0.034782 | 0.0076318 | 27.3362 | 19.0122 | 15.6921 | 0 | 0 | 0 | 0 | 8.2291 | 0.49689 | 8.2291 | 1 | 8.2291 | 0 | 0 | 0 | 0 | 0.49689 | 0 | 0 | 0 | 0 | 0.43193 | 0 | 0 | 0 | 0 | 7.7972 | 0 | 0 | 0 | 0 | 7.7972 | 0 | 0 | 0 | 0 | 15.6921 | 0 | 0 | 0 | 0 | 0 | 0 | 0 | 0 | 0 | 7.6248 | 2.919 | 2.3356 | 1.8966 | 1.8984 | 0 | 0 | 0 | 0 | 0 | 15.6921 | 0 | 0 | 0 | 0 | 7.7972 | 0 | 2.3547 | 1.5638 | 1.8638 | 60 | 1 | 4 | 4 | 4 | 4 | 0 | 0 | 0 | 0 | 0 | 0 | 0 | 0
2014-11-28 | 6時 | 0.025503 | 5.7438 | 0.90599 | 1.011 | 1.0382 | 0.025503 | 0.020717 | 0.0047865 | 21.7483 | 11.3225 | 15.6921 | 0 | 0 | 0 | 0 | 4.9008 | 0.29596 | 4.9008 | 1 | 4.9008 | 0 | 0 | 0 | 0 | 0.29596 | 0 | 0 | 0 | 0 | 0.2566 | 0 | 0 | 0 | 0 | 4.6442 | 0 | 0 | 0 | 0 | 4.6442 | 0 | 0 | 0 | 0 | 15.6921 | 0 | 0 | 0 | 0 | 0 | 0 | 0 | 0 | 0 | 7.6248 | 2.919 | 2.3356 | 1.8966 | 1.8984 | 0 | 0 | 0 | 0 | 0 | 15.6921 | 0 | 0 | 0 | 0 | 4.6442 | 0 | 2.5281 | 1.708 | 1.989 | 60 | 1 | 4 | 4 | 4 | 4 | 0 | 0 | 0 | 0 | 0 | 0 | 0 | 0
2014-11-28 | 7時 | 0.025041 | 5.6507 | 0.90599 | 1.0112 | 1.0384 | 0.025041 | 0.020332 | 0.0047089 | 21.6436 | 11.1084 | 15.6921 | 0 | 0 | 0 | 0 | 4.8081 | 0.29046 | 4.8081 | 1 | 4.8081 | 0 | 0 | 0 | 0 | 0.29046 | 0 | 0 | 0 | 0 | 0.25021 | 0 | 0 | 0 | 0 | 4.5579 | 0 | 0 | 0 | 0 | 4.5579 | 0 | 0 | 0 | 0 | 15.6921 | 0 | 0 | 0 | 0 | 0 | 0 | 0 | 0 | 0 | 7.6248 | 2.919 | 2.3356 | 1.8966 | 1.8984 | 0 | 0 | 0 | 0 | 0 | 15.6921 | 0 | 0 | 0 | 0 | 4.5579 | 0 | 2.4202 | 1.6047 | 1.8714 | 60 | 1 | 4 | 4 | 4 | 4 | 0 | 0 | 0 | 0 | 0 | 0 | 0 | 0
2014-11-28 | 8時 | 0.02316 | 5.2771 | 0.90599 | 1.0122 | 1.0394 | 0.02316 | 0.018762 | 0.0043976 | 21.2505 | 10.2471 | 15.6921 | 0 | 0 | 0 | 0 | 4.4353 | 0.26803 | 4.4353 | 1 | 4.4353 | 0 | 0 | 0 | 0 | 0.26803 | 0 | 0 | 0 | 0 | 0.22939 | 0 | 0 | 0 | 0 | 4.2059 | 0 | 0 | 0 | 0 | 4.2059 | 0 | 0 | 0 | 0 | 15.6921 | 0 | 0 | 0 | 0 | 0 | 0 | 0 | 0 | 0 | 7.6248 | 2.919 | 2.3356 | 1.8966 | 1.8984 | 0 | 0 | 0 | 0 | 0 | 15.6921 | 0 | 0 | 0 | 0 | 4.2059 | 0 | 1.2987 | 1.3481 | 1.6146 | 60 | 1 | 4 | 4 | 4 | 4 | 0 | 0 | 0 | 0 | 0 | 0 | 0 | 0
2014-11-28 | 9時 | 0.017779 | 4.2163 | 0.90599 | 1.0143 | 1.0416 | 0.017779 | 0.014265 | 0.0035136 | 20.3737 | 7.787 | 15.6921 | 0 | 0 | 0 | 0 | 3.3705 | 0.20379 | 3.3705 | 1 | 3.3705 | 0 | 0 | 0 | 0 | 0.20379 | 0 | 0 | 0 | 0 | 0.17259 | 0 | 0 | 0 | 0 | 3.1979 | 0 | 0 | 0 | 0 | 3.1979 | 0 | 0 | 0 | 0 | 15.6921 | 0 | 0 | 0 | 0 | 0 | 0 | 0 | 0 | 0 | 7.6248 | 2.919 | 2.3356 | 1.8966 | 1.8984 | 0 | 0 | 0 | 0 | 0 | 15.6921 | 0 | 0 | 0 | 0 | 3.1979 | 0 | 1.5624 | 0.71471 | 0.93934 | 60 | 1 | 4 | 4 | 4 | 4 | 0 | 0 | 0 | 0 | 0 | 0 | 0 | 0
2014-11-28 | 10時 | 0.0094944 | 2.5951 | 0.90599 | 1.0158 | 1.0431 | 0.0094944 | 0.0073318 | 0.0021626 | 19.7359 | 3.9973 | 15.6921 | 0 | 0 | 0 | 0 | 1.7302 | 0.10474 | 1.7302 | 1 | 1.7302 | 0 | 0 | 0 | 0 | 0.10474 | 0 | 0 | 0 | 0 | 0.086596 | 0 | 0 | 0 | 0 | 1.6436 | 0 | 0 | 0 | 0 | 1.6436 | 0 | 0 | 0 | 0 | 15.6921 | 0 | 0 | 0 | 0 | 0 | 0 | 0 | 0 | 0 | 7.6248 | 2.919 | 2.3356 | 1.8966 | 1.8984 | 0 | 0 | 0 | 0 | 0 | 15.6921 | 0 | 0 | 0 | 0 | 1.6436 | 0 | 0.86721 | 0.051084 | 0.10832 | 60 | 1 | 4 | 4 | 4 | 4 | 0 | 0 | 0 | 0 | 0 | 0 | 0 | 0
2014-11-28 | 11時 | 0.0097811 | 2.6512 | 0.90599 | 1.0158 | 1.0431 | 0.0097811 | 0.0075718 | 0.0022093 | 19.7435 | 4.1287 | 15.6921 | 0 | 0 | 0 | 0 | 1.7871 | 0.10817 | 1.7871 | 1 | 1.7871 | 0 | 0 | 0 | 0 | 0.10817 | 0 | 0 | 0 | 0 | 0.089672 | 0 | 0 | 0 | 0 | 1.6974 | 0 | 0 | 0 | 0 | 1.6974 | 0 | 0 | 0 | 0 | 15.6921 | 0 | 0 | 0 | 0 | 0 | 0 | 0 | 0 | 0 | 7.6248 | 2.919 | 2.3356 | 1.8966 | 1.8984 | 0 | 0 | 0 | 0 | 0 | 15.6921 | 0 | 0 | 0 | 0 | 1.6974 | 0 | 0.6061 | 0.047915 | 0.058724 | 60 | 1 | 4 | 4 | 4 | 4 | 0 | 0 | 0 | 0 | 0 | 0 | 0 | 0
2014-11-28 | 12時 | 0.007784 | 2.2623 | 0.90599 | 1.0159 | 1.0432 | 0.007784 | 0.0058988 | 0.0018852 | 19.7119 | 3.2165 | 15.6921 | 0 | 0 | 0 | 0 | 1.3922 | 0.084268 | 1.3922 | 1 | 1.3922 | 0 | 0 | 0 | 0 | 0.084268 | 0 | 0 | 0 | 0 | 0.069859 | 0 | 0 | 0 | 0 | 1.3223 | 0 | 0 | 0 | 0 | 1.3223 | 0 | 0 | 0 | 0 | 15.6921 | 0 | 0 | 0 | 0 | 0 | 0 | 0 | 0 | 0 | 7.6248 | 2.919 | 2.3356 | 1.8966 | 1.8984 | 0 | 0 | 0 | 0 | 0 | 15.6921 | 0 | 0 | 0 | 0 | 1.3223 | 0 | 0.95442 | 0.089371 | 0.38746 | 60 | 1 | 4 | 4 | 4 | 4 | 0 | 0 | 0 | 0 | 0 | 0 | 0 | 0
2014-11-28 | 13時 | 0.01726 | 4.1119 | 0.90599 | 1.0144 | 1.0417 | 0.01726 | 0.013833 | 0.0034266 | 20.3068 | 7.5439 | 15.6921 | 0 | 0 | 0 | 0 | 3.2653 | 0.19762 | 3.2653 | 1 | 3.2653 | 0 | 0 | 0 | 0 | 0.19762 | 0 | 0 | 0 | 0 | 0.16427 | 0 | 0 | 0 | 0 | 3.101 | 0 | 0 | 0 | 0 | 3.101 | 0 | 0 | 0 | 0 | 15.6921 | 0 | 0 | 0 | 0 | 0 | 0 | 0 | 0 | 0 | 7.6248 | 2.919 | 2.3356 | 1.8966 | 1.8984 | 0 | 0 | 0 | 0 | 0 | 15.6921 | 0 | 0 | 0 | 0 | 3.101 | 0 | 1.3354 | 0.69592 | 0.95453 | 60 | 1 | 4 | 4 | 4 | 4 | 0 | 0 | 0 | 0 | 0 | 0 | 0 | 0
2014-11-28 | 14時 | 0.022166 | 5.0768 | 0.90599 | 1.0126 | 1.0399 | 0.022166 | 0.017935 | 0.0042307 | 21.0577 | 9.7842 | 15.6921 | 0 | 0 | 0 | 0 | 4.235 | 0.25622 | 4.235 | 1 | 4.235 | 0 | 0 | 0 | 0 | 0.25622 | 0 | 0 | 0 | 0 | 0.21441 | 0 | 0 | 0 | 0 | 4.0205 | 0 | 0 | 0 | 0 | 4.0205 | 0 | 0 | 0 | 0 | 15.6921 | 0 | 0 | 0 | 0 | 0 | 0 | 0 | 0 | 0 | 7.6248 | 2.919 | 2.3356 | 1.8966 | 1.8984 | 0 | 0 | 0 | 0 | 0 | 15.6921 | 0 | 0 | 0 | 0 | 4.0205 | 0 | 1.6872 | 1.0924 | 1.3317 | 60 | 1 | 4 | 4 | 4 | 4 | 0 | 0 | 0 | 0 | 0 | 0 | 0 | 0
2014-11-28 | 15時 | 0.023099 | 5.2653 | 0.90599 | 1.0122 | 1.0394 | 0.023099 | 0.018711 | 0.0043878 | 21.2388 | 10.2199 | 15.6921 | 0 | 0 | 0 | 0 | 4.4235 | 0.2673 | 4.4235 | 1 | 4.4235 | 0 | 0 | 0 | 0 | 0.2673 | 0 | 0 | 0 | 0 | 0.22906 | 0 | 0 | 0 | 0 | 4.1945 | 0 | 0 | 0 | 0 | 4.1945 | 0 | 0 | 0 | 0 | 15.6921 | 0 | 0 | 0 | 0 | 0 | 0 | 0 | 0 | 0 | 7.6248 | 2.919 | 2.3356 | 1.8966 | 1.8984 | 0 | 0 | 0 | 0 | 0 | 15.6921 | 0 | 0 | 0 | 0 | 4.1945 | 0 | 2.1078 | 1.4501 | 1.7074 | 60 | 1 | 4 | 4 | 4 | 4 | 0 | 0 | 0 | 0 | 0 | 0 | 0 | 0
2014-11-28 | 16時 | 0.022857 | 5.2188 | 0.90599 | 1.0123 | 1.0395 | 0.022857 | 0.018508 | 0.004349 | 21.1931 | 10.1124 | 15.6921 | 0 | 0 | 0 | 0 | 4.377 | 0.2644 | 4.377 | 1 | 4.377 | 0 | 0 | 0 | 0 | 0.2644 | 0 | 0 | 0 | 0 | 0.22806 | 0 | 0 | 0 | 0 | 4.149 | 0 | 0 | 0 | 0 | 4.149 | 0 | 0 | 0 | 0 | 15.6921 | 0 | 0 | 0 | 0 | 0 | 0 | 0 | 0 | 0 | 7.6248 | 2.919 | 2.3356 | 1.8966 | 1.8984 | 0 | 0 | 0 | 0 | 0 | 15.6921 | 0 | 0 | 0 | 0 | 4.149 | 0 | 2.28 | 1.5821 | 1.853 | 60 | 1 | 4 | 4 | 4 | 4 | 0 | 0 | 0 | 0 | 0 | 0 | 0 | 0
2014-11-28 | 17時 | 0.043944 | 9.4811 | 0.90599 | 0.99581 | 1.0226 | 0.043944 | 0.036043 | 0.0079009 | 28.0293 | 19.7199 | 15.6921 | 0 | 0 | 0 | 0 | 8.5354 | 0.5149 | 8.5354 | 1 | 8.5354 | 0 | 0 | 0 | 0 | 0.5149 | 0 | 0 | 0 | 0 | 0.45564 | 0 | 0 | 0 | 0 | 8.0798 | 0 | 0 | 0 | 0 | 8.0798 | 0 | 0 | 0 | 0 | 15.6921 | 0 | 0 | 0 | 0 | 0 | 0 | 0 | 0 | 0 | 7.6248 | 2.919 | 2.3356 | 1.8966 | 1.8984 | 0 | 0 | 0 | 0 | 0 | 15.6921 | 0 | 0 | 0 | 0 | 8.0798 | 0 | 2.4942 | 1.7426 | 1.6804 | 60 | 1 | 4 | 4 | 4 | 4 | 0 | 0 | 0 | 0 | 0 | 0 | 0 | 0
2014-11-28 | 18時 | 0.046307 | 9.9767 | 0.90599 | 0.99312 | 1.0198 | 0.046307 | 0.037993 | 0.0083139 | 29.1432 | 20.798 | 15.6921 | 0 | 0 | 0 | 0 | 9.0021 | 0.54275 | 9.0021 | 1 | 9.0021 | 0 | 0 | 0 | 0 | 0.54275 | 0 | 0 | 0 | 0 | 0.48515 | 0 | 0 | 0 | 0 | 8.5169 | 0 | 0 | 0 | 0 | 8.5169 | 0 | 0 | 0 | 0 | 15.6921 | 0 | 0 | 0 | 0 | 0 | 0 | 0 | 0 | 0 | 7.6248 | 2.919 | 2.3356 | 1.8966 | 1.8984 | 0 | 0 | 0 | 0 | 0 | 15.6921 | 0 | 0 | 0 | 0 | 8.5169 | 0 | 2.6332 | 1.8401 | 1.9895 | 60 | 1 | 4 | 4 | 4 | 4 | 0 | 0 | 0 | 0 | 0 | 0 | 0 | 0
2014-11-28 | 19時 | 0.025952 | 5.8421 | 0.90599 | 1.0107 | 1.0379 | 0.025952 | 0.021083 | 0.0048684 | 21.8616 | 11.5483 | 15.6921 | 0 | 0 | 0 | 0 | 4.9985 | 0.30119 | 4.9985 | 1 | 4.9985 | 0 | 0 | 0 | 0 | 0.30119 | 0 | 0 | 0 | 0 | 0.27225 | 0 | 0 | 0 | 0 | 4.7263 | 0 | 0 | 0 | 0 | 4.7263 | 0 | 0 | 0 | 0 | 15.6921 | 0 | 0 | 0 | 0 | 0 | 0 | 0 | 0 | 0 | 7.6248 | 2.919 | 2.3356 | 1.8966 | 1.8984 | 0 | 0 | 0 | 0 | 0 | 15.6921 | 0 | 0 | 0 | 0 | 4.7263 | 0 | 2.7515 | 1.375 | 2.2236 | 60 | 1 | 4 | 4 | 4 | 4 | 0 | 0 | 0 | 0 | 0 | 0 | 0 | 0
2014-11-28 | 20時 | 0.029061 | 6.4642 | 0.90599 | 1.0088 | 1.0359 | 0.029061 | 0.023674 | 0.0053868 | 22.6475 | 12.9728 | 15.6921 | 0 | 0 | 0 | 0 | 5.6151 | 0.3382 | 5.6151 | 1 | 5.6151 | 0 | 0 | 0 | 0 | 0.3382 | 0 | 0 | 0 | 0 | 0.30798 | 0 | 0 | 0 | 0 | 5.3071 | 0 | 0 | 0 | 0 | 5.3071 | 0 | 0 | 0 | 0 | 15.6921 | 0 | 0 | 0 | 0 | 0 | 0 | 0 | 0 | 0 | 7.6248 | 2.919 | 2.3356 | 1.8966 | 1.8984 | 0 | 0 | 0 | 0 | 0 | 15.6921 | 0 | 0 | 0 | 0 | 5.3071 | 0 | 2.8629 | 1.8517 | 1.9012 | 60 | 1 | 4 | 4 | 4 | 4 | 0 | 0 | 0 | 0 | 0 | 0 | 0 | 0
2014-11-28 | 21時 | 0.031887 | 7.0331 | 0.90599 | 1.0068 | 1.0339 | 0.031887 | 0.026026 | 0.0058609 | 23.4671 | 14.2666 | 15.6921 | 0 | 0 | 0 | 0 | 6.1751 | 0.37181 | 6.1751 | 1 | 6.1751 | 0 | 0 | 0 | 0 | 0.37181 | 0 | 0 | 0 | 0 | 0.34066 | 0 | 0 | 0 | 0 | 5.8344 | 0 | 0 | 0 | 0 | 5.8344 | 0 | 0 | 0 | 0 | 15.6921 | 0 | 0 | 0 | 0 | 0 | 0 | 0 | 0 | 0 | 7.6248 | 2.919 | 2.3356 | 1.8966 | 1.8984 | 0 | 0 | 0 | 0 | 0 | 15.6921 | 0 | 0 | 0 | 0 | 5.8344 | 0 | 2.9462 | 1.3558 | 1.7595 | 60 | 1 | 4 | 4 | 4 | 4 | 0 | 0 | 0 | 0 | 0 | 0 | 0 | 0
2014-11-28 | 22時 | 0.034375 | 7.5371 | 0.90599 | 1.0049 | 1.0319 | 0.034375 | 0.028094 | 0.0062809 | 24.2717 | 15.4051 | 15.6921 | 0 | 0 | 0 | 0 | 6.6678 | 0.40134 | 6.6678 | 1 | 6.6678 | 0 | 0 | 0 | 0 | 0.40134 | 0 | 0 | 0 | 0 | 0.36996 | 0 | 0 | 0 | 0 | 6.2979 | 0 | 0 | 0 | 0 | 6.2979 | 0 | 0 | 0 | 0 | 15.6921 | 0 | 0 | 0 | 0 | 0 | 0 | 0 | 0 | 0 | 7.6248 | 2.919 | 2.3356 | 1.8966 | 1.8984 | 0 | 0 | 0 | 0 | 0 | 15.6921 | 0 | 0 | 0 | 0 | 6.2979 | 0 | 2.8084 | 1.5309 | 2.0844 | 60 | 1 | 4 | 4 | 4 | 4 | 0 | 0 | 0 | 0 | 0 | 0 | 0 | 0
2014-11-28 | 23時 | 0.040509 | 8.7911 | 0.90599 | 0.99931 | 1.0262 | 0.040509 | 0.033184 | 0.0073259 | 26.5808 | 18.2033 | 15.6921 | 0 | 0 | 0 | 0 | 7.879 | 0.47405 | 7.879 | 1 | 7.879 | 0 | 0 | 0 | 0 | 0.47405 | 0 | 0 | 0 | 0 | 0.44017 | 0 | 0 | 0 | 0 | 7.4388 | 0 | 0 | 0 | 0 | 7.4388 | 0 | 0 | 0 | 0 | 15.6921 | 0 | 0 | 0 | 0 | 0 | 0 | 0 | 0 | 0 | 7.6248 | 2.919 | 2.3356 | 1.8966 | 1.8984 | 0 | 0 | 0 | 0 | 0 | 15.6921 | 0 | 0 | 0 | 0 | 7.4388 | 0 | 2.6497 | 1.9109 | 2.2744 | 60 | 1 | 4 | 4 | 4 | 4 | 0 | 0 | 0 | 0 | 0 | 0 | 0 | 0
2014-11-29 | 0時 | 0.041811 | 9.0612 | 0.90599 | 0.99797 | 1.0248 | 0.041811 | 0.03426 | 0.007551 | 27.1333 | 18.799 | 15.6921 | 0 | 0 | 0 | 0 | 8.1369 | 0.48943 | 8.1369 | 1 | 8.1369 | 0 | 0 | 0 | 0 | 0.48943 | 0 | 0 | 0 | 0 | 0.45664 | 0 | 0 | 0 | 0 | 7.6802 | 0 | 0 | 0 | 0 | 7.6802 | 0 | 0 | 0 | 0 | 15.6921 | 0 | 0 | 0 | 0 | 0 | 0 | 0 | 0 | 0 | 7.6248 | 2.919 | 2.3356 | 1.8966 | 1.8984 | 0 | 0 | 0 | 0 | 0 | 15.6921 | 0 | 0 | 0 | 0 | 7.6802 | 0 | 2.6977 | 1.9775 | 2.3432 | 60 | 1 | 4 | 4 | 4 | 4 | 0 | 0 | 0 | 0 | 0 | 0 | 0 | 0
2014-11-29 | 1時 | 0.043045 | 9.3199 | 0.90599 | 0.99665 | 1.0235 | 0.043045 | 0.035279 | 0.0077666 | 27.68 | 19.367 | 15.6921 | 0 | 0 | 0 | 0 | 8.3827 | 0.50398 | 8.3827 | 1 | 8.3827 | 0 | 0 | 0 | 0 | 0.50398 | 0 | 0 | 0 | 0 | 0.47416 | 0 | 0 | 0 | 0 | 7.9086 | 0 | 0 | 0 | 0 | 7.9086 | 0 | 0 | 0 | 0 | 15.6921 | 0 | 0 | 0 | 0 | 0 | 0 | 0 | 0 | 0 | 7.6248 | 2.919 | 2.3356 | 1.8966 | 1.8984 | 0 | 0 | 0 | 0 | 0 | 15.6921 | 0 | 0 | 0 | 0 | 7.9086 | 0 | 2.7745 | 2.0427 | 2.4153 | 60 | 1 | 4 | 4 | 4 | 4 | 0 | 0 | 0 | 0 | 0 | 0 | 0 | 0
2014-11-29 | 2時 | 0.043779 | 9.4731 | 0.90599 | 0.99585 | 1.0226 | 0.043779 | 0.035885 | 0.0078942 | 28.0117 | 19.7022 | 15.6921 | 0 | 0 | 0 | 0 | 8.5278 | 0.51264 | 8.5278 | 1 | 8.5278 | 0 | 0 | 0 | 0 | 0.51264 | 0 | 0 | 0 | 0 | 0.48345 | 0 | 0 | 0 | 0 | 8.0444 | 0 | 0 | 0 | 0 | 8.0444 | 0 | 0 | 0 | 0 | 15.6921 | 0 | 0 | 0 | 0 | 0 | 0 | 0 | 0 | 0 | 7.6248 | 2.919 | 2.3356 | 1.8966 | 1.8984 | 0 | 0 | 0 | 0 | 0 | 15.6921 | 0 | 0 | 0 | 0 | 8.0444 | 0 | 2.8264 | 2.078 | 2.4561 | 60 | 1 | 4 | 4 | 4 | 4 | 0 | 0 | 0 | 0 | 0 | 0 | 0 | 0
2014-11-29 | 3時 | 0.04457 | 9.6397 | 0.90599 | 0.99497 | 1.0217 | 0.04457 | 0.036537 | 0.008033 | 28.379 | 20.0658 | 15.6921 | 0 | 0 | 0 | 0 | 8.6851 | 0.52196 | 8.6851 | 1 | 8.6851 | 0 | 0 | 0 | 0 | 0.52196 | 0 | 0 | 0 | 0 | 0.49457 | 0 | 0 | 0 | 0 | 8.1906 | 0 | 0 | 0 | 0 | 8.1906 | 0 | 0 | 0 | 0 | 15.6921 | 0 | 0 | 0 | 0 | 0 | 0 | 0 | 0 | 0 | 7.6248 | 2.919 | 2.3356 | 1.8966 | 1.8984 | 0 | 0 | 0 | 0 | 0 | 15.6921 | 0 | 0 | 0 | 0 | 8.1906 | 0 | 2.8847 | 2.1185 | 2.502 | 60 | 1 | 4 | 4 | 4 | 4 | 0 | 0 | 0 | 0 | 0 | 0 | 0 | 0
2014-11-29 | 4時 | 0.045508 | 9.8384 | 0.90599 | 0.99389 | 1.0206 | 0.045508 | 0.037309 | 0.0081986 | 28.8263 | 20.498 | 15.6921 | 0 | 0 | 0 | 0 | 8.8722 | 0.53299 | 8.8722 | 1 | 8.8722 | 0 | 0 | 0 | 0 | 0.53299 | 0 | 0 | 0 | 0 | 0.5086 | 0 | 0 | 0 | 0 | 8.3637 | 0 | 0 | 0 | 0 | 8.3637 | 0 | 0 | 0 | 0 | 15.6921 | 0 | 0 | 0 | 0 | 0 | 0 | 0 | 0 | 0 | 7.6248 | 2.919 | 2.3356 | 1.8966 | 1.8984 | 0 | 0 | 0 | 0 | 0 | 15.6921 | 0 | 0 | 0 | 0 | 8.3637 | 0 | 2.9548 | 2.1693 | 2.559 | 60 | 1 | 4 | 4 | 4 | 4 | 0 | 0 | 0 | 0 | 0 | 0 | 0 | 0
2014-11-29 | 5時 | 0.057852 | 12.4762 | 0.90599 | 0.97751 | 1.0038 | 0.057852 | 0.047455 | 0.010397 | 35.6159 | 26.083 | 15.6921 | 0 | 0 | 0 | 0 | 11.2896 | 0.67793 | 11.2896 | 1 | 11.2896 | 0 | 0 | 0 | 0 | 0.67793 | 0 | 0 | 0 | 0 | 0.65146 | 0 | 0 | 0 | 0 | 10.6382 | 0 | 0 | 0 | 0 | 10.6382 | 0 | 0 | 0 | 0 | 15.6921 | 0 | 0 | 0 | 0 | 0 | 0 | 0 | 0 | 0 | 7.6248 | 2.919 | 2.3356 | 1.8966 | 1.8984 | 0 | 0 | 0 | 0 | 0 | 15.6921 | 0 | 0 | 0 | 0 | 10.6382 | 0 | 3.2625 | 2.2263 | 2.6189 | 60 | 1 | 4 | 4 | 4 | 4 | 0 | 0 | 0 | 0 | 0 | 0 | 0 | 0
2014-11-29 | 6時 | 0.026752 | 6.0166 | 0.90599 | 1.0102 | 1.0374 | 0.026752 | 0.021738 | 0.0050138 | 22.0703 | 11.9489 | 15.6921 | 0 | 0 | 0 | 0 | 5.1719 | 0.31055 | 5.1719 | 1 | 5.1719 | 0 | 0 | 0 | 0 | 0.31055 | 0 | 0 | 0 | 0 | 0.29877 | 0 | 0 | 0 | 0 | 4.8731 | 0 | 0 | 0 | 0 | 4.8731 | 0 | 0 | 0 | 0 | 15.6921 | 0 | 0 | 0 | 0 | 0 | 0 | 0 | 0 | 0 | 7.6248 | 2.919 | 2.3356 | 1.8966 | 1.8984 | 0 | 0 | 0 | 0 | 0 | 15.6921 | 0 | 0 | 0 | 0 | 4.8731 | 0 | 3.0748 | 1.8534 | 2.1109 | 60 | 1 | 4 | 4 | 4 | 4 | 0 | 0 | 0 | 0 | 0 | 0 | 0 | 0
2014-11-29 | 7時 | 0.015992 | 3.8792 | 0.90599 | 1.0148 | 1.0421 | 0.015992 | 0.01276 | 0.0032326 | 20.1704 | 7.0014 | 15.6921 | 0 | 0 | 0 | 0 | 3.0305 | 0.18228 | 3.0305 | 1 | 3.0305 | 0 | 0 | 0 | 0 | 0.18228 | 0 | 0 | 0 | 0 | 0.17007 | 0 | 0 | 0 | 0 | 2.8604 | 0 | 0 | 0 | 0 | 2.8604 | 0 | 0 | 0 | 0 | 15.6921 | 0 | 0 | 0 | 0 | 0 | 0 | 0 | 0 | 0 | 7.6248 | 2.919 | 2.3356 | 1.8966 | 1.8984 | 0 | 0 | 0 | 0 | 0 | 15.6921 | 0 | 0 | 0 | 0 | 2.8604 | 0 | 2.4136 | 1.0869 | 1.2636 | 60 | 1 | 4 | 4 | 4 | 4 | 0 | 0 | 0 | 0 | 0 | 0 | 0 | 0
2014-11-29 | 8時 | 0.0032367 | 1.3793 | 0.90599 | 1.0156 | 1.0429 | 0.0032367 | 0.0020873 | 0.0011494 | 19.8263 | 1.1431 | 15.6921 | 0 | 0 | 0 | 0 | 0.49477 | 0.029819 | 0.49477 | 1 | 0.49477 | 0 | 0 | 0 | 0 | 0.029819 | 0 | 0 | 0 | 0 | 0.026854 | 0 | 0 | 0 | 0 | 0.46792 | 0 | 0 | 0 | 0 | 0.46792 | 0 | 0 | 0 | 0 | 15.6921 | 0 | 0 | 0 | 0 | 0 | 0 | 0 | 0 | 0 | 7.6248 | 2.919 | 2.3356 | 1.8966 | 1.8984 | 0 | 0 | 0 | 0 | 0 | 15.6921 | 0 | 0 | 0 | 0 | 0.46792 | 0 | 0.55711 | 0.06829 | 0.14408 | 60 | 1 | 4 | 4 | 4 | 4 | 0 | 0 | 0 | 0 | 0 | 0 | 0 | 0
2014-11-29 | 9時 | 0.0018739 | 1.1127 | 0.90599 | 1.0154 | 1.0427 | 0.0018739 | 0.00094665 | 0.00092722 | 19.9117 | 0.51706 | 15.6921 | 0 | 0 | 0 | 0 | 0.2238 | 0.013524 | 0.2238 | 1 | 0.2238 | 0 | 0 | 0 | 0 | 0.013524 | 0 | 0 | 0 | 0 | 0.011589 | 0 | 0 | 0 | 0 | 0.21221 | 0 | 0 | 0 | 0 | 0.21221 | 0 | 0 | 0 | 0 | 15.6921 | 0 | 0 | 0 | 0 | 0 | 0 | 0 | 0 | 0 | 7.6248 | 2.919 | 2.3356 | 1.8966 | 1.8984 | 0 | 0 | 0 | 0 | 0 | 15.6921 | 0 | 0 | 0 | 0 | 0.21221 | 0 | 0.61151 | 0.055121 | 0.065422 | 60 | 1 | 4 | 4 | 4 | 4 | 0 | 0 | 0 | 0 | 0 | 0 | 0 | 0
2014-11-29 | 10時 | 0.0017888 | 1.0959 | 0.90599 | 1.0154 | 1.0427 | 0.0017888 | 0.00087559 | 0.00091321 | 19.9178 | 0.47757 | 15.6921 | 0 | 0 | 0 | 0 | 0.20671 | 0.012508 | 0.20671 | 1 | 0.20671 | 0 | 0 | 0 | 0 | 0.012508 | 0 | 0 | 0 | 0 | 0.010426 | 0 | 0 | 0 | 0 | 0.19628 | 0 | 0 | 0 | 0 | 0.19628 | 0 | 0 | 0 | 0 | 15.6921 | 0 | 0 | 0 | 0 | 0 | 0 | 0 | 0 | 0 | 7.6248 | 2.919 | 2.3356 | 1.8966 | 1.8984 | 0 | 0 | 0 | 0 | 0 | 15.6921 | 0 | 0 | 0 | 0 | 0.19628 | 0 | 0.10817 | 0.043186 | 0.053492 | 60 | 1 | 4 | 4 | 4 | 4 | 0 | 0 | 0 | 0 | 0 | 0 | 0 | 0
2014-11-29 | 11時 | 0.0017474 | 1.0875 | 0.90599 | 1.0154 | 1.0427 | 0.0017474 | 0.00084108 | 0.00090629 | 19.9209 | 0.45806 | 15.6921 | 0 | 0 | 0 | 0 | 0.19827 | 0.012015 | 0.19827 | 1 | 0.19827 | 0 | 0 | 0 | 0 | 0.012015 | 0 | 0 | 0 | 0 | 0.0097191 | 0 | 0 | 0 | 0 | 0.18855 | 0 | 0 | 0 | 0 | 0.18855 | 0 | 0 | 0 | 0 | 15.6921 | 0 | 0 | 0 | 0 | 0 | 0 | 0 | 0 | 0 | 7.6248 | 2.919 | 2.3356 | 1.8966 | 1.8984 | 0 | 0 | 0 | 0 | 0 | 15.6921 | 0 | 0 | 0 | 0 | 0.18855 | 0 | 0.070961 | 0.034242 | 0.044389 | 60 | 1 | 4 | 4 | 4 | 4 | 0 | 0 | 0 | 0 | 0 | 0 | 0 | 0
2014-11-29 | 12時 | 0.0013827 | 1.0166 | 0.90599 | 1.0153 | 1.0426 | 0.0013827 | 0.00053552 | 0.00084714 | 19.9482 | 0.29142 | 15.6921 | 0 | 0 | 0 | 0 | 0.12614 | 0.0076503 | 0.12614 | 1 | 0.12614 | 0 | 0 | 0 | 0 | 0.0076503 | 0 | 0 | 0 | 0 | 0.0060856 | 0 | 0 | 0 | 0 | 0.12005 | 0 | 0 | 0 | 0 | 0.12005 | 0 | 0 | 0 | 0 | 15.6921 | 0 | 0 | 0 | 0 | 0 | 0 | 0 | 0 | 0 | 7.6248 | 2.919 | 2.3356 | 1.8966 | 1.8984 | 0 | 0 | 0 | 0 | 0 | 15.6921 | 0 | 0 | 0 | 0 | 0.12005 | 0 | 0.059718 | 0.030888 | 0.040924 | 60 | 1 | 4 | 4 | 4 | 4 | 0 | 0 | 0 | 0 | 0 | 0 | 0 | 0
2014-11-29 | 13時 | 0.0015856 | 1.056 | 0.90599 | 1.0153 | 1.0427 | 0.0015856 | 0.0007056 | 0.00087998 | 19.9329 | 0.38394 | 15.6921 | 0 | 0 | 0 | 0 | 0.16618 | 0.01008 | 0.16618 | 1 | 0.16618 | 0 | 0 | 0 | 0 | 0.01008 | 0 | 0 | 0 | 0 | 0.0080071 | 0 | 0 | 0 | 0 | 0.15818 | 0 | 0 | 0 | 0 | 0.15818 | 0 | 0 | 0 | 0 | 15.6921 | 0 | 0 | 0 | 0 | 0 | 0 | 0 | 0 | 0 | 7.6248 | 2.919 | 2.3356 | 1.8966 | 1.8984 | 0 | 0 | 0 | 0 | 0 | 15.6921 | 0 | 0 | 0 | 0 | 0.15818 | 0 | 0.057126 | 0.03458 | 0.044644 | 60 | 1 | 4 | 4 | 4 | 4 | 0 | 0 | 0 | 0 | 0 | 0 | 0 | 0
2014-11-29 | 14時 | 0.0016815 | 1.0747 | 0.90599 | 1.0154 | 1.0427 | 0.0016815 | 0.00078597 | 0.00089555 | 19.9258 | 0.42782 | 15.6921 | 0 | 0 | 0 | 0 | 0.18517 | 0.011228 | 0.18517 | 1 | 0.18517 | 0 | 0 | 0 | 0 | 0.011228 | 0 | 0 | 0 | 0 | 0.0089818 | 0 | 0 | 0 | 0 | 0.17619 | 0 | 0 | 0 | 0 | 0.17619 | 0 | 0 | 0 | 0 | 15.6921 | 0 | 0 | 0 | 0 | 0 | 0 | 0 | 0 | 0 | 7.6248 | 2.919 | 2.3356 | 1.8966 | 1.8984 | 0 | 0 | 0 | 0 | 0 | 15.6921 | 0 | 0 | 0 | 0 | 0.17619 | 0 | 0.063308 | 0.043178 | 0.05348 | 60 | 1 | 4 | 4 | 4 | 4 | 0 | 0 | 0 | 0 | 0 | 0 | 0 | 0
2014-11-29 | 15時 | 0.0043926 | 1.6026 | 0.90599 | 1.0157 | 1.0431 | 0.0043926 | 0.0030571 | 0.0013355 | 19.7729 | 1.6676 | 15.6921 | 0 | 0 | 0 | 0 | 0.72178 | 0.043673 | 0.72178 | 1 | 0.72178 | 0 | 0 | 0 | 0 | 0.043673 | 0 | 0 | 0 | 0 | 0.03645 | 0 | 0 | 0 | 0 | 0.68533 | 0 | 0 | 0 | 0 | 0.68533 | 0 | 0 | 0 | 0 | 15.6921 | 0 | 0 | 0 | 0 | 0 | 0 | 0 | 0 | 0 | 7.6248 | 2.919 | 2.3356 | 1.8966 | 1.8984 | 0 | 0 | 0 | 0 | 0 | 15.6921 | 0 | 0 | 0 | 0 | 0.68533 | 0 | 0.23532 | 0.060855 | 0.072032 | 60 | 1 | 4 | 4 | 4 | 4 | 0 | 0 | 0 | 0 | 0 | 0 | 0 | 0
2014-11-29 | 16時 | 0.014019 | 3.4822 | 0.90599 | 1.0152 | 1.0425 | 0.014019 | 0.011118 | 0.0029018 | 19.9784 | 6.0745 | 15.6921 | 0 | 0 | 0 | 0 | 2.6292 | 0.15882 | 2.6292 | 1 | 2.6292 | 0 | 0 | 0 | 0 | 0.15882 | 0 | 0 | 0 | 0 | 0.13699 | 0 | 0 | 0 | 0 | 2.4923 | 0 | 0 | 0 | 0 | 2.4923 | 0 | 0 | 0 | 0 | 15.6921 | 0 | 0 | 0 | 0 | 0 | 0 | 0 | 0 | 0 | 7.6248 | 2.919 | 2.3356 | 1.8966 | 1.8984 | 0 | 0 | 0 | 0 | 0 | 15.6921 | 0 | 0 | 0 | 0 | 2.4923 | 0 | 1.5385 | 0.3896 | 0.81464 | 60 | 1 | 4 | 4 | 4 | 4 | 0 | 0 | 0 | 0 | 0 | 0 | 0 | 0
2014-11-29 | 17時 | 0.038061 | 8.2713 | 0.90599 | 1.0017 | 1.0287 | 0.038061 | 0.031169 | 0.0068927 | 25.5717 | 17.0496 | 15.6921 | 0 | 0 | 0 | 0 | 7.3797 | 0.44527 | 7.3797 | 1 | 7.3797 | 0 | 0 | 0 | 0 | 0.44527 | 0 | 0 | 0 | 0 | 0.39253 | 0 | 0 | 0 | 0 | 6.9871 | 0 | 0 | 0 | 0 | 6.9871 | 0 | 0 | 0 | 0 | 15.6921 | 0 | 0 | 0 | 0 | 0 | 0 | 0 | 0 | 0 | 7.6248 | 2.919 | 2.3356 | 1.8966 | 1.8984 | 0 | 0 | 0 | 0 | 0 | 15.6921 | 0 | 0 | 0 | 0 | 6.9871 | 0 | 2.0758 | 1.3683 | 1.3039 | 60 | 1 | 4 | 4 | 4 | 4 | 0 | 0 | 0 | 0 | 0 | 0 | 0 | 0
2014-11-29 | 18時 | 0.04012 | 8.6906 | 0.90599 | 0.99979 | 1.0267 | 0.04012 | 0.032878 | 0.0072421 | 26.3801 | 17.9809 | 15.6921 | 0 | 0 | 0 | 0 | 7.7828 | 0.46968 | 7.7828 | 1 | 7.7828 | 0 | 0 | 0 | 0 | 0.46968 | 0 | 0 | 0 | 0 | 0.41248 | 0 | 0 | 0 | 0 | 7.3703 | 0 | 0 | 0 | 0 | 7.3703 | 0 | 0 | 0 | 0 | 15.6921 | 0 | 0 | 0 | 0 | 0 | 0 | 0 | 0 | 0 | 7.6248 | 2.919 | 2.3356 | 1.8966 | 1.8984 | 0 | 0 | 0 | 0 | 0 | 15.6921 | 0 | 0 | 0 | 0 | 7.3703 | 0 | 2.2891 | 1.5628 | 1.702 | 60 | 1 | 4 | 4 | 4 | 4 | 0 | 0 | 0 | 0 | 0 | 0 | 0 | 0
2014-11-29 | 19時 | 0.021763 | 5.0081 | 0.90599 | 1.0128 | 1.04 | 0.021763 | 0.01759 | 0.0041734 | 20.9945 | 9.6252 | 15.6921 | 0 | 0 | 0 | 0 | 4.1661 | 0.25129 | 4.1661 | 1 | 4.1661 | 0 | 0 | 0 | 0 | 0.25129 | 0 | 0 | 0 | 0 | 0.22293 | 0 | 0 | 0 | 0 | 3.9432 | 0 | 0 | 0 | 0 | 3.9432 | 0 | 0 | 0 | 0 | 15.6921 | 0 | 0 | 0 | 0 | 0 | 0 | 0 | 0 | 0 | 7.6248 | 2.919 | 2.3356 | 1.8966 | 1.8984 | 0 | 0 | 0 | 0 | 0 | 15.6921 | 0 | 0 | 0 | 0 | 3.9432 | 0 | 2.4598 | 1.1548 | 1.9903 | 60 | 1 | 4 | 4 | 4 | 4 | 0 | 0 | 0 | 0 | 0 | 0 | 0 | 0
2014-11-29 | 20時 | 0.025215 | 5.6927 | 0.90599 | 1.0111 | 1.0383 | 0.025215 | 0.020472 | 0.0047439 | 21.6905 | 11.205 | 15.6921 | 0 | 0 | 0 | 0 | 4.8499 | 0.29245 | 4.8499 | 1 | 4.8499 | 0 | 0 | 0 | 0 | 0.29245 | 0 | 0 | 0 | 0 | 0.26076 | 0 | 0 | 0 | 0 | 4.5892 | 0 | 0 | 0 | 0 | 4.5892 | 0 | 0 | 0 | 0 | 15.6921 | 0 | 0 | 0 | 0 | 0 | 0 | 0 | 0 | 0 | 7.6248 | 2.919 | 2.3356 | 1.8966 | 1.8984 | 0 | 0 | 0 | 0 | 0 | 15.6921 | 0 | 0 | 0 | 0 | 4.5892 | 0 | 2.5886 | 1.6483 | 1.685 | 60 | 1 | 4 | 4 | 4 | 4 | 0 | 0 | 0 | 0 | 0 | 0 | 0 | 0
2014-11-29 | 21時 | 0.028562 | 6.3617 | 0.90599 | 1.0091 | 1.0363 | 0.028562 | 0.023261 | 0.0053014 | 22.5099 | 12.7387 | 15.6921 | 0 | 0 | 0 | 0 | 5.5137 | 0.3323 | 5.5137 | 1 | 5.5137 | 0 | 0 | 0 | 0 | 0.3323 | 0 | 0 | 0 | 0 | 0.29926 | 0 | 0 | 0 | 0 | 5.2145 | 0 | 0 | 0 | 0 | 5.2145 | 0 | 0 | 0 | 0 | 15.6921 | 0 | 0 | 0 | 0 | 0 | 0 | 0 | 0 | 0 | 7.6248 | 2.919 | 2.3356 | 1.8966 | 1.8984 | 0 | 0 | 0 | 0 | 0 | 15.6921 | 0 | 0 | 0 | 0 | 5.2145 | 0 | 2.7048 | 1.183 | 1.5725 | 60 | 1 | 4 | 4 | 4 | 4 | 0 | 0 | 0 | 0 | 0 | 0 | 0 | 0
2014-11-29 | 22時 | 0.031259 | 6.9037 | 0.90599 | 1.0073 | 1.0344 | 0.031259 | 0.025506 | 0.005753 | 23.2723 | 13.9729 | 15.6921 | 0 | 0 | 0 | 0 | 6.048 | 0.36437 | 6.048 | 1 | 6.048 | 0 | 0 | 0 | 0 | 0.36437 | 0 | 0 | 0 | 0 | 0.33018 | 0 | 0 | 0 | 0 | 5.7178 | 0 | 0 | 0 | 0 | 5.7178 | 0 | 0 | 0 | 0 | 15.6921 | 0 | 0 | 0 | 0 | 0 | 0 | 0 | 0 | 0 | 7.6248 | 2.919 | 2.3356 | 1.8966 | 1.8984 | 0 | 0 | 0 | 0 | 0 | 15.6921 | 0 | 0 | 0 | 0 | 5.7178 | 0 | 2.5806 | 1.3677 | 1.9063 | 60 | 1 | 4 | 4 | 4 | 4 | 0 | 0 | 0 | 0 | 0 | 0 | 0 | 0
2014-11-29 | 23時 | 0.037201 | 8.1062 | 0.90599 | 1.0025 | 1.0294 | 0.037201 | 0.030446 | 0.0067552 | 25.2665 | 16.6814 | 15.6921 | 0 | 0 | 0 | 0 | 7.2203 | 0.43495 | 7.2203 | 1 | 7.2203 | 0 | 0 | 0 | 0 | 0.43495 | 0 | 0 | 0 | 0 | 0.3951 | 0 | 0 | 0 | 0 | 6.8252 | 0 | 0 | 0 | 0 | 6.8252 | 0 | 0 | 0 | 0 | 15.6921 | 0 | 0 | 0 | 0 | 0 | 0 | 0 | 0 | 0 | 7.6248 | 2.919 | 2.3356 | 1.8966 | 1.8984 | 0 | 0 | 0 | 0 | 0 | 15.6921 | 0 | 0 | 0 | 0 | 6.8252 | 0 | 2.406 | 1.7324 | 2.0782 | 60 | 1 | 4 | 4 | 4 | 4 | 0 | 0 | 0 | 0 | 0 | 0 | 0 | 0
2014-11-30 | 0時 | 0.038116 | 8.2924 | 0.90599 | 1.0016 | 1.0286 | 0.038116 | 0.031206 | 0.0069103 | 25.6113 | 17.0967 | 15.6921 | 0 | 0 | 0 | 0 | 7.4 | 0.4458 | 7.4 | 1 | 7.4 | 0 | 0 | 0 | 0 | 0.4458 | 0 | 0 | 0 | 0 | 0.40447 | 0 | 0 | 0 | 0 | 6.9956 | 0 | 0 | 0 | 0 | 6.9956 | 0 | 0 | 0 | 0 | 15.6921 | 0 | 0 | 0 | 0 | 0 | 0 | 0 | 0 | 0 | 7.6248 | 2.919 | 2.3356 | 1.8966 | 1.8984 | 0 | 0 | 0 | 0 | 0 | 15.6921 | 0 | 0 | 0 | 0 | 6.9956 | 0 | 2.4205 | 1.7719 | 2.1153 | 60 | 1 | 4 | 4 | 4 | 4 | 0 | 0 | 0 | 0 | 0 | 0 | 0 | 0
2014-11-30 | 1時 | 0.038696 | 8.4107 | 0.90599 | 1.0011 | 1.028 | 0.038696 | 0.031687 | 0.0070089 | 25.8353 | 17.36 | 15.6921 | 0 | 0 | 0 | 0 | 7.514 | 0.45267 | 7.514 | 1 | 7.514 | 0 | 0 | 0 | 0 | 0.45267 | 0 | 0 | 0 | 0 | 0.4107 | 0 | 0 | 0 | 0 | 7.1033 | 0 | 0 | 0 | 0 | 7.1033 | 0 | 0 | 0 | 0 | 15.6921 | 0 | 0 | 0 | 0 | 0 | 0 | 0 | 0 | 0 | 7.6248 | 2.919 | 2.3356 | 1.8966 | 1.8984 | 0 | 0 | 0 | 0 | 0 | 15.6921 | 0 | 0 | 0 | 0 | 7.1033 | 0 | 2.4433 | 1.7947 | 2.1383 | 60 | 1 | 4 | 4 | 4 | 4 | 0 | 0 | 0 | 0 | 0 | 0 | 0 | 0
2014-11-30 | 2時 | 0.038758 | 8.4217 | 0.90599 | 1.0011 | 1.028 | 0.038758 | 0.03174 | 0.0070181 | 25.8562 | 17.3843 | 15.6921 | 0 | 0 | 0 | 0 | 7.5245 | 0.45343 | 7.5245 | 1 | 7.5245 | 0 | 0 | 0 | 0 | 0.45343 | 0 | 0 | 0 | 0 | 0.40935 | 0 | 0 | 0 | 0 | 7.1152 | 0 | 0 | 0 | 0 | 7.1152 | 0 | 0 | 0 | 0 | 15.6921 | 0 | 0 | 0 | 0 | 0 | 0 | 0 | 0 | 0 | 7.6248 | 2.919 | 2.3356 | 1.8966 | 1.8984 | 0 | 0 | 0 | 0 | 0 | 15.6921 | 0 | 0 | 0 | 0 | 7.1152 | 0 | 2.4388 | 1.7881 | 2.13 | 60 | 1 | 4 | 4 | 4 | 4 | 0 | 0 | 0 | 0 | 0 | 0 | 0 | 0
2014-11-30 | 3時 | 0.039997 | 8.6808 | 0.90599 | 0.99984 | 1.0267 | 0.039997 | 0.032763 | 0.007234 | 26.3608 | 17.9593 | 15.6921 | 0 | 0 | 0 | 0 | 7.7734 | 0.46804 | 7.7734 | 1 | 7.7734 | 0 | 0 | 0 | 0 | 0.46804 | 0 | 0 | 0 | 0 | 0.42883 | 0 | 0 | 0 | 0 | 7.3446 | 0 | 0 | 0 | 0 | 7.3446 | 0 | 0 | 0 | 0 | 15.6921 | 0 | 0 | 0 | 0 | 0 | 0 | 0 | 0 | 0 | 7.6248 | 2.919 | 2.3356 | 1.8966 | 1.8984 | 0 | 0 | 0 | 0 | 0 | 15.6921 | 0 | 0 | 0 | 0 | 7.3446 | 0 | 2.5234 | 1.8589 | 2.2055 | 60 | 1 | 4 | 4 | 4 | 4 | 0 | 0 | 0 | 0 | 0 | 0 | 0 | 0
2014-11-30 | 4時 | 0.041039 | 8.8986 | 0.90599 | 0.99878 | 1.0257 | 0.041039 | 0.033623 | 0.0074155 | 26.7985 | 18.4408 | 15.6921 | 0 | 0 | 0 | 0 | 7.9818 | 0.48033 | 7.9818 | 1 | 7.9818 | 0 | 0 | 0 | 0 | 0.48033 | 0 | 0 | 0 | 0 | 0.44439 | 0 | 0 | 0 | 0 | 7.5374 | 0 | 0 | 0 | 0 | 7.5374 | 0 | 0 | 0 | 0 | 15.6921 | 0 | 0 | 0 | 0 | 0 | 0 | 0 | 0 | 0 | 7.6248 | 2.919 | 2.3356 | 1.8966 | 1.8984 | 0 | 0 | 0 | 0 | 0 | 15.6921 | 0 | 0 | 0 | 0 | 7.5374 | 0 | 2.5995 | 1.9167 | 2.2696 | 60 | 1 | 4 | 4 | 4 | 4 | 0 | 0 | 0 | 0 | 0 | 0 | 0 | 0
2014-11-30 | 5時 | 0.051409 | 11.0681 | 0.90599 | 0.98671 | 1.0133 | 0.051409 | 0.042185 | 0.0092234 | 31.8018 | 23.1382 | 15.6921 | 0 | 0 | 0 | 0 | 10.015 | 0.60265 | 10.015 | 1 | 10.015 | 0 | 0 | 0 | 0 | 0.60265 | 0 | 0 | 0 | 0 | 0.55822 | 0 | 0 | 0 | 0 | 9.4568 | 0 | 0 | 0 | 0 | 9.4568 | 0 | 0 | 0 | 0 | 15.6921 | 0 | 0 | 0 | 0 | 0 | 0 | 0 | 0 | 0 | 7.6248 | 2.919 | 2.3356 | 1.8966 | 1.8984 | 0 | 0 | 0 | 0 | 0 | 15.6921 | 0 | 0 | 0 | 0 | 9.4568 | 0 | 2.8715 | 1.9446 | 2.2979 | 60 | 1 | 4 | 4 | 4 | 4 | 0 | 0 | 0 | 0 | 0 | 0 | 0 | 0
2014-11-30 | 6時 | 0.031238 | 6.9073 | 0.90599 | 1.0073 | 1.0344 | 0.031238 | 0.025482 | 0.0057561 | 23.2777 | 13.9812 | 15.6921 | 0 | 0 | 0 | 0 | 6.0515 | 0.36403 | 6.0515 | 1 | 6.0515 | 0 | 0 | 0 | 0 | 0.36403 | 0 | 0 | 0 | 0 | 0.33923 | 0 | 0 | 0 | 0 | 5.7123 | 0 | 0 | 0 | 0 | 5.7123 | 0 | 0 | 0 | 0 | 15.6921 | 0 | 0 | 0 | 0 | 0 | 0 | 0 | 0 | 0 | 7.6248 | 2.919 | 2.3356 | 1.8966 | 1.8984 | 0 | 0 | 0 | 0 | 0 | 15.6921 | 0 | 0 | 0 | 0 | 5.7123 | 0 | 3.0492 | 2.0515 | 2.3735 | 60 | 1 | 4 | 4 | 4 | 4 | 0 | 0 | 0 | 0 | 0 | 0 | 0 | 0
2014-11-30 | 7時 | 0.028288 | 6.3016 | 0.90599 | 1.0093 | 1.0365 | 0.028288 | 0.023037 | 0.0052513 | 22.4308 | 12.6014 | 15.6921 | 0 | 0 | 0 | 0 | 5.4543 | 0.3291 | 5.4543 | 1 | 5.4543 | 0 | 0 | 0 | 0 | 0.3291 | 0 | 0 | 0 | 0 | 0.29012 | 0 | 0 | 0 | 0 | 5.1642 | 0 | 0 | 0 | 0 | 5.1642 | 0 | 0 | 0 | 0 | 15.6921 | 0 | 0 | 0 | 0 | 0 | 0 | 0 | 0 | 0 | 7.6248 | 2.919 | 2.3356 | 1.8966 | 1.8984 | 0 | 0 | 0 | 0 | 0 | 15.6921 | 0 | 0 | 0 | 0 | 5.1642 | 0 | 2.7444 | 1.7834 | 2.0832 | 60 | 1 | 4 | 4 | 4 | 4 | 0 | 0 | 0 | 0 | 0 | 0 | 0 | 0
2014-11-30 | 8時 | 0.026879 | 6.0202 | 0.90599 | 1.0102 | 1.0374 | 0.026879 | 0.021862 | 0.0050168 | 22.0747 | 11.9571 | 15.6921 | 0 | 0 | 0 | 0 | 5.1755 | 0.31231 | 5.1755 | 1 | 5.1755 | 0 | 0 | 0 | 0 | 0.31231 | 0 | 0 | 0 | 0 | 0.27462 | 0 | 0 | 0 | 0 | 4.9008 | 0 | 0 | 0 | 0 | 4.9008 | 0 | 0 | 0 | 0 | 15.6921 | 0 | 0 | 0 | 0 | 0 | 0 | 0 | 0 | 0 | 7.6248 | 2.919 | 2.3356 | 1.8966 | 1.8984 | 0 | 0 | 0 | 0 | 0 | 15.6921 | 0 | 0 | 0 | 0 | 4.9008 | 0 | 1.625 | 1.5561 | 1.8535 | 60 | 1 | 4 | 4 | 4 | 4 | 0 | 0 | 0 | 0 | 0 | 0 | 0 | 0
2014-11-30 | 9時 | 0.026911 | 6.0225 | 0.90599 | 1.0102 | 1.0373 | 0.026911 | 0.021892 | 0.0050187 | 22.0774 | 11.9623 | 15.6921 | 0 | 0 | 0 | 0 | 5.1777 | 0.31274 | 5.1777 | 1 | 5.1777 | 0 | 0 | 0 | 0 | 0.31274 | 0 | 0 | 0 | 0 | 0.27011 | 0 | 0 | 0 | 0 | 4.9076 | 0 | 0 | 0 | 0 | 4.9076 | 0 | 0 | 0 | 0 | 15.6921 | 0 | 0 | 0 | 0 | 0 | 0 | 0 | 0 | 0 | 7.6248 | 2.919 | 2.3356 | 1.8966 | 1.8984 | 0 | 0 | 0 | 0 | 0 | 15.6921 | 0 | 0 | 0 | 0 | 4.9076 | 0 | 2.2133 | 1.3697 | 1.637 | 60 | 1 | 4 | 4 | 4 | 4 | 0 | 0 | 0 | 0 | 0 | 0 | 0 | 0
2014-11-30 | 10時 | 0.026174 | 5.8689 | 0.90599 | 1.0106 | 1.0378 | 0.026174 | 0.021283 | 0.0048908 | 21.8932 | 11.6101 | 15.6921 | 0 | 0 | 0 | 0 | 5.0252 | 0.30405 | 5.0252 | 1 | 5.0252 | 0 | 0 | 0 | 0 | 0.30405 | 0 | 0 | 0 | 0 | 0.2541 | 0 | 0 | 0 | 0 | 4.7711 | 0 | 0 | 0 | 0 | 4.7711 | 0 | 0 | 0 | 0 | 15.6921 | 0 | 0 | 0 | 0 | 0 | 0 | 0 | 0 | 0 | 7.6248 | 2.919 | 2.3356 | 1.8966 | 1.8984 | 0 | 0 | 0 | 0 | 0 | 15.6921 | 0 | 0 | 0 | 0 | 4.7711 | 0 | 2.0585 | 1.2513 | 1.4964 | 60 | 1 | 4 | 4 | 4 | 4 | 0 | 0 | 0 | 0 | 0 | 0 | 0 | 0
2014-11-30 | 11時 | 0.021317 | 4.9011 | 0.90599 | 1.013 | 1.0403 | 0.021317 | 0.017233 | 0.0040843 | 20.899 | 9.3775 | 15.6921 | 0 | 0 | 0 | 0 | 4.0589 | 0.24618 | 4.0589 | 1 | 4.0589 | 0 | 0 | 0 | 0 | 0.24618 | 0 | 0 | 0 | 0 | 0.19583 | 0 | 0 | 0 | 0 | 3.8631 | 0 | 0 | 0 | 0 | 3.8631 | 0 | 0 | 0 | 0 | 15.6921 | 0 | 0 | 0 | 0 | 0 | 0 | 0 | 0 | 0 | 7.6248 | 2.919 | 2.3356 | 1.8966 | 1.8984 | 0 | 0 | 0 | 0 | 0 | 15.6921 | 0 | 0 | 0 | 0 | 3.8631 | 0 | 1.5563 | 0.78794 | 0.99843 | 60 | 1 | 4 | 4 | 4 | 4 | 0 | 0 | 0 | 0 | 0 | 0 | 0 | 0
2014-11-30 | 12時 | 0.015935 | 3.8444 | 0.90599 | 1.0148 | 1.0421 | 0.015935 | 0.012731 | 0.0032037 | 20.1516 | 6.9203 | 15.6921 | 0 | 0 | 0 | 0 | 2.9954 | 0.18187 | 2.9954 | 1 | 2.9954 | 0 | 0 | 0 | 0 | 0.18187 | 0 | 0 | 0 | 0 | 0.14142 | 0 | 0 | 0 | 0 | 2.8539 | 0 | 0 | 0 | 0 | 2.8539 | 0 | 0 | 0 | 0 | 15.6921 | 0 | 0 | 0 | 0 | 0 | 0 | 0 | 0 | 0 | 7.6248 | 2.919 | 2.3356 | 1.8966 | 1.8984 | 0 | 0 | 0 | 0 | 0 | 15.6921 | 0 | 0 | 0 | 0 | 2.8539 | 0 | 1.5936 | 0.94053 | 1.1337 | 60 | 1 | 4 | 4 | 4 | 4 | 0 | 0 | 0 | 0 | 0 | 0 | 0 | 0
2014-11-30 | 13時 | 0.021443 | 4.9248 | 0.90599 | 1.013 | 1.0402 | 0.021443 | 0.017339 | 0.004104 | 20.9198 | 9.4323 | 15.6921 | 0 | 0 | 0 | 0 | 4.0826 | 0.2477 | 4.0826 | 1 | 4.0826 | 0 | 0 | 0 | 0 | 0.2477 | 0 | 0 | 0 | 0 | 0.19565 | 0 | 0 | 0 | 0 | 3.887 | 0 | 0 | 0 | 0 | 3.887 | 0 | 0 | 0 | 0 | 15.6921 | 0 | 0 | 0 | 0 | 0 | 0 | 0 | 0 | 0 | 7.6248 | 2.919 | 2.3356 | 1.8966 | 1.8984 | 0 | 0 | 0 | 0 | 0 | 15.6921 | 0 | 0 | 0 | 0 | 3.887 | 0 | 1.6394 | 1.0351 | 1.2263 | 60 | 1 | 4 | 4 | 4 | 4 | 0 | 0 | 0 | 0 | 0 | 0 | 0 | 0
2014-11-30 | 14時 | 0.022915 | 5.2156 | 0.90599 | 1.0123 | 1.0395 | 0.022915 | 0.018568 | 0.0043464 | 21.19 | 10.1051 | 15.6921 | 0 | 0 | 0 | 0 | 4.3738 | 0.26526 | 4.3738 | 1 | 4.3738 | 0 | 0 | 0 | 0 | 0.26526 | 0 | 0 | 0 | 0 | 0.21131 | 0 | 0 | 0 | 0 | 4.1625 | 0 | 0 | 0 | 0 | 4.1625 | 0 | 0 | 0 | 0 | 15.6921 | 0 | 0 | 0 | 0 | 0 | 0 | 0 | 0 | 0 | 7.6248 | 2.919 | 2.3356 | 1.8966 | 1.8984 | 0 | 0 | 0 | 0 | 0 | 15.6921 | 0 | 0 | 0 | 0 | 4.1625 | 0 | 1.6989 | 1.1217 | 1.3197 | 60 | 1 | 4 | 4 | 4 | 4 | 0 | 0 | 0 | 0 | 0 | 0 | 0 | 0
2014-11-30 | 15時 | 0.020864 | 4.8143 | 0.90599 | 1.0132 | 1.0405 | 0.020864 | 0.016853 | 0.0040119 | 20.8241 | 9.1763 | 15.6921 | 0 | 0 | 0 | 0 | 3.9718 | 0.24075 | 3.9718 | 1 | 3.9718 | 0 | 0 | 0 | 0 | 0.24075 | 0 | 0 | 0 | 0 | 0.19393 | 0 | 0 | 0 | 0 | 3.7779 | 0 | 0 | 0 | 0 | 3.7779 | 0 | 0 | 0 | 0 | 15.6921 | 0 | 0 | 0 | 0 | 0 | 0 | 0 | 0 | 0 | 7.6248 | 2.919 | 2.3356 | 1.8966 | 1.8984 | 0 | 0 | 0 | 0 | 0 | 15.6921 | 0 | 0 | 0 | 0 | 3.7779 | 0 | 1.8712 | 1.2743 | 1.484 | 60 | 1 | 4 | 4 | 4 | 4 | 0 | 0 | 0 | 0 | 0 | 0 | 0 | 0
2014-11-30 | 16時 | 0.019404 | 4.529 | 0.90599 | 1.0137 | 1.041 | 0.019404 | 0.01563 | 0.0037742 | 20.595 | 8.5142 | 15.6921 | 0 | 0 | 0 | 0 | 3.6852 | 0.22329 | 3.6852 | 1 | 3.6852 | 0 | 0 | 0 | 0 | 0.22329 | 0 | 0 | 0 | 0 | 0.18136 | 0 | 0 | 0 | 0 | 3.5039 | 0 | 0 | 0 | 0 | 3.5039 | 0 | 0 | 0 | 0 | 15.6921 | 0 | 0 | 0 | 0 | 0 | 0 | 0 | 0 | 0 | 7.6248 | 2.919 | 2.3356 | 1.8966 | 1.8984 | 0 | 0 | 0 | 0 | 0 | 15.6921 | 0 | 0 | 0 | 0 | 3.5039 | 0 | 1.9475 | 1.3381 | 1.5574 | 60 | 1 | 4 | 4 | 4 | 4 | 0 | 0 | 0 | 0 | 0 | 0 | 0 | 0
2014-11-30 | 17時 | 0.033638 | 7.3551 | 0.90599 | 1.0056 | 1.0327 | 0.033638 | 0.027509 | 0.0061293 | 23.9728 | 14.9948 | 15.6921 | 0 | 0 | 0 | 0 | 6.4903 | 0.39298 | 6.4903 | 1 | 6.4903 | 0 | 0 | 0 | 0 | 0.39298 | 0 | 0 | 0 | 0 | 0.32359 | 0 | 0 | 0 | 0 | 6.1667 | 0 | 0 | 0 | 0 | 6.1667 | 0 | 0 | 0 | 0 | 15.6921 | 0 | 0 | 0 | 0 | 0 | 0 | 0 | 0 | 0 | 7.6248 | 2.919 | 2.3356 | 1.8966 | 1.8984 | 0 | 0 | 0 | 0 | 0 | 15.6921 | 0 | 0 | 0 | 0 | 6.1667 | 0 | 2.0376 | 1.4038 | 1.2833 | 60 | 1 | 4 | 4 | 4 | 4 | 0 | 0 | 0 | 0 | 0 | 0 | 0 | 0
2014-11-30 | 18時 | 0.031963 | 7.0158 | 0.90599 | 1.0069 | 1.034 | 0.031963 | 0.026116 | 0.0058465 | 23.4407 | 14.2272 | 15.6921 | 0 | 0 | 0 | 0 | 6.158 | 0.37309 | 6.158 | 1 | 6.158 | 0 | 0 | 0 | 0 | 0.37309 | 0 | 0 | 0 | 0 | 0.30346 | 0 | 0 | 0 | 0 | 5.8546 | 0 | 0 | 0 | 0 | 5.8546 | 0 | 0 | 0 | 0 | 15.6921 | 0 | 0 | 0 | 0 | 0 | 0 | 0 | 0 | 0 | 7.6248 | 2.919 | 2.3356 | 1.8966 | 1.8984 | 0 | 0 | 0 | 0 | 0 | 15.6921 | 0 | 0 | 0 | 0 | 5.8546 | 0 | 2.0131 | 1.3747 | 1.4525 | 60 | 1 | 4 | 4 | 4 | 4 | 0 | 0 | 0 | 0 | 0 | 0 | 0 | 0
2014-11-30 | 19時 | 0.017106 | 4.0798 | 0.90599 | 1.0145 | 1.0418 | 0.017106 | 0.013706 | 0.0033998 | 20.287 | 7.4691 | 15.6921 | 0 | 0 | 0 | 0 | 3.2329 | 0.1958 | 3.2329 | 1 | 3.2329 | 0 | 0 | 0 | 0 | 0.1958 | 0 | 0 | 0 | 0 | 0.16035 | 0 | 0 | 0 | 0 | 3.0725 | 0 | 0 | 0 | 0 | 3.0725 | 0 | 0 | 0 | 0 | 15.6921 | 0 | 0 | 0 | 0 | 0 | 0 | 0 | 0 | 0 | 7.6248 | 2.919 | 2.3356 | 1.8966 | 1.8984 | 0 | 0 | 0 | 0 | 0 | 15.6921 | 0 | 0 | 0 | 0 | 3.0725 | 0 | 2.0381 | 0.84981 | 1.6156 | 60 | 1 | 4 | 4 | 4 | 4 | 0 | 0 | 0 | 0 | 0 | 0 | 0 | 0
2014-11-30 | 20時 | 0.019041 | 4.4586 | 0.90599 | 1.0139 | 1.0412 | 0.019041 | 0.015326 | 0.0037155 | 20.5424 | 8.3506 | 15.6921 | 0 | 0 | 0 | 0 | 3.6144 | 0.21894 | 3.6144 | 1 | 3.6144 | 0 | 0 | 0 | 0 | 0.21894 | 0 | 0 | 0 | 0 | 0.17881 | 0 | 0 | 0 | 0 | 3.4356 | 0 | 0 | 0 | 0 | 3.4356 | 0 | 0 | 0 | 0 | 15.6921 | 0 | 0 | 0 | 0 | 0 | 0 | 0 | 0 | 0 | 7.6248 | 2.919 | 2.3356 | 1.8966 | 1.8984 | 0 | 0 | 0 | 0 | 0 | 15.6921 | 0 | 0 | 0 | 0 | 3.4356 | 0 | 2.04 | 1.2459 | 1.2065 | 60 | 1 | 4 | 4 | 4 | 4 | 0 | 0 | 0 | 0 | 0 | 0 | 0 | 0
2014-11-30 | 21時 | 0.020932 | 4.8302 | 0.90599 | 1.0132 | 1.0404 | 0.020932 | 0.016906 | 0.0040252 | 20.8376 | 9.2131 | 15.6921 | 0 | 0 | 0 | 0 | 3.9877 | 0.24152 | 3.9877 | 1 | 3.9877 | 0 | 0 | 0 | 0 | 0.24152 | 0 | 0 | 0 | 0 | 0.19779 | 0 | 0 | 0 | 0 | 3.79 | 0 | 0 | 0 | 0 | 3.79 | 0 | 0 | 0 | 0 | 15.6921 | 0 | 0 | 0 | 0 | 0 | 0 | 0 | 0 | 0 | 7.6248 | 2.919 | 2.3356 | 1.8966 | 1.8984 | 0 | 0 | 0 | 0 | 0 | 15.6921 | 0 | 0 | 0 | 0 | 3.79 | 0 | 2.0487 | 0.70255 | 1.0089 | 60 | 1 | 4 | 4 | 4 | 4 | 0 | 0 | 0 | 0 | 0 | 0 | 0 | 0
2014-11-30 | 22時 | 0.023327 | 5.3052 | 0.90599 | 1.0121 | 1.0393 | 0.023327 | 0.018906 | 0.004421 | 21.2785 | 10.3119 | 15.6921 | 0 | 0 | 0 | 0 | 4.4633 | 0.27009 | 4.4633 | 1 | 4.4633 | 0 | 0 | 0 | 0 | 0.27009 | 0 | 0 | 0 | 0 | 0.22511 | 0 | 0 | 0 | 0 | 4.2382 | 0 | 0 | 0 | 0 | 4.2382 | 0 | 0 | 0 | 0 | 15.6921 | 0 | 0 | 0 | 0 | 0 | 0 | 0 | 0 | 0 | 7.6248 | 2.919 | 2.3356 | 1.8966 | 1.8984 | 0 | 0 | 0 | 0 | 0 | 15.6921 | 0 | 0 | 0 | 0 | 4.2382 | 0 | 1.9115 | 0.88671 | 1.3425 | 60 | 1 | 4 | 4 | 4 | 4 | 0 | 0 | 0 | 0 | 0 | 0 | 0 | 0
2014-11-30 | 23時 | 0.029305 | 6.4934 | 0.90599 | 1.0087 | 1.0358 | 0.029305 | 0.023894 | 0.0054112 | 22.6873 | 13.0395 | 15.6921 | 0 | 0 | 0 | 0 | 5.6439 | 0.34134 | 5.6439 | 1 | 5.6439 | 0 | 0 | 0 | 0 | 0.34134 | 0 | 0 | 0 | 0 | 0.28756 | 0 | 0 | 0 | 0 | 5.3564 | 0 | 0 | 0 | 0 | 5.3564 | 0 | 0 | 0 | 0 | 15.6921 | 0 | 0 | 0 | 0 | 0 | 0 | 0 | 0 | 0 | 7.6248 | 2.919 | 2.3356 | 1.8966 | 1.8984 | 0 | 0 | 0 | 0 | 0 | 15.6921 | 0 | 0 | 0 | 0 | 5.3564 | 0 | 1.7469 | 1.264 | 1.5307 | 60 | 1 | 4 | 4 | 4 | 4 | 0 | 0 | 0 | 0 | 0 | 0 | 0 | 0
2014-12-01 | 0時 | 0.030746 | 6.784 | 0.90599 | 1.0077 | 1.0348 | 0.030746 | 0.025093 | 0.0056533 | 23.0965 | 13.7011 | 15.6921 | 0 | 0 | 0 | 0 | 5.9303 | 0.35847 | 5.9303 | 1 | 5.9303 | 0 | 0 | 0 | 0 | 0.35847 | 0 | 0 | 0 | 0 | 0.30519 | 0 | 0 | 0 | 0 | 5.6251 | 0 | 0 | 0 | 0 | 5.6251 | 0 | 0 | 0 | 0 | 15.6921 | 0 | 0 | 0 | 0 | 0 | 0 | 0 | 0 | 0 | 7.6248 | 2.919 | 2.3356 | 1.8966 | 1.8984 | 0 | 0 | 0 | 0 | 0 | 15.6921 | 0 | 0 | 0 | 0 | 5.6251 | 0 | 1.8049 | 1.3425 | 1.6139 | 60 | 1 | 4 | 4 | 4 | 4 | 0 | 0 | 0 | 0 | 0 | 0 | 0 | 0
2014-12-01 | 1時 | 0.032628 | 7.1672 | 0.90599 | 1.0063 | 1.0334 | 0.032628 | 0.026656 | 0.0059726 | 23.674 | 14.5701 | 15.6921 | 0 | 0 | 0 | 0 | 6.3064 | 0.38079 | 6.3064 | 1 | 6.3064 | 0 | 0 | 0 | 0 | 0.38079 | 0 | 0 | 0 | 0 | 0.33101 | 0 | 0 | 0 | 0 | 5.9754 | 0 | 0 | 0 | 0 | 5.9754 | 0 | 0 | 0 | 0 | 15.6921 | 0 | 0 | 0 | 0 | 0 | 0 | 0 | 0 | 0 | 7.6248 | 2.919 | 2.3356 | 1.8966 | 1.8984 | 0 | 0 | 0 | 0 | 0 | 15.6921 | 0 | 0 | 0 | 0 | 5.9754 | 0 | 1.9309 | 1.4509 | 1.735 | 60 | 1 | 4 | 4 | 4 | 4 | 0 | 0 | 0 | 0 | 0 | 0 | 0 | 0
2014-12-01 | 2時 | 0.034077 | 7.4629 | 0.90599 | 1.0052 | 1.0322 | 0.034077 | 0.027858 | 0.0062191 | 24.1487 | 15.2379 | 15.6921 | 0 | 0 | 0 | 0 | 6.5955 | 0.39798 | 6.5955 | 1 | 6.5955 | 0 | 0 | 0 | 0 | 0.39798 | 0 | 0 | 0 | 0 | 0.3504 | 0 | 0 | 0 | 0 | 6.2451 | 0 | 0 | 0 | 0 | 6.2451 | 0 | 0 | 0 | 0 | 15.6921 | 0 | 0 | 0 | 0 | 0 | 0 | 0 | 0 | 0 | 7.6248 | 2.919 | 2.3356 | 1.8966 | 1.8984 | 0 | 0 | 0 | 0 | 0 | 15.6921 | 0 | 0 | 0 | 0 | 6.2451 | 0 | 2.0397 | 1.5319 | 1.8287 | 60 | 1 | 4 | 4 | 4 | 4 | 0 | 0 | 0 | 0 | 0 | 0 | 0 | 0
2014-12-01 | 3時 | 0.035403 | 7.7343 | 0.90599 | 1.0041 | 1.0311 | 0.035403 | 0.028957 | 0.0064453 | 24.6063 | 15.8486 | 15.6921 | 0 | 0 | 0 | 0 | 6.8598 | 0.41368 | 6.8598 | 1 | 6.8598 | 0 | 0 | 0 | 0 | 0.41368 | 0 | 0 | 0 | 0 | 0.36838 | 0 | 0 | 0 | 0 | 6.4914 | 0 | 0 | 0 | 0 | 6.4914 | 0 | 0 | 0 | 0 | 15.6921 | 0 | 0 | 0 | 0 | 0 | 0 | 0 | 0 | 0 | 7.6248 | 2.919 | 2.3356 | 1.8966 | 1.8984 | 0 | 0 | 0 | 0 | 0 | 15.6921 | 0 | 0 | 0 | 0 | 6.4914 | 0 | 2.1433 | 1.6052 | 1.9137 | 60 | 1 | 4 | 4 | 4 | 4 | 0 | 0 | 0 | 0 | 0 | 0 | 0 | 0
2014-12-01 | 4時 | 0.036633 | 7.9873 | 0.90599 | 1.003 | 1.03 | 0.036633 | 0.029977 | 0.0066561 | 25.0512 | 16.4155 | 15.6921 | 0 | 0 | 0 | 0 | 7.1052 | 0.42824 | 7.1052 | 1 | 7.1052 | 0 | 0 | 0 | 0 | 0.42824 | 0 | 0 | 0 | 0 | 0.38518 | 0 | 0 | 0 | 0 | 6.72 | 0 | 0 | 0 | 0 | 6.72 | 0 | 0 | 0 | 0 | 15.6921 | 0 | 0 | 0 | 0 | 0 | 0 | 0 | 0 | 0 | 7.6248 | 2.919 | 2.3356 | 1.8966 | 1.8984 | 0 | 0 | 0 | 0 | 0 | 15.6921 | 0 | 0 | 0 | 0 | 6.72 | 0 | 2.2405 | 1.6729 | 1.9918 | 60 | 1 | 4 | 4 | 4 | 4 | 0 | 0 | 0 | 0 | 0 | 0 | 0 | 0
2014-12-01 | 5時 | 0.046918 | 10.1114 | 0.90599 | 0.99237 | 1.0191 | 0.046918 | 0.038491 | 0.0084261 | 29.4563 | 21.0894 | 15.6921 | 0 | 0 | 0 | 0 | 9.1282 | 0.54988 | 9.1282 | 1 | 9.1282 | 0 | 0 | 0 | 0 | 0.54988 | 0 | 0 | 0 | 0 | 0.49951 | 0 | 0 | 0 | 0 | 8.6287 | 0 | 0 | 0 | 0 | 8.6287 | 0 | 0 | 0 | 0 | 15.6921 | 0 | 0 | 0 | 0 | 0 | 0 | 0 | 0 | 0 | 7.6248 | 2.919 | 2.3356 | 1.8966 | 1.8984 | 0 | 0 | 0 | 0 | 0 | 15.6921 | 0 | 0 | 0 | 0 | 8.6287 | 0 | 2.566 | 1.7423 | 2.0668 | 60 | 1 | 4 | 4 | 4 | 4 | 0 | 0 | 0 | 0 | 0 | 0 | 0 | 0
2014-12-01 | 6時 | 0.030166 | 6.6859 | 0.90599 | 1.008 | 1.0352 | 0.030166 | 0.024594 | 0.0055716 | 22.9555 | 13.4779 | 15.6921 | 0 | 0 | 0 | 0 | 5.8337 | 0.35135 | 5.8337 | 1 | 5.8337 | 0 | 0 | 0 | 0 | 0.35135 | 0 | 0 | 0 | 0 | 0.32034 | 0 | 0 | 0 | 0 | 5.5134 | 0 | 0 | 0 | 0 | 5.5134 | 0 | 0 | 0 | 0 | 15.6921 | 0 | 0 | 0 | 0 | 0 | 0 | 0 | 0 | 0 | 7.6248 | 2.919 | 2.3356 | 1.8966 | 1.8984 | 0 | 0 | 0 | 0 | 0 | 15.6921 | 0 | 0 | 0 | 0 | 5.5134 | 0 | 2.8555 | 1.983 | 2.3069 | 60 | 1 | 4 | 4 | 4 | 4 | 0 | 0 | 0 | 0 | 0 | 0 | 0 | 0
2014-12-01 | 7時 | 0.03064 | 6.781 | 0.90599 | 1.0077 | 1.0348 | 0.03064 | 0.024989 | 0.0056508 | 23.0921 | 13.6942 | 15.6921 | 0 | 0 | 0 | 0 | 5.9273 | 0.35699 | 5.9273 | 1 | 5.9273 | 0 | 0 | 0 | 0 | 0.35699 | 0 | 0 | 0 | 0 | 0.32548 | 0 | 0 | 0 | 0 | 5.6018 | 0 | 0 | 0 | 0 | 5.6018 | 0 | 0 | 0 | 0 | 15.6921 | 0 | 0 | 0 | 0 | 0 | 0 | 0 | 0 | 0 | 7.6248 | 2.919 | 2.3356 | 1.8966 | 1.8984 | 0 | 0 | 0 | 0 | 0 | 15.6921 | 0 | 0 | 0 | 0 | 5.6018 | 0 | 2.8389 | 1.9411 | 2.2583 | 60 | 1 | 4 | 4 | 4 | 4 | 0 | 0 | 0 | 0 | 0 | 0 | 0 | 0
2014-12-01 | 8時 | 0.029352 | 6.5216 | 0.90599 | 1.0086 | 1.0357 | 0.029352 | 0.023918 | 0.0054346 | 22.7258 | 13.1036 | 15.6921 | 0 | 0 | 0 | 0 | 5.6717 | 0.34168 | 5.6717 | 1 | 5.6717 | 0 | 0 | 0 | 0 | 0.34168 | 0 | 0 | 0 | 0 | 0.31 | 0 | 0 | 0 | 0 | 5.3617 | 0 | 0 | 0 | 0 | 5.3617 | 0 | 0 | 0 | 0 | 15.6921 | 0 | 0 | 0 | 0 | 0 | 0 | 0 | 0 | 0 | 7.6248 | 2.919 | 2.3356 | 1.8966 | 1.8984 | 0 | 0 | 0 | 0 | 0 | 15.6921 | 0 | 0 | 0 | 0 | 5.3617 | 0 | 1.7737 | 1.7197 | 2.0413 | 60 | 1 | 4 | 4 | 4 | 4 | 0 | 0 | 0 | 0 | 0 | 0 | 0 | 0
2014-12-01 | 9時 | 0.032933 | 7.2402 | 0.90599 | 1.006 | 1.0331 | 0.032933 | 0.0269 | 0.0060335 | 23.7889 | 14.7353 | 15.6921 | 0 | 0 | 0 | 0 | 6.3779 | 0.38428 | 6.3779 | 1 | 6.3779 | 0 | 0 | 0 | 0 | 0.38428 | 0 | 0 | 0 | 0 | 0.34779 | 0 | 0 | 0 | 0 | 6.0302 | 0 | 0 | 0 | 0 | 6.0302 | 0 | 0 | 0 | 0 | 15.6921 | 0 | 0 | 0 | 0 | 0 | 0 | 0 | 0 | 0 | 7.6248 | 2.919 | 2.3356 | 1.8966 | 1.8984 | 0 | 0 | 0 | 0 | 0 | 15.6921 | 0 | 0 | 0 | 0 | 6.0302 | 0 | 2.6328 | 1.7897 | 2.1004 | 60 | 1 | 4 | 4 | 4 | 4 | 0 | 0 | 0 | 0 | 0 | 0 | 0 | 0
2014-12-01 | 10時 | 0.033353 | 7.3223 | 0.90599 | 1.0057 | 1.0328 | 0.033353 | 0.027251 | 0.006102 | 23.92 | 14.9209 | 15.6921 | 0 | 0 | 0 | 0 | 6.4583 | 0.3893 | 6.4583 | 1 | 6.4583 | 0 | 0 | 0 | 0 | 0.3893 | 0 | 0 | 0 | 0 | 0.34929 | 0 | 0 | 0 | 0 | 6.109 | 0 | 0 | 0 | 0 | 6.109 | 0 | 0 | 0 | 0 | 15.6921 | 0 | 0 | 0 | 0 | 0 | 0 | 0 | 0 | 0 | 7.6248 | 2.919 | 2.3356 | 1.8966 | 1.8984 | 0 | 0 | 0 | 0 | 0 | 15.6921 | 0 | 0 | 0 | 0 | 6.109 | 0 | 2.5909 | 1.718 | 2.0182 | 60 | 1 | 4 | 4 | 4 | 4 | 0 | 0 | 0 | 0 | 0 | 0 | 0 | 0
2014-12-01 | 11時 | 0.036488 | 7.9554 | 0.90599 | 1.0031 | 1.0301 | 0.036488 | 0.029859 | 0.0066295 | 24.9941 | 16.3441 | 15.6921 | 0 | 0 | 0 | 0 | 7.0743 | 0.42655 | 7.0743 | 1 | 7.0743 | 0 | 0 | 0 | 0 | 0.42655 | 0 | 0 | 0 | 0 | 0.3808 | 0 | 0 | 0 | 0 | 6.6935 | 0 | 0 | 0 | 0 | 6.6935 | 0 | 0 | 0 | 0 | 15.6921 | 0 | 0 | 0 | 0 | 0 | 0 | 0 | 0 | 0 | 7.6248 | 2.919 | 2.3356 | 1.8966 | 1.8984 | 0 | 0 | 0 | 0 | 0 | 15.6921 | 0 | 0 | 0 | 0 | 6.6935 | 0 | 2.4004 | 1.515 | 1.8021 | 60 | 1 | 4 | 4 | 4 | 4 | 0 | 0 | 0 | 0 | 0 | 0 | 0 | 0
2014-12-01 | 12時 | 0.027992 | 6.2455 | 0.90599 | 1.0095 | 1.0367 | 0.027992 | 0.022787 | 0.0052046 | 22.358 | 12.4732 | 15.6921 | 0 | 0 | 0 | 0 | 5.3988 | 0.32553 | 5.3988 | 1 | 5.3988 | 0 | 0 | 0 | 0 | 0.32553 | 0 | 0 | 0 | 0 | 0.29061 | 0 | 0 | 0 | 0 | 5.1082 | 0 | 0 | 0 | 0 | 5.1082 | 0 | 0 | 0 | 0 | 15.6921 | 0 | 0 | 0 | 0 | 0 | 0 | 0 | 0 | 0 | 7.6248 | 2.919 | 2.3356 | 1.8966 | 1.8984 | 0 | 0 | 0 | 0 | 0 | 15.6921 | 0 | 0 | 0 | 0 | 5.1082 | 0 | 2.5209 | 1.6657 | 1.9553 | 60 | 1 | 4 | 4 | 4 | 4 | 0 | 0 | 0 | 0 | 0 | 0 | 0 | 0
2014-12-01 | 13時 | 0.033106 | 7.2703 | 0.90599 | 1.0059 | 1.033 | 0.033106 | 0.027047 | 0.0060586 | 23.8367 | 14.8032 | 15.6921 | 0 | 0 | 0 | 0 | 6.4073 | 0.38639 | 6.4073 | 1 | 6.4073 | 0 | 0 | 0 | 0 | 0.38639 | 0 | 0 | 0 | 0 | 0.34408 | 0 | 0 | 0 | 0 | 6.0633 | 0 | 0 | 0 | 0 | 6.0633 | 0 | 0 | 0 | 0 | 15.6921 | 0 | 0 | 0 | 0 | 0 | 0 | 0 | 0 | 0 | 7.6248 | 2.919 | 2.3356 | 1.8966 | 1.8984 | 0 | 0 | 0 | 0 | 0 | 15.6921 | 0 | 0 | 0 | 0 | 6.0633 | 0 | 2.5755 | 1.7312 | 2.0247 | 60 | 1 | 4 | 4 | 4 | 4 | 0 | 0 | 0 | 0 | 0 | 0 | 0 | 0
2014-12-01 | 14時 | 0.034788 | 7.6106 | 0.90599 | 1.0046 | 1.0316 | 0.034788 | 0.028446 | 0.0063422 | 24.3952 | 15.5706 | 15.6921 | 0 | 0 | 0 | 0 | 6.7395 | 0.40636 | 6.7395 | 1 | 6.7395 | 0 | 0 | 0 | 0 | 0.40636 | 0 | 0 | 0 | 0 | 0.36278 | 0 | 0 | 0 | 0 | 6.3767 | 0 | 0 | 0 | 0 | 6.3767 | 0 | 0 | 0 | 0 | 15.6921 | 0 | 0 | 0 | 0 | 0 | 0 | 0 | 0 | 0 | 7.6248 | 2.919 | 2.3356 | 1.8966 | 1.8984 | 0 | 0 | 0 | 0 | 0 | 15.6921 | 0 | 0 | 0 | 0 | 6.3767 | 0 | 2.6682 | 1.8253 | 2.1273 | 60 | 1 | 4 | 4 | 4 | 4 | 0 | 0 | 0 | 0 | 0 | 0 | 0 | 0
2014-12-01 | 15時 | 0.032192 | 7.0876 | 0.90599 | 1.0066 | 1.0337 | 0.032192 | 0.026285 | 0.0059064 | 23.5506 | 14.3901 | 15.6921 | 0 | 0 | 0 | 0 | 6.2285 | 0.37551 | 6.2285 | 1 | 6.2285 | 0 | 0 | 0 | 0 | 0.37551 | 0 | 0 | 0 | 0 | 0.33607 | 0 | 0 | 0 | 0 | 5.8925 | 0 | 0 | 0 | 0 | 5.8925 | 0 | 0 | 0 | 0 | 15.6921 | 0 | 0 | 0 | 0 | 0 | 0 | 0 | 0 | 0 | 7.6248 | 2.919 | 2.3356 | 1.8966 | 1.8984 | 0 | 0 | 0 | 0 | 0 | 15.6921 | 0 | 0 | 0 | 0 | 5.8925 | 0 | 2.7967 | 1.9328 | 2.2428 | 60 | 1 | 4 | 4 | 4 | 4 | 0 | 0 | 0 | 0 | 0 | 0 | 0 | 0
2014-12-01 | 16時 | 0.030259 | 6.6995 | 0.90599 | 1.008 | 1.0351 | 0.030259 | 0.024676 | 0.005583 | 22.975 | 13.509 | 15.6921 | 0 | 0 | 0 | 0 | 5.8472 | 0.35251 | 5.8472 | 1 | 5.8472 | 0 | 0 | 0 | 0 | 0.35251 | 0 | 0 | 0 | 0 | 0.31549 | 0 | 0 | 0 | 0 | 5.5317 | 0 | 0 | 0 | 0 | 5.5317 | 0 | 0 | 0 | 0 | 15.6921 | 0 | 0 | 0 | 0 | 0 | 0 | 0 | 0 | 0 | 7.6248 | 2.919 | 2.3356 | 1.8966 | 1.8984 | 0 | 0 | 0 | 0 | 0 | 15.6921 | 0 | 0 | 0 | 0 | 5.5317 | 0 | 2.8377 | 1.9639 | 2.2778 | 60 | 1 | 4 | 4 | 4 | 4 | 0 | 0 | 0 | 0 | 0 | 0 | 0 | 0
2014-12-01 | 17時 | 0.050234 | 10.804 | 0.90599 | 0.98832 | 1.0149 | 0.050234 | 0.041231 | 0.0090034 | 31.1337 | 22.5765 | 15.6921 | 0 | 0 | 0 | 0 | 9.7719 | 0.58901 | 9.7719 | 1 | 9.7719 | 0 | 0 | 0 | 0 | 0.58901 | 0 | 0 | 0 | 0 | 0.52913 | 0 | 0 | 0 | 0 | 9.2428 | 0 | 0 | 0 | 0 | 9.2428 | 0 | 0 | 0 | 0 | 15.6921 | 0 | 0 | 0 | 0 | 0 | 0 | 0 | 0 | 0 | 7.6248 | 2.919 | 2.3356 | 1.8966 | 1.8984 | 0 | 0 | 0 | 0 | 0 | 15.6921 | 0 | 0 | 0 | 0 | 9.2428 | 0 | 2.8795 | 1.9897 | 1.9537 | 60 | 1 | 4 | 4 | 4 | 4 | 0 | 0 | 0 | 0 | 0 | 0 | 0 | 0
2014-12-01 | 18時 | 0.051072 | 10.984 | 0.90599 | 0.98723 | 1.0138 | 0.051072 | 0.041919 | 0.0091533 | 31.5873 | 22.9596 | 15.6921 | 0 | 0 | 0 | 0 | 9.9377 | 0.59884 | 9.9377 | 1 | 9.9377 | 0 | 0 | 0 | 0 | 0.59884 | 0 | 0 | 0 | 0 | 0.54064 | 0 | 0 | 0 | 0 | 9.397 | 0 | 0 | 0 | 0 | 9.397 | 0 | 0 | 0 | 0 | 15.6921 | 0 | 0 | 0 | 0 | 0 | 0 | 0 | 0 | 0 | 7.6248 | 2.919 | 2.3356 | 1.8966 | 1.8984 | 0 | 0 | 0 | 0 | 0 | 15.6921 | 0 | 0 | 0 | 0 | 9.397 | 0 | 2.9217 | 2.0223 | 2.1891 | 60 | 1 | 4 | 4 | 4 | 4 | 0 | 0 | 0 | 0 | 0 | 0 | 0 | 0
2014-12-01 | 19時 | 0.028179 | 6.2845 | 0.90599 | 1.0094 | 1.0365 | 0.028179 | 0.022942 | 0.0052371 | 22.4085 | 12.5623 | 15.6921 | 0 | 0 | 0 | 0 | 5.4374 | 0.32774 | 5.4374 | 1 | 5.4374 | 0 | 0 | 0 | 0 | 0.32774 | 0 | 0 | 0 | 0 | 0.29442 | 0 | 0 | 0 | 0 | 5.143 | 0 | 0 | 0 | 0 | 5.143 | 0 | 0 | 0 | 0 | 15.6921 | 0 | 0 | 0 | 0 | 0 | 0 | 0 | 0 | 0 | 7.6248 | 2.919 | 2.3356 | 1.8966 | 1.8984 | 0 | 0 | 0 | 0 | 0 | 15.6921 | 0 | 0 | 0 | 0 | 5.143 | 0 | 2.9035 | 1.4548 | 2.3089 | 60 | 1 | 4 | 4 | 4 | 4 | 0 | 0 | 0 | 0 | 0 | 0 | 0 | 0
2014-12-01 | 20時 | 0.029577 | 6.5623 | 0.90599 | 1.0085 | 1.0356 | 0.029577 | 0.024108 | 0.0054685 | 22.7819 | 13.1964 | 15.6921 | 0 | 0 | 0 | 0 | 5.7118 | 0.3444 | 5.7118 | 1 | 5.7118 | 0 | 0 | 0 | 0 | 0.3444 | 0 | 0 | 0 | 0 | 0.30746 | 0 | 0 | 0 | 0 | 5.4044 | 0 | 0 | 0 | 0 | 5.4044 | 0 | 0 | 0 | 0 | 15.6921 | 0 | 0 | 0 | 0 | 0 | 0 | 0 | 0 | 0 | 7.6248 | 2.919 | 2.3356 | 1.8966 | 1.8984 | 0 | 0 | 0 | 0 | 0 | 15.6921 | 0 | 0 | 0 | 0 | 5.4044 | 0 | 2.8831 | 1.8367 | 1.8769 | 60 | 1 | 4 | 4 | 4 | 4 | 0 | 0 | 0 | 0 | 0 | 0 | 0 | 0
2014-12-01 | 21時 | 0.031241 | 6.8959 | 0.90599 | 1.0073 | 1.0344 | 0.031241 | 0.025495 | 0.0057466 | 23.2608 | 13.9554 | 15.6921 | 0 | 0 | 0 | 0 | 6.0404 | 0.36421 | 6.0404 | 1 | 6.0404 | 0 | 0 | 0 | 0 | 0.36421 | 0 | 0 | 0 | 0 | 0.32515 | 0 | 0 | 0 | 0 | 5.7152 | 0 | 0 | 0 | 0 | 5.7152 | 0 | 0 | 0 | 0 | 15.6921 | 0 | 0 | 0 | 0 | 0 | 0 | 0 | 0 | 0 | 7.6248 | 2.919 | 2.3356 | 1.8966 | 1.8984 | 0 | 0 | 0 | 0 | 0 | 15.6921 | 0 | 0 | 0 | 0 | 5.7152 | 0 | 2.8717 | 1.2777 | 1.6623 | 60 | 1 | 4 | 4 | 4 | 4 | 0 | 0 | 0 | 0 | 0 | 0 | 0 | 0
2014-12-01 | 22時 | 0.032077 | 7.0616 | 0.90599 | 1.0067 | 1.0338 | 0.032077 | 0.026192 | 0.0058847 | 23.5107 | 14.3312 | 15.6921 | 0 | 0 | 0 | 0 | 6.203 | 0.37417 | 6.203 | 1 | 6.203 | 0 | 0 | 0 | 0 | 0.37417 | 0 | 0 | 0 | 0 | 0.33153 | 0 | 0 | 0 | 0 | 5.8715 | 0 | 0 | 0 | 0 | 5.8715 | 0 | 0 | 0 | 0 | 15.6921 | 0 | 0 | 0 | 0 | 0 | 0 | 0 | 0 | 0 | 7.6248 | 2.919 | 2.3356 | 1.8966 | 1.8984 | 0 | 0 | 0 | 0 | 0 | 15.6921 | 0 | 0 | 0 | 0 | 5.8715 | 0 | 2.6092 | 1.3611 | 1.8842 | 60 | 1 | 4 | 4 | 4 | 4 | 0 | 0 | 0 | 0 | 0 | 0 | 0 | 0
2014-12-01 | 23時 | 0.037115 | 8.0807 | 0.90599 | 1.0026 | 1.0296 | 0.037115 | 0.030381 | 0.0067339 | 25.2201 | 16.6245 | 15.6921 | 0 | 0 | 0 | 0 | 7.1957 | 0.43402 | 7.1957 | 1 | 7.1957 | 0 | 0 | 0 | 0 | 0.43402 | 0 | 0 | 0 | 0 | 0.38504 | 0 | 0 | 0 | 0 | 6.8106 | 0 | 0 | 0 | 0 | 6.8106 | 0 | 0 | 0 | 0 | 15.6921 | 0 | 0 | 0 | 0 | 0 | 0 | 0 | 0 | 0 | 7.6248 | 2.919 | 2.3356 | 1.8966 | 1.8984 | 0 | 0 | 0 | 0 | 0 | 15.6921 | 0 | 0 | 0 | 0 | 6.8106 | 0 | 2.3619 | 1.6816 | 2.0057 | 60 | 1 | 4 | 4 | 4 | 4 | 0 | 0 | 0 | 0 | 0 | 0 | 0 | 0
2014-12-02 | 0時 | 0.036982 | 8.0511 | 0.90599 | 1.0027 | 1.0297 | 0.036982 | 0.030272 | 0.0067093 | 25.1663 | 16.5583 | 15.6921 | 0 | 0 | 0 | 0 | 7.167 | 0.43246 | 7.167 | 1 | 7.167 | 0 | 0 | 0 | 0 | 0.43246 | 0 | 0 | 0 | 0 | 0.38076 | 0 | 0 | 0 | 0 | 6.7863 | 0 | 0 | 0 | 0 | 6.7863 | 0 | 0 | 0 | 0 | 15.6921 | 0 | 0 | 0 | 0 | 0 | 0 | 0 | 0 | 0 | 7.6248 | 2.919 | 2.3356 | 1.8966 | 1.8984 | 0 | 0 | 0 | 0 | 0 | 15.6921 | 0 | 0 | 0 | 0 | 6.7863 | 0 | 2.2963 | 1.666 | 1.9817 | 60 | 1 | 4 | 4 | 4 | 4 | 0 | 0 | 0 | 0 | 0 | 0 | 0 | 0
2014-12-02 | 1時 | 0.037192 | 8.0946 | 0.90599 | 1.0025 | 1.0295 | 0.037192 | 0.030446 | 0.0067455 | 25.2453 | 16.6555 | 15.6921 | 0 | 0 | 0 | 0 | 7.2091 | 0.43494 | 7.2091 | 1 | 7.2091 | 0 | 0 | 0 | 0 | 0.43494 | 0 | 0 | 0 | 0 | 0.38392 | 0 | 0 | 0 | 0 | 6.8252 | 0 | 0 | 0 | 0 | 6.8252 | 0 | 0 | 0 | 0 | 15.6921 | 0 | 0 | 0 | 0 | 0 | 0 | 0 | 0 | 0 | 7.6248 | 2.919 | 2.3356 | 1.8966 | 1.8984 | 0 | 0 | 0 | 0 | 0 | 15.6921 | 0 | 0 | 0 | 0 | 6.8252 | 0 | 2.2895 | 1.6757 | 1.9898 | 60 | 1 | 4 | 4 | 4 | 4 | 0 | 0 | 0 | 0 | 0 | 0 | 0 | 0
2014-12-02 | 2時 | 0.036928 | 8.0398 | 0.90599 | 1.0028 | 1.0297 | 0.036928 | 0.030228 | 0.0066998 | 25.1457 | 16.5329 | 15.6921 | 0 | 0 | 0 | 0 | 7.156 | 0.43183 | 7.156 | 1 | 7.156 | 0 | 0 | 0 | 0 | 0.43183 | 0 | 0 | 0 | 0 | 0.37972 | 0 | 0 | 0 | 0 | 6.7763 | 0 | 0 | 0 | 0 | 6.7763 | 0 | 0 | 0 | 0 | 15.6921 | 0 | 0 | 0 | 0 | 0 | 0 | 0 | 0 | 0 | 7.6248 | 2.919 | 2.3356 | 1.8966 | 1.8984 | 0 | 0 | 0 | 0 | 0 | 15.6921 | 0 | 0 | 0 | 0 | 6.7763 | 0 | 2.2609 | 1.6564 | 1.9682 | 60 | 1 | 4 | 4 | 4 | 4 | 0 | 0 | 0 | 0 | 0 | 0 | 0 | 0
2014-12-02 | 3時 | 0.03654 | 7.9594 | 0.90599 | 1.0031 | 1.0301 | 0.03654 | 0.029908 | 0.0066329 | 25.0013 | 16.3532 | 15.6921 | 0 | 0 | 0 | 0 | 7.0782 | 0.42725 | 7.0782 | 1 | 7.0782 | 0 | 0 | 0 | 0 | 0.42725 | 0 | 0 | 0 | 0 | 0.37378 | 0 | 0 | 0 | 0 | 6.7045 | 0 | 0 | 0 | 0 | 6.7045 | 0 | 0 | 0 | 0 | 15.6921 | 0 | 0 | 0 | 0 | 0 | 0 | 0 | 0 | 0 | 7.6248 | 2.919 | 2.3356 | 1.8966 | 1.8984 | 0 | 0 | 0 | 0 | 0 | 15.6921 | 0 | 0 | 0 | 0 | 6.7045 | 0 | 2.2268 | 1.6309 | 1.9397 | 60 | 1 | 4 | 4 | 4 | 4 | 0 | 0 | 0 | 0 | 0 | 0 | 0 | 0
2014-12-02 | 4時 | 0.036588 | 7.9698 | 0.90599 | 1.0031 | 1.0301 | 0.036588 | 0.029946 | 0.0066415 | 25.0199 | 16.3764 | 15.6921 | 0 | 0 | 0 | 0 | 7.0883 | 0.4278 | 7.0883 | 1 | 7.0883 | 0 | 0 | 0 | 0 | 0.4278 | 0 | 0 | 0 | 0 | 0.37522 | 0 | 0 | 0 | 0 | 6.7131 | 0 | 0 | 0 | 0 | 6.7131 | 0 | 0 | 0 | 0 | 15.6921 | 0 | 0 | 0 | 0 | 0 | 0 | 0 | 0 | 0 | 7.6248 | 2.919 | 2.3356 | 1.8966 | 1.8984 | 0 | 0 | 0 | 0 | 0 | 15.6921 | 0 | 0 | 0 | 0 | 6.7131 | 0 | 2.2256 | 1.6339 | 1.9419 | 60 | 1 | 4 | 4 | 4 | 4 | 0 | 0 | 0 | 0 | 0 | 0 | 0 | 0
2014-12-02 | 5時 | 0.036459 | 7.9432 | 0.90599 | 1.0032 | 1.0302 | 0.036459 | 0.029839 | 0.0066194 | 24.9724 | 16.3169 | 15.6921 | 0 | 0 | 0 | 0 | 7.0625 | 0.42627 | 7.0625 | 1 | 7.0625 | 0 | 0 | 0 | 0 | 0.42627 | 0 | 0 | 0 | 0 | 0.3734 | 0 | 0 | 0 | 0 | 6.6891 | 0 | 0 | 0 | 0 | 6.6891 | 0 | 0 | 0 | 0 | 15.6921 | 0 | 0 | 0 | 0 | 0 | 0 | 0 | 0 | 0 | 7.6248 | 2.919 | 2.3356 | 1.8966 | 1.8984 | 0 | 0 | 0 | 0 | 0 | 15.6921 | 0 | 0 | 0 | 0 | 6.6891 | 0 | 2.2136 | 1.6257 | 1.9327 | 60 | 1 | 4 | 4 | 4 | 4 | 0 | 0 | 0 | 0 | 0 | 0 | 0 | 0
2014-12-02 | 6時 | 0.033904 | 7.426 | 0.90599 | 1.0053 | 1.0324 | 0.033904 | 0.027716 | 0.0061883 | 24.0881 | 15.1547 | 15.6921 | 0 | 0 | 0 | 0 | 6.5595 | 0.39594 | 6.5595 | 1 | 6.5595 | 0 | 0 | 0 | 0 | 0.39594 | 0 | 0 | 0 | 0 | 0.34639 | 0 | 0 | 0 | 0 | 6.2131 | 0 | 0 | 0 | 0 | 6.2131 | 0 | 0 | 0 | 0 | 15.6921 | 0 | 0 | 0 | 0 | 0 | 0 | 0 | 0 | 0 | 7.6248 | 2.919 | 2.3356 | 1.8966 | 1.8984 | 0 | 0 | 0 | 0 | 0 | 15.6921 | 0 | 0 | 0 | 0 | 6.2131 | 0 | 2.3315 | 1.4974 | 1.7754 | 60 | 1 | 4 | 4 | 4 | 4 | 0 | 0 | 0 | 0 | 0 | 0 | 0 | 0
2014-12-02 | 7時 | 0.030214 | 6.6823 | 0.90599 | 1.0081 | 1.0352 | 0.030214 | 0.024646 | 0.0055686 | 22.9504 | 13.4698 | 15.6921 | 0 | 0 | 0 | 0 | 5.8302 | 0.35208 | 5.8302 | 1 | 5.8302 | 0 | 0 | 0 | 0 | 0.35208 | 0 | 0 | 0 | 0 | 0.30526 | 0 | 0 | 0 | 0 | 5.5249 | 0 | 0 | 0 | 0 | 5.5249 | 0 | 0 | 0 | 0 | 15.6921 | 0 | 0 | 0 | 0 | 0 | 0 | 0 | 0 | 0 | 7.6248 | 2.919 | 2.3356 | 1.8966 | 1.8984 | 0 | 0 | 0 | 0 | 0 | 15.6921 | 0 | 0 | 0 | 0 | 5.5249 | 0 | 2.3911 | 1.3185 | 1.7329 | 60 | 1 | 4 | 4 | 4 | 4 | 0 | 0 | 0 | 0 | 0 | 0 | 0 | 0
2014-12-02 | 8時 | 0.012677 | 3.2192 | 0.90599 | 1.0155 | 1.0428 | 0.012677 | 0.0099947 | 0.0026827 | 19.8795 | 5.4595 | 15.6921 | 0 | 0 | 0 | 0 | 2.3631 | 0.14278 | 2.3631 | 1 | 2.3631 | 0 | 0 | 0 | 0 | 0.14278 | 0 | 0 | 0 | 0 | 0.12252 | 0 | 0 | 0 | 0 | 2.2405 | 0 | 0 | 0 | 0 | 2.2405 | 0 | 0 | 0 | 0 | 15.6921 | 0 | 0 | 0 | 0 | 0 | 0 | 0 | 0 | 0 | 7.6248 | 2.919 | 2.3356 | 1.8966 | 1.8984 | 0 | 0 | 0 | 0 | 0 | 15.6921 | 0 | 0 | 0 | 0 | 2.2405 | 0 | 0.39693 | 0.35351 | 0.67049 | 60 | 1 | 4 | 4 | 4 | 4 | 0 | 0 | 0 | 0 | 0 | 0 | 0 | 0
2014-12-02 | 9時 | 0.002205 | 1.1768 | 0.90599 | 1.0154 | 1.0428 | 0.002205 | 0.0012243 | 0.00098065 | 19.889 | 0.66761 | 15.6921 | 0 | 0 | 0 | 0 | 0.28896 | 0.017491 | 0.28896 | 1 | 0.28896 | 0 | 0 | 0 | 0 | 0.017491 | 0 | 0 | 0 | 0 | 0.0145 | 0 | 0 | 0 | 0 | 0.27447 | 0 | 0 | 0 | 0 | 0.27447 | 0 | 0 | 0 | 0 | 15.6921 | 0 | 0 | 0 | 0 | 0 | 0 | 0 | 0 | 0 | 7.6248 | 2.919 | 2.3356 | 1.8966 | 1.8984 | 0 | 0 | 0 | 0 | 0 | 15.6921 | 0 | 0 | 0 | 0 | 0.27447 | 0 | 1.0738 | 0.023599 | 0.042816 | 60 | 1 | 4 | 4 | 4 | 4 | 0 | 0 | 0 | 0 | 0 | 0 | 0 | 0
2014-12-02 | 10時 | 0.0012541 | 0.99162 | 0.90599 | 1.0153 | 1.0426 | 0.0012541 | 0.0004277 | 0.00082635 | 19.9582 | 0.23282 | 15.6921 | 0 | 0 | 0 | 0 | 0.10077 | 0.00611 | 0.10077 | 1 | 0.10077 | 0 | 0 | 0 | 0 | 0.00611 | 0 | 0 | 0 | 0 | 0.0048945 | 0 | 0 | 0 | 0 | 0.095879 | 0 | 0 | 0 | 0 | 0.095879 | 0 | 0 | 0 | 0 | 15.6921 | 0 | 0 | 0 | 0 | 0 | 0 | 0 | 0 | 0 | 7.6248 | 2.919 | 2.3356 | 1.8966 | 1.8984 | 0 | 0 | 0 | 0 | 0 | 15.6921 | 0 | 0 | 0 | 0 | 0.095879 | 0 | 0.40441 | 0.0089762 | 0.027329 | 60 | 1 | 4 | 4 | 4 | 4 | 0 | 0 | 0 | 0 | 0 | 0 | 0 | 0
2014-12-02 | 11時 | 0.0014747 | 1.0345 | 0.90599 | 1.0153 | 1.0426 | 0.0014747 | 0.0006126 | 0.00086212 | 19.9412 | 0.33363 | 15.6921 | 0 | 0 | 0 | 0 | 0.14441 | 0.0087514 | 0.14441 | 1 | 0.14441 | 0 | 0 | 0 | 0 | 0.0087514 | 0 | 0 | 0 | 0 | 0.0070788 | 0 | 0 | 0 | 0 | 0.13733 | 0 | 0 | 0 | 0 | 0.13733 | 0 | 0 | 0 | 0 | 15.6921 | 0 | 0 | 0 | 0 | 0 | 0 | 0 | 0 | 0 | 7.6248 | 2.919 | 2.3356 | 1.8966 | 1.8984 | 0 | 0 | 0 | 0 | 0 | 15.6921 | 0 | 0 | 0 | 0 | 0.13733 | 0 | 0.062095 | 0.027984 | 0.022792 | 60 | 1 | 4 | 4 | 4 | 4 | 0 | 0 | 0 | 0 | 0 | 0 | 0 | 0
2014-12-02 | 12時 | 0.0014147 | 1.0229 | 0.90599 | 1.0153 | 1.0426 | 0.0014147 | 0.00056231 | 0.00085241 | 19.9457 | 0.30626 | 15.6921 | 0 | 0 | 0 | 0 | 0.13256 | 0.008033 | 0.13256 | 1 | 0.13256 | 0 | 0 | 0 | 0 | 0.008033 | 0 | 0 | 0 | 0 | 0.0065067 | 0 | 0 | 0 | 0 | 0.12605 | 0 | 0 | 0 | 0 | 0.12605 | 0 | 0 | 0 | 0 | 15.6921 | 0 | 0 | 0 | 0 | 0 | 0 | 0 | 0 | 0 | 7.6248 | 2.919 | 2.3356 | 1.8966 | 1.8984 | 0 | 0 | 0 | 0 | 0 | 15.6921 | 0 | 0 | 0 | 0 | 0.12605 | 0 | 0.05764 | 0.030843 | 0.039609 | 60 | 1 | 4 | 4 | 4 | 4 | 0 | 0 | 0 | 0 | 0 | 0 | 0 | 0
2014-12-02 | 13時 | 0.0016343 | 1.0657 | 0.90599 | 1.0153 | 1.0427 | 0.0016343 | 0.0007463 | 0.00088805 | 19.9292 | 0.40666 | 15.6921 | 0 | 0 | 0 | 0 | 0.17602 | 0.010661 | 0.17602 | 1 | 0.17602 | 0 | 0 | 0 | 0 | 0.010661 | 0 | 0 | 0 | 0 | 0.0087192 | 0 | 0 | 0 | 0 | 0.1673 | 0 | 0 | 0 | 0 | 0.1673 | 0 | 0 | 0 | 0 | 15.6921 | 0 | 0 | 0 | 0 | 0 | 0 | 0 | 0 | 0 | 7.6248 | 2.919 | 2.3356 | 1.8966 | 1.8984 | 0 | 0 | 0 | 0 | 0 | 15.6921 | 0 | 0 | 0 | 0 | 0.1673 | 0 | 0.062084 | 0.039573 | 0.049554 | 60 | 1 | 4 | 4 | 4 | 4 | 0 | 0 | 0 | 0 | 0 | 0 | 0 | 0
2014-12-02 | 14時 | 0.0033634 | 1.4022 | 0.90599 | 1.0156 | 1.0429 | 0.0033634 | 0.0021949 | 0.0011685 | 19.82 | 1.1971 | 15.6921 | 0 | 0 | 0 | 0 | 0.51813 | 0.031356 | 0.51813 | 1 | 0.51813 | 0 | 0 | 0 | 0 | 0.031356 | 0 | 0 | 0 | 0 | 0.026099 | 0 | 0 | 0 | 0 | 0.49203 | 0 | 0 | 0 | 0 | 0.49203 | 0 | 0 | 0 | 0 | 15.6921 | 0 | 0 | 0 | 0 | 0 | 0 | 0 | 0 | 0 | 7.6248 | 2.919 | 2.3356 | 1.8966 | 1.8984 | 0 | 0 | 0 | 0 | 0 | 15.6921 | 0 | 0 | 0 | 0 | 0.49203 | 0 | 0.074645 | 0.051918 | 0.06279 | 60 | 1 | 4 | 4 | 4 | 4 | 0 | 0 | 0 | 0 | 0 | 0 | 0 | 0
2014-12-02 | 15時 | 0.011563 | 2.9994 | 0.90599 | 1.0156 | 1.043 | 0.011563 | 0.0090633 | 0.0024995 | 19.8143 | 4.9447 | 15.6921 | 0 | 0 | 0 | 0 | 2.1402 | 0.12948 | 2.1402 | 1 | 2.1402 | 0 | 0 | 0 | 0 | 0.12948 | 0 | 0 | 0 | 0 | 0.10849 | 0 | 0 | 0 | 0 | 2.0317 | 0 | 0 | 0 | 0 | 2.0317 | 0 | 0 | 0 | 0 | 15.6921 | 0 | 0 | 0 | 0 | 0 | 0 | 0 | 0 | 0 | 7.6248 | 2.919 | 2.3356 | 1.8966 | 1.8984 | 0 | 0 | 0 | 0 | 0 | 15.6921 | 0 | 0 | 0 | 0 | 2.0317 | 0 | 1.1406 | 0.040167 | 0.27157 | 60 | 1 | 4 | 4 | 4 | 4 | 0 | 0 | 0 | 0 | 0 | 0 | 0 | 0
2014-12-02 | 16時 | 0.032928 | 7.2252 | 0.90599 | 1.0061 | 1.0332 | 0.032928 | 0.026907 | 0.006021 | 23.7652 | 14.7014 | 15.6921 | 0 | 0 | 0 | 0 | 6.3633 | 0.38438 | 6.3633 | 1 | 6.3633 | 0 | 0 | 0 | 0 | 0.38438 | 0 | 0 | 0 | 0 | 0.33155 | 0 | 0 | 0 | 0 | 6.0317 | 0 | 0 | 0 | 0 | 6.0317 | 0 | 0 | 0 | 0 | 15.6921 | 0 | 0 | 0 | 0 | 0 | 0 | 0 | 0 | 0 | 7.6248 | 2.919 | 2.3356 | 1.8966 | 1.8984 | 0 | 0 | 0 | 0 | 0 | 15.6921 | 0 | 0 | 0 | 0 | 6.0317 | 0 | 1.8121 | 0.31474 | 1.3845 | 60 | 1 | 4 | 4 | 4 | 4 | 0 | 0 | 0 | 0 | 0 | 0 | 0 | 0
2014-12-02 | 17時 | 0.035975 | 7.8391 | 0.90599 | 1.0036 | 1.0306 | 0.035975 | 0.029443 | 0.0065326 | 24.7885 | 16.0837 | 15.6921 | 0 | 0 | 0 | 0 | 6.9616 | 0.42061 | 6.9616 | 1 | 6.9616 | 0 | 0 | 0 | 0 | 0.42061 | 0 | 0 | 0 | 0 | 0.36139 | 0 | 0 | 0 | 0 | 6.6002 | 0 | 0 | 0 | 0 | 6.6002 | 0 | 0 | 0 | 0 | 15.6921 | 0 | 0 | 0 | 0 | 0 | 0 | 0 | 0 | 0 | 7.6248 | 2.919 | 2.3356 | 1.8966 | 1.8984 | 0 | 0 | 0 | 0 | 0 | 15.6921 | 0 | 0 | 0 | 0 | 6.6002 | 0 | 2.0318 | 0.96173 | 1.6331 | 60 | 1 | 4 | 4 | 4 | 4 | 0 | 0 | 0 | 0 | 0 | 0 | 0 | 0
2014-12-02 | 18時 | 0.018863 | 4.4314 | 0.90599 | 1.0139 | 1.0412 | 0.018863 | 0.015171 | 0.0036928 | 20.5225 | 8.2874 | 15.6921 | 0 | 0 | 0 | 0 | 3.5871 | 0.21672 | 3.5871 | 1 | 3.5871 | 0 | 0 | 0 | 0 | 0.21672 | 0 | 0 | 0 | 0 | 0.18621 | 0 | 0 | 0 | 0 | 3.4008 | 0 | 0 | 0 | 0 | 3.4008 | 0 | 0 | 0 | 0 | 15.6921 | 0 | 0 | 0 | 0 | 0 | 0 | 0 | 0 | 0 | 7.6248 | 2.919 | 2.3356 | 1.8966 | 1.8984 | 0 | 0 | 0 | 0 | 0 | 15.6921 | 0 | 0 | 0 | 0 | 3.4008 | 0 | 2.1695 | 1.4497 | 1.7607 | 60 | 1 | 4 | 4 | 4 | 4 | 0 | 0 | 0 | 0 | 0 | 0 | 0 | 0
2014-12-02 | 19時 | 0.021711 | 4.9933 | 0.90599 | 1.0128 | 1.0401 | 0.021711 | 0.01755 | 0.0041611 | 20.9811 | 9.591 | 15.6921 | 0 | 0 | 0 | 0 | 4.1513 | 0.25071 | 4.1513 | 1 | 4.1513 | 0 | 0 | 0 | 0 | 0.25071 | 0 | 0 | 0 | 0 | 0.2171 | 0 | 0 | 0 | 0 | 3.9342 | 0 | 0 | 0 | 0 | 3.9342 | 0 | 0 | 0 | 0 | 15.6921 | 0 | 0 | 0 | 0 | 0 | 0 | 0 | 0 | 0 | 7.6248 | 2.919 | 2.3356 | 1.8966 | 1.8984 | 0 | 0 | 0 | 0 | 0 | 15.6921 | 0 | 0 | 0 | 0 | 3.9342 | 0 | 2.275 | 0.8802 | 1.2155 | 60 | 1 | 4 | 4 | 4 | 4 | 0 | 0 | 0 | 0 | 0 | 0 | 0 | 0
2014-12-02 | 20時 | 0.022679 | 5.1847 | 0.90599 | 1.0124 | 1.0396 | 0.022679 | 0.018359 | 0.0043206 | 21.16 | 10.0336 | 15.6921 | 0 | 0 | 0 | 0 | 4.3429 | 0.26227 | 4.3429 | 1 | 4.3429 | 0 | 0 | 0 | 0 | 0.26227 | 0 | 0 | 0 | 0 | 0.22739 | 0 | 0 | 0 | 0 | 4.1155 | 0 | 0 | 0 | 0 | 4.1155 | 0 | 0 | 0 | 0 | 15.6921 | 0 | 0 | 0 | 0 | 0 | 0 | 0 | 0 | 0 | 7.6248 | 2.919 | 2.3356 | 1.8966 | 1.8984 | 0 | 0 | 0 | 0 | 0 | 15.6921 | 0 | 0 | 0 | 0 | 4.1155 | 0 | 2.3417 | 1.2256 | 1.2164 | 60 | 1 | 4 | 4 | 4 | 4 | 0 | 0 | 0 | 0 | 0 | 0 | 0 | 0
2014-12-02 | 21時 | 0.025344 | 5.7133 | 0.90599 | 1.011 | 1.0382 | 0.025344 | 0.020583 | 0.0047611 | 21.7137 | 11.2524 | 15.6921 | 0 | 0 | 0 | 0 | 4.8704 | 0.29405 | 4.8704 | 1 | 4.8704 | 0 | 0 | 0 | 0 | 0.29405 | 0 | 0 | 0 | 0 | 0.25626 | 0 | 0 | 0 | 0 | 4.6142 | 0 | 0 | 0 | 0 | 4.6142 | 0 | 0 | 0 | 0 | 15.6921 | 0 | 0 | 0 | 0 | 0 | 0 | 0 | 0 | 0 | 7.6248 | 2.919 | 2.3356 | 1.8966 | 1.8984 | 0 | 0 | 0 | 0 | 0 | 15.6921 | 0 | 0 | 0 | 0 | 4.6142 | 0 | 2.4088 | 0.94192 | 1.2516 | 60 | 1 | 4 | 4 | 4 | 4 | 0 | 0 | 0 | 0 | 0 | 0 | 0 | 0
2014-12-02 | 22時 | 0.032569 | 7.1582 | 0.90599 | 1.0064 | 1.0334 | 0.032569 | 0.026604 | 0.0059652 | 23.66 | 14.5498 | 15.6921 | 0 | 0 | 0 | 0 | 6.2977 | 0.38006 | 6.2977 | 1 | 6.2977 | 0 | 0 | 0 | 0 | 0.38006 | 0 | 0 | 0 | 0 | 0.33377 | 0 | 0 | 0 | 0 | 5.9639 | 0 | 0 | 0 | 0 | 5.9639 | 0 | 0 | 0 | 0 | 15.6921 | 0 | 0 | 0 | 0 | 0 | 0 | 0 | 0 | 0 | 7.6248 | 2.919 | 2.3356 | 1.8966 | 1.8984 | 0 | 0 | 0 | 0 | 0 | 15.6921 | 0 | 0 | 0 | 0 | 5.9639 | 0 | 2.0431 | 1.4519 | 1.7348 | 60 | 1 | 4 | 4 | 4 | 4 | 0 | 0 | 0 | 0 | 0 | 0 | 0 | 0
2014-12-02 | 23時 | 0.033756 | 7.3976 | 0.90599 | 1.0054 | 1.0325 | 0.033756 | 0.027591 | 0.0061647 | 24.0418 | 15.0907 | 15.6921 | 0 | 0 | 0 | 0 | 6.5318 | 0.39416 | 6.5318 | 1 | 6.5318 | 0 | 0 | 0 | 0 | 0.39416 | 0 | 0 | 0 | 0 | 0.3466 | 0 | 0 | 0 | 0 | 6.1852 | 0 | 0 | 0 | 0 | 6.1852 | 0 | 0 | 0 | 0 | 15.6921 | 0 | 0 | 0 | 0 | 0 | 0 | 0 | 0 | 0 | 7.6248 | 2.919 | 2.3356 | 1.8966 | 1.8984 | 0 | 0 | 0 | 0 | 0 | 15.6921 | 0 | 0 | 0 | 0 | 6.1852 | 0 | 2.0591 | 1.5117 | 1.8059 | 60 | 1 | 4 | 4 | 4 | 4 | 0 | 0 | 0 | 0 | 0 | 0 | 0 | 0
2014-12-03 | 0時 | 0.034577 | 7.5642 | 0.90599 | 1.0048 | 1.0318 | 0.034577 | 0.028274 | 0.0063035 | 24.317 | 15.466 | 15.6921 | 0 | 0 | 0 | 0 | 6.6942 | 0.40391 | 6.6942 | 1 | 6.6942 | 0 | 0 | 0 | 0 | 0.40391 | 0 | 0 | 0 | 0 | 0.35607 | 0 | 0 | 0 | 0 | 6.3381 | 0 | 0 | 0 | 0 | 6.3381 | 0 | 0 | 0 | 0 | 15.6921 | 0 | 0 | 0 | 0 | 0 | 0 | 0 | 0 | 0 | 7.6248 | 2.919 | 2.3356 | 1.8966 | 1.8984 | 0 | 0 | 0 | 0 | 0 | 15.6921 | 0 | 0 | 0 | 0 | 6.3381 | 0 | 2.0981 | 1.5533 | 1.855 | 60 | 1 | 4 | 4 | 4 | 4 | 0 | 0 | 0 | 0 | 0 | 0 | 0 | 0
2014-12-03 | 1時 | 0.035873 | 7.8305 | 0.90599 | 1.0037 | 1.0307 | 0.035873 | 0.029348 | 0.0065254 | 24.7733 | 16.0643 | 15.6921 | 0 | 0 | 0 | 0 | 6.9532 | 0.41925 | 6.9532 | 1 | 6.9532 | 0 | 0 | 0 | 0 | 0.41925 | 0 | 0 | 0 | 0 | 0.37428 | 0 | 0 | 0 | 0 | 6.5789 | 0 | 0 | 0 | 0 | 6.5789 | 0 | 0 | 0 | 0 | 15.6921 | 0 | 0 | 0 | 0 | 0 | 0 | 0 | 0 | 0 | 7.6248 | 2.919 | 2.3356 | 1.8966 | 1.8984 | 0 | 0 | 0 | 0 | 0 | 15.6921 | 0 | 0 | 0 | 0 | 6.5789 | 0 | 2.1878 | 1.6269 | 1.9377 | 60 | 1 | 4 | 4 | 4 | 4 | 0 | 0 | 0 | 0 | 0 | 0 | 0 | 0
2014-12-03 | 2時 | 0.037408 | 8.1475 | 0.90599 | 1.0023 | 1.0293 | 0.037408 | 0.030619 | 0.0067896 | 25.3422 | 16.7737 | 15.6921 | 0 | 0 | 0 | 0 | 7.2602 | 0.43741 | 7.2602 | 1 | 7.2602 | 0 | 0 | 0 | 0 | 0.43741 | 0 | 0 | 0 | 0 | 0.39636 | 0 | 0 | 0 | 0 | 6.8639 | 0 | 0 | 0 | 0 | 6.8639 | 0 | 0 | 0 | 0 | 15.6921 | 0 | 0 | 0 | 0 | 0 | 0 | 0 | 0 | 0 | 7.6248 | 2.919 | 2.3356 | 1.8966 | 1.8984 | 0 | 0 | 0 | 0 | 0 | 15.6921 | 0 | 0 | 0 | 0 | 6.8639 | 0 | 2.303 | 1.7156 | 2.0378 | 60 | 1 | 4 | 4 | 4 | 4 | 0 | 0 | 0 | 0 | 0 | 0 | 0 | 0
2014-12-03 | 3時 | 0.039386 | 8.5586 | 0.90599 | 1.0004 | 1.0273 | 0.039386 | 0.032254 | 0.0071322 | 26.1206 | 17.6885 | 15.6921 | 0 | 0 | 0 | 0 | 7.6562 | 0.46077 | 7.6562 | 1 | 7.6562 | 0 | 0 | 0 | 0 | 0.46077 | 0 | 0 | 0 | 0 | 0.42577 | 0 | 0 | 0 | 0 | 7.2304 | 0 | 0 | 0 | 0 | 7.2304 | 0 | 0 | 0 | 0 | 15.6921 | 0 | 0 | 0 | 0 | 0 | 0 | 0 | 0 | 0 | 7.6248 | 2.919 | 2.3356 | 1.8966 | 1.8984 | 0 | 0 | 0 | 0 | 0 | 15.6921 | 0 | 0 | 0 | 0 | 7.2304 | 0 | 2.4551 | 1.8314 | 2.1688 | 60 | 1 | 4 | 4 | 4 | 4 | 0 | 0 | 0 | 0 | 0 | 0 | 0 | 0
2014-12-03 | 4時 | 0.0409 | 8.8737 | 0.90599 | 0.9989 | 1.0258 | 0.0409 | 0.033505 | 0.0073948 | 26.7478 | 18.3858 | 15.6921 | 0 | 0 | 0 | 0 | 7.958 | 0.47864 | 7.958 | 1 | 7.958 | 0 | 0 | 0 | 0 | 0.47864 | 0 | 0 | 0 | 0 | 0.44711 | 0 | 0 | 0 | 0 | 7.5109 | 0 | 0 | 0 | 0 | 7.5109 | 0 | 0 | 0 | 0 | 15.6921 | 0 | 0 | 0 | 0 | 0 | 0 | 0 | 0 | 0 | 7.6248 | 2.919 | 2.3356 | 1.8966 | 1.8984 | 0 | 0 | 0 | 0 | 0 | 15.6921 | 0 | 0 | 0 | 0 | 7.5109 | 0 | 2.5764 | 1.9162 | 2.2675 | 60 | 1 | 4 | 4 | 4 | 4 | 0 | 0 | 0 | 0 | 0 | 0 | 0 | 0
2014-12-03 | 5時 | 0.041825 | 9.0655 | 0.90599 | 0.99795 | 1.0248 | 0.041825 | 0.03427 | 0.0075545 | 27.1421 | 18.8083 | 15.6921 | 0 | 0 | 0 | 0 | 8.1409 | 0.48958 | 8.1409 | 1 | 8.1409 | 0 | 0 | 0 | 0 | 0.48958 | 0 | 0 | 0 | 0 | 0.45841 | 0 | 0 | 0 | 0 | 7.6825 | 0 | 0 | 0 | 0 | 7.6825 | 0 | 0 | 0 | 0 | 15.6921 | 0 | 0 | 0 | 0 | 0 | 0 | 0 | 0 | 0 | 7.6248 | 2.919 | 2.3356 | 1.8966 | 1.8984 | 0 | 0 | 0 | 0 | 0 | 15.6921 | 0 | 0 | 0 | 0 | 7.6825 | 0 | 2.6537 | 1.9636 | 2.3248 | 60 | 1 | 4 | 4 | 4 | 4 | 0 | 0 | 0 | 0 | 0 | 0 | 0 | 0
2014-12-03 | 6時 | 0.040017 | 8.6981 | 0.90599 | 0.99975 | 1.0267 | 0.040017 | 0.032769 | 0.0072484 | 26.395 | 17.9975 | 15.6921 | 0 | 0 | 0 | 0 | 7.7899 | 0.46813 | 7.7899 | 1 | 7.7899 | 0 | 0 | 0 | 0 | 0.46813 | 0 | 0 | 0 | 0 | 0.44409 | 0 | 0 | 0 | 0 | 7.3459 | 0 | 0 | 0 | 0 | 7.3459 | 0 | 0 | 0 | 0 | 15.6921 | 0 | 0 | 0 | 0 | 0 | 0 | 0 | 0 | 0 | 7.6248 | 2.919 | 2.3356 | 1.8966 | 1.8984 | 0 | 0 | 0 | 0 | 0 | 15.6921 | 0 | 0 | 0 | 0 | 7.3459 | 0 | 2.8686 | 1.8844 | 2.2184 | 60 | 1 | 4 | 4 | 4 | 4 | 0 | 0 | 0 | 0 | 0 | 0 | 0 | 0
2014-12-03 | 7時 | 0.033531 | 7.372 | 0.90599 | 1.0055 | 1.0326 | 0.033531 | 0.027388 | 0.0061434 | 24.0002 | 15.033 | 15.6921 | 0 | 0 | 0 | 0 | 6.5068 | 0.39125 | 6.5068 | 1 | 6.5068 | 0 | 0 | 0 | 0 | 0.39125 | 0 | 0 | 0 | 0 | 0.36722 | 0 | 0 | 0 | 0 | 6.1396 | 0 | 0 | 0 | 0 | 6.1396 | 0 | 0 | 0 | 0 | 15.6921 | 0 | 0 | 0 | 0 | 0 | 0 | 0 | 0 | 0 | 7.6248 | 2.919 | 2.3356 | 1.8966 | 1.8984 | 0 | 0 | 0 | 0 | 0 | 15.6921 | 0 | 0 | 0 | 0 | 6.1396 | 0 | 2.6772 | 1.3424 | 1.768 | 60 | 1 | 4 | 4 | 4 | 4 | 0 | 0 | 0 | 0 | 0 | 0 | 0 | 0
2014-12-03 | 8時 | 0.0088806 | 2.4825 | 0.90599 | 1.0158 | 1.0432 | 0.0088806 | 0.0068119 | 0.0020688 | 19.7236 | 3.7332 | 15.6921 | 0 | 0 | 0 | 0 | 1.6159 | 0.097312 | 1.6159 | 1 | 1.6159 | 0 | 0 | 0 | 0 | 0.097312 | 0 | 0 | 0 | 0 | 0.088833 | 0 | 0 | 0 | 0 | 1.527 | 0 | 0 | 0 | 0 | 1.527 | 0 | 0 | 0 | 0 | 15.6921 | 0 | 0 | 0 | 0 | 0 | 0 | 0 | 0 | 0 | 7.6248 | 2.919 | 2.3356 | 1.8966 | 1.8984 | 0 | 0 | 0 | 0 | 0 | 15.6921 | 0 | 0 | 0 | 0 | 1.527 | 0 | 0.42437 | 0.08951 | 0.36559 | 60 | 1 | 4 | 4 | 4 | 4 | 0 | 0 | 0 | 0 | 0 | 0 | 0 | 0
2014-12-03 | 9時 | 0.0029369 | 1.3206 | 0.90599 | 1.0156 | 1.0429 | 0.0029369 | 0.0018364 | 0.0011005 | 19.843 | 1.0054 | 15.6921 | 0 | 0 | 0 | 0 | 0.43518 | 0.026235 | 0.43518 | 1 | 0.43518 | 0 | 0 | 0 | 0 | 0.026235 | 0 | 0 | 0 | 0 | 0.023509 | 0 | 0 | 0 | 0 | 0.41167 | 0 | 0 | 0 | 0 | 0.41167 | 0 | 0 | 0 | 0 | 15.6921 | 0 | 0 | 0 | 0 | 0 | 0 | 0 | 0 | 0 | 7.6248 | 2.919 | 2.3356 | 1.8966 | 1.8984 | 0 | 0 | 0 | 0 | 0 | 15.6921 | 0 | 0 | 0 | 0 | 0.41167 | 0 | 1.3496 | 0.038618 | 0.059866 | 60 | 1 | 4 | 4 | 4 | 4 | 0 | 0 | 0 | 0 | 0 | 0 | 0 | 0
2014-12-03 | 10時 | 0.011337 | 2.9609 | 0.90599 | 1.0157 | 1.043 | 0.011337 | 0.0088696 | 0.0024675 | 19.8045 | 4.8547 | 15.6921 | 0 | 0 | 0 | 0 | 2.1013 | 0.12671 | 2.1013 | 1 | 2.1013 | 0 | 0 | 0 | 0 | 0.12671 | 0 | 0 | 0 | 0 | 0.11298 | 0 | 0 | 0 | 0 | 1.9883 | 0 | 0 | 0 | 0 | 1.9883 | 0 | 0 | 0 | 0 | 15.6921 | 0 | 0 | 0 | 0 | 0 | 0 | 0 | 0 | 0 | 7.6248 | 2.919 | 2.3356 | 1.8966 | 1.8984 | 0 | 0 | 0 | 0 | 0 | 15.6921 | 0 | 0 | 0 | 0 | 1.9883 | 0 | 1.8739 | 0.043678 | 0.55912 | 60 | 1 | 4 | 4 | 4 | 4 | 0 | 0 | 0 | 0 | 0 | 0 | 0 | 0
2014-12-03 | 11時 | 0.021294 | 4.9129 | 0.90599 | 1.013 | 1.0402 | 0.021294 | 0.0172 | 0.004094 | 20.9092 | 9.4047 | 15.6921 | 0 | 0 | 0 | 0 | 4.0707 | 0.24571 | 4.0707 | 1 | 4.0707 | 0 | 0 | 0 | 0 | 0.24571 | 0 | 0 | 0 | 0 | 0.21496 | 0 | 0 | 0 | 0 | 3.8557 | 0 | 0 | 0 | 0 | 3.8557 | 0 | 0 | 0 | 0 | 15.6921 | 0 | 0 | 0 | 0 | 0 | 0 | 0 | 0 | 0 | 7.6248 | 2.919 | 2.3356 | 1.8966 | 1.8984 | 0 | 0 | 0 | 0 | 0 | 15.6921 | 0 | 0 | 0 | 0 | 3.8557 | 0 | 1.7732 | 0.70696 | 0.69594 | 60 | 1 | 4 | 4 | 4 | 4 | 0 | 0 | 0 | 0 | 0 | 0 | 0 | 0
2014-12-03 | 12時 | 0.016667 | 4.0013 | 0.90599 | 1.0146 | 1.0419 | 0.016667 | 0.013333 | 0.0033344 | 20.2398 | 7.2863 | 15.6921 | 0 | 0 | 0 | 0 | 3.1537 | 0.19047 | 3.1537 | 1 | 3.1537 | 0 | 0 | 0 | 0 | 0.19047 | 0 | 0 | 0 | 0 | 0.16493 | 0 | 0 | 0 | 0 | 2.9888 | 0 | 0 | 0 | 0 | 2.9888 | 0 | 0 | 0 | 0 | 15.6921 | 0 | 0 | 0 | 0 | 0 | 0 | 0 | 0 | 0 | 7.6248 | 2.919 | 2.3356 | 1.8966 | 1.8984 | 0 | 0 | 0 | 0 | 0 | 15.6921 | 0 | 0 | 0 | 0 | 2.9888 | 0 | 1.6149 | 0.76673 | 0.99882 | 60 | 1 | 4 | 4 | 4 | 4 | 0 | 0 | 0 | 0 | 0 | 0 | 0 | 0
2014-12-03 | 13時 | 0.024927 | 5.6286 | 0.90599 | 1.0113 | 1.0385 | 0.024927 | 0.020236 | 0.0046905 | 21.6192 | 11.0576 | 15.6921 | 0 | 0 | 0 | 0 | 4.7861 | 0.28909 | 4.7861 | 1 | 4.7861 | 0 | 0 | 0 | 0 | 0.28909 | 0 | 0 | 0 | 0 | 0.24968 | 0 | 0 | 0 | 0 | 4.5364 | 0 | 0 | 0 | 0 | 4.5364 | 0 | 0 | 0 | 0 | 15.6921 | 0 | 0 | 0 | 0 | 0 | 0 | 0 | 0 | 0 | 7.6248 | 2.919 | 2.3356 | 1.8966 | 1.8984 | 0 | 0 | 0 | 0 | 0 | 15.6921 | 0 | 0 | 0 | 0 | 4.5364 | 0 | 2.0005 | 1.2355 | 1.4871 | 60 | 1 | 4 | 4 | 4 | 4 | 0 | 0 | 0 | 0 | 0 | 0 | 0 | 0
2014-12-03 | 14時 | 0.027986 | 6.2371 | 0.90599 | 1.0095 | 1.0367 | 0.027986 | 0.022789 | 0.0051976 | 22.3471 | 12.4539 | 15.6921 | 0 | 0 | 0 | 0 | 5.3905 | 0.32555 | 5.3905 | 1 | 5.3905 | 0 | 0 | 0 | 0 | 0.32555 | 0 | 0 | 0 | 0 | 0.2819 | 0 | 0 | 0 | 0 | 5.1086 | 0 | 0 | 0 | 0 | 5.1086 | 0 | 0 | 0 | 0 | 15.6921 | 0 | 0 | 0 | 0 | 0 | 0 | 0 | 0 | 0 | 7.6248 | 2.919 | 2.3356 | 1.8966 | 1.8984 | 0 | 0 | 0 | 0 | 0 | 15.6921 | 0 | 0 | 0 | 0 | 5.1086 | 0 | 2.1611 | 1.4275 | 1.6948 | 60 | 1 | 4 | 4 | 4 | 4 | 0 | 0 | 0 | 0 | 0 | 0 | 0 | 0
2014-12-03 | 15時 | 0.026494 | 5.944 | 0.90599 | 1.0104 | 1.0376 | 0.026494 | 0.021541 | 0.0049533 | 21.9824 | 11.7824 | 15.6921 | 0 | 0 | 0 | 0 | 5.0998 | 0.30773 | 5.0998 | 1 | 5.0998 | 0 | 0 | 0 | 0 | 0.30773 | 0 | 0 | 0 | 0 | 0.27094 | 0 | 0 | 0 | 0 | 4.8289 | 0 | 0 | 0 | 0 | 4.8289 | 0 | 0 | 0 | 0 | 15.6921 | 0 | 0 | 0 | 0 | 0 | 0 | 0 | 0 | 0 | 7.6248 | 2.919 | 2.3356 | 1.8966 | 1.8984 | 0 | 0 | 0 | 0 | 0 | 15.6921 | 0 | 0 | 0 | 0 | 4.8289 | 0 | 2.4703 | 1.2046 | 1.9774 | 60 | 1 | 4 | 4 | 4 | 4 | 0 | 0 | 0 | 0 | 0 | 0 | 0 | 0
2014-12-03 | 16時 | 0.045501 | 9.8072 | 0.90599 | 0.99406 | 1.0208 | 0.045501 | 0.037329 | 0.0081726 | 28.7554 | 20.4303 | 15.6921 | 0 | 0 | 0 | 0 | 8.8429 | 0.53327 | 8.8429 | 1 | 8.8429 | 0 | 0 | 0 | 0 | 0.53327 | 0 | 0 | 0 | 0 | 0.47488 | 0 | 0 | 0 | 0 | 8.3681 | 0 | 0 | 0 | 0 | 8.3681 | 0 | 0 | 0 | 0 | 15.6921 | 0 | 0 | 0 | 0 | 0 | 0 | 0 | 0 | 0 | 7.6248 | 2.919 | 2.3356 | 1.8966 | 1.8984 | 0 | 0 | 0 | 0 | 0 | 15.6921 | 0 | 0 | 0 | 0 | 8.3681 | 0 | 2.6282 | 1.3041 | 2.1224 | 60 | 1 | 4 | 4 | 4 | 4 | 0 | 0 | 0 | 0 | 0 | 0 | 0 | 0
2014-12-03 | 17時 | 0.049643 | 10.6822 | 0.90599 | 0.98905 | 1.0157 | 0.049643 | 0.040742 | 0.0089018 | 30.8306 | 22.3163 | 15.6921 | 0 | 0 | 0 | 0 | 9.6593 | 0.58202 | 9.6593 | 1 | 9.6593 | 0 | 0 | 0 | 0 | 0.58202 | 0 | 0 | 0 | 0 | 0.5261 | 0 | 0 | 0 | 0 | 9.1332 | 0 | 0 | 0 | 0 | 9.1332 | 0 | 0 | 0 | 0 | 15.6921 | 0 | 0 | 0 | 0 | 0 | 0 | 0 | 0 | 0 | 7.6248 | 2.919 | 2.3356 | 1.8966 | 1.8984 | 0 | 0 | 0 | 0 | 0 | 15.6921 | 0 | 0 | 0 | 0 | 9.1332 | 0 | 2.7796 | 1.5494 | 2.2569 | 60 | 1 | 4 | 4 | 4 | 4 | 0 | 0 | 0 | 0 | 0 | 0 | 0 | 0
2014-12-03 | 18時 | 0.027563 | 6.1616 | 0.90599 | 1.0098 | 1.0369 | 0.027563 | 0.022429 | 0.0051347 | 22.2507 | 12.2812 | 15.6921 | 0 | 0 | 0 | 0 | 5.3157 | 0.32041 | 5.3157 | 1 | 5.3157 | 0 | 0 | 0 | 0 | 0.32041 | 0 | 0 | 0 | 0 | 0.28783 | 0 | 0 | 0 | 0 | 5.0279 | 0 | 0 | 0 | 0 | 5.0279 | 0 | 0 | 0 | 0 | 15.6921 | 0 | 0 | 0 | 0 | 0 | 0 | 0 | 0 | 0 | 7.6248 | 2.919 | 2.3356 | 1.8966 | 1.8984 | 0 | 0 | 0 | 0 | 0 | 15.6921 | 0 | 0 | 0 | 0 | 5.0279 | 0 | 2.8213 | 1.9299 | 2.2842 | 60 | 1 | 4 | 4 | 4 | 4 | 0 | 0 | 0 | 0 | 0 | 0 | 0 | 0
2014-12-03 | 19時 | 0.029172 | 6.4828 | 0.90599 | 1.0087 | 1.0359 | 0.029172 | 0.023769 | 0.0054024 | 22.6728 | 13.0152 | 15.6921 | 0 | 0 | 0 | 0 | 5.6334 | 0.33956 | 5.6334 | 1 | 5.6334 | 0 | 0 | 0 | 0 | 0.33956 | 0 | 0 | 0 | 0 | 0.30504 | 0 | 0 | 0 | 0 | 5.3284 | 0 | 0 | 0 | 0 | 5.3284 | 0 | 0 | 0 | 0 | 15.6921 | 0 | 0 | 0 | 0 | 0 | 0 | 0 | 0 | 0 | 7.6248 | 2.919 | 2.3356 | 1.8966 | 1.8984 | 0 | 0 | 0 | 0 | 0 | 15.6921 | 0 | 0 | 0 | 0 | 5.3284 | 0 | 2.8451 | 1.2821 | 1.6609 | 60 | 1 | 4 | 4 | 4 | 4 | 0 | 0 | 0 | 0 | 0 | 0 | 0 | 0
2014-12-03 | 20時 | 0.029562 | 6.561 | 0.90599 | 1.0085 | 1.0356 | 0.029562 | 0.024095 | 0.0054675 | 22.7802 | 13.1935 | 15.6921 | 0 | 0 | 0 | 0 | 5.7106 | 0.34421 | 5.7106 | 1 | 5.7106 | 0 | 0 | 0 | 0 | 0.34421 | 0 | 0 | 0 | 0 | 0.30922 | 0 | 0 | 0 | 0 | 5.4014 | 0 | 0 | 0 | 0 | 5.4014 | 0 | 0 | 0 | 0 | 15.6921 | 0 | 0 | 0 | 0 | 0 | 0 | 0 | 0 | 0 | 7.6248 | 2.919 | 2.3356 | 1.8966 | 1.8984 | 0 | 0 | 0 | 0 | 0 | 15.6921 | 0 | 0 | 0 | 0 | 5.4014 | 0 | 2.8699 | 1.5949 | 1.6281 | 60 | 1 | 4 | 4 | 4 | 4 | 0 | 0 | 0 | 0 | 0 | 0 | 0 | 0
2014-12-03 | 21時 | 0.032388 | 7.1317 | 0.90599 | 1.0065 | 1.0335 | 0.032388 | 0.026444 | 0.0059431 | 23.6188 | 14.4899 | 15.6921 | 0 | 0 | 0 | 0 | 6.2717 | 0.37778 | 6.2717 | 1 | 6.2717 | 0 | 0 | 0 | 0 | 0.37778 | 0 | 0 | 0 | 0 | 0.34359 | 0 | 0 | 0 | 0 | 5.9281 | 0 | 0 | 0 | 0 | 5.9281 | 0 | 0 | 0 | 0 | 15.6921 | 0 | 0 | 0 | 0 | 0 | 0 | 0 | 0 | 0 | 7.6248 | 2.919 | 2.3356 | 1.8966 | 1.8984 | 0 | 0 | 0 | 0 | 0 | 15.6921 | 0 | 0 | 0 | 0 | 5.9281 | 0 | 2.9476 | 1.3249 | 1.679 | 60 | 1 | 4 | 4 | 4 | 4 | 0 | 0 | 0 | 0 | 0 | 0 | 0 | 0
2014-12-03 | 22時 | 0.039171 | 8.5097 | 0.90599 | 1.0006 | 1.0276 | 0.039171 | 0.03208 | 0.0070914 | 26.0257 | 17.58 | 15.6921 | 0 | 0 | 0 | 0 | 7.6092 | 0.45828 | 7.6092 | 1 | 7.6092 | 0 | 0 | 0 | 0 | 0.45828 | 0 | 0 | 0 | 0 | 0.41784 | 0 | 0 | 0 | 0 | 7.1914 | 0 | 0 | 0 | 0 | 7.1914 | 0 | 0 | 0 | 0 | 15.6921 | 0 | 0 | 0 | 0 | 0 | 0 | 0 | 0 | 0 | 7.6248 | 2.919 | 2.3356 | 1.8966 | 1.8984 | 0 | 0 | 0 | 0 | 0 | 15.6921 | 0 | 0 | 0 | 0 | 7.1914 | 0 | 2.5433 | 1.8066 | 2.1331 | 60 | 1 | 4 | 4 | 4 | 4 | 0 | 0 | 0 | 0 | 0 | 0 | 0 | 0
2014-12-03 | 23時 | 0.040719 | 8.8309 | 0.90599 | 0.99911 | 1.026 | 0.040719 | 0.033359 | 0.0073591 | 26.661 | 18.2911 | 15.6921 | 0 | 0 | 0 | 0 | 7.917 | 0.47656 | 7.917 | 1 | 7.917 | 0 | 0 | 0 | 0 | 0.47656 | 0 | 0 | 0 | 0 | 0.43877 | 0 | 0 | 0 | 0 | 7.4783 | 0 | 0 | 0 | 0 | 7.4783 | 0 | 0 | 0 | 0 | 15.6921 | 0 | 0 | 0 | 0 | 0 | 0 | 0 | 0 | 0 | 7.6248 | 2.919 | 2.3356 | 1.8966 | 1.8984 | 0 | 0 | 0 | 0 | 0 | 15.6921 | 0 | 0 | 0 | 0 | 7.4783 | 0 | 2.587 | 1.893 | 2.2337 | 60 | 1 | 4 | 4 | 4 | 4 | 0 | 0 | 0 | 0 | 0 | 0 | 0 | 0
2014-12-04 | 0時 | 0.042428 | 9.19 | 0.90599 | 0.99732 | 1.0242 | 0.042428 | 0.034769 | 0.0076583 | 27.4033 | 19.0821 | 15.6921 | 0 | 0 | 0 | 0 | 8.2594 | 0.4967 | 8.2594 | 1 | 8.2594 | 0 | 0 | 0 | 0 | 0.4967 | 0 | 0 | 0 | 0 | 0.46509 | 0 | 0 | 0 | 0 | 7.7943 | 0 | 0 | 0 | 0 | 7.7943 | 0 | 0 | 0 | 0 | 15.6921 | 0 | 0 | 0 | 0 | 0 | 0 | 0 | 0 | 0 | 7.6248 | 2.919 | 2.3356 | 1.8966 | 1.8984 | 0 | 0 | 0 | 0 | 0 | 15.6921 | 0 | 0 | 0 | 0 | 7.7943 | 0 | 2.6948 | 1.9923 | 2.3475 | 60 | 1 | 4 | 4 | 4 | 4 | 0 | 0 | 0 | 0 | 0 | 0 | 0 | 0
2014-12-04 | 1時 | 0.043493 | 9.4137 | 0.90599 | 0.99617 | 1.023 | 0.043493 | 0.035648 | 0.0078447 | 27.8823 | 19.5724 | 15.6921 | 0 | 0 | 0 | 0 | 8.4716 | 0.50926 | 8.4716 | 1 | 8.4716 | 0 | 0 | 0 | 0 | 0.50926 | 0 | 0 | 0 | 0 | 0.48026 | 0 | 0 | 0 | 0 | 7.9913 | 0 | 0 | 0 | 0 | 7.9913 | 0 | 0 | 0 | 0 | 15.6921 | 0 | 0 | 0 | 0 | 0 | 0 | 0 | 0 | 0 | 7.6248 | 2.919 | 2.3356 | 1.8966 | 1.8984 | 0 | 0 | 0 | 0 | 0 | 15.6921 | 0 | 0 | 0 | 0 | 7.9913 | 0 | 2.7741 | 2.0505 | 2.4168 | 60 | 1 | 4 | 4 | 4 | 4 | 0 | 0 | 0 | 0 | 0 | 0 | 0 | 0
2014-12-04 | 2時 | 0.044409 | 9.6066 | 0.90599 | 0.99515 | 1.0219 | 0.044409 | 0.036403 | 0.0080055 | 28.3055 | 19.9936 | 15.6921 | 0 | 0 | 0 | 0 | 8.6539 | 0.52005 | 8.6539 | 1 | 8.6539 | 0 | 0 | 0 | 0 | 0.52005 | 0 | 0 | 0 | 0 | 0.49334 | 0 | 0 | 0 | 0 | 8.1606 | 0 | 0 | 0 | 0 | 8.1606 | 0 | 0 | 0 | 0 | 15.6921 | 0 | 0 | 0 | 0 | 0 | 0 | 0 | 0 | 0 | 7.6248 | 2.919 | 2.3356 | 1.8966 | 1.8984 | 0 | 0 | 0 | 0 | 0 | 15.6921 | 0 | 0 | 0 | 0 | 8.1606 | 0 | 2.846 | 2.0994 | 2.4747 | 60 | 1 | 4 | 4 | 4 | 4 | 0 | 0 | 0 | 0 | 0 | 0 | 0 | 0
2014-12-04 | 3時 | 0.045278 | 9.7904 | 0.90599 | 0.99415 | 1.0209 | 0.045278 | 0.037119 | 0.0081587 | 28.7174 | 20.3938 | 15.6921 | 0 | 0 | 0 | 0 | 8.8272 | 0.53028 | 8.8272 | 1 | 8.8272 | 0 | 0 | 0 | 0 | 0.53028 | 0 | 0 | 0 | 0 | 0.50601 | 0 | 0 | 0 | 0 | 8.3211 | 0 | 0 | 0 | 0 | 8.3211 | 0 | 0 | 0 | 0 | 15.6921 | 0 | 0 | 0 | 0 | 0 | 0 | 0 | 0 | 0 | 7.6248 | 2.919 | 2.3356 | 1.8966 | 1.8984 | 0 | 0 | 0 | 0 | 0 | 15.6921 | 0 | 0 | 0 | 0 | 8.3211 | 0 | 2.9146 | 2.1458 | 2.5286 | 60 | 1 | 4 | 4 | 4 | 4 | 0 | 0 | 0 | 0 | 0 | 0 | 0 | 0
2014-12-04 | 4時 | 0.046134 | 9.9719 | 0.90599 | 0.99315 | 1.0199 | 0.046134 | 0.037824 | 0.00831 | 29.1323 | 20.7877 | 15.6921 | 0 | 0 | 0 | 0 | 8.9976 | 0.54034 | 8.9976 | 1 | 8.9976 | 0 | 0 | 0 | 0 | 0.54034 | 0 | 0 | 0 | 0 | 0.51863 | 0 | 0 | 0 | 0 | 8.479 | 0 | 0 | 0 | 0 | 8.479 | 0 | 0 | 0 | 0 | 15.6921 | 0 | 0 | 0 | 0 | 0 | 0 | 0 | 0 | 0 | 7.6248 | 2.919 | 2.3356 | 1.8966 | 1.8984 | 0 | 0 | 0 | 0 | 0 | 15.6921 | 0 | 0 | 0 | 0 | 8.479 | 0 | 2.9816 | 2.1917 | 2.5814 | 60 | 1 | 4 | 4 | 4 | 4 | 0 | 0 | 0 | 0 | 0 | 0 | 0 | 0
2014-12-04 | 5時 | 0.058575 | 12.637 | 0.90599 | 0.9764 | 1.0027 | 0.058575 | 0.048044 | 0.010531 | 36.0768 | 26.4137 | 15.6921 | 0 | 0 | 0 | 0 | 11.4328 | 0.68634 | 11.4328 | 1 | 11.4328 | 0 | 0 | 0 | 0 | 0.68634 | 0 | 0 | 0 | 0 | 0.66261 | 0 | 0 | 0 | 0 | 10.7702 | 0 | 0 | 0 | 0 | 10.7702 | 0 | 0 | 0 | 0 | 15.6921 | 0 | 0 | 0 | 0 | 0 | 0 | 0 | 0 | 0 | 7.6248 | 2.919 | 2.3356 | 1.8966 | 1.8984 | 0 | 0 | 0 | 0 | 0 | 15.6921 | 0 | 0 | 0 | 0 | 10.7702 | 0 | 3.2835 | 2.2428 | 2.6352 | 60 | 1 | 4 | 4 | 4 | 4 | 0 | 0 | 0 | 0 | 0 | 0 | 0 | 0
2014-12-04 | 6時 | 0.038282 | 8.3503 | 0.90599 | 1.0014 | 1.0283 | 0.038282 | 0.031324 | 0.0069586 | 25.7206 | 17.2257 | 15.6921 | 0 | 0 | 0 | 0 | 7.4559 | 0.44748 | 7.4559 | 1 | 7.4559 | 0 | 0 | 0 | 0 | 0.44748 | 0 | 0 | 0 | 0 | 0.43401 | 0 | 0 | 0 | 0 | 7.0219 | 0 | 0 | 0 | 0 | 7.0219 | 0 | 0 | 0 | 0 | 15.6921 | 0 | 0 | 0 | 0 | 0 | 0 | 0 | 0 | 0 | 7.6248 | 2.919 | 2.3356 | 1.8966 | 1.8984 | 0 | 0 | 0 | 0 | 0 | 15.6921 | 0 | 0 | 0 | 0 | 7.0219 | 0 | 3.5265 | 2.4298 | 2.8091 | 60 | 1 | 4 | 4 | 4 | 4 | 0 | 0 | 0 | 0 | 0 | 0 | 0 | 0
2014-12-04 | 7時 | 0.031037 | 6.8742 | 0.90599 | 1.0074 | 1.0345 | 0.031037 | 0.025309 | 0.0057285 | 23.2286 | 13.906 | 15.6921 | 0 | 0 | 0 | 0 | 6.019 | 0.36156 | 6.019 | 1 | 6.019 | 0 | 0 | 0 | 0 | 0.36156 | 0 | 0 | 0 | 0 | 0.34542 | 0 | 0 | 0 | 0 | 5.6736 | 0 | 0 | 0 | 0 | 5.6736 | 0 | 0 | 0 | 0 | 15.6921 | 0 | 0 | 0 | 0 | 0 | 0 | 0 | 0 | 0 | 7.6248 | 2.919 | 2.3356 | 1.8966 | 1.8984 | 0 | 0 | 0 | 0 | 0 | 15.6921 | 0 | 0 | 0 | 0 | 5.6736 | 0 | 3.1042 | 1.9181 | 2.2309 | 60 | 1 | 4 | 4 | 4 | 4 | 0 | 0 | 0 | 0 | 0 | 0 | 0 | 0
2014-12-04 | 8時 | 0.012002 | 3.0957 | 0.90599 | 1.0156 | 1.0429 | 0.012002 | 0.0094219 | 0.0025797 | 19.8409 | 5.1702 | 15.6921 | 0 | 0 | 0 | 0 | 2.2379 | 0.1346 | 2.2379 | 1 | 2.2379 | 0 | 0 | 0 | 0 | 0.1346 | 0 | 0 | 0 | 0 | 0.12573 | 0 | 0 | 0 | 0 | 2.1121 | 0 | 0 | 0 | 0 | 2.1121 | 0 | 0 | 0 | 0 | 15.6921 | 0 | 0 | 0 | 0 | 0 | 0 | 0 | 0 | 0 | 7.6248 | 2.919 | 2.3356 | 1.8966 | 1.8984 | 0 | 0 | 0 | 0 | 0 | 15.6921 | 0 | 0 | 0 | 0 | 2.1121 | 0 | 1.0326 | 0.44452 | 0.6646 | 60 | 1 | 4 | 4 | 4 | 4 | 0 | 0 | 0 | 0 | 0 | 0 | 0 | 0
2014-12-04 | 9時 | 0.0062127 | 1.9604 | 0.90599 | 1.0158 | 1.0432 | 0.0062127 | 0.004579 | 0.0016337 | 19.7218 | 2.5078 | 15.6921 | 0 | 0 | 0 | 0 | 1.0855 | 0.065415 | 1.0855 | 1 | 1.0855 | 0 | 0 | 0 | 0 | 0.065415 | 0 | 0 | 0 | 0 | 0.058983 | 0 | 0 | 0 | 0 | 1.0265 | 0 | 0 | 0 | 0 | 1.0265 | 0 | 0 | 0 | 0 | 15.6921 | 0 | 0 | 0 | 0 | 0 | 0 | 0 | 0 | 0 | 7.6248 | 2.919 | 2.3356 | 1.8966 | 1.8984 | 0 | 0 | 0 | 0 | 0 | 15.6921 | 0 | 0 | 0 | 0 | 1.0265 | 0 | 1.1224 | 0.068887 | 0.081863 | 60 | 1 | 4 | 4 | 4 | 4 | 0 | 0 | 0 | 0 | 0 | 0 | 0 | 0
2014-12-04 | 10時 | 0.0056502 | 1.8497 | 0.90599 | 1.0158 | 1.0432 | 0.0056502 | 0.0041088 | 0.0015414 | 19.7331 | 2.2479 | 15.6921 | 0 | 0 | 0 | 0 | 0.97296 | 0.058697 | 0.97296 | 1 | 0.97296 | 0 | 0 | 0 | 0 | 0.058697 | 0 | 0 | 0 | 0 | 0.051877 | 0 | 0 | 0 | 0 | 0.92108 | 0 | 0 | 0 | 0 | 0.92108 | 0 | 0 | 0 | 0 | 15.6921 | 0 | 0 | 0 | 0 | 0 | 0 | 0 | 0 | 0 | 7.6248 | 2.919 | 2.3356 | 1.8966 | 1.8984 | 0 | 0 | 0 | 0 | 0 | 15.6921 | 0 | 0 | 0 | 0 | 0.92108 | 0 | 0.81075 | 0.061499 | 0.074285 | 60 | 1 | 4 | 4 | 4 | 4 | 0 | 0 | 0 | 0 | 0 | 0 | 0 | 0
2014-12-04 | 11時 | 0.0060258 | 1.9225 | 0.90599 | 1.0158 | 1.0432 | 0.0060258 | 0.0044237 | 0.0016021 | 19.7252 | 2.4189 | 15.6921 | 0 | 0 | 0 | 0 | 1.047 | 0.063196 | 1.047 | 1 | 1.047 | 0 | 0 | 0 | 0 | 0.063196 | 0 | 0 | 0 | 0 | 0.055287 | 0 | 0 | 0 | 0 | 0.99168 | 0 | 0 | 0 | 0 | 0.99168 | 0 | 0 | 0 | 0 | 15.6921 | 0 | 0 | 0 | 0 | 0 | 0 | 0 | 0 | 0 | 7.6248 | 2.919 | 2.3356 | 1.8966 | 1.8984 | 0 | 0 | 0 | 0 | 0 | 15.6921 | 0 | 0 | 0 | 0 | 0.99168 | 0 | 0.31333 | 0.054003 | 0.066921 | 60 | 1 | 4 | 4 | 4 | 4 | 0 | 0 | 0 | 0 | 0 | 0 | 0 | 0
2014-12-04 | 12時 | 0.002432 | 1.2217 | 0.90599 | 1.0155 | 1.0428 | 0.002432 | 0.0014139 | 0.0010181 | 19.8739 | 0.77313 | 15.6921 | 0 | 0 | 0 | 0 | 0.33464 | 0.020199 | 0.33464 | 1 | 0.33464 | 0 | 0 | 0 | 0 | 0.020199 | 0 | 0 | 0 | 0 | 0.017671 | 0 | 0 | 0 | 0 | 0.31697 | 0 | 0 | 0 | 0 | 0.31697 | 0 | 0 | 0 | 0 | 15.6921 | 0 | 0 | 0 | 0 | 0 | 0 | 0 | 0 | 0 | 7.6248 | 2.919 | 2.3356 | 1.8966 | 1.8984 | 0 | 0 | 0 | 0 | 0 | 15.6921 | 0 | 0 | 0 | 0 | 0.31697 | 0 | 0.41393 | 0.058371 | 0.071465 | 60 | 1 | 4 | 4 | 4 | 4 | 0 | 0 | 0 | 0 | 0 | 0 | 0 | 0
2014-12-04 | 13時 | 0.018779 | 4.4196 | 0.90599 | 1.0139 | 1.0412 | 0.018779 | 0.015096 | 0.003683 | 20.514 | 8.2601 | 15.6921 | 0 | 0 | 0 | 0 | 3.5753 | 0.21566 | 3.5753 | 1 | 3.5753 | 0 | 0 | 0 | 0 | 0.21566 | 0 | 0 | 0 | 0 | 0.19108 | 0 | 0 | 0 | 0 | 3.3842 | 0 | 0 | 0 | 0 | 3.3842 | 0 | 0 | 0 | 0 | 15.6921 | 0 | 0 | 0 | 0 | 0 | 0 | 0 | 0 | 0 | 7.6248 | 2.919 | 2.3356 | 1.8966 | 1.8984 | 0 | 0 | 0 | 0 | 0 | 15.6921 | 0 | 0 | 0 | 0 | 3.3842 | 0 | 1.5207 | 0.09408 | 0.42164 | 60 | 1 | 4 | 4 | 4 | 4 | 0 | 0 | 0 | 0 | 0 | 0 | 0 | 0
2014-12-04 | 14時 | 0.025834 | 5.8159 | 0.90599 | 1.0108 | 1.038 | 0.025834 | 0.020988 | 0.0048466 | 21.8312 | 11.4883 | 15.6921 | 0 | 0 | 0 | 0 | 4.9725 | 0.29983 | 4.9725 | 1 | 4.9725 | 0 | 0 | 0 | 0 | 0.29983 | 0 | 0 | 0 | 0 | 0.26767 | 0 | 0 | 0 | 0 | 4.7049 | 0 | 0 | 0 | 0 | 4.7049 | 0 | 0 | 0 | 0 | 15.6921 | 0 | 0 | 0 | 0 | 0 | 0 | 0 | 0 | 0 | 7.6248 | 2.919 | 2.3356 | 1.8966 | 1.8984 | 0 | 0 | 0 | 0 | 0 | 15.6921 | 0 | 0 | 0 | 0 | 4.7049 | 0 | 1.9954 | 1.1234 | 1.494 | 60 | 1 | 4 | 4 | 4 | 4 | 0 | 0 | 0 | 0 | 0 | 0 | 0 | 0
2014-12-04 | 15時 | 0.027864 | 6.2237 | 0.90599 | 1.0096 | 1.0367 | 0.027864 | 0.022678 | 0.0051865 | 22.3299 | 12.4233 | 15.6921 | 0 | 0 | 0 | 0 | 5.3772 | 0.32397 | 5.3772 | 1 | 5.3772 | 0 | 0 | 0 | 0 | 0.32397 | 0 | 0 | 0 | 0 | 0.29356 | 0 | 0 | 0 | 0 | 5.0837 | 0 | 0 | 0 | 0 | 5.0837 | 0 | 0 | 0 | 0 | 15.6921 | 0 | 0 | 0 | 0 | 0 | 0 | 0 | 0 | 0 | 7.6248 | 2.919 | 2.3356 | 1.8966 | 1.8984 | 0 | 0 | 0 | 0 | 0 | 15.6921 | 0 | 0 | 0 | 0 | 5.0837 | 0 | 2.5163 | 1.6912 | 2.0034 | 60 | 1 | 4 | 4 | 4 | 4 | 0 | 0 | 0 | 0 | 0 | 0 | 0 | 0
2014-12-04 | 16時 | 0.028283 | 6.309 | 0.90599 | 1.0093 | 1.0364 | 0.028283 | 0.023026 | 0.0052575 | 22.4405 | 12.6184 | 15.6921 | 0 | 0 | 0 | 0 | 5.4617 | 0.32894 | 5.4617 | 1 | 5.4617 | 0 | 0 | 0 | 0 | 0.32894 | 0 | 0 | 0 | 0 | 0.29991 | 0 | 0 | 0 | 0 | 5.1617 | 0 | 0 | 0 | 0 | 5.1617 | 0 | 0 | 0 | 0 | 15.6921 | 0 | 0 | 0 | 0 | 0 | 0 | 0 | 0 | 0 | 7.6248 | 2.919 | 2.3356 | 1.8966 | 1.8984 | 0 | 0 | 0 | 0 | 0 | 15.6921 | 0 | 0 | 0 | 0 | 5.1617 | 0 | 2.7336 | 1.8837 | 2.2061 | 60 | 1 | 4 | 4 | 4 | 4 | 0 | 0 | 0 | 0 | 0 | 0 | 0 | 0
2014-12-04 | 17時 | 0.052679 | 11.339 | 0.90599 | 0.98502 | 1.0115 | 0.052679 | 0.04323 | 0.0094491 | 32.5033 | 23.7114 | 15.6921 | 0 | 0 | 0 | 0 | 10.2631 | 0.61758 | 10.2631 | 1 | 10.2631 | 0 | 0 | 0 | 0 | 0.61758 | 0 | 0 | 0 | 0 | 0.57205 | 0 | 0 | 0 | 0 | 9.6911 | 0 | 0 | 0 | 0 | 9.6911 | 0 | 0 | 0 | 0 | 15.6921 | 0 | 0 | 0 | 0 | 0 | 0 | 0 | 0 | 0 | 7.6248 | 2.919 | 2.3356 | 1.8966 | 1.8984 | 0 | 0 | 0 | 0 | 0 | 15.6921 | 0 | 0 | 0 | 0 | 9.6911 | 0 | 2.9248 | 2.0316 | 2.0146 | 60 | 1 | 4 | 4 | 4 | 4 | 0 | 0 | 0 | 0 | 0 | 0 | 0 | 0
2014-12-04 | 18時 | 0.053216 | 11.4513 | 0.90599 | 0.98431 | 1.0108 | 0.053216 | 0.043674 | 0.0095427 | 32.7988 | 23.9481 | 15.6921 | 0 | 0 | 0 | 0 | 10.3656 | 0.62391 | 10.3656 | 1 | 10.3656 | 0 | 0 | 0 | 0 | 0.62391 | 0 | 0 | 0 | 0 | 0.57513 | 0 | 0 | 0 | 0 | 9.7904 | 0 | 0 | 0 | 0 | 9.7904 | 0 | 0 | 0 | 0 | 15.6921 | 0 | 0 | 0 | 0 | 0 | 0 | 0 | 0 | 0 | 7.6248 | 2.919 | 2.3356 | 1.8966 | 1.8984 | 0 | 0 | 0 | 0 | 0 | 15.6921 | 0 | 0 | 0 | 0 | 9.7904 | 0 | 2.9909 | 2.0729 | 2.2602 | 60 | 1 | 4 | 4 | 4 | 4 | 0 | 0 | 0 | 0 | 0 | 0 | 0 | 0
2014-12-04 | 19時 | 0.029379 | 6.5304 | 0.90599 | 1.0086 | 1.0357 | 0.029379 | 0.023937 | 0.005442 | 22.7379 | 13.1237 | 15.6921 | 0 | 0 | 0 | 0 | 5.6804 | 0.34195 | 5.6804 | 1 | 5.6804 | 0 | 0 | 0 | 0 | 0.34195 | 0 | 0 | 0 | 0 | 0.31445 | 0 | 0 | 0 | 0 | 5.3659 | 0 | 0 | 0 | 0 | 5.3659 | 0 | 0 | 0 | 0 | 15.6921 | 0 | 0 | 0 | 0 | 0 | 0 | 0 | 0 | 0 | 7.6248 | 2.919 | 2.3356 | 1.8966 | 1.8984 | 0 | 0 | 0 | 0 | 0 | 15.6921 | 0 | 0 | 0 | 0 | 5.3659 | 0 | 3.0185 | 1.5389 | 2.4154 | 60 | 1 | 4 | 4 | 4 | 4 | 0 | 0 | 0 | 0 | 0 | 0 | 0 | 0
2014-12-04 | 20時 | 0.031588 | 6.974 | 0.90599 | 1.007 | 1.0341 | 0.031588 | 0.025777 | 0.0058117 | 23.3775 | 14.1325 | 15.6921 | 0 | 0 | 0 | 0 | 6.117 | 0.36824 | 6.117 | 1 | 6.117 | 0 | 0 | 0 | 0 | 0.36824 | 0 | 0 | 0 | 0 | 0.33862 | 0 | 0 | 0 | 0 | 5.7784 | 0 | 0 | 0 | 0 | 5.7784 | 0 | 0 | 0 | 0 | 15.6921 | 0 | 0 | 0 | 0 | 0 | 0 | 0 | 0 | 0 | 7.6248 | 2.919 | 2.3356 | 1.8966 | 1.8984 | 0 | 0 | 0 | 0 | 0 | 15.6921 | 0 | 0 | 0 | 0 | 5.7784 | 0 | 3.0585 | 1.9681 | 2.0338 | 60 | 1 | 4 | 4 | 4 | 4 | 0 | 0 | 0 | 0 | 0 | 0 | 0 | 0
2014-12-04 | 21時 | 0.033669 | 7.3935 | 0.90599 | 1.0054 | 1.0325 | 0.033669 | 0.027508 | 0.0061613 | 24.0351 | 15.0816 | 15.6921 | 0 | 0 | 0 | 0 | 6.5278 | 0.39297 | 6.5278 | 1 | 6.5278 | 0 | 0 | 0 | 0 | 0.39297 | 0 | 0 | 0 | 0 | 0.36136 | 0 | 0 | 0 | 0 | 6.1665 | 0 | 0 | 0 | 0 | 6.1665 | 0 | 0 | 0 | 0 | 15.6921 | 0 | 0 | 0 | 0 | 0 | 0 | 0 | 0 | 0 | 7.6248 | 2.919 | 2.3356 | 1.8966 | 1.8984 | 0 | 0 | 0 | 0 | 0 | 15.6921 | 0 | 0 | 0 | 0 | 6.1665 | 0 | 3.0768 | 1.4282 | 1.8403 | 60 | 1 | 4 | 4 | 4 | 4 | 0 | 0 | 0 | 0 | 0 | 0 | 0 | 0
2014-12-04 | 22時 | 0.03583 | 7.8333 | 0.90599 | 1.0037 | 1.0307 | 0.03583 | 0.029302 | 0.0065278 | 24.7782 | 16.0706 | 15.6921 | 0 | 0 | 0 | 0 | 6.9559 | 0.4186 | 6.9559 | 1 | 6.9559 | 0 | 0 | 0 | 0 | 0.4186 | 0 | 0 | 0 | 0 | 0.38727 | 0 | 0 | 0 | 0 | 6.5687 | 0 | 0 | 0 | 0 | 6.5687 | 0 | 0 | 0 | 0 | 15.6921 | 0 | 0 | 0 | 0 | 0 | 0 | 0 | 0 | 0 | 7.6248 | 2.919 | 2.3356 | 1.8966 | 1.8984 | 0 | 0 | 0 | 0 | 0 | 15.6921 | 0 | 0 | 0 | 0 | 6.5687 | 0 | 2.906 | 1.5868 | 2.1438 | 60 | 1 | 4 | 4 | 4 | 4 | 0 | 0 | 0 | 0 | 0 | 0 | 0 | 0
2014-12-04 | 23時 | 0.042057 | 9.1134 | 0.90599 | 0.99771 | 1.0246 | 0.042057 | 0.034463 | 0.0075945 | 27.2422 | 18.9138 | 15.6921 | 0 | 0 | 0 | 0 | 8.1865 | 0.49232 | 8.1865 | 1 | 8.1865 | 0 | 0 | 0 | 0 | 0.49232 | 0 | 0 | 0 | 0 | 0.46099 | 0 | 0 | 0 | 0 | 7.7256 | 0 | 0 | 0 | 0 | 7.7256 | 0 | 0 | 0 | 0 | 15.6921 | 0 | 0 | 0 | 0 | 0 | 0 | 0 | 0 | 0 | 7.6248 | 2.919 | 2.3356 | 1.8966 | 1.8984 | 0 | 0 | 0 | 0 | 0 | 15.6921 | 0 | 0 | 0 | 0 | 7.7256 | 0 | 2.7479 | 1.9755 | 2.3417 | 60 | 1 | 4 | 4 | 4 | 4 | 0 | 0 | 0 | 0 | 0 | 0 | 0 | 0
2014-12-05 | 0時 | 0.044143 | 9.5533 | 0.90599 | 0.99543 | 1.0222 | 0.044143 | 0.036182 | 0.0079611 | 28.1877 | 19.8774 | 15.6921 | 0 | 0 | 0 | 0 | 8.6036 | 0.51688 | 8.6036 | 1 | 8.6036 | 0 | 0 | 0 | 0 | 0.51688 | 0 | 0 | 0 | 0 | 0.49265 | 0 | 0 | 0 | 0 | 8.111 | 0 | 0 | 0 | 0 | 8.111 | 0 | 0 | 0 | 0 | 15.6921 | 0 | 0 | 0 | 0 | 0 | 0 | 0 | 0 | 0 | 7.6248 | 2.919 | 2.3356 | 1.8966 | 1.8984 | 0 | 0 | 0 | 0 | 0 | 15.6921 | 0 | 0 | 0 | 0 | 8.111 | 0 | 2.8513 | 2.0934 | 2.4664 | 60 | 1 | 4 | 4 | 4 | 4 | 0 | 0 | 0 | 0 | 0 | 0 | 0 | 0
2014-12-05 | 1時 | 0.04527 | 9.7909 | 0.90599 | 0.99415 | 1.0209 | 0.04527 | 0.037111 | 0.0081591 | 28.7185 | 20.3948 | 15.6921 | 0 | 0 | 0 | 0 | 8.8276 | 0.53016 | 8.8276 | 1 | 8.8276 | 0 | 0 | 0 | 0 | 0.53016 | 0 | 0 | 0 | 0 | 0.50827 | 0 | 0 | 0 | 0 | 8.3193 | 0 | 0 | 0 | 0 | 8.3193 | 0 | 0 | 0 | 0 | 15.6921 | 0 | 0 | 0 | 0 | 0 | 0 | 0 | 0 | 0 | 7.6248 | 2.919 | 2.3356 | 1.8966 | 1.8984 | 0 | 0 | 0 | 0 | 0 | 15.6921 | 0 | 0 | 0 | 0 | 8.3193 | 0 | 2.9228 | 2.1513 | 2.533 | 60 | 1 | 4 | 4 | 4 | 4 | 0 | 0 | 0 | 0 | 0 | 0 | 0 | 0
2014-12-05 | 2時 | 0.046075 | 9.9607 | 0.90599 | 0.99321 | 1.0199 | 0.046075 | 0.037774 | 0.0083006 | 29.1063 | 20.7634 | 15.6921 | 0 | 0 | 0 | 0 | 8.9871 | 0.53963 | 8.9871 | 1 | 8.9871 | 0 | 0 | 0 | 0 | 0.53963 | 0 | 0 | 0 | 0 | 0.51916 | 0 | 0 | 0 | 0 | 8.4679 | 0 | 0 | 0 | 0 | 8.4679 | 0 | 0 | 0 | 0 | 15.6921 | 0 | 0 | 0 | 0 | 0 | 0 | 0 | 0 | 0 | 7.6248 | 2.919 | 2.3356 | 1.8966 | 1.8984 | 0 | 0 | 0 | 0 | 0 | 15.6921 | 0 | 0 | 0 | 0 | 8.4679 | 0 | 2.9805 | 2.1905 | 2.5793 | 60 | 1 | 4 | 4 | 4 | 4 | 0 | 0 | 0 | 0 | 0 | 0 | 0 | 0
2014-12-05 | 3時 | 0.045772 | 9.8926 | 0.90599 | 0.99359 | 1.0203 | 0.045772 | 0.037528 | 0.0082438 | 28.9499 | 20.6157 | 15.6921 | 0 | 0 | 0 | 0 | 8.9232 | 0.53612 | 8.9232 | 1 | 8.9232 | 0 | 0 | 0 | 0 | 0.53612 | 0 | 0 | 0 | 0 | 0.51038 | 0 | 0 | 0 | 0 | 8.4128 | 0 | 0 | 0 | 0 | 8.4128 | 0 | 0 | 0 | 0 | 15.6921 | 0 | 0 | 0 | 0 | 0 | 0 | 0 | 0 | 0 | 7.6248 | 2.919 | 2.3356 | 1.8966 | 1.8984 | 0 | 0 | 0 | 0 | 0 | 15.6921 | 0 | 0 | 0 | 0 | 8.4128 | 0 | 2.9591 | 2.1619 | 2.5504 | 60 | 1 | 4 | 4 | 4 | 4 | 0 | 0 | 0 | 0 | 0 | 0 | 0 | 0
2014-12-05 | 4時 | 0.046728 | 10.0977 | 0.90599 | 0.99245 | 1.0192 | 0.046728 | 0.038313 | 0.0084147 | 29.4242 | 21.0598 | 15.6921 | 0 | 0 | 0 | 0 | 9.1154 | 0.54733 | 9.1154 | 1 | 9.1154 | 0 | 0 | 0 | 0 | 0.54733 | 0 | 0 | 0 | 0 | 0.52657 | 0 | 0 | 0 | 0 | 8.5888 | 0 | 0 | 0 | 0 | 8.5888 | 0 | 0 | 0 | 0 | 15.6921 | 0 | 0 | 0 | 0 | 0 | 0 | 0 | 0 | 0 | 7.6248 | 2.919 | 2.3356 | 1.8966 | 1.8984 | 0 | 0 | 0 | 0 | 0 | 15.6921 | 0 | 0 | 0 | 0 | 8.5888 | 0 | 3.0259 | 2.2158 | 2.6082 | 60 | 1 | 4 | 4 | 4 | 4 | 0 | 0 | 0 | 0 | 0 | 0 | 0 | 0
2014-12-05 | 5時 | 0.059286 | 12.795 | 0.90599 | 0.9753 | 1.0015 | 0.059286 | 0.048623 | 0.010662 | 36.5344 | 26.7375 | 15.6921 | 0 | 0 | 0 | 0 | 11.5729 | 0.69462 | 11.5729 | 1 | 11.5729 | 0 | 0 | 0 | 0 | 0.69462 | 0 | 0 | 0 | 0 | 0.67293 | 0 | 0 | 0 | 0 | 10.9 | 0 | 0 | 0 | 0 | 10.9 | 0 | 0 | 0 | 0 | 15.6921 | 0 | 0 | 0 | 0 | 0 | 0 | 0 | 0 | 0 | 7.6248 | 2.919 | 2.3356 | 1.8966 | 1.8984 | 0 | 0 | 0 | 0 | 0 | 15.6921 | 0 | 0 | 0 | 0 | 10.9 | 0 | 3.3219 | 2.2659 | 2.6595 | 60 | 1 | 4 | 4 | 4 | 4 | 0 | 0 | 0 | 0 | 0 | 0 | 0 | 0
2014-12-05 | 6時 | 0.038853 | 8.4656 | 0.90599 | 1.0008 | 1.0278 | 0.038853 | 0.031798 | 0.0070547 | 25.9405 | 17.4819 | 15.6921 | 0 | 0 | 0 | 0 | 7.5668 | 0.45426 | 7.5668 | 1 | 7.5668 | 0 | 0 | 0 | 0 | 0.45426 | 0 | 0 | 0 | 0 | 0.43855 | 0 | 0 | 0 | 0 | 7.1282 | 0 | 0 | 0 | 0 | 7.1282 | 0 | 0 | 0 | 0 | 15.6921 | 0 | 0 | 0 | 0 | 0 | 0 | 0 | 0 | 0 | 7.6248 | 2.919 | 2.3356 | 1.8966 | 1.8984 | 0 | 0 | 0 | 0 | 0 | 15.6921 | 0 | 0 | 0 | 0 | 7.1282 | 0 | 3.5397 | 2.4456 | 2.8294 | 60 | 1 | 4 | 4 | 4 | 4 | 0 | 0 | 0 | 0 | 0 | 0 | 0 | 0
2014-12-05 | 7時 | 0.037741 | 8.2365 | 0.90599 | 1.0019 | 1.0289 | 0.037741 | 0.030877 | 0.0068638 | 25.5069 | 16.9722 | 15.6921 | 0 | 0 | 0 | 0 | 7.3462 | 0.4411 | 7.3462 | 1 | 7.3462 | 0 | 0 | 0 | 0 | 0.4411 | 0 | 0 | 0 | 0 | 0.42437 | 0 | 0 | 0 | 0 | 6.9218 | 0 | 0 | 0 | 0 | 6.9218 | 0 | 0 | 0 | 0 | 15.6921 | 0 | 0 | 0 | 0 | 0 | 0 | 0 | 0 | 0 | 7.6248 | 2.919 | 2.3356 | 1.8966 | 1.8984 | 0 | 0 | 0 | 0 | 0 | 15.6921 | 0 | 0 | 0 | 0 | 6.9218 | 0 | 3.4285 | 2.3135 | 2.6784 | 60 | 1 | 4 | 4 | 4 | 4 | 0 | 0 | 0 | 0 | 0 | 0 | 0 | 0
2014-12-05 | 8時 | 0.018967 | 4.4662 | 0.90599 | 1.0139 | 1.0411 | 0.018967 | 0.015246 | 0.0037218 | 20.548 | 8.3683 | 15.6921 | 0 | 0 | 0 | 0 | 3.6221 | 0.2178 | 3.6221 | 1 | 3.6221 | 0 | 0 | 0 | 0 | 0.2178 | 0 | 0 | 0 | 0 | 0.20442 | 0 | 0 | 0 | 0 | 3.4177 | 0 | 0 | 0 | 0 | 3.4177 | 0 | 0 | 0 | 0 | 15.6921 | 0 | 0 | 0 | 0 | 0 | 0 | 0 | 0 | 0 | 7.6248 | 2.919 | 2.3356 | 1.8966 | 1.8984 | 0 | 0 | 0 | 0 | 0 | 15.6921 | 0 | 0 | 0 | 0 | 3.4177 | 0 | 1.3864 | 0.88147 | 1.1481 | 60 | 1 | 4 | 4 | 4 | 4 | 0 | 0 | 0 | 0 | 0 | 0 | 0 | 0
2014-12-05 | 9時 | 0.011007 | 2.8987 | 0.90599 | 1.0157 | 1.043 | 0.011007 | 0.0085918 | 0.0024156 | 19.7897 | 4.709 | 15.6921 | 0 | 0 | 0 | 0 | 2.0382 | 0.12274 | 2.0382 | 1 | 2.0382 | 0 | 0 | 0 | 0 | 0.12274 | 0 | 0 | 0 | 0 | 0.11218 | 0 | 0 | 0 | 0 | 1.926 | 0 | 0 | 0 | 0 | 1.926 | 0 | 0 | 0 | 0 | 15.6921 | 0 | 0 | 0 | 0 | 0 | 0 | 0 | 0 | 0 | 7.6248 | 2.919 | 2.3356 | 1.8966 | 1.8984 | 0 | 0 | 0 | 0 | 0 | 15.6921 | 0 | 0 | 0 | 0 | 1.926 | 0 | 1.4033 | 0.074864 | 0.22135 | 60 | 1 | 4 | 4 | 4 | 4 | 0 | 0 | 0 | 0 | 0 | 0 | 0 | 0
2014-12-05 | 10時 | 0.01238 | 3.1652 | 0.90599 | 1.0155 | 1.0428 | 0.01238 | 0.009742 | 0.0026377 | 19.862 | 5.333 | 15.6921 | 0 | 0 | 0 | 0 | 2.3083 | 0.13917 | 2.3083 | 1 | 2.3083 | 0 | 0 | 0 | 0 | 0.13917 | 0 | 0 | 0 | 0 | 0.1244 | 0 | 0 | 0 | 0 | 2.1839 | 0 | 0 | 0 | 0 | 2.1839 | 0 | 0 | 0 | 0 | 15.6921 | 0 | 0 | 0 | 0 | 0 | 0 | 0 | 0 | 0 | 7.6248 | 2.919 | 2.3356 | 1.8966 | 1.8984 | 0 | 0 | 0 | 0 | 0 | 15.6921 | 0 | 0 | 0 | 0 | 2.1839 | 0 | 1.2745 | 0.069764 | 0.23219 | 60 | 1 | 4 | 4 | 4 | 4 | 0 | 0 | 0 | 0 | 0 | 0 | 0 | 0
2014-12-05 | 11時 | 0.024237 | 5.4971 | 0.90599 | 1.0116 | 1.0388 | 0.024237 | 0.019657 | 0.0045809 | 21.4767 | 10.7546 | 15.6921 | 0 | 0 | 0 | 0 | 4.6549 | 0.28081 | 4.6549 | 1 | 4.6549 | 0 | 0 | 0 | 0 | 0.28081 | 0 | 0 | 0 | 0 | 0.24849 | 0 | 0 | 0 | 0 | 4.4064 | 0 | 0 | 0 | 0 | 4.4064 | 0 | 0 | 0 | 0 | 15.6921 | 0 | 0 | 0 | 0 | 0 | 0 | 0 | 0 | 0 | 7.6248 | 2.919 | 2.3356 | 1.8966 | 1.8984 | 0 | 0 | 0 | 0 | 0 | 15.6921 | 0 | 0 | 0 | 0 | 4.4064 | 0 | 1.662 | 0.55254 | 0.88784 | 60 | 1 | 4 | 4 | 4 | 4 | 0 | 0 | 0 | 0 | 0 | 0 | 0 | 0
2014-12-05 | 12時 | 0.020957 | 4.8474 | 0.90599 | 1.0131 | 1.0404 | 0.020957 | 0.016918 | 0.0040395 | 20.8524 | 9.2531 | 15.6921 | 0 | 0 | 0 | 0 | 4.0051 | 0.24168 | 4.0051 | 1 | 4.0051 | 0 | 0 | 0 | 0 | 0.24168 | 0 | 0 | 0 | 0 | 0.21252 | 0 | 0 | 0 | 0 | 3.7925 | 0 | 0 | 0 | 0 | 3.7925 | 0 | 0 | 0 | 0 | 15.6921 | 0 | 0 | 0 | 0 | 0 | 0 | 0 | 0 | 0 | 7.6248 | 2.919 | 2.3356 | 1.8966 | 1.8984 | 0 | 0 | 0 | 0 | 0 | 15.6921 | 0 | 0 | 0 | 0 | 3.7925 | 0 | 2.0873 | 1.2163 | 1.4821 | 60 | 1 | 4 | 4 | 4 | 4 | 0 | 0 | 0 | 0 | 0 | 0 | 0 | 0
2014-12-05 | 13時 | 0.027173 | 6.0802 | 0.90599 | 1.01 | 1.0372 | 0.027173 | 0.022106 | 0.0050668 | 22.1486 | 12.0946 | 15.6921 | 0 | 0 | 0 | 0 | 5.235 | 0.3158 | 5.235 | 1 | 5.235 | 0 | 0 | 0 | 0 | 0.3158 | 0 | 0 | 0 | 0 | 0.27945 | 0 | 0 | 0 | 0 | 4.9555 | 0 | 0 | 0 | 0 | 4.9555 | 0 | 0 | 0 | 0 | 15.6921 | 0 | 0 | 0 | 0 | 0 | 0 | 0 | 0 | 0 | 7.6248 | 2.919 | 2.3356 | 1.8966 | 1.8984 | 0 | 0 | 0 | 0 | 0 | 15.6921 | 0 | 0 | 0 | 0 | 4.9555 | 0 | 2.1403 | 1.3347 | 1.6099 | 60 | 1 | 4 | 4 | 4 | 4 | 0 | 0 | 0 | 0 | 0 | 0 | 0 | 0
2014-12-05 | 14時 | 0.03141 | 6.9302 | 0.90599 | 1.0072 | 1.0343 | 0.03141 | 0.025635 | 0.0057752 | 23.3118 | 14.0332 | 15.6921 | 0 | 0 | 0 | 0 | 6.074 | 0.36622 | 6.074 | 1 | 6.074 | 0 | 0 | 0 | 0 | 0.36622 | 0 | 0 | 0 | 0 | 0.32735 | 0 | 0 | 0 | 0 | 5.7467 | 0 | 0 | 0 | 0 | 5.7467 | 0 | 0 | 0 | 0 | 15.6921 | 0 | 0 | 0 | 0 | 0 | 0 | 0 | 0 | 0 | 7.6248 | 2.919 | 2.3356 | 1.8966 | 1.8984 | 0 | 0 | 0 | 0 | 0 | 15.6921 | 0 | 0 | 0 | 0 | 5.7467 | 0 | 2.4089 | 1.6145 | 1.9077 | 60 | 1 | 4 | 4 | 4 | 4 | 0 | 0 | 0 | 0 | 0 | 0 | 0 | 0
2014-12-05 | 15時 | 0.030689 | 6.7864 | 0.90599 | 1.0077 | 1.0348 | 0.030689 | 0.025033 | 0.0056553 | 23.0999 | 13.7065 | 15.6921 | 0 | 0 | 0 | 0 | 5.9326 | 0.35762 | 5.9326 | 1 | 5.9326 | 0 | 0 | 0 | 0 | 0.35762 | 0 | 0 | 0 | 0 | 0.32086 | 0 | 0 | 0 | 0 | 5.6118 | 0 | 0 | 0 | 0 | 5.6118 | 0 | 0 | 0 | 0 | 15.6921 | 0 | 0 | 0 | 0 | 0 | 0 | 0 | 0 | 0 | 7.6248 | 2.919 | 2.3356 | 1.8966 | 1.8984 | 0 | 0 | 0 | 0 | 0 | 15.6921 | 0 | 0 | 0 | 0 | 5.6118 | 0 | 2.6994 | 1.8571 | 2.1645 | 60 | 1 | 4 | 4 | 4 | 4 | 0 | 0 | 0 | 0 | 0 | 0 | 0 | 0
2014-12-05 | 16時 | 0.029795 | 6.6082 | 0.90599 | 1.0083 | 1.0354 | 0.029795 | 0.024288 | 0.0055069 | 22.846 | 13.3011 | 15.6921 | 0 | 0 | 0 | 0 | 5.7572 | 0.34697 | 5.7572 | 1 | 5.7572 | 0 | 0 | 0 | 0 | 0.34697 | 0 | 0 | 0 | 0 | 0.31247 | 0 | 0 | 0 | 0 | 5.4447 | 0 | 0 | 0 | 0 | 5.4447 | 0 | 0 | 0 | 0 | 15.6921 | 0 | 0 | 0 | 0 | 0 | 0 | 0 | 0 | 0 | 7.6248 | 2.919 | 2.3356 | 1.8966 | 1.8984 | 0 | 0 | 0 | 0 | 0 | 15.6921 | 0 | 0 | 0 | 0 | 5.4447 | 0 | 2.8144 | 1.9484 | 2.265 | 60 | 1 | 4 | 4 | 4 | 4 | 0 | 0 | 0 | 0 | 0 | 0 | 0 | 0
2014-12-05 | 17時 | 0.050725 | 10.911 | 0.90599 | 0.98767 | 1.0143 | 0.050725 | 0.041633 | 0.0090925 | 31.4026 | 22.8045 | 15.6921 | 0 | 0 | 0 | 0 | 9.8706 | 0.59476 | 9.8706 | 1 | 9.8706 | 0 | 0 | 0 | 0 | 0.59476 | 0 | 0 | 0 | 0 | 0.53761 | 0 | 0 | 0 | 0 | 9.3329 | 0 | 0 | 0 | 0 | 9.3329 | 0 | 0 | 0 | 0 | 15.6921 | 0 | 0 | 0 | 0 | 0 | 0 | 0 | 0 | 0 | 7.6248 | 2.919 | 2.3356 | 1.8966 | 1.8984 | 0 | 0 | 0 | 0 | 0 | 15.6921 | 0 | 0 | 0 | 0 | 9.3329 | 0 | 2.8889 | 1.9976 | 1.9672 | 60 | 1 | 4 | 4 | 4 | 4 | 0 | 0 | 0 | 0 | 0 | 0 | 0 | 0
2014-12-05 | 18時 | 0.05101 | 10.9707 | 0.90599 | 0.98731 | 1.0139 | 0.05101 | 0.041868 | 0.0091423 | 31.5537 | 22.9314 | 15.6921 | 0 | 0 | 0 | 0 | 9.9255 | 0.59811 | 9.9255 | 1 | 9.9255 | 0 | 0 | 0 | 0 | 0.59811 | 0 | 0 | 0 | 0 | 0.53997 | 0 | 0 | 0 | 0 | 9.3855 | 0 | 0 | 0 | 0 | 9.3855 | 0 | 0 | 0 | 0 | 15.6921 | 0 | 0 | 0 | 0 | 0 | 0 | 0 | 0 | 0 | 7.6248 | 2.919 | 2.3356 | 1.8966 | 1.8984 | 0 | 0 | 0 | 0 | 0 | 15.6921 | 0 | 0 | 0 | 0 | 9.3855 | 0 | 2.92 | 2.0177 | 2.1889 | 60 | 1 | 4 | 4 | 4 | 4 | 0 | 0 | 0 | 0 | 0 | 0 | 0 | 0
2014-12-05 | 19時 | 0.02871 | 6.3924 | 0.90599 | 1.009 | 1.0362 | 0.02871 | 0.023383 | 0.005327 | 22.5508 | 12.8088 | 15.6921 | 0 | 0 | 0 | 0 | 5.5441 | 0.33404 | 5.5441 | 1 | 5.5441 | 0 | 0 | 0 | 0 | 0.33404 | 0 | 0 | 0 | 0 | 0.30232 | 0 | 0 | 0 | 0 | 5.2417 | 0 | 0 | 0 | 0 | 5.2417 | 0 | 0 | 0 | 0 | 15.6921 | 0 | 0 | 0 | 0 | 0 | 0 | 0 | 0 | 0 | 7.6248 | 2.919 | 2.3356 | 1.8966 | 1.8984 | 0 | 0 | 0 | 0 | 0 | 15.6921 | 0 | 0 | 0 | 0 | 5.2417 | 0 | 2.9421 | 1.4852 | 2.3456 | 60 | 1 | 4 | 4 | 4 | 4 | 0 | 0 | 0 | 0 | 0 | 0 | 0 | 0
2014-12-05 | 20時 | 0.030895 | 6.8307 | 0.90599 | 1.0075 | 1.0347 | 0.030895 | 0.025202 | 0.0056923 | 23.1647 | 13.8073 | 15.6921 | 0 | 0 | 0 | 0 | 5.9763 | 0.36003 | 5.9763 | 1 | 5.9763 | 0 | 0 | 0 | 0 | 0.36003 | 0 | 0 | 0 | 0 | 0.32665 | 0 | 0 | 0 | 0 | 5.6496 | 0 | 0 | 0 | 0 | 5.6496 | 0 | 0 | 0 | 0 | 15.6921 | 0 | 0 | 0 | 0 | 0 | 0 | 0 | 0 | 0 | 7.6248 | 2.919 | 2.3356 | 1.8966 | 1.8984 | 0 | 0 | 0 | 0 | 0 | 15.6921 | 0 | 0 | 0 | 0 | 5.6496 | 0 | 2.978 | 1.9132 | 1.9642 | 60 | 1 | 4 | 4 | 4 | 4 | 0 | 0 | 0 | 0 | 0 | 0 | 0 | 0
2014-12-05 | 21時 | 0.033327 | 7.3227 | 0.90599 | 1.0057 | 1.0328 | 0.033327 | 0.027225 | 0.0061022 | 23.9205 | 14.9216 | 15.6921 | 0 | 0 | 0 | 0 | 6.4586 | 0.38893 | 6.4586 | 1 | 6.4586 | 0 | 0 | 0 | 0 | 0.38893 | 0 | 0 | 0 | 0 | 0.35547 | 0 | 0 | 0 | 0 | 6.1031 | 0 | 0 | 0 | 0 | 6.1031 | 0 | 0 | 0 | 0 | 15.6921 | 0 | 0 | 0 | 0 | 0 | 0 | 0 | 0 | 0 | 7.6248 | 2.919 | 2.3356 | 1.8966 | 1.8984 | 0 | 0 | 0 | 0 | 0 | 15.6921 | 0 | 0 | 0 | 0 | 6.1031 | 0 | 3.0249 | 1.3985 | 1.7998 | 60 | 1 | 4 | 4 | 4 | 4 | 0 | 0 | 0 | 0 | 0 | 0 | 0 | 0
2014-12-05 | 22時 | 0.035971 | 7.8625 | 0.90599 | 1.0035 | 1.0305 | 0.035971 | 0.029419 | 0.0065521 | 24.8295 | 16.1361 | 15.6921 | 0 | 0 | 0 | 0 | 6.9843 | 0.42027 | 6.9843 | 1 | 6.9843 | 0 | 0 | 0 | 0 | 0.42027 | 0 | 0 | 0 | 0 | 0.38929 | 0 | 0 | 0 | 0 | 6.595 | 0 | 0 | 0 | 0 | 6.595 | 0 | 0 | 0 | 0 | 15.6921 | 0 | 0 | 0 | 0 | 0 | 0 | 0 | 0 | 0 | 7.6248 | 2.919 | 2.3356 | 1.8966 | 1.8984 | 0 | 0 | 0 | 0 | 0 | 15.6921 | 0 | 0 | 0 | 0 | 6.595 | 0 | 2.8943 | 1.5891 | 2.1406 | 60 | 1 | 4 | 4 | 4 | 4 | 0 | 0 | 0 | 0 | 0 | 0 | 0 | 0
2014-12-05 | 23時 | 0.041591 | 9.0139 | 0.90599 | 0.99821 | 1.0251 | 0.041591 | 0.03408 | 0.0075116 | 27.0351 | 18.6948 | 15.6921 | 0 | 0 | 0 | 0 | 8.0918 | 0.48685 | 8.0918 | 1 | 8.0918 | 0 | 0 | 0 | 0 | 0.48685 | 0 | 0 | 0 | 0 | 0.45205 | 0 | 0 | 0 | 0 | 7.6397 | 0 | 0 | 0 | 0 | 7.6397 | 0 | 0 | 0 | 0 | 15.6921 | 0 | 0 | 0 | 0 | 0 | 0 | 0 | 0 | 0 | 7.6248 | 2.919 | 2.3356 | 1.8966 | 1.8984 | 0 | 0 | 0 | 0 | 0 | 15.6921 | 0 | 0 | 0 | 0 | 7.6397 | 0 | 2.6969 | 1.9396 | 2.2994 | 60 | 1 | 4 | 4 | 4 | 4 | 0 | 0 | 0 | 0 | 0 | 0 | 0 | 0
2014-12-06 | 0時 | 0.043237 | 9.3596 | 0.90599 | 0.99645 | 1.0233 | 0.043237 | 0.035437 | 0.0077997 | 27.7654 | 19.454 | 15.6921 | 0 | 0 | 0 | 0 | 8.4204 | 0.50625 | 8.4204 | 1 | 8.4204 | 0 | 0 | 0 | 0 | 0.50625 | 0 | 0 | 0 | 0 | 0.47629 | 0 | 0 | 0 | 0 | 7.9441 | 0 | 0 | 0 | 0 | 7.9441 | 0 | 0 | 0 | 0 | 15.6921 | 0 | 0 | 0 | 0 | 0 | 0 | 0 | 0 | 0 | 7.6248 | 2.919 | 2.3356 | 1.8966 | 1.8984 | 0 | 0 | 0 | 0 | 0 | 15.6921 | 0 | 0 | 0 | 0 | 7.9441 | 0 | 2.7687 | 2.0311 | 2.3953 | 60 | 1 | 4 | 4 | 4 | 4 | 0 | 0 | 0 | 0 | 0 | 0 | 0 | 0
2014-12-06 | 1時 | 0.044128 | 9.5467 | 0.90599 | 0.99546 | 1.0222 | 0.044128 | 0.036173 | 0.0079556 | 28.1733 | 19.8631 | 15.6921 | 0 | 0 | 0 | 0 | 8.5974 | 0.51675 | 8.5974 | 1 | 8.5974 | 0 | 0 | 0 | 0 | 0.51675 | 0 | 0 | 0 | 0 | 0.48849 | 0 | 0 | 0 | 0 | 8.109 | 0 | 0 | 0 | 0 | 8.109 | 0 | 0 | 0 | 0 | 15.6921 | 0 | 0 | 0 | 0 | 0 | 0 | 0 | 0 | 0 | 7.6248 | 2.919 | 2.3356 | 1.8966 | 1.8984 | 0 | 0 | 0 | 0 | 0 | 15.6921 | 0 | 0 | 0 | 0 | 8.109 | 0 | 2.8217 | 2.0761 | 2.4468 | 60 | 1 | 4 | 4 | 4 | 4 | 0 | 0 | 0 | 0 | 0 | 0 | 0 | 0
2014-12-06 | 2時 | 0.044889 | 9.7071 | 0.90599 | 0.9946 | 1.0214 | 0.044889 | 0.0368 | 0.0080893 | 28.5299 | 20.2128 | 15.6921 | 0 | 0 | 0 | 0 | 8.7488 | 0.52571 | 8.7488 | 1 | 8.7488 | 0 | 0 | 0 | 0 | 0.52571 | 0 | 0 | 0 | 0 | 0.4993 | 0 | 0 | 0 | 0 | 8.2495 | 0 | 0 | 0 | 0 | 8.2495 | 0 | 0 | 0 | 0 | 15.6921 | 0 | 0 | 0 | 0 | 0 | 0 | 0 | 0 | 0 | 7.6248 | 2.919 | 2.3356 | 1.8966 | 1.8984 | 0 | 0 | 0 | 0 | 0 | 15.6921 | 0 | 0 | 0 | 0 | 8.2495 | 0 | 2.8753 | 2.1146 | 2.4914 | 60 | 1 | 4 | 4 | 4 | 4 | 0 | 0 | 0 | 0 | 0 | 0 | 0 | 0
2014-12-06 | 3時 | 0.045601 | 9.8578 | 0.90599 | 0.99378 | 1.0205 | 0.045601 | 0.037386 | 0.0082148 | 28.8705 | 20.5402 | 15.6921 | 0 | 0 | 0 | 0 | 8.8905 | 0.53408 | 8.8905 | 1 | 8.8905 | 0 | 0 | 0 | 0 | 0.53408 | 0 | 0 | 0 | 0 | 0.50964 | 0 | 0 | 0 | 0 | 8.3809 | 0 | 0 | 0 | 0 | 8.3809 | 0 | 0 | 0 | 0 | 15.6921 | 0 | 0 | 0 | 0 | 0 | 0 | 0 | 0 | 0 | 7.6248 | 2.919 | 2.3356 | 1.8966 | 1.8984 | 0 | 0 | 0 | 0 | 0 | 15.6921 | 0 | 0 | 0 | 0 | 8.3809 | 0 | 2.9285 | 2.1514 | 2.5336 | 60 | 1 | 4 | 4 | 4 | 4 | 0 | 0 | 0 | 0 | 0 | 0 | 0 | 0
2014-12-06 | 4時 | 0.047471 | 10.2597 | 0.90599 | 0.99153 | 1.0182 | 0.047471 | 0.038921 | 0.0085498 | 29.8061 | 21.4095 | 15.6921 | 0 | 0 | 0 | 0 | 9.2668 | 0.55601 | 9.2668 | 1 | 9.2668 | 0 | 0 | 0 | 0 | 0.55601 | 0 | 0 | 0 | 0 | 0.54176 | 0 | 0 | 0 | 0 | 8.725 | 0 | 0 | 0 | 0 | 8.725 | 0 | 0 | 0 | 0 | 15.6921 | 0 | 0 | 0 | 0 | 0 | 0 | 0 | 0 | 0 | 7.6248 | 2.919 | 2.3356 | 1.8966 | 1.8984 | 0 | 0 | 0 | 0 | 0 | 15.6921 | 0 | 0 | 0 | 0 | 8.725 | 0 | 3.0674 | 2.2617 | 2.6559 | 60 | 1 | 4 | 4 | 4 | 4 | 0 | 0 | 0 | 0 | 0 | 0 | 0 | 0
2014-12-06 | 5時 | 0.061345 | 13.2604 | 0.90599 | 0.97198 | 0.99813 | 0.061345 | 0.050295 | 0.01105 | 37.9093 | 27.6846 | 15.6921 | 0 | 0 | 0 | 0 | 11.9828 | 0.7185 | 11.9828 | 1 | 11.9828 | 0 | 0 | 0 | 0 | 0.7185 | 0 | 0 | 0 | 0 | 0.70811 | 0 | 0 | 0 | 0 | 11.2747 | 0 | 0 | 0 | 0 | 11.2747 | 0 | 0 | 0 | 0 | 15.6921 | 0 | 0 | 0 | 0 | 0 | 0 | 0 | 0 | 0 | 7.6248 | 2.919 | 2.3356 | 1.8966 | 1.8984 | 0 | 0 | 0 | 0 | 0 | 15.6921 | 0 | 0 | 0 | 0 | 11.2747 | 0 | 3.4124 | 2.3453 | 2.7475 | 60 | 1 | 4 | 4 | 4 | 4 | 0 | 0 | 0 | 0 | 0 | 0 | 0 | 0
2014-12-06 | 6時 | 0.04147 | 9.0148 | 0.90599 | 0.99821 | 1.0251 | 0.04147 | 0.033958 | 0.0075123 | 27.037 | 18.6968 | 15.6921 | 0 | 0 | 0 | 0 | 8.0926 | 0.48511 | 8.0926 | 1 | 8.0926 | 0 | 0 | 0 | 0 | 0.48511 | 0 | 0 | 0 | 0 | 0.48027 | 0 | 0 | 0 | 0 | 7.6123 | 0 | 0 | 0 | 0 | 7.6123 | 0 | 0 | 0 | 0 | 15.6921 | 0 | 0 | 0 | 0 | 0 | 0 | 0 | 0 | 0 | 7.6248 | 2.919 | 2.3356 | 1.8966 | 1.8984 | 0 | 0 | 0 | 0 | 0 | 15.6921 | 0 | 0 | 0 | 0 | 7.6123 | 0 | 3.7188 | 2.5986 | 3.003 | 60 | 1 | 4 | 4 | 4 | 4 | 0 | 0 | 0 | 0 | 0 | 0 | 0 | 0
2014-12-06 | 7時 | 0.040164 | 8.7393 | 0.90599 | 0.99956 | 1.0265 | 0.040164 | 0.032882 | 0.0072827 | 26.477 | 18.0886 | 15.6921 | 0 | 0 | 0 | 0 | 7.8294 | 0.46974 | 7.8294 | 1 | 7.8294 | 0 | 0 | 0 | 0 | 0.46974 | 0 | 0 | 0 | 0 | 0.45822 | 0 | 0 | 0 | 0 | 7.3712 | 0 | 0 | 0 | 0 | 7.3712 | 0 | 0 | 0 | 0 | 15.6921 | 0 | 0 | 0 | 0 | 0 | 0 | 0 | 0 | 0 | 7.6248 | 2.919 | 2.3356 | 1.8966 | 1.8984 | 0 | 0 | 0 | 0 | 0 | 15.6921 | 0 | 0 | 0 | 0 | 7.3712 | 0 | 3.5953 | 2.453 | 2.8409 | 60 | 1 | 4 | 4 | 4 | 4 | 0 | 0 | 0 | 0 | 0 | 0 | 0 | 0
2014-12-06 | 8時 | 0.037563 | 8.1997 | 0.90599 | 1.0021 | 1.029 | 0.037563 | 0.03073 | 0.0068331 | 25.4385 | 16.8901 | 15.6921 | 0 | 0 | 0 | 0 | 7.3106 | 0.439 | 7.3106 | 1 | 7.3106 | 0 | 0 | 0 | 0 | 0.439 | 0 | 0 | 0 | 0 | 0.42185 | 0 | 0 | 0 | 0 | 6.8888 | 0 | 0 | 0 | 0 | 6.8888 | 0 | 0 | 0 | 0 | 15.6921 | 0 | 0 | 0 | 0 | 0 | 0 | 0 | 0 | 0 | 7.6248 | 2.919 | 2.3356 | 1.8966 | 1.8984 | 0 | 0 | 0 | 0 | 0 | 15.6921 | 0 | 0 | 0 | 0 | 6.8888 | 0 | 2.4334 | 2.149 | 2.5322 | 60 | 1 | 4 | 4 | 4 | 4 | 0 | 0 | 0 | 0 | 0 | 0 | 0 | 0
2014-12-06 | 9時 | 0.028948 | 6.4477 | 0.90599 | 1.0088 | 1.036 | 0.028948 | 0.023575 | 0.0053731 | 22.6252 | 12.9352 | 15.6921 | 0 | 0 | 0 | 0 | 5.5988 | 0.33679 | 5.5988 | 1 | 5.5988 | 0 | 0 | 0 | 0 | 0.33679 | 0 | 0 | 0 | 0 | 0.31385 | 0 | 0 | 0 | 0 | 5.2849 | 0 | 0 | 0 | 0 | 5.2849 | 0 | 0 | 0 | 0 | 15.6921 | 0 | 0 | 0 | 0 | 0 | 0 | 0 | 0 | 0 | 7.6248 | 2.919 | 2.3356 | 1.8966 | 1.8984 | 0 | 0 | 0 | 0 | 0 | 15.6921 | 0 | 0 | 0 | 0 | 5.2849 | 0 | 2.4831 | 1.2778 | 1.6033 | 60 | 1 | 4 | 4 | 4 | 4 | 0 | 0 | 0 | 0 | 0 | 0 | 0 | 0
2014-12-06 | 10時 | 0.025073 | 5.6674 | 0.90599 | 1.0112 | 1.0384 | 0.025073 | 0.02035 | 0.0047228 | 21.6622 | 11.1468 | 15.6921 | 0 | 0 | 0 | 0 | 4.8247 | 0.29071 | 4.8247 | 1 | 4.8247 | 0 | 0 | 0 | 0 | 0.29071 | 0 | 0 | 0 | 0 | 0.26278 | 0 | 0 | 0 | 0 | 4.5619 | 0 | 0 | 0 | 0 | 4.5619 | 0 | 0 | 0 | 0 | 15.6921 | 0 | 0 | 0 | 0 | 0 | 0 | 0 | 0 | 0 | 7.6248 | 2.919 | 2.3356 | 1.8966 | 1.8984 | 0 | 0 | 0 | 0 | 0 | 15.6921 | 0 | 0 | 0 | 0 | 4.5619 | 0 | 2.0794 | 0.88162 | 1.1885 | 60 | 1 | 4 | 4 | 4 | 4 | 0 | 0 | 0 | 0 | 0 | 0 | 0 | 0
2014-12-06 | 11時 | 0.024464 | 5.5457 | 0.90599 | 1.0115 | 1.0387 | 0.024464 | 0.019843 | 0.0046214 | 21.5288 | 10.8666 | 15.6921 | 0 | 0 | 0 | 0 | 4.7034 | 0.28346 | 4.7034 | 1 | 4.7034 | 0 | 0 | 0 | 0 | 0.28346 | 0 | 0 | 0 | 0 | 0.25528 | 0 | 0 | 0 | 0 | 4.4481 | 0 | 0 | 0 | 0 | 4.4481 | 0 | 0 | 0 | 0 | 15.6921 | 0 | 0 | 0 | 0 | 0 | 0 | 0 | 0 | 0 | 7.6248 | 2.919 | 2.3356 | 1.8966 | 1.8984 | 0 | 0 | 0 | 0 | 0 | 15.6921 | 0 | 0 | 0 | 0 | 4.4481 | 0 | 1.5508 | 0.33398 | 0.631 | 60 | 1 | 4 | 4 | 4 | 4 | 0 | 0 | 0 | 0 | 0 | 0 | 0 | 0
2014-12-06 | 12時 | 0.02078 | 4.8151 | 0.90599 | 1.0132 | 1.0405 | 0.02078 | 0.016767 | 0.0040125 | 20.8247 | 9.178 | 15.6921 | 0 | 0 | 0 | 0 | 3.9726 | 0.23953 | 3.9726 | 1 | 3.9726 | 0 | 0 | 0 | 0 | 0.23953 | 0 | 0 | 0 | 0 | 0.21384 | 0 | 0 | 0 | 0 | 3.7587 | 0 | 0 | 0 | 0 | 3.7587 | 0 | 0 | 0 | 0 | 15.6921 | 0 | 0 | 0 | 0 | 0 | 0 | 0 | 0 | 0 | 7.6248 | 2.919 | 2.3356 | 1.8966 | 1.8984 | 0 | 0 | 0 | 0 | 0 | 15.6921 | 0 | 0 | 0 | 0 | 3.7587 | 0 | 1.9924 | 1.0569 | 1.341 | 60 | 1 | 4 | 4 | 4 | 4 | 0 | 0 | 0 | 0 | 0 | 0 | 0 | 0
2014-12-06 | 13時 | 0.030258 | 6.6989 | 0.90599 | 1.008 | 1.0351 | 0.030258 | 0.024675 | 0.0055825 | 22.9741 | 13.5077 | 15.6921 | 0 | 0 | 0 | 0 | 5.8466 | 0.3525 | 5.8466 | 1 | 5.8466 | 0 | 0 | 0 | 0 | 0.3525 | 0 | 0 | 0 | 0 | 0.31509 | 0 | 0 | 0 | 0 | 5.5315 | 0 | 0 | 0 | 0 | 5.5315 | 0 | 0 | 0 | 0 | 15.6921 | 0 | 0 | 0 | 0 | 0 | 0 | 0 | 0 | 0 | 7.6248 | 2.919 | 2.3356 | 1.8966 | 1.8984 | 0 | 0 | 0 | 0 | 0 | 15.6921 | 0 | 0 | 0 | 0 | 5.5315 | 0 | 2.3865 | 1.5215 | 1.8118 | 60 | 1 | 4 | 4 | 4 | 4 | 0 | 0 | 0 | 0 | 0 | 0 | 0 | 0
2014-12-06 | 14時 | 0.032553 | 7.157 | 0.90599 | 1.0064 | 1.0334 | 0.032553 | 0.026588 | 0.0059642 | 23.6582 | 14.5472 | 15.6921 | 0 | 0 | 0 | 0 | 6.2965 | 0.37983 | 6.2965 | 1 | 6.2965 | 0 | 0 | 0 | 0 | 0.37983 | 0 | 0 | 0 | 0 | 0.33612 | 0 | 0 | 0 | 0 | 5.9604 | 0 | 0 | 0 | 0 | 5.9604 | 0 | 0 | 0 | 0 | 15.6921 | 0 | 0 | 0 | 0 | 0 | 0 | 0 | 0 | 0 | 7.6248 | 2.919 | 2.3356 | 1.8966 | 1.8984 | 0 | 0 | 0 | 0 | 0 | 15.6921 | 0 | 0 | 0 | 0 | 5.9604 | 0 | 2.5082 | 1.6715 | 1.9677 | 60 | 1 | 4 | 4 | 4 | 4 | 0 | 0 | 0 | 0 | 0 | 0 | 0 | 0
2014-12-06 | 15時 | 0.031606 | 6.9702 | 0.90599 | 1.007 | 1.0341 | 0.031606 | 0.025797 | 0.0058085 | 23.3717 | 14.1238 | 15.6921 | 0 | 0 | 0 | 0 | 6.1133 | 0.36853 | 6.1133 | 1 | 6.1133 | 0 | 0 | 0 | 0 | 0.36853 | 0 | 0 | 0 | 0 | 0.33024 | 0 | 0 | 0 | 0 | 5.783 | 0 | 0 | 0 | 0 | 5.783 | 0 | 0 | 0 | 0 | 15.6921 | 0 | 0 | 0 | 0 | 0 | 0 | 0 | 0 | 0 | 7.6248 | 2.919 | 2.3356 | 1.8966 | 1.8984 | 0 | 0 | 0 | 0 | 0 | 15.6921 | 0 | 0 | 0 | 0 | 5.783 | 0 | 2.7572 | 1.893 | 2.2005 | 60 | 1 | 4 | 4 | 4 | 4 | 0 | 0 | 0 | 0 | 0 | 0 | 0 | 0
2014-12-06 | 16時 | 0.030252 | 6.6987 | 0.90599 | 1.008 | 1.0351 | 0.030252 | 0.024669 | 0.0055823 | 22.9738 | 13.5072 | 15.6921 | 0 | 0 | 0 | 0 | 5.8464 | 0.35242 | 5.8464 | 1 | 5.8464 | 0 | 0 | 0 | 0 | 0.35242 | 0 | 0 | 0 | 0 | 0.31619 | 0 | 0 | 0 | 0 | 5.5302 | 0 | 0 | 0 | 0 | 5.5302 | 0 | 0 | 0 | 0 | 15.6921 | 0 | 0 | 0 | 0 | 0 | 0 | 0 | 0 | 0 | 7.6248 | 2.919 | 2.3356 | 1.8966 | 1.8984 | 0 | 0 | 0 | 0 | 0 | 15.6921 | 0 | 0 | 0 | 0 | 5.5302 | 0 | 2.8348 | 1.9576 | 2.2712 | 60 | 1 | 4 | 4 | 4 | 4 | 0 | 0 | 0 | 0 | 0 | 0 | 0 | 0
2014-12-06 | 17時 | 0.050865 | 10.9394 | 0.90599 | 0.9875 | 1.0141 | 0.050865 | 0.041749 | 0.0091161 | 31.4742 | 22.8648 | 15.6921 | 0 | 0 | 0 | 0 | 9.8966 | 0.59641 | 9.8966 | 1 | 9.8966 | 0 | 0 | 0 | 0 | 0.59641 | 0 | 0 | 0 | 0 | 0.53777 | 0 | 0 | 0 | 0 | 9.3589 | 0 | 0 | 0 | 0 | 9.3589 | 0 | 0 | 0 | 0 | 15.6921 | 0 | 0 | 0 | 0 | 0 | 0 | 0 | 0 | 0 | 7.6248 | 2.919 | 2.3356 | 1.8966 | 1.8984 | 0 | 0 | 0 | 0 | 0 | 15.6921 | 0 | 0 | 0 | 0 | 9.3589 | 0 | 2.8984 | 2.0019 | 1.9675 | 60 | 1 | 4 | 4 | 4 | 4 | 0 | 0 | 0 | 0 | 0 | 0 | 0 | 0
2014-12-06 | 18時 | 0.049931 | 10.7376 | 0.90599 | 0.98872 | 1.0153 | 0.049931 | 0.040983 | 0.008948 | 30.968 | 22.4347 | 15.6921 | 0 | 0 | 0 | 0 | 9.7105 | 0.58547 | 9.7105 | 1 | 9.7105 | 0 | 0 | 0 | 0 | 0.58547 | 0 | 0 | 0 | 0 | 0.52333 | 0 | 0 | 0 | 0 | 9.1872 | 0 | 0 | 0 | 0 | 9.1872 | 0 | 0 | 0 | 0 | 15.6921 | 0 | 0 | 0 | 0 | 0 | 0 | 0 | 0 | 0 | 7.6248 | 2.919 | 2.3356 | 1.8966 | 1.8984 | 0 | 0 | 0 | 0 | 0 | 15.6921 | 0 | 0 | 0 | 0 | 9.1872 | 0 | 2.8828 | 1.9846 | 2.1487 | 60 | 1 | 4 | 4 | 4 | 4 | 0 | 0 | 0 | 0 | 0 | 0 | 0 | 0
2014-12-06 | 19時 | 0.027581 | 6.1624 | 0.90599 | 1.0097 | 1.0369 | 0.027581 | 0.022445 | 0.0051353 | 22.2517 | 12.2829 | 15.6921 | 0 | 0 | 0 | 0 | 5.3165 | 0.32065 | 5.3165 | 1 | 5.3165 | 0 | 0 | 0 | 0 | 0.32065 | 0 | 0 | 0 | 0 | 0.28482 | 0 | 0 | 0 | 0 | 5.0317 | 0 | 0 | 0 | 0 | 5.0317 | 0 | 0 | 0 | 0 | 15.6921 | 0 | 0 | 0 | 0 | 0 | 0 | 0 | 0 | 0 | 7.6248 | 2.919 | 2.3356 | 1.8966 | 1.8984 | 0 | 0 | 0 | 0 | 0 | 15.6921 | 0 | 0 | 0 | 0 | 5.0317 | 0 | 2.8451 | 1.4056 | 2.2537 | 60 | 1 | 4 | 4 | 4 | 4 | 0 | 0 | 0 | 0 | 0 | 0 | 0 | 0
2014-12-06 | 20時 | 0.029674 | 6.5817 | 0.90599 | 1.0084 | 1.0355 | 0.029674 | 0.024189 | 0.0054848 | 22.809 | 13.2408 | 15.6921 | 0 | 0 | 0 | 0 | 5.7311 | 0.34556 | 5.7311 | 1 | 5.7311 | 0 | 0 | 0 | 0 | 0.34556 | 0 | 0 | 0 | 0 | 0.3085 | 0 | 0 | 0 | 0 | 5.4226 | 0 | 0 | 0 | 0 | 5.4226 | 0 | 0 | 0 | 0 | 15.6921 | 0 | 0 | 0 | 0 | 0 | 0 | 0 | 0 | 0 | 7.6248 | 2.919 | 2.3356 | 1.8966 | 1.8984 | 0 | 0 | 0 | 0 | 0 | 15.6921 | 0 | 0 | 0 | 0 | 5.4226 | 0 | 2.869 | 1.8299 | 1.8666 | 60 | 1 | 4 | 4 | 4 | 4 | 0 | 0 | 0 | 0 | 0 | 0 | 0 | 0
2014-12-06 | 21時 | 0.030748 | 6.7943 | 0.90599 | 1.0077 | 1.0348 | 0.030748 | 0.025086 | 0.0056619 | 23.1114 | 13.7245 | 15.6921 | 0 | 0 | 0 | 0 | 5.9404 | 0.35838 | 5.9404 | 1 | 5.9404 | 0 | 0 | 0 | 0 | 0.35838 | 0 | 0 | 0 | 0 | 0.31673 | 0 | 0 | 0 | 0 | 5.6237 | 0 | 0 | 0 | 0 | 5.6237 | 0 | 0 | 0 | 0 | 15.6921 | 0 | 0 | 0 | 0 | 0 | 0 | 0 | 0 | 0 | 7.6248 | 2.919 | 2.3356 | 1.8966 | 1.8984 | 0 | 0 | 0 | 0 | 0 | 15.6921 | 0 | 0 | 0 | 0 | 5.6237 | 0 | 2.8144 | 1.2327 | 1.6112 | 60 | 1 | 4 | 4 | 4 | 4 | 0 | 0 | 0 | 0 | 0 | 0 | 0 | 0
2014-12-06 | 22時 | 0.031718 | 6.9879 | 0.90599 | 1.007 | 1.0341 | 0.031718 | 0.025895 | 0.0058232 | 23.3985 | 14.164 | 15.6921 | 0 | 0 | 0 | 0 | 6.1307 | 0.36993 | 6.1307 | 1 | 6.1307 | 0 | 0 | 0 | 0 | 0.36993 | 0 | 0 | 0 | 0 | 0.3257 | 0 | 0 | 0 | 0 | 5.805 | 0 | 0 | 0 | 0 | 5.805 | 0 | 0 | 0 | 0 | 15.6921 | 0 | 0 | 0 | 0 | 0 | 0 | 0 | 0 | 0 | 7.6248 | 2.919 | 2.3356 | 1.8966 | 1.8984 | 0 | 0 | 0 | 0 | 0 | 15.6921 | 0 | 0 | 0 | 0 | 5.805 | 0 | 2.5598 | 1.3256 | 1.8425 | 60 | 1 | 4 | 4 | 4 | 4 | 0 | 0 | 0 | 0 | 0 | 0 | 0 | 0
2014-12-06 | 23時 | 0.036654 | 7.9845 | 0.90599 | 1.003 | 1.03 | 0.036654 | 0.03 | 0.0066538 | 25.0463 | 16.4094 | 15.6921 | 0 | 0 | 0 | 0 | 7.1025 | 0.42857 | 7.1025 | 1 | 7.1025 | 0 | 0 | 0 | 0 | 0.42857 | 0 | 0 | 0 | 0 | 0.37733 | 0 | 0 | 0 | 0 | 6.7252 | 0 | 0 | 0 | 0 | 6.7252 | 0 | 0 | 0 | 0 | 15.6921 | 0 | 0 | 0 | 0 | 0 | 0 | 0 | 0 | 0 | 7.6248 | 2.919 | 2.3356 | 1.8966 | 1.8984 | 0 | 0 | 0 | 0 | 0 | 15.6921 | 0 | 0 | 0 | 0 | 6.7252 | 0 | 2.3041 | 1.6396 | 1.9568 | 60 | 1 | 4 | 4 | 4 | 4 | 0 | 0 | 0 | 0 | 0 | 0 | 0 | 0
2014-12-07 | 0時 | 0.037158 | 8.0879 | 0.90599 | 1.0026 | 1.0295 | 0.037158 | 0.030418 | 0.0067399 | 25.233 | 16.6404 | 15.6921 | 0 | 0 | 0 | 0 | 7.2025 | 0.43455 | 7.2025 | 1 | 7.2025 | 0 | 0 | 0 | 0 | 0.43455 | 0 | 0 | 0 | 0 | 0.38357 | 0 | 0 | 0 | 0 | 6.819 | 0 | 0 | 0 | 0 | 6.819 | 0 | 0 | 0 | 0 | 15.6921 | 0 | 0 | 0 | 0 | 0 | 0 | 0 | 0 | 0 | 7.6248 | 2.919 | 2.3356 | 1.8966 | 1.8984 | 0 | 0 | 0 | 0 | 0 | 15.6921 | 0 | 0 | 0 | 0 | 6.819 | 0 | 2.2845 | 1.6646 | 1.9769 | 60 | 1 | 4 | 4 | 4 | 4 | 0 | 0 | 0 | 0 | 0 | 0 | 0 | 0
2014-12-07 | 1時 | 0.037128 | 8.0809 | 0.90599 | 1.0026 | 1.0296 | 0.037128 | 0.030394 | 0.0067341 | 25.2203 | 16.6249 | 15.6921 | 0 | 0 | 0 | 0 | 7.1958 | 0.4342 | 7.1958 | 1 | 7.1958 | 0 | 0 | 0 | 0 | 0.4342 | 0 | 0 | 0 | 0 | 0.38229 | 0 | 0 | 0 | 0 | 6.8135 | 0 | 0 | 0 | 0 | 6.8135 | 0 | 0 | 0 | 0 | 15.6921 | 0 | 0 | 0 | 0 | 0 | 0 | 0 | 0 | 0 | 7.6248 | 2.919 | 2.3356 | 1.8966 | 1.8984 | 0 | 0 | 0 | 0 | 0 | 15.6921 | 0 | 0 | 0 | 0 | 6.8135 | 0 | 2.2621 | 1.6579 | 1.9686 | 60 | 1 | 4 | 4 | 4 | 4 | 0 | 0 | 0 | 0 | 0 | 0 | 0 | 0
2014-12-07 | 2時 | 0.037217 | 8.0994 | 0.90599 | 1.0025 | 1.0295 | 0.037217 | 0.030468 | 0.0067495 | 25.2541 | 16.6662 | 15.6921 | 0 | 0 | 0 | 0 | 7.2137 | 0.43525 | 7.2137 | 1 | 7.2137 | 0 | 0 | 0 | 0 | 0.43525 | 0 | 0 | 0 | 0 | 0.3837 | 0 | 0 | 0 | 0 | 6.83 | 0 | 0 | 0 | 0 | 6.83 | 0 | 0 | 0 | 0 | 15.6921 | 0 | 0 | 0 | 0 | 0 | 0 | 0 | 0 | 0 | 7.6248 | 2.919 | 2.3356 | 1.8966 | 1.8984 | 0 | 0 | 0 | 0 | 0 | 15.6921 | 0 | 0 | 0 | 0 | 6.83 | 0 | 2.2597 | 1.6606 | 1.9713 | 60 | 1 | 4 | 4 | 4 | 4 | 0 | 0 | 0 | 0 | 0 | 0 | 0 | 0
2014-12-07 | 3時 | 0.037121 | 8.0795 | 0.90599 | 1.0026 | 1.0296 | 0.037121 | 0.030388 | 0.0067329 | 25.2178 | 16.6218 | 15.6921 | 0 | 0 | 0 | 0 | 7.1945 | 0.43412 | 7.1945 | 1 | 7.1945 | 0 | 0 | 0 | 0 | 0.43412 | 0 | 0 | 0 | 0 | 0.38222 | 0 | 0 | 0 | 0 | 6.8122 | 0 | 0 | 0 | 0 | 6.8122 | 0 | 0 | 0 | 0 | 15.6921 | 0 | 0 | 0 | 0 | 0 | 0 | 0 | 0 | 0 | 7.6248 | 2.919 | 2.3356 | 1.8966 | 1.8984 | 0 | 0 | 0 | 0 | 0 | 15.6921 | 0 | 0 | 0 | 0 | 6.8122 | 0 | 2.2484 | 1.6525 | 1.9625 | 60 | 1 | 4 | 4 | 4 | 4 | 0 | 0 | 0 | 0 | 0 | 0 | 0 | 0
2014-12-07 | 4時 | 0.037022 | 8.0589 | 0.90599 | 1.0027 | 1.0297 | 0.037022 | 0.030306 | 0.0067157 | 25.1803 | 16.5756 | 15.6921 | 0 | 0 | 0 | 0 | 7.1745 | 0.43294 | 7.1745 | 1 | 7.1745 | 0 | 0 | 0 | 0 | 0.43294 | 0 | 0 | 0 | 0 | 0.3807 | 0 | 0 | 0 | 0 | 6.7938 | 0 | 0 | 0 | 0 | 6.7938 | 0 | 0 | 0 | 0 | 15.6921 | 0 | 0 | 0 | 0 | 0 | 0 | 0 | 0 | 0 | 7.6248 | 2.919 | 2.3356 | 1.8966 | 1.8984 | 0 | 0 | 0 | 0 | 0 | 15.6921 | 0 | 0 | 0 | 0 | 6.7938 | 0 | 2.2382 | 1.6451 | 1.9543 | 60 | 1 | 4 | 4 | 4 | 4 | 0 | 0 | 0 | 0 | 0 | 0 | 0 | 0
2014-12-07 | 5時 | 0.045229 | 9.7468 | 0.90599 | 0.99439 | 1.0211 | 0.045229 | 0.037106 | 0.0081224 | 28.6191 | 20.2991 | 15.6921 | 0 | 0 | 0 | 0 | 8.7861 | 0.53009 | 8.7861 | 1 | 8.7861 | 0 | 0 | 0 | 0 | 0.53009 | 0 | 0 | 0 | 0 | 0.4679 | 0 | 0 | 0 | 0 | 8.3182 | 0 | 0 | 0 | 0 | 8.3182 | 0 | 0 | 0 | 0 | 15.6921 | 0 | 0 | 0 | 0 | 0 | 0 | 0 | 0 | 0 | 7.6248 | 2.919 | 2.3356 | 1.8966 | 1.8984 | 0 | 0 | 0 | 0 | 0 | 15.6921 | 0 | 0 | 0 | 0 | 8.3182 | 0 | 2.4846 | 1.6628 | 1.9693 | 60 | 1 | 4 | 4 | 4 | 4 | 0 | 0 | 0 | 0 | 0 | 0 | 0 | 0
2014-12-07 | 6時 | 0.029098 | 6.465 | 0.90599 | 1.0088 | 1.0359 | 0.029098 | 0.023711 | 0.0053875 | 22.6485 | 12.9745 | 15.6921 | 0 | 0 | 0 | 0 | 5.6158 | 0.33873 | 5.6158 | 1 | 5.6158 | 0 | 0 | 0 | 0 | 0.33873 | 0 | 0 | 0 | 0 | 0.3005 | 0 | 0 | 0 | 0 | 5.3153 | 0 | 0 | 0 | 0 | 5.3153 | 0 | 0 | 0 | 0 | 15.6921 | 0 | 0 | 0 | 0 | 0 | 0 | 0 | 0 | 0 | 7.6248 | 2.919 | 2.3356 | 1.8966 | 1.8984 | 0 | 0 | 0 | 0 | 0 | 15.6921 | 0 | 0 | 0 | 0 | 5.3153 | 0 | 2.7356 | 1.8847 | 2.1862 | 60 | 1 | 4 | 4 | 4 | 4 | 0 | 0 | 0 | 0 | 0 | 0 | 0 | 0
2014-12-07 | 7時 | 0.028787 | 6.4012 | 0.90599 | 1.009 | 1.0361 | 0.028787 | 0.023453 | 0.0053344 | 22.5626 | 12.829 | 15.6921 | 0 | 0 | 0 | 0 | 5.5528 | 0.33504 | 5.5528 | 1 | 5.5528 | 0 | 0 | 0 | 0 | 0.33504 | 0 | 0 | 0 | 0 | 0.29536 | 0 | 0 | 0 | 0 | 5.2575 | 0 | 0 | 0 | 0 | 5.2575 | 0 | 0 | 0 | 0 | 15.6921 | 0 | 0 | 0 | 0 | 0 | 0 | 0 | 0 | 0 | 7.6248 | 2.919 | 2.3356 | 1.8966 | 1.8984 | 0 | 0 | 0 | 0 | 0 | 15.6921 | 0 | 0 | 0 | 0 | 5.2575 | 0 | 2.657 | 1.7971 | 2.0868 | 60 | 1 | 4 | 4 | 4 | 4 | 0 | 0 | 0 | 0 | 0 | 0 | 0 | 0
2014-12-07 | 8時 | 0.024258 | 5.4906 | 0.90599 | 1.0116 | 1.0389 | 0.024258 | 0.019683 | 0.0045755 | 21.4699 | 10.7397 | 15.6921 | 0 | 0 | 0 | 0 | 4.6485 | 0.28118 | 4.6485 | 1 | 4.6485 | 0 | 0 | 0 | 0 | 0.28118 | 0 | 0 | 0 | 0 | 0.23624 | 0 | 0 | 0 | 0 | 4.4123 | 0 | 0 | 0 | 0 | 4.4123 | 0 | 0 | 0 | 0 | 15.6921 | 0 | 0 | 0 | 0 | 0 | 0 | 0 | 0 | 0 | 7.6248 | 2.919 | 2.3356 | 1.8966 | 1.8984 | 0 | 0 | 0 | 0 | 0 | 15.6921 | 0 | 0 | 0 | 0 | 4.4123 | 0 | 1.3479 | 1.3736 | 1.6482 | 60 | 1 | 4 | 4 | 4 | 4 | 0 | 0 | 0 | 0 | 0 | 0 | 0 | 0
2014-12-07 | 9時 | 0.018695 | 4.3897 | 0.90599 | 1.014 | 1.0413 | 0.018695 | 0.015037 | 0.0036581 | 20.4925 | 8.1905 | 15.6921 | 0 | 0 | 0 | 0 | 3.5451 | 0.21481 | 3.5451 | 1 | 3.5451 | 0 | 0 | 0 | 0 | 0.21481 | 0 | 0 | 0 | 0 | 0.17424 | 0 | 0 | 0 | 0 | 3.3709 | 0 | 0 | 0 | 0 | 3.3709 | 0 | 0 | 0 | 0 | 15.6921 | 0 | 0 | 0 | 0 | 0 | 0 | 0 | 0 | 0 | 7.6248 | 2.919 | 2.3356 | 1.8966 | 1.8984 | 0 | 0 | 0 | 0 | 0 | 15.6921 | 0 | 0 | 0 | 0 | 3.3709 | 0 | 1.5697 | 0.77176 | 0.99005 | 60 | 1 | 4 | 4 | 4 | 4 | 0 | 0 | 0 | 0 | 0 | 0 | 0 | 0
2014-12-07 | 10時 | 0.023 | 5.2351 | 0.90599 | 1.0123 | 1.0395 | 0.023 | 0.018637 | 0.0043626 | 21.2091 | 10.1501 | 15.6921 | 0 | 0 | 0 | 0 | 4.3933 | 0.26625 | 4.3933 | 1 | 4.3933 | 0 | 0 | 0 | 0 | 0.26625 | 0 | 0 | 0 | 0 | 0.21536 | 0 | 0 | 0 | 0 | 4.178 | 0 | 0 | 0 | 0 | 4.178 | 0 | 0 | 0 | 0 | 15.6921 | 0 | 0 | 0 | 0 | 0 | 0 | 0 | 0 | 0 | 7.6248 | 2.919 | 2.3356 | 1.8966 | 1.8984 | 0 | 0 | 0 | 0 | 0 | 15.6921 | 0 | 0 | 0 | 0 | 4.178 | 0 | 1.7647 | 1.0663 | 1.2756 | 60 | 1 | 4 | 4 | 4 | 4 | 0 | 0 | 0 | 0 | 0 | 0 | 0 | 0
2014-12-07 | 11時 | 0.024698 | 5.5691 | 0.90599 | 1.0114 | 1.0386 | 0.024698 | 0.020057 | 0.0046409 | 21.554 | 10.9204 | 15.6921 | 0 | 0 | 0 | 0 | 4.7267 | 0.28653 | 4.7267 | 1 | 4.7267 | 0 | 0 | 0 | 0 | 0.28653 | 0 | 0 | 0 | 0 | 0.23049 | 0 | 0 | 0 | 0 | 4.4962 | 0 | 0 | 0 | 0 | 4.4962 | 0 | 0 | 0 | 0 | 15.6921 | 0 | 0 | 0 | 0 | 0 | 0 | 0 | 0 | 0 | 7.6248 | 2.919 | 2.3356 | 1.8966 | 1.8984 | 0 | 0 | 0 | 0 | 0 | 15.6921 | 0 | 0 | 0 | 0 | 4.4962 | 0 | 1.7269 | 1.0671 | 1.2665 | 60 | 1 | 4 | 4 | 4 | 4 | 0 | 0 | 0 | 0 | 0 | 0 | 0 | 0
2014-12-07 | 12時 | 0.018628 | 4.3764 | 0.90599 | 1.014 | 1.0413 | 0.018628 | 0.014981 | 0.003647 | 20.4831 | 8.1595 | 15.6921 | 0 | 0 | 0 | 0 | 3.5317 | 0.21402 | 3.5317 | 1 | 3.5317 | 0 | 0 | 0 | 0 | 0.21402 | 0 | 0 | 0 | 0 | 0.17335 | 0 | 0 | 0 | 0 | 3.3584 | 0 | 0 | 0 | 0 | 3.3584 | 0 | 0 | 0 | 0 | 15.6921 | 0 | 0 | 0 | 0 | 0 | 0 | 0 | 0 | 0 | 7.6248 | 2.919 | 2.3356 | 1.8966 | 1.8984 | 0 | 0 | 0 | 0 | 0 | 15.6921 | 0 | 0 | 0 | 0 | 3.3584 | 0 | 1.7468 | 1.1149 | 1.3154 | 60 | 1 | 4 | 4 | 4 | 4 | 0 | 0 | 0 | 0 | 0 | 0 | 0 | 0
2014-12-07 | 13時 | 0.023593 | 5.3523 | 0.90599 | 1.012 | 1.0392 | 0.023593 | 0.019133 | 0.0044603 | 21.3262 | 10.4207 | 15.6921 | 0 | 0 | 0 | 0 | 4.5104 | 0.27333 | 4.5104 | 1 | 4.5104 | 0 | 0 | 0 | 0 | 0.27333 | 0 | 0 | 0 | 0 | 0.22139 | 0 | 0 | 0 | 0 | 4.289 | 0 | 0 | 0 | 0 | 4.289 | 0 | 0 | 0 | 0 | 15.6921 | 0 | 0 | 0 | 0 | 0 | 0 | 0 | 0 | 0 | 7.6248 | 2.919 | 2.3356 | 1.8966 | 1.8984 | 0 | 0 | 0 | 0 | 0 | 15.6921 | 0 | 0 | 0 | 0 | 4.289 | 0 | 1.7738 | 1.161 | 1.3664 | 60 | 1 | 4 | 4 | 4 | 4 | 0 | 0 | 0 | 0 | 0 | 0 | 0 | 0
2014-12-07 | 14時 | 0.024536 | 5.5373 | 0.90599 | 1.0115 | 1.0387 | 0.024536 | 0.019921 | 0.0046144 | 21.5197 | 10.8472 | 15.6921 | 0 | 0 | 0 | 0 | 4.695 | 0.28459 | 4.695 | 1 | 4.695 | 0 | 0 | 0 | 0 | 0.28459 | 0 | 0 | 0 | 0 | 0.22925 | 0 | 0 | 0 | 0 | 4.4658 | 0 | 0 | 0 | 0 | 4.4658 | 0 | 0 | 0 | 0 | 15.6921 | 0 | 0 | 0 | 0 | 0 | 0 | 0 | 0 | 0 | 7.6248 | 2.919 | 2.3356 | 1.8966 | 1.8984 | 0 | 0 | 0 | 0 | 0 | 15.6921 | 0 | 0 | 0 | 0 | 4.4658 | 0 | 1.8088 | 1.21 | 1.4217 | 60 | 1 | 4 | 4 | 4 | 4 | 0 | 0 | 0 | 0 | 0 | 0 | 0 | 0
2014-12-07 | 15時 | 0.021884 | 5.0157 | 0.90599 | 1.0128 | 1.04 | 0.021884 | 0.017705 | 0.0041798 | 21.0014 | 9.6428 | 15.6921 | 0 | 0 | 0 | 0 | 4.1737 | 0.25292 | 4.1737 | 1 | 4.1737 | 0 | 0 | 0 | 0 | 0.25292 | 0 | 0 | 0 | 0 | 0.20487 | 0 | 0 | 0 | 0 | 3.9689 | 0 | 0 | 0 | 0 | 3.9689 | 0 | 0 | 0 | 0 | 15.6921 | 0 | 0 | 0 | 0 | 0 | 0 | 0 | 0 | 0 | 7.6248 | 2.919 | 2.3356 | 1.8966 | 1.8984 | 0 | 0 | 0 | 0 | 0 | 15.6921 | 0 | 0 | 0 | 0 | 3.9689 | 0 | 1.9304 | 1.3175 | 1.5368 | 60 | 1 | 4 | 4 | 4 | 4 | 0 | 0 | 0 | 0 | 0 | 0 | 0 | 0
2014-12-07 | 16時 | 0.020032 | 4.6524 | 0.90599 | 1.0135 | 1.0408 | 0.020032 | 0.016155 | 0.003877 | 20.6909 | 8.8008 | 15.6921 | 0 | 0 | 0 | 0 | 3.8093 | 0.23079 | 3.8093 | 1 | 3.8093 | 0 | 0 | 0 | 0 | 0.23079 | 0 | 0 | 0 | 0 | 0.18771 | 0 | 0 | 0 | 0 | 3.6216 | 0 | 0 | 0 | 0 | 3.6216 | 0 | 0 | 0 | 0 | 15.6921 | 0 | 0 | 0 | 0 | 0 | 0 | 0 | 0 | 0 | 7.6248 | 2.919 | 2.3356 | 1.8966 | 1.8984 | 0 | 0 | 0 | 0 | 0 | 15.6921 | 0 | 0 | 0 | 0 | 3.6216 | 0 | 1.9755 | 1.3557 | 1.58 | 60 | 1 | 4 | 4 | 4 | 4 | 0 | 0 | 0 | 0 | 0 | 0 | 0 | 0
2014-12-07 | 17時 | 0.032275 | 7.078 | 0.90599 | 1.0067 | 1.0337 | 0.032275 | 0.026377 | 0.0058983 | 23.5358 | 14.3682 | 15.6921 | 0 | 0 | 0 | 0 | 6.219 | 0.37681 | 6.219 | 1 | 6.219 | 0 | 0 | 0 | 0 | 0.37681 | 0 | 0 | 0 | 0 | 0.30606 | 0 | 0 | 0 | 0 | 5.913 | 0 | 0 | 0 | 0 | 5.913 | 0 | 0 | 0 | 0 | 15.6921 | 0 | 0 | 0 | 0 | 0 | 0 | 0 | 0 | 0 | 7.6248 | 2.919 | 2.3356 | 1.8966 | 1.8984 | 0 | 0 | 0 | 0 | 0 | 15.6921 | 0 | 0 | 0 | 0 | 5.913 | 0 | 1.9847 | 1.3548 | 1.2308 | 60 | 1 | 4 | 4 | 4 | 4 | 0 | 0 | 0 | 0 | 0 | 0 | 0 | 0
2014-12-07 | 18時 | 0.031339 | 6.8896 | 0.90599 | 1.0073 | 1.0344 | 0.031339 | 0.025598 | 0.0057413 | 23.2514 | 13.941 | 15.6921 | 0 | 0 | 0 | 0 | 6.0341 | 0.36568 | 6.0341 | 1 | 6.0341 | 0 | 0 | 0 | 0 | 0.36568 | 0 | 0 | 0 | 0 | 0.2958 | 0 | 0 | 0 | 0 | 5.7383 | 0 | 0 | 0 | 0 | 5.7383 | 0 | 0 | 0 | 0 | 15.6921 | 0 | 0 | 0 | 0 | 0 | 0 | 0 | 0 | 0 | 7.6248 | 2.919 | 2.3356 | 1.8966 | 1.8984 | 0 | 0 | 0 | 0 | 0 | 15.6921 | 0 | 0 | 0 | 0 | 5.7383 | 0 | 1.9709 | 1.3424 | 1.4143 | 60 | 1 | 4 | 4 | 4 | 4 | 0 | 0 | 0 | 0 | 0 | 0 | 0 | 0
2014-12-07 | 19時 | 0.016848 | 4.0287 | 0.90599 | 1.0146 | 1.0419 | 0.016848 | 0.01349 | 0.0033572 | 20.2561 | 7.3501 | 15.6921 | 0 | 0 | 0 | 0 | 3.1814 | 0.19272 | 3.1814 | 1 | 3.1814 | 0 | 0 | 0 | 0 | 0.19272 | 0 | 0 | 0 | 0 | 0.15718 | 0 | 0 | 0 | 0 | 3.0242 | 0 | 0 | 0 | 0 | 3.0242 | 0 | 0 | 0 | 0 | 15.6921 | 0 | 0 | 0 | 0 | 0 | 0 | 0 | 0 | 0 | 7.6248 | 2.919 | 2.3356 | 1.8966 | 1.8984 | 0 | 0 | 0 | 0 | 0 | 15.6921 | 0 | 0 | 0 | 0 | 3.0242 | 0 | 1.9922 | 0.81708 | 1.5757 | 60 | 1 | 4 | 4 | 4 | 4 | 0 | 0 | 0 | 0 | 0 | 0 | 0 | 0
2014-12-07 | 20時 | 0.018976 | 4.4458 | 0.90599 | 1.0139 | 1.0412 | 0.018976 | 0.015271 | 0.0037048 | 20.533 | 8.3209 | 15.6921 | 0 | 0 | 0 | 0 | 3.6016 | 0.21816 | 3.6016 | 1 | 3.6016 | 0 | 0 | 0 | 0 | 0.21816 | 0 | 0 | 0 | 0 | 0.17817 | 0 | 0 | 0 | 0 | 3.4234 | 0 | 0 | 0 | 0 | 3.4234 | 0 | 0 | 0 | 0 | 15.6921 | 0 | 0 | 0 | 0 | 0 | 0 | 0 | 0 | 0 | 7.6248 | 2.919 | 2.3356 | 1.8966 | 1.8984 | 0 | 0 | 0 | 0 | 0 | 15.6921 | 0 | 0 | 0 | 0 | 3.4234 | 0 | 2.0064 | 1.2248 | 1.1792 | 60 | 1 | 4 | 4 | 4 | 4 | 0 | 0 | 0 | 0 | 0 | 0 | 0 | 0
2014-12-07 | 21時 | 0.02137 | 4.9178 | 0.90599 | 1.013 | 1.0402 | 0.02137 | 0.017272 | 0.0040981 | 20.9136 | 9.4161 | 15.6921 | 0 | 0 | 0 | 0 | 4.0756 | 0.24674 | 4.0756 | 1 | 4.0756 | 0 | 0 | 0 | 0 | 0.24674 | 0 | 0 | 0 | 0 | 0.20372 | 0 | 0 | 0 | 0 | 3.8719 | 0 | 0 | 0 | 0 | 3.8719 | 0 | 0 | 0 | 0 | 15.6921 | 0 | 0 | 0 | 0 | 0 | 0 | 0 | 0 | 0 | 7.6248 | 2.919 | 2.3356 | 1.8966 | 1.8984 | 0 | 0 | 0 | 0 | 0 | 15.6921 | 0 | 0 | 0 | 0 | 3.8719 | 0 | 2.0529 | 0.71352 | 1.0169 | 60 | 1 | 4 | 4 | 4 | 4 | 0 | 0 | 0 | 0 | 0 | 0 | 0 | 0
2014-12-07 | 22時 | 0.020853 | 4.8112 | 0.90599 | 1.0132 | 1.0405 | 0.020853 | 0.016844 | 0.0040093 | 20.8214 | 9.1691 | 15.6921 | 0 | 0 | 0 | 0 | 3.9687 | 0.24063 | 3.9687 | 1 | 3.9687 | 0 | 0 | 0 | 0 | 0.24063 | 0 | 0 | 0 | 0 | 0.19276 | 0 | 0 | 0 | 0 | 3.7759 | 0 | 0 | 0 | 0 | 3.7759 | 0 | 0 | 0 | 0 | 15.6921 | 0 | 0 | 0 | 0 | 0 | 0 | 0 | 0 | 0 | 7.6248 | 2.919 | 2.3356 | 1.8966 | 1.8984 | 0 | 0 | 0 | 0 | 0 | 15.6921 | 0 | 0 | 0 | 0 | 3.7759 | 0 | 1.706 | 0.71375 | 1.1514 | 60 | 1 | 4 | 4 | 4 | 4 | 0 | 0 | 0 | 0 | 0 | 0 | 0 | 0
2014-12-07 | 23時 | 0.025704 | 5.7674 | 0.90599 | 1.0109 | 1.0381 | 0.025704 | 0.020898 | 0.0048062 | 21.7752 | 11.3768 | 15.6921 | 0 | 0 | 0 | 0 | 4.9243 | 0.29854 | 4.9243 | 1 | 4.9243 | 0 | 0 | 0 | 0 | 0.29854 | 0 | 0 | 0 | 0 | 0.23948 | 0 | 0 | 0 | 0 | 4.6848 | 0 | 0 | 0 | 0 | 4.6848 | 0 | 0 | 0 | 0 | 15.6921 | 0 | 0 | 0 | 0 | 0 | 0 | 0 | 0 | 0 | 7.6248 | 2.919 | 2.3356 | 1.8966 | 1.8984 | 0 | 0 | 0 | 0 | 0 | 15.6921 | 0 | 0 | 0 | 0 | 4.6848 | 0 | 1.4465 | 1.0241 | 1.2601 | 60 | 1 | 4 | 4 | 4 | 4 | 0 | 0 | 0 | 0 | 0 | 0 | 0 | 0
2014-12-08 | 0時 | 0.025903 | 5.8065 | 0.90599 | 1.0108 | 1.038 | 0.025903 | 0.021064 | 0.0048387 | 21.8202 | 11.4666 | 15.6921 | 0 | 0 | 0 | 0 | 4.9631 | 0.30092 | 4.9631 | 1 | 4.9631 | 0 | 0 | 0 | 0 | 0.30092 | 0 | 0 | 0 | 0 | 0.24105 | 0 | 0 | 0 | 0 | 4.7221 | 0 | 0 | 0 | 0 | 4.7221 | 0 | 0 | 0 | 0 | 15.6921 | 0 | 0 | 0 | 0 | 0 | 0 | 0 | 0 | 0 | 7.6248 | 2.919 | 2.3356 | 1.8966 | 1.8984 | 0 | 0 | 0 | 0 | 0 | 15.6921 | 0 | 0 | 0 | 0 | 4.7221 | 0 | 1.401 | 1.0291 | 1.2572 | 60 | 1 | 4 | 4 | 4 | 4 | 0 | 0 | 0 | 0 | 0 | 0 | 0 | 0
2014-12-08 | 1時 | 0.026285 | 5.8831 | 0.90599 | 1.0106 | 1.0378 | 0.026285 | 0.021382 | 0.0049026 | 21.9099 | 11.6426 | 15.6921 | 0 | 0 | 0 | 0 | 5.0393 | 0.30546 | 5.0393 | 1 | 5.0393 | 0 | 0 | 0 | 0 | 0.30546 | 0 | 0 | 0 | 0 | 0.24605 | 0 | 0 | 0 | 0 | 4.7933 | 0 | 0 | 0 | 0 | 4.7933 | 0 | 0 | 0 | 0 | 15.6921 | 0 | 0 | 0 | 0 | 0 | 0 | 0 | 0 | 0 | 7.6248 | 2.919 | 2.3356 | 1.8966 | 1.8984 | 0 | 0 | 0 | 0 | 0 | 15.6921 | 0 | 0 | 0 | 0 | 4.7933 | 0 | 1.4057 | 1.0492 | 1.2766 | 60 | 1 | 4 | 4 | 4 | 4 | 0 | 0 | 0 | 0 | 0 | 0 | 0 | 0
2014-12-08 | 2時 | 0.02549 | 5.7231 | 0.90599 | 1.011 | 1.0382 | 0.02549 | 0.020721 | 0.0047693 | 21.7248 | 11.275 | 15.6921 | 0 | 0 | 0 | 0 | 4.8802 | 0.29601 | 4.8802 | 1 | 4.8802 | 0 | 0 | 0 | 0 | 0.29601 | 0 | 0 | 0 | 0 | 0.23514 | 0 | 0 | 0 | 0 | 4.6451 | 0 | 0 | 0 | 0 | 4.6451 | 0 | 0 | 0 | 0 | 15.6921 | 0 | 0 | 0 | 0 | 0 | 0 | 0 | 0 | 0 | 7.6248 | 2.919 | 2.3356 | 1.8966 | 1.8984 | 0 | 0 | 0 | 0 | 0 | 15.6921 | 0 | 0 | 0 | 0 | 4.6451 | 0 | 1.3376 | 0.99568 | 1.2181 | 60 | 1 | 4 | 4 | 4 | 4 | 0 | 0 | 0 | 0 | 0 | 0 | 0 | 0
2014-12-08 | 3時 | 0.025687 | 5.7631 | 0.90599 | 1.0109 | 1.0381 | 0.025687 | 0.020884 | 0.0048026 | 21.7703 | 11.3669 | 15.6921 | 0 | 0 | 0 | 0 | 4.92 | 0.29834 | 4.92 | 1 | 4.92 | 0 | 0 | 0 | 0 | 0.29834 | 0 | 0 | 0 | 0 | 0.23832 | 0 | 0 | 0 | 0 | 4.6816 | 0 | 0 | 0 | 0 | 4.6816 | 0 | 0 | 0 | 0 | 15.6921 | 0 | 0 | 0 | 0 | 0 | 0 | 0 | 0 | 0 | 7.6248 | 2.919 | 2.3356 | 1.8966 | 1.8984 | 0 | 0 | 0 | 0 | 0 | 15.6921 | 0 | 0 | 0 | 0 | 4.6816 | 0 | 1.3446 | 1.0083 | 1.23 | 60 | 1 | 4 | 4 | 4 | 4 | 0 | 0 | 0 | 0 | 0 | 0 | 0 | 0
2014-12-08 | 4時 | 0.02554 | 5.7338 | 0.90599 | 1.011 | 1.0382 | 0.02554 | 0.020762 | 0.0047782 | 21.7369 | 11.2996 | 15.6921 | 0 | 0 | 0 | 0 | 4.8908 | 0.2966 | 4.8908 | 1 | 4.8908 | 0 | 0 | 0 | 0 | 0.2966 | 0 | 0 | 0 | 0 | 0.2366 | 0 | 0 | 0 | 0 | 4.6542 | 0 | 0 | 0 | 0 | 4.6542 | 0 | 0 | 0 | 0 | 15.6921 | 0 | 0 | 0 | 0 | 0 | 0 | 0 | 0 | 0 | 7.6248 | 2.919 | 2.3356 | 1.8966 | 1.8984 | 0 | 0 | 0 | 0 | 0 | 15.6921 | 0 | 0 | 0 | 0 | 4.6542 | 0 | 1.3303 | 0.99875 | 1.2193 | 60 | 1 | 4 | 4 | 4 | 4 | 0 | 0 | 0 | 0 | 0 | 0 | 0 | 0
2014-12-08 | 5時 | 0.030247 | 6.6691 | 0.90599 | 1.0081 | 1.0352 | 0.030247 | 0.024689 | 0.0055576 | 22.9317 | 13.4398 | 15.6921 | 0 | 0 | 0 | 0 | 5.8172 | 0.35271 | 5.8172 | 1 | 5.8172 | 0 | 0 | 0 | 0 | 0.35271 | 0 | 0 | 0 | 0 | 0.28254 | 0 | 0 | 0 | 0 | 5.5347 | 0 | 0 | 0 | 0 | 5.5347 | 0 | 0 | 0 | 0 | 15.6921 | 0 | 0 | 0 | 0 | 0 | 0 | 0 | 0 | 0 | 7.6248 | 2.919 | 2.3356 | 1.8966 | 1.8984 | 0 | 0 | 0 | 0 | 0 | 15.6921 | 0 | 0 | 0 | 0 | 5.5347 | 0 | 1.5708 | 1.0149 | 1.2327 | 60 | 1 | 4 | 4 | 4 | 4 | 0 | 0 | 0 | 0 | 0 | 0 | 0 | 0
2014-12-08 | 6時 | 0.017779 | 4.2093 | 0.90599 | 1.0143 | 1.0416 | 0.017779 | 0.014271 | 0.0035078 | 20.3691 | 7.7708 | 15.6921 | 0 | 0 | 0 | 0 | 3.3635 | 0.20388 | 3.3635 | 1 | 3.3635 | 0 | 0 | 0 | 0 | 0.20388 | 0 | 0 | 0 | 0 | 0.16423 | 0 | 0 | 0 | 0 | 3.1992 | 0 | 0 | 0 | 0 | 3.1992 | 0 | 0 | 0 | 0 | 15.6921 | 0 | 0 | 0 | 0 | 0 | 0 | 0 | 0 | 0 | 7.6248 | 2.919 | 2.3356 | 1.8966 | 1.8984 | 0 | 0 | 0 | 0 | 0 | 15.6921 | 0 | 0 | 0 | 0 | 3.1992 | 0 | 1.8316 | 1.2512 | 1.4671 | 60 | 1 | 4 | 4 | 4 | 4 | 0 | 0 | 0 | 0 | 0 | 0 | 0 | 0
2014-12-08 | 7時 | 0.018198 | 4.2919 | 0.90599 | 1.0142 | 1.0414 | 0.018198 | 0.014622 | 0.0035766 | 20.4244 | 7.9631 | 15.6921 | 0 | 0 | 0 | 0 | 3.4467 | 0.20888 | 3.4467 | 1 | 3.4467 | 0 | 0 | 0 | 0 | 0.20888 | 0 | 0 | 0 | 0 | 0.16896 | 0 | 0 | 0 | 0 | 3.2777 | 0 | 0 | 0 | 0 | 3.2777 | 0 | 0 | 0 | 0 | 15.6921 | 0 | 0 | 0 | 0 | 0 | 0 | 0 | 0 | 0 | 7.6248 | 2.919 | 2.3356 | 1.8966 | 1.8984 | 0 | 0 | 0 | 0 | 0 | 15.6921 | 0 | 0 | 0 | 0 | 3.2777 | 0 | 1.7984 | 1.2025 | 1.4096 | 60 | 1 | 4 | 4 | 4 | 4 | 0 | 0 | 0 | 0 | 0 | 0 | 0 | 0
2014-12-08 | 8時 | 0.01697 | 4.0512 | 0.90599 | 1.0145 | 1.0418 | 0.01697 | 0.013594 | 0.003376 | 20.2696 | 7.4026 | 15.6921 | 0 | 0 | 0 | 0 | 3.2041 | 0.1942 | 3.2041 | 1 | 3.2041 | 0 | 0 | 0 | 0 | 0.1942 | 0 | 0 | 0 | 0 | 0.15665 | 0 | 0 | 0 | 0 | 3.0474 | 0 | 0 | 0 | 0 | 3.0474 | 0 | 0 | 0 | 0 | 15.6921 | 0 | 0 | 0 | 0 | 0 | 0 | 0 | 0 | 0 | 7.6248 | 2.919 | 2.3356 | 1.8966 | 1.8984 | 0 | 0 | 0 | 0 | 0 | 15.6921 | 0 | 0 | 0 | 0 | 3.0474 | 0 | 0.73521 | 0.98964 | 1.2025 | 60 | 1 | 4 | 4 | 4 | 4 | 0 | 0 | 0 | 0 | 0 | 0 | 0 | 0
2014-12-08 | 9時 | 0.020044 | 4.6526 | 0.90599 | 1.0135 | 1.0408 | 0.020044 | 0.016167 | 0.0038771 | 20.691 | 8.8011 | 15.6921 | 0 | 0 | 0 | 0 | 3.8094 | 0.23096 | 3.8094 | 1 | 3.8094 | 0 | 0 | 0 | 0 | 0.23096 | 0 | 0 | 0 | 0 | 0.18527 | 0 | 0 | 0 | 0 | 3.6242 | 0 | 0 | 0 | 0 | 3.6242 | 0 | 0 | 0 | 0 | 15.6921 | 0 | 0 | 0 | 0 | 0 | 0 | 0 | 0 | 0 | 7.6248 | 2.919 | 2.3356 | 1.8966 | 1.8984 | 0 | 0 | 0 | 0 | 0 | 15.6921 | 0 | 0 | 0 | 0 | 3.6242 | 0 | 1.5633 | 1.0305 | 1.2315 | 60 | 1 | 4 | 4 | 4 | 4 | 0 | 0 | 0 | 0 | 0 | 0 | 0 | 0
2014-12-08 | 10時 | 0.021055 | 4.8513 | 0.90599 | 1.0131 | 1.0404 | 0.021055 | 0.017012 | 0.0040427 | 20.8557 | 9.262 | 15.6921 | 0 | 0 | 0 | 0 | 4.0089 | 0.24303 | 4.0089 | 1 | 4.0089 | 0 | 0 | 0 | 0 | 0.24303 | 0 | 0 | 0 | 0 | 0.19523 | 0 | 0 | 0 | 0 | 3.8137 | 0 | 0 | 0 | 0 | 3.8137 | 0 | 0 | 0 | 0 | 15.6921 | 0 | 0 | 0 | 0 | 0 | 0 | 0 | 0 | 0 | 7.6248 | 2.919 | 2.3356 | 1.8966 | 1.8984 | 0 | 0 | 0 | 0 | 0 | 15.6921 | 0 | 0 | 0 | 0 | 3.8137 | 0 | 1.5652 | 1.0033 | 1.1976 | 60 | 1 | 4 | 4 | 4 | 4 | 0 | 0 | 0 | 0 | 0 | 0 | 0 | 0
2014-12-08 | 11時 | 0.022062 | 5.0478 | 0.90599 | 1.0127 | 1.0399 | 0.022062 | 0.017855 | 0.0042065 | 21.0308 | 9.7171 | 15.6921 | 0 | 0 | 0 | 0 | 4.2059 | 0.25508 | 4.2059 | 1 | 4.2059 | 0 | 0 | 0 | 0 | 0.25508 | 0 | 0 | 0 | 0 | 0.20319 | 0 | 0 | 0 | 0 | 4.0027 | 0 | 0 | 0 | 0 | 4.0027 | 0 | 0 | 0 | 0 | 15.6921 | 0 | 0 | 0 | 0 | 0 | 0 | 0 | 0 | 0 | 7.6248 | 2.919 | 2.3356 | 1.8966 | 1.8984 | 0 | 0 | 0 | 0 | 0 | 15.6921 | 0 | 0 | 0 | 0 | 4.0027 | 0 | 1.5214 | 0.96146 | 1.1497 | 60 | 1 | 4 | 4 | 4 | 4 | 0 | 0 | 0 | 0 | 0 | 0 | 0 | 0
2014-12-08 | 12時 | 0.015468 | 3.7554 | 0.90599 | 1.0149 | 1.0422 | 0.015468 | 0.012339 | 0.0031295 | 20.1051 | 6.7126 | 15.6921 | 0 | 0 | 0 | 0 | 2.9055 | 0.17627 | 2.9055 | 1 | 2.9055 | 0 | 0 | 0 | 0 | 0.17627 | 0 | 0 | 0 | 0 | 0.13943 | 0 | 0 | 0 | 0 | 2.766 | 0 | 0 | 0 | 0 | 2.766 | 0 | 0 | 0 | 0 | 15.6921 | 0 | 0 | 0 | 0 | 0 | 0 | 0 | 0 | 0 | 7.6248 | 2.919 | 2.3356 | 1.8966 | 1.8984 | 0 | 0 | 0 | 0 | 0 | 15.6921 | 0 | 0 | 0 | 0 | 2.766 | 0 | 1.4941 | 0.9499 | 1.1356 | 60 | 1 | 4 | 4 | 4 | 4 | 0 | 0 | 0 | 0 | 0 | 0 | 0 | 0
2014-12-08 | 13時 | 0.020533 | 4.7468 | 0.90599 | 1.0133 | 1.0406 | 0.020533 | 0.016577 | 0.0039557 | 20.7675 | 9.0197 | 15.6921 | 0 | 0 | 0 | 0 | 3.9041 | 0.23682 | 3.9041 | 1 | 3.9041 | 0 | 0 | 0 | 0 | 0.23682 | 0 | 0 | 0 | 0 | 0.18785 | 0 | 0 | 0 | 0 | 3.7162 | 0 | 0 | 0 | 0 | 3.7162 | 0 | 0 | 0 | 0 | 15.6921 | 0 | 0 | 0 | 0 | 0 | 0 | 0 | 0 | 0 | 7.6248 | 2.919 | 2.3356 | 1.8966 | 1.8984 | 0 | 0 | 0 | 0 | 0 | 15.6921 | 0 | 0 | 0 | 0 | 3.7162 | 0 | 1.5339 | 1.0006 | 1.1895 | 60 | 1 | 4 | 4 | 4 | 4 | 0 | 0 | 0 | 0 | 0 | 0 | 0 | 0
2014-12-08 | 14時 | 0.022325 | 5.1005 | 0.90599 | 1.0126 | 1.0398 | 0.022325 | 0.018074 | 0.0042504 | 21.0799 | 9.839 | 15.6921 | 0 | 0 | 0 | 0 | 4.2586 | 0.25821 | 4.2586 | 1 | 4.2586 | 0 | 0 | 0 | 0 | 0.25821 | 0 | 0 | 0 | 0 | 0.20684 | 0 | 0 | 0 | 0 | 4.0518 | 0 | 0 | 0 | 0 | 4.0518 | 0 | 0 | 0 | 0 | 15.6921 | 0 | 0 | 0 | 0 | 0 | 0 | 0 | 0 | 0 | 7.6248 | 2.919 | 2.3356 | 1.8966 | 1.8984 | 0 | 0 | 0 | 0 | 0 | 15.6921 | 0 | 0 | 0 | 0 | 4.0518 | 0 | 1.6342 | 1.101 | 1.3 | 60 | 1 | 4 | 4 | 4 | 4 | 0 | 0 | 0 | 0 | 0 | 0 | 0 | 0
2014-12-08 | 15時 | 0.020215 | 4.6876 | 0.90599 | 1.0134 | 1.0407 | 0.020215 | 0.016308 | 0.0039063 | 20.7191 | 8.8824 | 15.6921 | 0 | 0 | 0 | 0 | 3.8446 | 0.23298 | 3.8446 | 1 | 3.8446 | 0 | 0 | 0 | 0 | 0.23298 | 0 | 0 | 0 | 0 | 0.18871 | 0 | 0 | 0 | 0 | 3.6559 | 0 | 0 | 0 | 0 | 3.6559 | 0 | 0 | 0 | 0 | 15.6921 | 0 | 0 | 0 | 0 | 0 | 0 | 0 | 0 | 0 | 7.6248 | 2.919 | 2.3356 | 1.8966 | 1.8984 | 0 | 0 | 0 | 0 | 0 | 15.6921 | 0 | 0 | 0 | 0 | 3.6559 | 0 | 1.8019 | 1.24 | 1.4509 | 60 | 1 | 4 | 4 | 4 | 4 | 0 | 0 | 0 | 0 | 0 | 0 | 0 | 0
2014-12-08 | 16時 | 0.017921 | 4.2369 | 0.90599 | 1.0142 | 1.0415 | 0.017921 | 0.01439 | 0.0035307 | 20.3873 | 7.8349 | 15.6921 | 0 | 0 | 0 | 0 | 3.3912 | 0.20557 | 3.3912 | 1 | 3.3912 | 0 | 0 | 0 | 0 | 0.20557 | 0 | 0 | 0 | 0 | 0.16536 | 0 | 0 | 0 | 0 | 3.2259 | 0 | 0 | 0 | 0 | 3.2259 | 0 | 0 | 0 | 0 | 15.6921 | 0 | 0 | 0 | 0 | 0 | 0 | 0 | 0 | 0 | 7.6248 | 2.919 | 2.3356 | 1.8966 | 1.8984 | 0 | 0 | 0 | 0 | 0 | 15.6921 | 0 | 0 | 0 | 0 | 3.2259 | 0 | 1.8192 | 1.2464 | 1.4609 | 60 | 1 | 4 | 4 | 4 | 4 | 0 | 0 | 0 | 0 | 0 | 0 | 0 | 0
2014-12-08 | 17時 | 0.030364 | 6.6948 | 0.90599 | 1.008 | 1.0351 | 0.030364 | 0.024785 | 0.005579 | 22.9683 | 13.4983 | 15.6921 | 0 | 0 | 0 | 0 | 5.8425 | 0.35407 | 5.8425 | 1 | 5.8425 | 0 | 0 | 0 | 0 | 0.35407 | 0 | 0 | 0 | 0 | 0.2864 | 0 | 0 | 0 | 0 | 5.5561 | 0 | 0 | 0 | 0 | 5.5561 | 0 | 0 | 0 | 0 | 15.6921 | 0 | 0 | 0 | 0 | 0 | 0 | 0 | 0 | 0 | 7.6248 | 2.919 | 2.3356 | 1.8966 | 1.8984 | 0 | 0 | 0 | 0 | 0 | 15.6921 | 0 | 0 | 0 | 0 | 5.5561 | 0 | 1.8638 | 1.2741 | 1.1424 | 60 | 1 | 4 | 4 | 4 | 4 | 0 | 0 | 0 | 0 | 0 | 0 | 0 | 0
2014-12-08 | 18時 | 0.030786 | 6.7804 | 0.90599 | 1.0077 | 1.0348 | 0.030786 | 0.025136 | 0.0056504 | 23.0913 | 13.693 | 15.6921 | 0 | 0 | 0 | 0 | 5.9268 | 0.35908 | 5.9268 | 1 | 5.9268 | 0 | 0 | 0 | 0 | 0.35908 | 0 | 0 | 0 | 0 | 0.29206 | 0 | 0 | 0 | 0 | 5.6347 | 0 | 0 | 0 | 0 | 5.6347 | 0 | 0 | 0 | 0 | 15.6921 | 0 | 0 | 0 | 0 | 0 | 0 | 0 | 0 | 0 | 7.6248 | 2.919 | 2.3356 | 1.8966 | 1.8984 | 0 | 0 | 0 | 0 | 0 | 15.6921 | 0 | 0 | 0 | 0 | 5.6347 | 0 | 1.9048 | 1.3052 | 1.3731 | 60 | 1 | 4 | 4 | 4 | 4 | 0 | 0 | 0 | 0 | 0 | 0 | 0 | 0
2014-12-08 | 19時 | 0.016493 | 3.9607 | 0.90599 | 1.0147 | 1.042 | 0.016493 | 0.013192 | 0.0033006 | 20.2162 | 7.1916 | 15.6921 | 0 | 0 | 0 | 0 | 3.1128 | 0.18846 | 3.1128 | 1 | 3.1128 | 0 | 0 | 0 | 0 | 0.18846 | 0 | 0 | 0 | 0 | 0.1554 | 0 | 0 | 0 | 0 | 2.9574 | 0 | 0 | 0 | 0 | 2.9574 | 0 | 0 | 0 | 0 | 15.6921 | 0 | 0 | 0 | 0 | 0 | 0 | 0 | 0 | 0 | 7.6248 | 2.919 | 2.3356 | 1.8966 | 1.8984 | 0 | 0 | 0 | 0 | 0 | 15.6921 | 0 | 0 | 0 | 0 | 2.9574 | 0 | 1.9707 | 0.81219 | 1.5708 | 60 | 1 | 4 | 4 | 4 | 4 | 0 | 0 | 0 | 0 | 0 | 0 | 0 | 0
2014-12-08 | 20時 | 0.019134 | 4.4791 | 0.90599 | 1.0138 | 1.0411 | 0.019134 | 0.015402 | 0.0037326 | 20.5576 | 8.3983 | 15.6921 | 0 | 0 | 0 | 0 | 3.6351 | 0.22003 | 3.6351 | 1 | 3.6351 | 0 | 0 | 0 | 0 | 0.22003 | 0 | 0 | 0 | 0 | 0.1824 | 0 | 0 | 0 | 0 | 3.4527 | 0 | 0 | 0 | 0 | 3.4527 | 0 | 0 | 0 | 0 | 15.6921 | 0 | 0 | 0 | 0 | 0 | 0 | 0 | 0 | 0 | 7.6248 | 2.919 | 2.3356 | 1.8966 | 1.8984 | 0 | 0 | 0 | 0 | 0 | 15.6921 | 0 | 0 | 0 | 0 | 3.4527 | 0 | 2.0274 | 1.2497 | 1.209 | 60 | 1 | 4 | 4 | 4 | 4 | 0 | 0 | 0 | 0 | 0 | 0 | 0 | 0
2014-12-08 | 21時 | 0.021436 | 4.9323 | 0.90599 | 1.0129 | 1.0402 | 0.021436 | 0.017325 | 0.0041103 | 20.9264 | 9.4497 | 15.6921 | 0 | 0 | 0 | 0 | 4.0902 | 0.24751 | 4.0902 | 1 | 4.0902 | 0 | 0 | 0 | 0 | 0.24751 | 0 | 0 | 0 | 0 | 0.20629 | 0 | 0 | 0 | 0 | 3.8839 | 0 | 0 | 0 | 0 | 3.8839 | 0 | 0 | 0 | 0 | 15.6921 | 0 | 0 | 0 | 0 | 0 | 0 | 0 | 0 | 0 | 7.6248 | 2.919 | 2.3356 | 1.8966 | 1.8984 | 0 | 0 | 0 | 0 | 0 | 15.6921 | 0 | 0 | 0 | 0 | 3.8839 | 0 | 2.0706 | 0.72923 | 1.038 | 60 | 1 | 4 | 4 | 4 | 4 | 0 | 0 | 0 | 0 | 0 | 0 | 0 | 0
2014-12-08 | 22時 | 0.023339 | 5.3085 | 0.90599 | 1.0121 | 1.0393 | 0.023339 | 0.018915 | 0.0044237 | 21.2819 | 10.3195 | 15.6921 | 0 | 0 | 0 | 0 | 4.4667 | 0.27021 | 4.4667 | 1 | 4.4667 | 0 | 0 | 0 | 0 | 0.27021 | 0 | 0 | 0 | 0 | 0.22643 | 0 | 0 | 0 | 0 | 4.2402 | 0 | 0 | 0 | 0 | 4.2402 | 0 | 0 | 0 | 0 | 15.6921 | 0 | 0 | 0 | 0 | 0 | 0 | 0 | 0 | 0 | 7.6248 | 2.919 | 2.3356 | 1.8966 | 1.8984 | 0 | 0 | 0 | 0 | 0 | 15.6921 | 0 | 0 | 0 | 0 | 4.2402 | 0 | 1.8999 | 0.87846 | 1.335 | 60 | 1 | 4 | 4 | 4 | 4 | 0 | 0 | 0 | 0 | 0 | 0 | 0 | 0
2014-12-08 | 23時 | 0.028997 | 6.432 | 0.90599 | 1.0089 | 1.036 | 0.028997 | 0.023637 | 0.00536 | 22.6039 | 12.8991 | 15.6921 | 0 | 0 | 0 | 0 | 5.5832 | 0.33767 | 5.5832 | 1 | 5.5832 | 0 | 0 | 0 | 0 | 0.33767 | 0 | 0 | 0 | 0 | 0.28446 | 0 | 0 | 0 | 0 | 5.2987 | 0 | 0 | 0 | 0 | 5.2987 | 0 | 0 | 0 | 0 | 15.6921 | 0 | 0 | 0 | 0 | 0 | 0 | 0 | 0 | 0 | 7.6248 | 2.919 | 2.3356 | 1.8966 | 1.8984 | 0 | 0 | 0 | 0 | 0 | 15.6921 | 0 | 0 | 0 | 0 | 5.2987 | 0 | 1.7105 | 1.2343 | 1.4986 | 60 | 1 | 4 | 4 | 4 | 4 | 0 | 0 | 0 | 0 | 0 | 0 | 0 | 0
2014-12-09 | 0時 | 0.029988 | 6.6307 | 0.90599 | 1.0082 | 1.0354 | 0.029988 | 0.024462 | 0.0055255 | 22.8774 | 13.3522 | 15.6921 | 0 | 0 | 0 | 0 | 5.7793 | 0.34946 | 5.7793 | 1 | 5.7793 | 0 | 0 | 0 | 0 | 0.34946 | 0 | 0 | 0 | 0 | 0.29557 | 0 | 0 | 0 | 0 | 5.4837 | 0 | 0 | 0 | 0 | 5.4837 | 0 | 0 | 0 | 0 | 15.6921 | 0 | 0 | 0 | 0 | 0 | 0 | 0 | 0 | 0 | 7.6248 | 2.919 | 2.3356 | 1.8966 | 1.8984 | 0 | 0 | 0 | 0 | 0 | 15.6921 | 0 | 0 | 0 | 0 | 5.4837 | 0 | 1.7328 | 1.2843 | 1.549 | 60 | 1 | 4 | 4 | 4 | 4 | 0 | 0 | 0 | 0 | 0 | 0 | 0 | 0
2014-12-09 | 1時 | 0.030536 | 6.7405 | 0.90599 | 1.0079 | 1.035 | 0.030536 | 0.024918 | 0.0056171 | 23.0337 | 13.6022 | 15.6921 | 0 | 0 | 0 | 0 | 5.8875 | 0.35598 | 5.8875 | 1 | 5.8875 | 0 | 0 | 0 | 0 | 0.35598 | 0 | 0 | 0 | 0 | 0.30148 | 0 | 0 | 0 | 0 | 5.586 | 0 | 0 | 0 | 0 | 5.586 | 0 | 0 | 0 | 0 | 15.6921 | 0 | 0 | 0 | 0 | 0 | 0 | 0 | 0 | 0 | 7.6248 | 2.919 | 2.3356 | 1.8966 | 1.8984 | 0 | 0 | 0 | 0 | 0 | 15.6921 | 0 | 0 | 0 | 0 | 5.586 | 0 | 1.7569 | 1.3093 | 1.5769 | 60 | 1 | 4 | 4 | 4 | 4 | 0 | 0 | 0 | 0 | 0 | 0 | 0 | 0
2014-12-09 | 2時 | 0.03102 | 6.8381 | 0.90599 | 1.0075 | 1.0346 | 0.03102 | 0.025321 | 0.0056984 | 23.1754 | 13.824 | 15.6921 | 0 | 0 | 0 | 0 | 5.9835 | 0.36173 | 5.9835 | 1 | 5.9835 | 0 | 0 | 0 | 0 | 0.36173 | 0 | 0 | 0 | 0 | 0.30716 | 0 | 0 | 0 | 0 | 5.6763 | 0 | 0 | 0 | 0 | 5.6763 | 0 | 0 | 0 | 0 | 15.6921 | 0 | 0 | 0 | 0 | 0 | 0 | 0 | 0 | 0 | 7.6248 | 2.919 | 2.3356 | 1.8966 | 1.8984 | 0 | 0 | 0 | 0 | 0 | 15.6921 | 0 | 0 | 0 | 0 | 5.6763 | 0 | 1.7872 | 1.3328 | 1.6035 | 60 | 1 | 4 | 4 | 4 | 4 | 0 | 0 | 0 | 0 | 0 | 0 | 0 | 0
2014-12-09 | 3時 | 0.031458 | 6.9266 | 0.90599 | 1.0072 | 1.0343 | 0.031458 | 0.025686 | 0.0057722 | 23.3065 | 14.0251 | 15.6921 | 0 | 0 | 0 | 0 | 6.0705 | 0.36695 | 6.0705 | 1 | 6.0705 | 0 | 0 | 0 | 0 | 0.36695 | 0 | 0 | 0 | 0 | 0.31241 | 0 | 0 | 0 | 0 | 5.7581 | 0 | 0 | 0 | 0 | 5.7581 | 0 | 0 | 0 | 0 | 15.6921 | 0 | 0 | 0 | 0 | 0 | 0 | 0 | 0 | 0 | 7.6248 | 2.919 | 2.3356 | 1.8966 | 1.8984 | 0 | 0 | 0 | 0 | 0 | 15.6921 | 0 | 0 | 0 | 0 | 5.7581 | 0 | 1.8181 | 1.355 | 1.6286 | 60 | 1 | 4 | 4 | 4 | 4 | 0 | 0 | 0 | 0 | 0 | 0 | 0 | 0
2014-12-09 | 4時 | 0.031788 | 6.9932 | 0.90599 | 1.007 | 1.0341 | 0.031788 | 0.025961 | 0.0058276 | 23.4065 | 14.176 | 15.6921 | 0 | 0 | 0 | 0 | 6.1359 | 0.37087 | 6.1359 | 1 | 6.1359 | 0 | 0 | 0 | 0 | 0.37087 | 0 | 0 | 0 | 0 | 0.31616 | 0 | 0 | 0 | 0 | 5.8197 | 0 | 0 | 0 | 0 | 5.8197 | 0 | 0 | 0 | 0 | 15.6921 | 0 | 0 | 0 | 0 | 0 | 0 | 0 | 0 | 0 | 7.6248 | 2.919 | 2.3356 | 1.8966 | 1.8984 | 0 | 0 | 0 | 0 | 0 | 15.6921 | 0 | 0 | 0 | 0 | 5.8197 | 0 | 1.8425 | 1.3712 | 1.6473 | 60 | 1 | 4 | 4 | 4 | 4 | 0 | 0 | 0 | 0 | 0 | 0 | 0 | 0
2014-12-09 | 5時 | 0.032164 | 7.0693 | 0.90599 | 1.0067 | 1.0338 | 0.032164 | 0.026273 | 0.0058911 | 23.5224 | 14.3486 | 15.6921 | 0 | 0 | 0 | 0 | 6.2105 | 0.37533 | 6.2105 | 1 | 6.2105 | 0 | 0 | 0 | 0 | 0.37533 | 0 | 0 | 0 | 0 | 0.32081 | 0 | 0 | 0 | 0 | 5.8897 | 0 | 0 | 0 | 0 | 5.8897 | 0 | 0 | 0 | 0 | 15.6921 | 0 | 0 | 0 | 0 | 0 | 0 | 0 | 0 | 0 | 7.6248 | 2.919 | 2.3356 | 1.8966 | 1.8984 | 0 | 0 | 0 | 0 | 0 | 15.6921 | 0 | 0 | 0 | 0 | 5.8897 | 0 | 1.8705 | 1.3911 | 1.6696 | 60 | 1 | 4 | 4 | 4 | 4 | 0 | 0 | 0 | 0 | 0 | 0 | 0 | 0
2014-12-09 | 6時 | 0.032344 | 7.1068 | 0.90599 | 1.0065 | 1.0336 | 0.032344 | 0.026421 | 0.0059223 | 23.5801 | 14.4334 | 15.6921 | 0 | 0 | 0 | 0 | 6.2473 | 0.37745 | 6.2473 | 1 | 6.2473 | 0 | 0 | 0 | 0 | 0.37745 | 0 | 0 | 0 | 0 | 0.3243 | 0 | 0 | 0 | 0 | 5.923 | 0 | 0 | 0 | 0 | 5.923 | 0 | 0 | 0 | 0 | 15.6921 | 0 | 0 | 0 | 0 | 0 | 0 | 0 | 0 | 0 | 7.6248 | 2.919 | 2.3356 | 1.8966 | 1.8984 | 0 | 0 | 0 | 0 | 0 | 15.6921 | 0 | 0 | 0 | 0 | 5.923 | 0 | 2.1254 | 1.4094 | 1.6856 | 60 | 1 | 4 | 4 | 4 | 4 | 0 | 0 | 0 | 0 | 0 | 0 | 0 | 0
2014-12-09 | 7時 | 0.029553 | 6.5469 | 0.90599 | 1.0085 | 1.0357 | 0.029553 | 0.024098 | 0.0054557 | 22.7606 | 13.1612 | 15.6921 | 0 | 0 | 0 | 0 | 5.6966 | 0.34425 | 5.6966 | 1 | 5.6966 | 0 | 0 | 0 | 0 | 0.34425 | 0 | 0 | 0 | 0 | 0.29463 | 0 | 0 | 0 | 0 | 5.402 | 0 | 0 | 0 | 0 | 5.402 | 0 | 0 | 0 | 0 | 15.6921 | 0 | 0 | 0 | 0 | 0 | 0 | 0 | 0 | 0 | 7.6248 | 2.919 | 2.3356 | 1.8966 | 1.8984 | 0 | 0 | 0 | 0 | 0 | 15.6921 | 0 | 0 | 0 | 0 | 5.402 | 0 | 2.285 | 1.3185 | 1.7384 | 60 | 1 | 4 | 4 | 4 | 4 | 0 | 0 | 0 | 0 | 0 | 0 | 0 | 0
2014-12-09 | 8時 | 0.018469 | 4.3525 | 0.90599 | 1.0141 | 1.0413 | 0.018469 | 0.014842 | 0.0036271 | 20.4662 | 8.1039 | 15.6921 | 0 | 0 | 0 | 0 | 3.5076 | 0.21203 | 3.5076 | 1 | 3.5076 | 0 | 0 | 0 | 0 | 0.21203 | 0 | 0 | 0 | 0 | 0.18051 | 0 | 0 | 0 | 0 | 3.3271 | 0 | 0 | 0 | 0 | 3.3271 | 0 | 0 | 0 | 0 | 15.6921 | 0 | 0 | 0 | 0 | 0 | 0 | 0 | 0 | 0 | 7.6248 | 2.919 | 2.3356 | 1.8966 | 1.8984 | 0 | 0 | 0 | 0 | 0 | 15.6921 | 0 | 0 | 0 | 0 | 3.3271 | 0 | 0.65153 | 0.77698 | 1.1333 | 60 | 1 | 4 | 4 | 4 | 4 | 0 | 0 | 0 | 0 | 0 | 0 | 0 | 0
2014-12-09 | 9時 | 0.015102 | 3.6916 | 0.90599 | 1.015 | 1.0423 | 0.015102 | 0.012026 | 0.0030763 | 20.0733 | 6.5637 | 15.6921 | 0 | 0 | 0 | 0 | 2.841 | 0.1718 | 2.841 | 1 | 2.841 | 0 | 0 | 0 | 0 | 0.1718 | 0 | 0 | 0 | 0 | 0.14511 | 0 | 0 | 0 | 0 | 2.6959 | 0 | 0 | 0 | 0 | 2.6959 | 0 | 0 | 0 | 0 | 15.6921 | 0 | 0 | 0 | 0 | 0 | 0 | 0 | 0 | 0 | 7.6248 | 2.919 | 2.3356 | 1.8966 | 1.8984 | 0 | 0 | 0 | 0 | 0 | 15.6921 | 0 | 0 | 0 | 0 | 2.6959 | 0 | 1.8891 | 0.51852 | 0.96091 | 60 | 1 | 4 | 4 | 4 | 4 | 0 | 0 | 0 | 0 | 0 | 0 | 0 | 0
2014-12-09 | 10時 | 0.012856 | 3.2518 | 0.90599 | 1.0154 | 1.0428 | 0.012856 | 0.010146 | 0.0027098 | 19.8905 | 5.5356 | 15.6921 | 0 | 0 | 0 | 0 | 2.396 | 0.14495 | 2.396 | 1 | 2.396 | 0 | 0 | 0 | 0 | 0.14495 | 0 | 0 | 0 | 0 | 0.12146 | 0 | 0 | 0 | 0 | 2.2745 | 0 | 0 | 0 | 0 | 2.2745 | 0 | 0 | 0 | 0 | 15.6921 | 0 | 0 | 0 | 0 | 0 | 0 | 0 | 0 | 0 | 7.6248 | 2.919 | 2.3356 | 1.8966 | 1.8984 | 0 | 0 | 0 | 0 | 0 | 15.6921 | 0 | 0 | 0 | 0 | 2.2745 | 0 | 1.764 | 0.32101 | 0.75038 | 60 | 1 | 4 | 4 | 4 | 4 | 0 | 0 | 0 | 0 | 0 | 0 | 0 | 0
2014-12-09 | 11時 | 0.024036 | 5.4476 | 0.90599 | 1.0117 | 1.039 | 0.024036 | 0.019497 | 0.0045397 | 21.4245 | 10.6405 | 15.6921 | 0 | 0 | 0 | 0 | 4.6056 | 0.27852 | 4.6056 | 1 | 4.6056 | 0 | 0 | 0 | 0 | 0.27852 | 0 | 0 | 0 | 0 | 0.23495 | 0 | 0 | 0 | 0 | 4.3706 | 0 | 0 | 0 | 0 | 4.3706 | 0 | 0 | 0 | 0 | 15.6921 | 0 | 0 | 0 | 0 | 0 | 0 | 0 | 0 | 0 | 7.6248 | 2.919 | 2.3356 | 1.8966 | 1.8984 | 0 | 0 | 0 | 0 | 0 | 15.6921 | 0 | 0 | 0 | 0 | 4.3706 | 0 | 1.9157 | 1.1517 | 1.0427 | 60 | 1 | 4 | 4 | 4 | 4 | 0 | 0 | 0 | 0 | 0 | 0 | 0 | 0
2014-12-09 | 12時 | 0.022068 | 5.059 | 0.90599 | 1.0127 | 1.0399 | 0.022068 | 0.017852 | 0.0042158 | 21.0412 | 9.743 | 15.6921 | 0 | 0 | 0 | 0 | 4.2171 | 0.25503 | 4.2171 | 1 | 4.2171 | 0 | 0 | 0 | 0 | 0.25503 | 0 | 0 | 0 | 0 | 0.21513 | 0 | 0 | 0 | 0 | 4.002 | 0 | 0 | 0 | 0 | 4.002 | 0 | 0 | 0 | 0 | 15.6921 | 0 | 0 | 0 | 0 | 0 | 0 | 0 | 0 | 0 | 7.6248 | 2.919 | 2.3356 | 1.8966 | 1.8984 | 0 | 0 | 0 | 0 | 0 | 15.6921 | 0 | 0 | 0 | 0 | 4.002 | 0 | 1.9667 | 1.2556 | 1.4649 | 60 | 1 | 4 | 4 | 4 | 4 | 0 | 0 | 0 | 0 | 0 | 0 | 0 | 0
2014-12-09 | 13時 | 0.026483 | 5.9328 | 0.90599 | 1.0104 | 1.0376 | 0.026483 | 0.021539 | 0.004944 | 21.9689 | 11.7566 | 15.6921 | 0 | 0 | 0 | 0 | 5.0887 | 0.3077 | 5.0887 | 1 | 5.0887 | 0 | 0 | 0 | 0 | 0.3077 | 0 | 0 | 0 | 0 | 0.26025 | 0 | 0 | 0 | 0 | 4.8284 | 0 | 0 | 0 | 0 | 4.8284 | 0 | 0 | 0 | 0 | 15.6921 | 0 | 0 | 0 | 0 | 0 | 0 | 0 | 0 | 0 | 7.6248 | 2.919 | 2.3356 | 1.8966 | 1.8984 | 0 | 0 | 0 | 0 | 0 | 15.6921 | 0 | 0 | 0 | 0 | 4.8284 | 0 | 2.0483 | 1.3555 | 1.5891 | 60 | 1 | 4 | 4 | 4 | 4 | 0 | 0 | 0 | 0 | 0 | 0 | 0 | 0
2014-12-09 | 14時 | 0.028166 | 6.2673 | 0.90599 | 1.0094 | 1.0366 | 0.028166 | 0.022943 | 0.0052227 | 22.3861 | 12.5229 | 15.6921 | 0 | 0 | 0 | 0 | 5.4204 | 0.32775 | 5.4204 | 1 | 5.4204 | 0 | 0 | 0 | 0 | 0.32775 | 0 | 0 | 0 | 0 | 0.27721 | 0 | 0 | 0 | 0 | 5.1431 | 0 | 0 | 0 | 0 | 5.1431 | 0 | 0 | 0 | 0 | 15.6921 | 0 | 0 | 0 | 0 | 0 | 0 | 0 | 0 | 0 | 7.6248 | 2.919 | 2.3356 | 1.8966 | 1.8984 | 0 | 0 | 0 | 0 | 0 | 15.6921 | 0 | 0 | 0 | 0 | 5.1431 | 0 | 2.1344 | 1.4455 | 1.6938 | 60 | 1 | 4 | 4 | 4 | 4 | 0 | 0 | 0 | 0 | 0 | 0 | 0 | 0
2014-12-09 | 15時 | 0.024407 | 5.5222 | 0.90599 | 1.0116 | 1.0388 | 0.024407 | 0.019805 | 0.0046018 | 21.5035 | 10.8123 | 15.6921 | 0 | 0 | 0 | 0 | 4.68 | 0.28293 | 4.68 | 1 | 4.68 | 0 | 0 | 0 | 0 | 0.28293 | 0 | 0 | 0 | 0 | 0.24024 | 0 | 0 | 0 | 0 | 4.4397 | 0 | 0 | 0 | 0 | 4.4397 | 0 | 0 | 0 | 0 | 15.6921 | 0 | 0 | 0 | 0 | 0 | 0 | 0 | 0 | 0 | 7.6248 | 2.919 | 2.3356 | 1.8966 | 1.8984 | 0 | 0 | 0 | 0 | 0 | 15.6921 | 0 | 0 | 0 | 0 | 4.4397 | 0 | 2.2592 | 1.0617 | 1.8091 | 60 | 1 | 4 | 4 | 4 | 4 | 0 | 0 | 0 | 0 | 0 | 0 | 0 | 0
2014-12-09 | 16時 | 0.038882 | 8.4272 | 0.90599 | 1.001 | 1.028 | 0.038882 | 0.031859 | 0.0070227 | 25.8669 | 17.3967 | 15.6921 | 0 | 0 | 0 | 0 | 7.5299 | 0.45513 | 7.5299 | 1 | 7.5299 | 0 | 0 | 0 | 0 | 0.45513 | 0 | 0 | 0 | 0 | 0.38799 | 0 | 0 | 0 | 0 | 7.1419 | 0 | 0 | 0 | 0 | 7.1419 | 0 | 0 | 0 | 0 | 15.6921 | 0 | 0 | 0 | 0 | 0 | 0 | 0 | 0 | 0 | 7.6248 | 2.919 | 2.3356 | 1.8966 | 1.8984 | 0 | 0 | 0 | 0 | 0 | 15.6921 | 0 | 0 | 0 | 0 | 7.1419 | 0 | 2.3231 | 1.084 | 1.869 | 60 | 1 | 4 | 4 | 4 | 4 | 0 | 0 | 0 | 0 | 0 | 0 | 0 | 0
2014-12-09 | 17時 | 0.040664 | 8.7929 | 0.90599 | 0.9993 | 1.0262 | 0.040664 | 0.033337 | 0.0073275 | 26.5845 | 18.2073 | 15.6921 | 0 | 0 | 0 | 0 | 7.8808 | 0.47624 | 7.8808 | 1 | 7.8808 | 0 | 0 | 0 | 0 | 0.47624 | 0 | 0 | 0 | 0 | 0.40759 | 0 | 0 | 0 | 0 | 7.4732 | 0 | 0 | 0 | 0 | 7.4732 | 0 | 0 | 0 | 0 | 15.6921 | 0 | 0 | 0 | 0 | 0 | 0 | 0 | 0 | 0 | 7.6248 | 2.919 | 2.3356 | 1.8966 | 1.8984 | 0 | 0 | 0 | 0 | 0 | 15.6921 | 0 | 0 | 0 | 0 | 7.4732 | 0 | 2.3774 | 1.2526 | 1.9175 | 60 | 1 | 4 | 4 | 4 | 4 | 0 | 0 | 0 | 0 | 0 | 0 | 0 | 0
2014-12-09 | 18時 | 0.023496 | 5.3467 | 0.90599 | 1.012 | 1.0392 | 0.023496 | 0.019041 | 0.0044556 | 21.3205 | 10.4078 | 15.6921 | 0 | 0 | 0 | 0 | 4.5048 | 0.27201 | 4.5048 | 1 | 4.5048 | 0 | 0 | 0 | 0 | 0.27201 | 0 | 0 | 0 | 0 | 0.23645 | 0 | 0 | 0 | 0 | 4.2684 | 0 | 0 | 0 | 0 | 4.2684 | 0 | 0 | 0 | 0 | 15.6921 | 0 | 0 | 0 | 0 | 0 | 0 | 0 | 0 | 0 | 7.6248 | 2.919 | 2.3356 | 1.8966 | 1.8984 | 0 | 0 | 0 | 0 | 0 | 15.6921 | 0 | 0 | 0 | 0 | 4.2684 | 0 | 2.4825 | 1.6963 | 2.0113 | 60 | 1 | 4 | 4 | 4 | 4 | 0 | 0 | 0 | 0 | 0 | 0 | 0 | 0
2014-12-09 | 19時 | 0.025876 | 5.8205 | 0.90599 | 1.0107 | 1.0379 | 0.025876 | 0.021025 | 0.0048504 | 21.8365 | 11.4988 | 15.6921 | 0 | 0 | 0 | 0 | 4.9771 | 0.30036 | 4.9771 | 1 | 4.9771 | 0 | 0 | 0 | 0 | 0.30036 | 0 | 0 | 0 | 0 | 0.26378 | 0 | 0 | 0 | 0 | 4.7133 | 0 | 0 | 0 | 0 | 4.7133 | 0 | 0 | 0 | 0 | 15.6921 | 0 | 0 | 0 | 0 | 0 | 0 | 0 | 0 | 0 | 7.6248 | 2.919 | 2.3356 | 1.8966 | 1.8984 | 0 | 0 | 0 | 0 | 0 | 15.6921 | 0 | 0 | 0 | 0 | 4.7133 | 0 | 2.5552 | 1.0901 | 1.4355 | 60 | 1 | 4 | 4 | 4 | 4 | 0 | 0 | 0 | 0 | 0 | 0 | 0 | 0
2014-12-09 | 20時 | 0.026592 | 5.9638 | 0.90599 | 1.0103 | 1.0375 | 0.026592 | 0.021622 | 0.0049698 | 22.0061 | 11.8277 | 15.6921 | 0 | 0 | 0 | 0 | 5.1194 | 0.30889 | 5.1194 | 1 | 5.1194 | 0 | 0 | 0 | 0 | 0.30889 | 0 | 0 | 0 | 0 | 0.27231 | 0 | 0 | 0 | 0 | 4.8471 | 0 | 0 | 0 | 0 | 4.8471 | 0 | 0 | 0 | 0 | 15.6921 | 0 | 0 | 0 | 0 | 0 | 0 | 0 | 0 | 0 | 7.6248 | 2.919 | 2.3356 | 1.8966 | 1.8984 | 0 | 0 | 0 | 0 | 0 | 15.6921 | 0 | 0 | 0 | 0 | 4.8471 | 0 | 2.6094 | 1.4227 | 1.4273 | 60 | 1 | 4 | 4 | 4 | 4 | 0 | 0 | 0 | 0 | 0 | 0 | 0 | 0
2014-12-09 | 21時 | 0.028996 | 6.4442 | 0.90599 | 1.0089 | 1.036 | 0.028996 | 0.023626 | 0.0053702 | 22.6204 | 12.9271 | 15.6921 | 0 | 0 | 0 | 0 | 5.5953 | 0.33751 | 5.5953 | 1 | 5.5953 | 0 | 0 | 0 | 0 | 0.33751 | 0 | 0 | 0 | 0 | 0.29905 | 0 | 0 | 0 | 0 | 5.2962 | 0 | 0 | 0 | 0 | 5.2962 | 0 | 0 | 0 | 0 | 15.6921 | 0 | 0 | 0 | 0 | 0 | 0 | 0 | 0 | 0 | 7.6248 | 2.919 | 2.3356 | 1.8966 | 1.8984 | 0 | 0 | 0 | 0 | 0 | 15.6921 | 0 | 0 | 0 | 0 | 5.2962 | 0 | 2.6621 | 1.1257 | 1.4515 | 60 | 1 | 4 | 4 | 4 | 4 | 0 | 0 | 0 | 0 | 0 | 0 | 0 | 0
2014-12-09 | 22時 | 0.035686 | 7.791 | 0.90599 | 1.0038 | 1.0308 | 0.035686 | 0.029194 | 0.0064925 | 24.7044 | 15.9758 | 15.6921 | 0 | 0 | 0 | 0 | 6.9149 | 0.41705 | 6.9149 | 1 | 6.9149 | 0 | 0 | 0 | 0 | 0.41705 | 0 | 0 | 0 | 0 | 0.37045 | 0 | 0 | 0 | 0 | 6.5444 | 0 | 0 | 0 | 0 | 6.5444 | 0 | 0 | 0 | 0 | 15.6921 | 0 | 0 | 0 | 0 | 0 | 0 | 0 | 0 | 0 | 7.6248 | 2.919 | 2.3356 | 1.8966 | 1.8984 | 0 | 0 | 0 | 0 | 0 | 15.6921 | 0 | 0 | 0 | 0 | 6.5444 | 0 | 2.2576 | 1.6043 | 1.9024 | 60 | 1 | 4 | 4 | 4 | 4 | 0 | 0 | 0 | 0 | 0 | 0 | 0 | 0
2014-12-09 | 23時 | 0.037182 | 8.0981 | 0.90599 | 1.0025 | 1.0295 | 0.037182 | 0.030433 | 0.0067484 | 25.2516 | 16.6632 | 15.6921 | 0 | 0 | 0 | 0 | 7.2124 | 0.43476 | 7.2124 | 1 | 7.2124 | 0 | 0 | 0 | 0 | 0.43476 | 0 | 0 | 0 | 0 | 0.39008 | 0 | 0 | 0 | 0 | 6.8223 | 0 | 0 | 0 | 0 | 6.8223 | 0 | 0 | 0 | 0 | 15.6921 | 0 | 0 | 0 | 0 | 0 | 0 | 0 | 0 | 0 | 7.6248 | 2.919 | 2.3356 | 1.8966 | 1.8984 | 0 | 0 | 0 | 0 | 0 | 15.6921 | 0 | 0 | 0 | 0 | 6.8223 | 0 | 2.2979 | 1.6875 | 1.9992 | 60 | 1 | 4 | 4 | 4 | 4 | 0 | 0 | 0 | 0 | 0 | 0 | 0 | 0
2014-12-10 | 0時 | 0.038015 | 8.2695 | 0.90599 | 1.0017 | 1.0287 | 0.038015 | 0.031124 | 0.0068913 | 25.5685 | 17.0457 | 15.6921 | 0 | 0 | 0 | 0 | 7.378 | 0.44462 | 7.378 | 1 | 7.378 | 0 | 0 | 0 | 0 | 0.44462 | 0 | 0 | 0 | 0 | 0.40091 | 0 | 0 | 0 | 0 | 6.9771 | 0 | 0 | 0 | 0 | 6.9771 | 0 | 0 | 0 | 0 | 15.6921 | 0 | 0 | 0 | 0 | 0 | 0 | 0 | 0 | 0 | 7.6248 | 2.919 | 2.3356 | 1.8966 | 1.8984 | 0 | 0 | 0 | 0 | 0 | 15.6921 | 0 | 0 | 0 | 0 | 6.9771 | 0 | 2.341 | 1.7317 | 2.0525 | 60 | 1 | 4 | 4 | 4 | 4 | 0 | 0 | 0 | 0 | 0 | 0 | 0 | 0
2014-12-10 | 1時 | 0.038534 | 8.3764 | 0.90599 | 1.0013 | 1.0282 | 0.038534 | 0.031554 | 0.0069803 | 25.7699 | 17.2836 | 15.6921 | 0 | 0 | 0 | 0 | 7.4809 | 0.45077 | 7.4809 | 1 | 7.4809 | 0 | 0 | 0 | 0 | 0.45077 | 0 | 0 | 0 | 0 | 0.40746 | 0 | 0 | 0 | 0 | 7.0735 | 0 | 0 | 0 | 0 | 7.0735 | 0 | 0 | 0 | 0 | 15.6921 | 0 | 0 | 0 | 0 | 0 | 0 | 0 | 0 | 0 | 7.6248 | 2.919 | 2.3356 | 1.8966 | 1.8984 | 0 | 0 | 0 | 0 | 0 | 15.6921 | 0 | 0 | 0 | 0 | 7.0735 | 0 | 2.376 | 1.7573 | 2.0838 | 60 | 1 | 4 | 4 | 4 | 4 | 0 | 0 | 0 | 0 | 0 | 0 | 0 | 0
2014-12-10 | 2時 | 0.039318 | 8.5394 | 0.90599 | 1.0005 | 1.0274 | 0.039318 | 0.032202 | 0.0071162 | 26.0832 | 17.6458 | 15.6921 | 0 | 0 | 0 | 0 | 7.6377 | 0.46003 | 7.6377 | 1 | 7.6377 | 0 | 0 | 0 | 0 | 0.46003 | 0 | 0 | 0 | 0 | 0.41892 | 0 | 0 | 0 | 0 | 7.2188 | 0 | 0 | 0 | 0 | 7.2188 | 0 | 0 | 0 | 0 | 15.6921 | 0 | 0 | 0 | 0 | 0 | 0 | 0 | 0 | 0 | 7.6248 | 2.919 | 2.3356 | 1.8966 | 1.8984 | 0 | 0 | 0 | 0 | 0 | 15.6921 | 0 | 0 | 0 | 0 | 7.2188 | 0 | 2.4343 | 1.8007 | 2.1331 | 60 | 1 | 4 | 4 | 4 | 4 | 0 | 0 | 0 | 0 | 0 | 0 | 0 | 0
2014-12-10 | 3時 | 0.039953 | 8.6714 | 0.90599 | 0.99988 | 1.0268 | 0.039953 | 0.032727 | 0.0072261 | 26.342 | 17.9384 | 15.6921 | 0 | 0 | 0 | 0 | 7.7643 | 0.46753 | 7.7643 | 1 | 7.7643 | 0 | 0 | 0 | 0 | 0.46753 | 0 | 0 | 0 | 0 | 0.42784 | 0 | 0 | 0 | 0 | 7.3365 | 0 | 0 | 0 | 0 | 7.3365 | 0 | 0 | 0 | 0 | 15.6921 | 0 | 0 | 0 | 0 | 0 | 0 | 0 | 0 | 0 | 7.6248 | 2.919 | 2.3356 | 1.8966 | 1.8984 | 0 | 0 | 0 | 0 | 0 | 15.6921 | 0 | 0 | 0 | 0 | 7.3365 | 0 | 2.4836 | 1.8347 | 2.1723 | 60 | 1 | 4 | 4 | 4 | 4 | 0 | 0 | 0 | 0 | 0 | 0 | 0 | 0
2014-12-10 | 4時 | 0.040512 | 8.7876 | 0.90599 | 0.99932 | 1.0262 | 0.040512 | 0.033189 | 0.007323 | 26.5737 | 18.1955 | 15.6921 | 0 | 0 | 0 | 0 | 7.8756 | 0.47413 | 7.8756 | 1 | 7.8756 | 0 | 0 | 0 | 0 | 0.47413 | 0 | 0 | 0 | 0 | 0.43547 | 0 | 0 | 0 | 0 | 7.4401 | 0 | 0 | 0 | 0 | 7.4401 | 0 | 0 | 0 | 0 | 15.6921 | 0 | 0 | 0 | 0 | 0 | 0 | 0 | 0 | 0 | 7.6248 | 2.919 | 2.3356 | 1.8966 | 1.8984 | 0 | 0 | 0 | 0 | 0 | 15.6921 | 0 | 0 | 0 | 0 | 7.4401 | 0 | 2.5276 | 1.8643 | 2.2064 | 60 | 1 | 4 | 4 | 4 | 4 | 0 | 0 | 0 | 0 | 0 | 0 | 0 | 0
2014-12-10 | 5時 | 0.040693 | 8.8242 | 0.90599 | 0.99914 | 1.026 | 0.040693 | 0.033339 | 0.0073535 | 26.6474 | 18.2764 | 15.6921 | 0 | 0 | 0 | 0 | 7.9106 | 0.47627 | 7.9106 | 1 | 7.9106 | 0 | 0 | 0 | 0 | 0.47627 | 0 | 0 | 0 | 0 | 0.43691 | 0 | 0 | 0 | 0 | 7.4737 | 0 | 0 | 0 | 0 | 7.4737 | 0 | 0 | 0 | 0 | 15.6921 | 0 | 0 | 0 | 0 | 0 | 0 | 0 | 0 | 0 | 7.6248 | 2.919 | 2.3356 | 1.8966 | 1.8984 | 0 | 0 | 0 | 0 | 0 | 15.6921 | 0 | 0 | 0 | 0 | 7.4737 | 0 | 2.5431 | 1.8702 | 2.2143 | 60 | 1 | 4 | 4 | 4 | 4 | 0 | 0 | 0 | 0 | 0 | 0 | 0 | 0
2014-12-10 | 6時 | 0.040375 | 8.758 | 0.90599 | 0.99947 | 1.0264 | 0.040375 | 0.033077 | 0.0072983 | 26.5145 | 18.1301 | 15.6921 | 0 | 0 | 0 | 0 | 7.8473 | 0.47253 | 7.8473 | 1 | 7.8473 | 0 | 0 | 0 | 0 | 0.47253 | 0 | 0 | 0 | 0 | 0.43241 | 0 | 0 | 0 | 0 | 7.4149 | 0 | 0 | 0 | 0 | 7.4149 | 0 | 0 | 0 | 0 | 15.6921 | 0 | 0 | 0 | 0 | 0 | 0 | 0 | 0 | 0 | 7.6248 | 2.919 | 2.3356 | 1.8966 | 1.8984 | 0 | 0 | 0 | 0 | 0 | 15.6921 | 0 | 0 | 0 | 0 | 7.4149 | 0 | 2.7633 | 1.8561 | 2.1946 | 60 | 1 | 4 | 4 | 4 | 4 | 0 | 0 | 0 | 0 | 0 | 0 | 0 | 0
2014-12-10 | 7時 | 0.039444 | 8.5647 | 0.90599 | 1.0004 | 1.0273 | 0.039444 | 0.032307 | 0.0071372 | 26.1325 | 17.7019 | 15.6921 | 0 | 0 | 0 | 0 | 7.662 | 0.46152 | 7.662 | 1 | 7.662 | 0 | 0 | 0 | 0 | 0.46152 | 0 | 0 | 0 | 0 | 0.41976 | 0 | 0 | 0 | 0 | 7.2422 | 0 | 0 | 0 | 0 | 7.2422 | 0 | 0 | 0 | 0 | 15.6921 | 0 | 0 | 0 | 0 | 0 | 0 | 0 | 0 | 0 | 7.6248 | 2.919 | 2.3356 | 1.8966 | 1.8984 | 0 | 0 | 0 | 0 | 0 | 15.6921 | 0 | 0 | 0 | 0 | 7.2422 | 0 | 2.899 | 1.7439 | 2.2242 | 60 | 1 | 4 | 4 | 4 | 4 | 0 | 0 | 0 | 0 | 0 | 0 | 0 | 0
2014-12-10 | 8時 | 0.026632 | 5.9752 | 0.90599 | 1.0103 | 1.0375 | 0.026632 | 0.021653 | 0.0049793 | 22.0199 | 11.8539 | 15.6921 | 0 | 0 | 0 | 0 | 5.1308 | 0.30932 | 5.1308 | 1 | 5.1308 | 0 | 0 | 0 | 0 | 0.30932 | 0 | 0 | 0 | 0 | 0.27684 | 0 | 0 | 0 | 0 | 4.8539 | 0 | 0 | 0 | 0 | 4.8539 | 0 | 0 | 0 | 0 | 15.6921 | 0 | 0 | 0 | 0 | 0 | 0 | 0 | 0 | 0 | 7.6248 | 2.919 | 2.3356 | 1.8966 | 1.8984 | 0 | 0 | 0 | 0 | 0 | 15.6921 | 0 | 0 | 0 | 0 | 4.8539 | 0 | 1.2768 | 1.2387 | 1.6553 | 60 | 1 | 4 | 4 | 4 | 4 | 0 | 0 | 0 | 0 | 0 | 0 | 0 | 0
2014-12-10 | 9時 | 0.022425 | 5.1366 | 0.90599 | 1.0125 | 1.0397 | 0.022425 | 0.018144 | 0.0042805 | 21.114 | 9.9225 | 15.6921 | 0 | 0 | 0 | 0 | 4.2948 | 0.2592 | 4.2948 | 1 | 4.2948 | 0 | 0 | 0 | 0 | 0.2592 | 0 | 0 | 0 | 0 | 0.22734 | 0 | 0 | 0 | 0 | 4.0674 | 0 | 0 | 0 | 0 | 4.0674 | 0 | 0 | 0 | 0 | 15.6921 | 0 | 0 | 0 | 0 | 0 | 0 | 0 | 0 | 0 | 7.6248 | 2.919 | 2.3356 | 1.8966 | 1.8984 | 0 | 0 | 0 | 0 | 0 | 15.6921 | 0 | 0 | 0 | 0 | 4.0674 | 0 | 2.4569 | 0.93989 | 1.434 | 60 | 1 | 4 | 4 | 4 | 4 | 0 | 0 | 0 | 0 | 0 | 0 | 0 | 0
2014-12-10 | 10時 | 0.021182 | 4.8899 | 0.90599 | 1.013 | 1.0403 | 0.021182 | 0.017107 | 0.0040749 | 20.8891 | 9.3515 | 15.6921 | 0 | 0 | 0 | 0 | 4.0477 | 0.24439 | 4.0477 | 1 | 4.0477 | 0 | 0 | 0 | 0 | 0.24439 | 0 | 0 | 0 | 0 | 0.21271 | 0 | 0 | 0 | 0 | 3.8349 | 0 | 0 | 0 | 0 | 3.8349 | 0 | 0 | 0 | 0 | 15.6921 | 0 | 0 | 0 | 0 | 0 | 0 | 0 | 0 | 0 | 7.6248 | 2.919 | 2.3356 | 1.8966 | 1.8984 | 0 | 0 | 0 | 0 | 0 | 15.6921 | 0 | 0 | 0 | 0 | 3.8349 | 0 | 2.4004 | 0.83769 | 1.3155 | 60 | 1 | 4 | 4 | 4 | 4 | 0 | 0 | 0 | 0 | 0 | 0 | 0 | 0
2014-12-10 | 11時 | 0.030616 | 6.7624 | 0.90599 | 1.0078 | 1.0349 | 0.030616 | 0.024981 | 0.0056353 | 23.0652 | 13.652 | 15.6921 | 0 | 0 | 0 | 0 | 5.9091 | 0.35687 | 5.9091 | 1 | 5.9091 | 0 | 0 | 0 | 0 | 0.35687 | 0 | 0 | 0 | 0 | 0.30902 | 0 | 0 | 0 | 0 | 5.6001 | 0 | 0 | 0 | 0 | 5.6001 | 0 | 0 | 0 | 0 | 15.6921 | 0 | 0 | 0 | 0 | 0 | 0 | 0 | 0 | 0 | 7.6248 | 2.919 | 2.3356 | 1.8966 | 1.8984 | 0 | 0 | 0 | 0 | 0 | 15.6921 | 0 | 0 | 0 | 0 | 5.6001 | 0 | 2.3494 | 1.4619 | 1.3863 | 60 | 1 | 4 | 4 | 4 | 4 | 0 | 0 | 0 | 0 | 0 | 0 | 0 | 0
2014-12-10 | 12時 | 0.026068 | 5.8525 | 0.90599 | 1.0107 | 1.0379 | 0.026068 | 0.021191 | 0.0048771 | 21.8739 | 11.5724 | 15.6921 | 0 | 0 | 0 | 0 | 5.0089 | 0.30273 | 5.0089 | 1 | 5.0089 | 0 | 0 | 0 | 0 | 0.30273 | 0 | 0 | 0 | 0 | 0.25842 | 0 | 0 | 0 | 0 | 4.7505 | 0 | 0 | 0 | 0 | 4.7505 | 0 | 0 | 0 | 0 | 15.6921 | 0 | 0 | 0 | 0 | 0 | 0 | 0 | 0 | 0 | 7.6248 | 2.919 | 2.3356 | 1.8966 | 1.8984 | 0 | 0 | 0 | 0 | 0 | 15.6921 | 0 | 0 | 0 | 0 | 4.7505 | 0 | 2.2698 | 1.4565 | 1.6894 | 60 | 1 | 4 | 4 | 4 | 4 | 0 | 0 | 0 | 0 | 0 | 0 | 0 | 0
2014-12-10 | 13時 | 0.029897 | 6.6158 | 0.90599 | 1.0083 | 1.0354 | 0.029897 | 0.024384 | 0.0055132 | 22.8566 | 13.3184 | 15.6921 | 0 | 0 | 0 | 0 | 5.7647 | 0.34834 | 5.7647 | 1 | 5.7647 | 0 | 0 | 0 | 0 | 0.34834 | 0 | 0 | 0 | 0 | 0.29851 | 0 | 0 | 0 | 0 | 5.4662 | 0 | 0 | 0 | 0 | 5.4662 | 0 | 0 | 0 | 0 | 15.6921 | 0 | 0 | 0 | 0 | 0 | 0 | 0 | 0 | 0 | 7.6248 | 2.919 | 2.3356 | 1.8966 | 1.8984 | 0 | 0 | 0 | 0 | 0 | 15.6921 | 0 | 0 | 0 | 0 | 5.4662 | 0 | 2.3056 | 1.5275 | 1.7779 | 60 | 1 | 4 | 4 | 4 | 4 | 0 | 0 | 0 | 0 | 0 | 0 | 0 | 0
2014-12-10 | 14時 | 0.030948 | 6.8257 | 0.90599 | 1.0076 | 1.0347 | 0.030948 | 0.02526 | 0.0056881 | 23.1573 | 13.7959 | 15.6921 | 0 | 0 | 0 | 0 | 5.9713 | 0.36085 | 5.9713 | 1 | 5.9713 | 0 | 0 | 0 | 0 | 0.36085 | 0 | 0 | 0 | 0 | 0.30883 | 0 | 0 | 0 | 0 | 5.6625 | 0 | 0 | 0 | 0 | 5.6625 | 0 | 0 | 0 | 0 | 15.6921 | 0 | 0 | 0 | 0 | 0 | 0 | 0 | 0 | 0 | 7.6248 | 2.919 | 2.3356 | 1.8966 | 1.8984 | 0 | 0 | 0 | 0 | 0 | 15.6921 | 0 | 0 | 0 | 0 | 5.6625 | 0 | 2.3377 | 1.5802 | 1.8411 | 60 | 1 | 4 | 4 | 4 | 4 | 0 | 0 | 0 | 0 | 0 | 0 | 0 | 0
2014-12-10 | 15時 | 0.026528 | 5.944 | 0.90599 | 1.0104 | 1.0376 | 0.026528 | 0.021574 | 0.0049533 | 21.9823 | 11.7823 | 15.6921 | 0 | 0 | 0 | 0 | 5.0998 | 0.3082 | 5.0998 | 1 | 5.0998 | 0 | 0 | 0 | 0 | 0.3082 | 0 | 0 | 0 | 0 | 0.26343 | 0 | 0 | 0 | 0 | 4.8364 | 0 | 0 | 0 | 0 | 4.8364 | 0 | 0 | 0 | 0 | 15.6921 | 0 | 0 | 0 | 0 | 0 | 0 | 0 | 0 | 0 | 7.6248 | 2.919 | 2.3356 | 1.8966 | 1.8984 | 0 | 0 | 0 | 0 | 0 | 15.6921 | 0 | 0 | 0 | 0 | 4.8364 | 0 | 2.4145 | 1.1612 | 1.9174 | 60 | 1 | 4 | 4 | 4 | 4 | 0 | 0 | 0 | 0 | 0 | 0 | 0 | 0
2014-12-10 | 16時 | 0.04116 | 8.8955 | 0.90599 | 0.9988 | 1.0257 | 0.04116 | 0.033747 | 0.0074129 | 26.7922 | 18.4339 | 15.6921 | 0 | 0 | 0 | 0 | 7.9788 | 0.4821 | 7.9788 | 1 | 7.9788 | 0 | 0 | 0 | 0 | 0.4821 | 0 | 0 | 0 | 0 | 0.41368 | 0 | 0 | 0 | 0 | 7.5652 | 0 | 0 | 0 | 0 | 7.5652 | 0 | 0 | 0 | 0 | 15.6921 | 0 | 0 | 0 | 0 | 0 | 0 | 0 | 0 | 0 | 7.6248 | 2.919 | 2.3356 | 1.8966 | 1.8984 | 0 | 0 | 0 | 0 | 0 | 15.6921 | 0 | 0 | 0 | 0 | 7.5652 | 0 | 2.4533 | 1.1689 | 1.9603 | 60 | 1 | 4 | 4 | 4 | 4 | 0 | 0 | 0 | 0 | 0 | 0 | 0 | 0
2014-12-10 | 17時 | 0.040919 | 8.8429 | 0.90599 | 0.99905 | 1.0259 | 0.040919 | 0.03355 | 0.0073691 | 26.6852 | 18.3176 | 15.6921 | 0 | 0 | 0 | 0 | 7.9285 | 0.47929 | 7.9285 | 1 | 7.9285 | 0 | 0 | 0 | 0 | 0.47929 | 0 | 0 | 0 | 0 | 0.40751 | 0 | 0 | 0 | 0 | 7.521 | 0 | 0 | 0 | 0 | 7.521 | 0 | 0 | 0 | 0 | 15.6921 | 0 | 0 | 0 | 0 | 0 | 0 | 0 | 0 | 0 | 7.6248 | 2.919 | 2.3356 | 1.8966 | 1.8984 | 0 | 0 | 0 | 0 | 0 | 15.6921 | 0 | 0 | 0 | 0 | 7.521 | 0 | 2.4243 | 1.2714 | 1.936 | 60 | 1 | 4 | 4 | 4 | 4 | 0 | 0 | 0 | 0 | 0 | 0 | 0 | 0
2014-12-10 | 18時 | 0.022754 | 5.1955 | 0.90599 | 1.0124 | 1.0396 | 0.022754 | 0.018424 | 0.0043296 | 21.1705 | 10.0586 | 15.6921 | 0 | 0 | 0 | 0 | 4.3537 | 0.2632 | 4.3537 | 1 | 4.3537 | 0 | 0 | 0 | 0 | 0.2632 | 0 | 0 | 0 | 0 | 0.2235 | 0 | 0 | 0 | 0 | 4.1302 | 0 | 0 | 0 | 0 | 4.1302 | 0 | 0 | 0 | 0 | 15.6921 | 0 | 0 | 0 | 0 | 0 | 0 | 0 | 0 | 0 | 7.6248 | 2.919 | 2.3356 | 1.8966 | 1.8984 | 0 | 0 | 0 | 0 | 0 | 15.6921 | 0 | 0 | 0 | 0 | 4.1302 | 0 | 2.4187 | 1.6295 | 1.9337 | 60 | 1 | 4 | 4 | 4 | 4 | 0 | 0 | 0 | 0 | 0 | 0 | 0 | 0
2014-12-10 | 19時 | 0.023846 | 5.4107 | 0.90599 | 1.0118 | 1.0391 | 0.023846 | 0.019337 | 0.0045089 | 21.3861 | 10.5554 | 15.6921 | 0 | 0 | 0 | 0 | 4.5688 | 0.27624 | 4.5688 | 1 | 4.5688 | 0 | 0 | 0 | 0 | 0.27624 | 0 | 0 | 0 | 0 | 0.23395 | 0 | 0 | 0 | 0 | 4.3348 | 0 | 0 | 0 | 0 | 4.3348 | 0 | 0 | 0 | 0 | 15.6921 | 0 | 0 | 0 | 0 | 0 | 0 | 0 | 0 | 0 | 7.6248 | 2.919 | 2.3356 | 1.8966 | 1.8984 | 0 | 0 | 0 | 0 | 0 | 15.6921 | 0 | 0 | 0 | 0 | 4.3348 | 0 | 2.3857 | 0.94605 | 1.2696 | 60 | 1 | 4 | 4 | 4 | 4 | 0 | 0 | 0 | 0 | 0 | 0 | 0 | 0
2014-12-10 | 20時 | 0.024263 | 5.4948 | 0.90599 | 1.0116 | 1.0388 | 0.024263 | 0.019684 | 0.004579 | 21.4743 | 10.7494 | 15.6921 | 0 | 0 | 0 | 0 | 4.6527 | 0.2812 | 4.6527 | 1 | 4.6527 | 0 | 0 | 0 | 0 | 0.2812 | 0 | 0 | 0 | 0 | 0.24004 | 0 | 0 | 0 | 0 | 4.4127 | 0 | 0 | 0 | 0 | 4.4127 | 0 | 0 | 0 | 0 | 15.6921 | 0 | 0 | 0 | 0 | 0 | 0 | 0 | 0 | 0 | 7.6248 | 2.919 | 2.3356 | 1.8966 | 1.8984 | 0 | 0 | 0 | 0 | 0 | 15.6921 | 0 | 0 | 0 | 0 | 4.4127 | 0 | 2.4093 | 1.2673 | 1.2448 | 60 | 1 | 4 | 4 | 4 | 4 | 0 | 0 | 0 | 0 | 0 | 0 | 0 | 0
2014-12-10 | 21時 | 0.025277 | 5.6935 | 0.90599 | 1.0111 | 1.0383 | 0.025277 | 0.020533 | 0.0047446 | 21.6914 | 11.2068 | 15.6921 | 0 | 0 | 0 | 0 | 4.8507 | 0.29333 | 4.8507 | 1 | 4.8507 | 0 | 0 | 0 | 0 | 0.29333 | 0 | 0 | 0 | 0 | 0.24776 | 0 | 0 | 0 | 0 | 4.6029 | 0 | 0 | 0 | 0 | 4.6029 | 0 | 0 | 0 | 0 | 15.6921 | 0 | 0 | 0 | 0 | 0 | 0 | 0 | 0 | 0 | 7.6248 | 2.919 | 2.3356 | 1.8966 | 1.8984 | 0 | 0 | 0 | 0 | 0 | 15.6921 | 0 | 0 | 0 | 0 | 4.6029 | 0 | 2.3562 | 0.8889 | 1.1785 | 60 | 1 | 4 | 4 | 4 | 4 | 0 | 0 | 0 | 0 | 0 | 0 | 0 | 0
2014-12-10 | 22時 | 0.031215 | 6.8757 | 0.90599 | 1.0074 | 1.0345 | 0.031215 | 0.025485 | 0.0057298 | 23.2308 | 13.9095 | 15.6921 | 0 | 0 | 0 | 0 | 6.0205 | 0.36407 | 6.0205 | 1 | 6.0205 | 0 | 0 | 0 | 0 | 0.36407 | 0 | 0 | 0 | 0 | 0.30752 | 0 | 0 | 0 | 0 | 5.713 | 0 | 0 | 0 | 0 | 5.713 | 0 | 0 | 0 | 0 | 15.6921 | 0 | 0 | 0 | 0 | 0 | 0 | 0 | 0 | 0 | 7.6248 | 2.919 | 2.3356 | 1.8966 | 1.8984 | 0 | 0 | 0 | 0 | 0 | 15.6921 | 0 | 0 | 0 | 0 | 5.713 | 0 | 1.8974 | 1.3311 | 1.587 | 60 | 1 | 4 | 4 | 4 | 4 | 0 | 0 | 0 | 0 | 0 | 0 | 0 | 0
2014-12-10 | 23時 | 0.029639 | 6.5529 | 0.90599 | 1.0085 | 1.0356 | 0.029639 | 0.024178 | 0.0054608 | 22.769 | 13.175 | 15.6921 | 0 | 0 | 0 | 0 | 5.7026 | 0.34541 | 5.7026 | 1 | 5.7026 | 0 | 0 | 0 | 0 | 0.34541 | 0 | 0 | 0 | 0 | 0.28248 | 0 | 0 | 0 | 0 | 5.4201 | 0 | 0 | 0 | 0 | 5.4201 | 0 | 0 | 0 | 0 | 15.6921 | 0 | 0 | 0 | 0 | 0 | 0 | 0 | 0 | 0 | 7.6248 | 2.919 | 2.3356 | 1.8966 | 1.8984 | 0 | 0 | 0 | 0 | 0 | 15.6921 | 0 | 0 | 0 | 0 | 5.4201 | 0 | 1.7051 | 1.2247 | 1.475 | 60 | 1 | 4 | 4 | 4 | 4 | 0 | 0 | 0 | 0 | 0 | 0 | 0 | 0
2014-12-11 | 0時 | 0.027415 | 6.1035 | 0.90599 | 1.0099 | 1.0371 | 0.027415 | 0.022329 | 0.0050863 | 22.1777 | 12.1481 | 15.6921 | 0 | 0 | 0 | 0 | 5.2581 | 0.31898 | 5.2581 | 1 | 5.2581 | 0 | 0 | 0 | 0 | 0.31898 | 0 | 0 | 0 | 0 | 0.25267 | 0 | 0 | 0 | 0 | 5.0055 | 0 | 0 | 0 | 0 | 5.0055 | 0 | 0 | 0 | 0 | 15.6921 | 0 | 0 | 0 | 0 | 0 | 0 | 0 | 0 | 0 | 7.6248 | 2.919 | 2.3356 | 1.8966 | 1.8984 | 0 | 0 | 0 | 0 | 0 | 15.6921 | 0 | 0 | 0 | 0 | 5.0055 | 0 | 1.5058 | 1.0845 | 1.3193 | 60 | 1 | 4 | 4 | 4 | 4 | 0 | 0 | 0 | 0 | 0 | 0 | 0 | 0
2014-12-11 | 1時 | 0.025909 | 5.8025 | 0.90599 | 1.0108 | 1.038 | 0.025909 | 0.021073 | 0.0048354 | 21.8156 | 11.4574 | 15.6921 | 0 | 0 | 0 | 0 | 4.9591 | 0.30105 | 4.9591 | 1 | 4.9591 | 0 | 0 | 0 | 0 | 0.30105 | 0 | 0 | 0 | 0 | 0.2351 | 0 | 0 | 0 | 0 | 4.7241 | 0 | 0 | 0 | 0 | 4.7241 | 0 | 0 | 0 | 0 | 15.6921 | 0 | 0 | 0 | 0 | 0 | 0 | 0 | 0 | 0 | 7.6248 | 2.919 | 2.3356 | 1.8966 | 1.8984 | 0 | 0 | 0 | 0 | 0 | 15.6921 | 0 | 0 | 0 | 0 | 4.7241 | 0 | 1.3706 | 0.99506 | 1.2148 | 60 | 1 | 4 | 4 | 4 | 4 | 0 | 0 | 0 | 0 | 0 | 0 | 0 | 0
2014-12-11 | 2時 | 0.027576 | 6.1409 | 0.90599 | 1.0098 | 1.037 | 0.027576 | 0.022458 | 0.0051174 | 22.2245 | 12.2336 | 15.6921 | 0 | 0 | 0 | 0 | 5.2951 | 0.32083 | 5.2951 | 1 | 5.2951 | 0 | 0 | 0 | 0 | 0.32083 | 0 | 0 | 0 | 0 | 0.26059 | 0 | 0 | 0 | 0 | 5.0345 | 0 | 0 | 0 | 0 | 5.0345 | 0 | 0 | 0 | 0 | 15.6921 | 0 | 0 | 0 | 0 | 0 | 0 | 0 | 0 | 0 | 7.6248 | 2.919 | 2.3356 | 1.8966 | 1.8984 | 0 | 0 | 0 | 0 | 0 | 15.6921 | 0 | 0 | 0 | 0 | 5.0345 | 0 | 1.4788 | 1.1095 | 1.3338 | 60 | 1 | 4 | 4 | 4 | 4 | 0 | 0 | 0 | 0 | 0 | 0 | 0 | 0
2014-12-11 | 3時 | 0.026671 | 5.9585 | 0.90599 | 1.0104 | 1.0375 | 0.026671 | 0.021706 | 0.0049654 | 21.9998 | 11.8157 | 15.6921 | 0 | 0 | 0 | 0 | 5.1142 | 0.31008 | 5.1142 | 1 | 5.1142 | 0 | 0 | 0 | 0 | 0.31008 | 0 | 0 | 0 | 0 | 0.24839 | 0 | 0 | 0 | 0 | 4.8659 | 0 | 0 | 0 | 0 | 4.8659 | 0 | 0 | 0 | 0 | 15.6921 | 0 | 0 | 0 | 0 | 0 | 0 | 0 | 0 | 0 | 7.6248 | 2.919 | 2.3356 | 1.8966 | 1.8984 | 0 | 0 | 0 | 0 | 0 | 15.6921 | 0 | 0 | 0 | 0 | 4.8659 | 0 | 1.4128 | 1.0544 | 1.2764 | 60 | 1 | 4 | 4 | 4 | 4 | 0 | 0 | 0 | 0 | 0 | 0 | 0 | 0
2014-12-11 | 4時 | 0.02689 | 6.0033 | 0.90599 | 1.0102 | 1.0374 | 0.02689 | 0.021887 | 0.0050027 | 22.054 | 11.9183 | 15.6921 | 0 | 0 | 0 | 0 | 5.1587 | 0.31267 | 5.1587 | 1 | 5.1587 | 0 | 0 | 0 | 0 | 0.31267 | 0 | 0 | 0 | 0 | 0.25221 | 0 | 0 | 0 | 0 | 4.9064 | 0 | 0 | 0 | 0 | 4.9064 | 0 | 0 | 0 | 0 | 15.6921 | 0 | 0 | 0 | 0 | 0 | 0 | 0 | 0 | 0 | 7.6248 | 2.919 | 2.3356 | 1.8966 | 1.8984 | 0 | 0 | 0 | 0 | 0 | 15.6921 | 0 | 0 | 0 | 0 | 4.9064 | 0 | 1.4276 | 1.0717 | 1.2959 | 60 | 1 | 4 | 4 | 4 | 4 | 0 | 0 | 0 | 0 | 0 | 0 | 0 | 0
2014-12-11 | 5時 | 0.032482 | 7.1201 | 0.90599 | 1.0065 | 1.0336 | 0.032482 | 0.026549 | 0.0059334 | 23.6008 | 14.4636 | 15.6921 | 0 | 0 | 0 | 0 | 6.2604 | 0.37927 | 6.2604 | 1 | 6.2604 | 0 | 0 | 0 | 0 | 0.37927 | 0 | 0 | 0 | 0 | 0.3089 | 0 | 0 | 0 | 0 | 5.9515 | 0 | 0 | 0 | 0 | 5.9515 | 0 | 0 | 0 | 0 | 15.6921 | 0 | 0 | 0 | 0 | 0 | 0 | 0 | 0 | 0 | 7.6248 | 2.919 | 2.3356 | 1.8966 | 1.8984 | 0 | 0 | 0 | 0 | 0 | 15.6921 | 0 | 0 | 0 | 0 | 5.9515 | 0 | 1.6952 | 1.1096 | 1.3349 | 60 | 1 | 4 | 4 | 4 | 4 | 0 | 0 | 0 | 0 | 0 | 0 | 0 | 0
2014-12-11 | 6時 | 0.019609 | 4.5706 | 0.90599 | 1.0137 | 1.0409 | 0.019609 | 0.0158 | 0.0038088 | 20.6268 | 8.6108 | 15.6921 | 0 | 0 | 0 | 0 | 3.7271 | 0.22572 | 3.7271 | 1 | 3.7271 | 0 | 0 | 0 | 0 | 0.22572 | 0 | 0 | 0 | 0 | 0.1851 | 0 | 0 | 0 | 0 | 3.542 | 0 | 0 | 0 | 0 | 3.542 | 0 | 0 | 0 | 0 | 15.6921 | 0 | 0 | 0 | 0 | 0 | 0 | 0 | 0 | 0 | 7.6248 | 2.919 | 2.3356 | 1.8966 | 1.8984 | 0 | 0 | 0 | 0 | 0 | 15.6921 | 0 | 0 | 0 | 0 | 3.542 | 0 | 1.9709 | 1.3556 | 1.5822 | 60 | 1 | 4 | 4 | 4 | 4 | 0 | 0 | 0 | 0 | 0 | 0 | 0 | 0
2014-12-11 | 7時 | 0.020211 | 4.6893 | 0.90599 | 1.0134 | 1.0407 | 0.020211 | 0.016304 | 0.0039078 | 20.7205 | 8.8864 | 15.6921 | 0 | 0 | 0 | 0 | 3.8464 | 0.23291 | 3.8464 | 1 | 3.8464 | 0 | 0 | 0 | 0 | 0.23291 | 0 | 0 | 0 | 0 | 0.19152 | 0 | 0 | 0 | 0 | 3.6548 | 0 | 0 | 0 | 0 | 3.6548 | 0 | 0 | 0 | 0 | 15.6921 | 0 | 0 | 0 | 0 | 0 | 0 | 0 | 0 | 0 | 7.6248 | 2.919 | 2.3356 | 1.8966 | 1.8984 | 0 | 0 | 0 | 0 | 0 | 15.6921 | 0 | 0 | 0 | 0 | 3.6548 | 0 | 1.9534 | 1.3204 | 1.5418 | 60 | 1 | 4 | 4 | 4 | 4 | 0 | 0 | 0 | 0 | 0 | 0 | 0 | 0
2014-12-11 | 8時 | 0.017886 | 4.2292 | 0.90599 | 1.0143 | 1.0415 | 0.017886 | 0.014362 | 0.0035243 | 20.3822 | 7.817 | 15.6921 | 0 | 0 | 0 | 0 | 3.3835 | 0.20517 | 3.3835 | 1 | 3.3835 | 0 | 0 | 0 | 0 | 0.20517 | 0 | 0 | 0 | 0 | 0.1639 | 0 | 0 | 0 | 0 | 3.2196 | 0 | 0 | 0 | 0 | 3.2196 | 0 | 0 | 0 | 0 | 15.6921 | 0 | 0 | 0 | 0 | 0 | 0 | 0 | 0 | 0 | 7.6248 | 2.919 | 2.3356 | 1.8966 | 1.8984 | 0 | 0 | 0 | 0 | 0 | 15.6921 | 0 | 0 | 0 | 0 | 3.2196 | 0 | 0.80721 | 1.0402 | 1.262 | 60 | 1 | 4 | 4 | 4 | 4 | 0 | 0 | 0 | 0 | 0 | 0 | 0 | 0
2014-12-11 | 9時 | 0.021137 | 4.8663 | 0.90599 | 1.0131 | 1.0403 | 0.021137 | 0.017082 | 0.0040553 | 20.8687 | 9.2969 | 15.6921 | 0 | 0 | 0 | 0 | 4.024 | 0.24403 | 4.024 | 1 | 4.024 | 0 | 0 | 0 | 0 | 0.24403 | 0 | 0 | 0 | 0 | 0.19466 | 0 | 0 | 0 | 0 | 3.8293 | 0 | 0 | 0 | 0 | 3.8293 | 0 | 0 | 0 | 0 | 15.6921 | 0 | 0 | 0 | 0 | 0 | 0 | 0 | 0 | 0 | 7.6248 | 2.919 | 2.3356 | 1.8966 | 1.8984 | 0 | 0 | 0 | 0 | 0 | 15.6921 | 0 | 0 | 0 | 0 | 3.8293 | 0 | 1.6405 | 1.0983 | 1.3048 | 60 | 1 | 4 | 4 | 4 | 4 | 0 | 0 | 0 | 0 | 0 | 0 | 0 | 0
2014-12-11 | 10時 | 0.020721 | 4.7828 | 0.90599 | 1.0133 | 1.0405 | 0.020721 | 0.016735 | 0.0039856 | 20.7975 | 9.1032 | 15.6921 | 0 | 0 | 0 | 0 | 3.9402 | 0.23908 | 3.9402 | 1 | 3.9402 | 0 | 0 | 0 | 0 | 0.23908 | 0 | 0 | 0 | 0 | 0.18857 | 0 | 0 | 0 | 0 | 3.7516 | 0 | 0 | 0 | 0 | 3.7516 | 0 | 0 | 0 | 0 | 15.6921 | 0 | 0 | 0 | 0 | 0 | 0 | 0 | 0 | 0 | 7.6248 | 2.919 | 2.3356 | 1.8966 | 1.8984 | 0 | 0 | 0 | 0 | 0 | 15.6921 | 0 | 0 | 0 | 0 | 3.7516 | 0 | 1.5354 | 0.97374 | 1.1642 | 60 | 1 | 4 | 4 | 4 | 4 | 0 | 0 | 0 | 0 | 0 | 0 | 0 | 0
2014-12-11 | 11時 | 0.021713 | 4.9766 | 0.90599 | 1.0128 | 1.0401 | 0.021713 | 0.017566 | 0.0041472 | 20.966 | 9.5523 | 15.6921 | 0 | 0 | 0 | 0 | 4.1345 | 0.25094 | 4.1345 | 1 | 4.1345 | 0 | 0 | 0 | 0 | 0.25094 | 0 | 0 | 0 | 0 | 0.19681 | 0 | 0 | 0 | 0 | 3.9377 | 0 | 0 | 0 | 0 | 3.9377 | 0 | 0 | 0 | 0 | 15.6921 | 0 | 0 | 0 | 0 | 0 | 0 | 0 | 0 | 0 | 7.6248 | 2.919 | 2.3356 | 1.8966 | 1.8984 | 0 | 0 | 0 | 0 | 0 | 15.6921 | 0 | 0 | 0 | 0 | 3.9377 | 0 | 1.5261 | 0.97895 | 1.1625 | 60 | 1 | 4 | 4 | 4 | 4 | 0 | 0 | 0 | 0 | 0 | 0 | 0 | 0
2014-12-11 | 12時 | 0.017909 | 4.2356 | 0.90599 | 1.0142 | 1.0415 | 0.017909 | 0.01438 | 0.0035296 | 20.3864 | 7.8319 | 15.6921 | 0 | 0 | 0 | 0 | 3.3899 | 0.20542 | 3.3899 | 1 | 3.3899 | 0 | 0 | 0 | 0 | 0.20542 | 0 | 0 | 0 | 0 | 0.16639 | 0 | 0 | 0 | 0 | 3.2235 | 0 | 0 | 0 | 0 | 3.2235 | 0 | 0 | 0 | 0 | 15.6921 | 0 | 0 | 0 | 0 | 0 | 0 | 0 | 0 | 0 | 7.6248 | 2.919 | 2.3356 | 1.8966 | 1.8984 | 0 | 0 | 0 | 0 | 0 | 15.6921 | 0 | 0 | 0 | 0 | 3.2235 | 0 | 1.673 | 1.1186 | 1.3113 | 60 | 1 | 4 | 4 | 4 | 4 | 0 | 0 | 0 | 0 | 0 | 0 | 0 | 0
2014-12-11 | 13時 | 0.023403 | 5.3162 | 0.90599 | 1.0121 | 1.0393 | 0.023403 | 0.018973 | 0.0044302 | 21.2896 | 10.3373 | 15.6921 | 0 | 0 | 0 | 0 | 4.4744 | 0.27105 | 4.4744 | 1 | 4.4744 | 0 | 0 | 0 | 0 | 0.27105 | 0 | 0 | 0 | 0 | 0.22106 | 0 | 0 | 0 | 0 | 4.2533 | 0 | 0 | 0 | 0 | 4.2533 | 0 | 0 | 0 | 0 | 15.6921 | 0 | 0 | 0 | 0 | 0 | 0 | 0 | 0 | 0 | 7.6248 | 2.919 | 2.3356 | 1.8966 | 1.8984 | 0 | 0 | 0 | 0 | 0 | 15.6921 | 0 | 0 | 0 | 0 | 4.2533 | 0 | 1.7536 | 1.1864 | 1.3908 | 60 | 1 | 4 | 4 | 4 | 4 | 0 | 0 | 0 | 0 | 0 | 0 | 0 | 0
2014-12-11 | 14時 | 0.025054 | 5.6433 | 0.90599 | 1.0112 | 1.0384 | 0.025054 | 0.020352 | 0.0047028 | 21.6354 | 11.0913 | 15.6921 | 0 | 0 | 0 | 0 | 4.8007 | 0.29074 | 4.8007 | 1 | 4.8007 | 0 | 0 | 0 | 0 | 0.29074 | 0 | 0 | 0 | 0 | 0.23842 | 0 | 0 | 0 | 0 | 4.5623 | 0 | 0 | 0 | 0 | 4.5623 | 0 | 0 | 0 | 0 | 15.6921 | 0 | 0 | 0 | 0 | 0 | 0 | 0 | 0 | 0 | 7.6248 | 2.919 | 2.3356 | 1.8966 | 1.8984 | 0 | 0 | 0 | 0 | 0 | 15.6921 | 0 | 0 | 0 | 0 | 4.5623 | 0 | 1.8583 | 1.2746 | 1.4911 | 60 | 1 | 4 | 4 | 4 | 4 | 0 | 0 | 0 | 0 | 0 | 0 | 0 | 0
2014-12-11 | 15時 | 0.022813 | 5.2033 | 0.90599 | 1.0123 | 1.0396 | 0.022813 | 0.018477 | 0.0043361 | 21.178 | 10.0767 | 15.6921 | 0 | 0 | 0 | 0 | 4.3615 | 0.26396 | 4.3615 | 1 | 4.3615 | 0 | 0 | 0 | 0 | 0.26396 | 0 | 0 | 0 | 0 | 0.21942 | 0 | 0 | 0 | 0 | 4.1421 | 0 | 0 | 0 | 0 | 4.1421 | 0 | 0 | 0 | 0 | 15.6921 | 0 | 0 | 0 | 0 | 0 | 0 | 0 | 0 | 0 | 7.6248 | 2.919 | 2.3356 | 1.8966 | 1.8984 | 0 | 0 | 0 | 0 | 0 | 15.6921 | 0 | 0 | 0 | 0 | 4.1421 | 0 | 2.0082 | 1.395 | 1.6254 | 60 | 1 | 4 | 4 | 4 | 4 | 0 | 0 | 0 | 0 | 0 | 0 | 0 | 0
2014-12-11 | 16時 | 0.021634 | 4.9727 | 0.90599 | 1.0129 | 1.0401 | 0.021634 | 0.01749 | 0.0041439 | 20.9625 | 9.5433 | 15.6921 | 0 | 0 | 0 | 0 | 4.1307 | 0.24985 | 4.1307 | 1 | 4.1307 | 0 | 0 | 0 | 0 | 0.24985 | 0 | 0 | 0 | 0 | 0.20992 | 0 | 0 | 0 | 0 | 3.9207 | 0 | 0 | 0 | 0 | 3.9207 | 0 | 0 | 0 | 0 | 15.6921 | 0 | 0 | 0 | 0 | 0 | 0 | 0 | 0 | 0 | 7.6248 | 2.919 | 2.3356 | 1.8966 | 1.8984 | 0 | 0 | 0 | 0 | 0 | 15.6921 | 0 | 0 | 0 | 0 | 3.9207 | 0 | 2.1111 | 1.471 | 1.7131 | 60 | 1 | 4 | 4 | 4 | 4 | 0 | 0 | 0 | 0 | 0 | 0 | 0 | 0
2014-12-11 | 17時 | 0.037318 | 8.1061 | 0.90599 | 1.0025 | 1.0294 | 0.037318 | 0.030563 | 0.0067551 | 25.2663 | 16.6812 | 15.6921 | 0 | 0 | 0 | 0 | 7.2202 | 0.43661 | 7.2202 | 1 | 7.2202 | 0 | 0 | 0 | 0 | 0.43661 | 0 | 0 | 0 | 0 | 0.36879 | 0 | 0 | 0 | 0 | 6.8514 | 0 | 0 | 0 | 0 | 6.8514 | 0 | 0 | 0 | 0 | 15.6921 | 0 | 0 | 0 | 0 | 0 | 0 | 0 | 0 | 0 | 7.6248 | 2.919 | 2.3356 | 1.8966 | 1.8984 | 0 | 0 | 0 | 0 | 0 | 15.6921 | 0 | 0 | 0 | 0 | 6.8514 | 0 | 2.1814 | 1.5114 | 1.4112 | 60 | 1 | 4 | 4 | 4 | 4 | 0 | 0 | 0 | 0 | 0 | 0 | 0 | 0
2014-12-11 | 18時 | 0.038125 | 8.2718 | 0.90599 | 1.0017 | 1.0287 | 0.038125 | 0.031232 | 0.0068932 | 25.5727 | 17.0509 | 15.6921 | 0 | 0 | 0 | 0 | 7.3802 | 0.44617 | 7.3802 | 1 | 7.3802 | 0 | 0 | 0 | 0 | 0.44617 | 0 | 0 | 0 | 0 | 0.37886 | 0 | 0 | 0 | 0 | 7.0013 | 0 | 0 | 0 | 0 | 7.0013 | 0 | 0 | 0 | 0 | 15.6921 | 0 | 0 | 0 | 0 | 0 | 0 | 0 | 0 | 0 | 7.6248 | 2.919 | 2.3356 | 1.8966 | 1.8984 | 0 | 0 | 0 | 0 | 0 | 15.6921 | 0 | 0 | 0 | 0 | 7.0013 | 0 | 2.2453 | 1.5551 | 1.6586 | 60 | 1 | 4 | 4 | 4 | 4 | 0 | 0 | 0 | 0 | 0 | 0 | 0 | 0
2014-12-11 | 19時 | 0.020461 | 4.7443 | 0.90599 | 1.0133 | 1.0406 | 0.020461 | 0.016508 | 0.0039536 | 20.7655 | 9.014 | 15.6921 | 0 | 0 | 0 | 0 | 3.9016 | 0.23582 | 3.9016 | 1 | 3.9016 | 0 | 0 | 0 | 0 | 0.23582 | 0 | 0 | 0 | 0 | 0.20104 | 0 | 0 | 0 | 0 | 3.7005 | 0 | 0 | 0 | 0 | 3.7005 | 0 | 0 | 0 | 0 | 15.6921 | 0 | 0 | 0 | 0 | 0 | 0 | 0 | 0 | 0 | 7.6248 | 2.919 | 2.3356 | 1.8966 | 1.8984 | 0 | 0 | 0 | 0 | 0 | 15.6921 | 0 | 0 | 0 | 0 | 3.7005 | 0 | 2.285 | 1.0335 | 1.8275 | 60 | 1 | 4 | 4 | 4 | 4 | 0 | 0 | 0 | 0 | 0 | 0 | 0 | 0
2014-12-11 | 20時 | 0.023365 | 5.319 | 0.90599 | 1.0121 | 1.0393 | 0.023365 | 0.018933 | 0.0044325 | 21.2925 | 10.3438 | 15.6921 | 0 | 0 | 0 | 0 | 4.4772 | 0.27047 | 4.4772 | 1 | 4.4772 | 0 | 0 | 0 | 0 | 0.27047 | 0 | 0 | 0 | 0 | 0.23299 | 0 | 0 | 0 | 0 | 4.2442 | 0 | 0 | 0 | 0 | 4.2442 | 0 | 0 | 0 | 0 | 15.6921 | 0 | 0 | 0 | 0 | 0 | 0 | 0 | 0 | 0 | 7.6248 | 2.919 | 2.3356 | 1.8966 | 1.8984 | 0 | 0 | 0 | 0 | 0 | 15.6921 | 0 | 0 | 0 | 0 | 4.2442 | 0 | 2.3692 | 1.4954 | 1.4892 | 60 | 1 | 4 | 4 | 4 | 4 | 0 | 0 | 0 | 0 | 0 | 0 | 0 | 0
2014-12-11 | 21時 | 0.025855 | 5.8135 | 0.90599 | 1.0108 | 1.038 | 0.025855 | 0.02101 | 0.0048446 | 21.8284 | 11.4827 | 15.6921 | 0 | 0 | 0 | 0 | 4.9701 | 0.30014 | 4.9701 | 1 | 4.9701 | 0 | 0 | 0 | 0 | 0.30014 | 0 | 0 | 0 | 0 | 0.26023 | 0 | 0 | 0 | 0 | 4.7099 | 0 | 0 | 0 | 0 | 4.7099 | 0 | 0 | 0 | 0 | 15.6921 | 0 | 0 | 0 | 0 | 0 | 0 | 0 | 0 | 0 | 7.6248 | 2.919 | 2.3356 | 1.8966 | 1.8984 | 0 | 0 | 0 | 0 | 0 | 15.6921 | 0 | 0 | 0 | 0 | 4.7099 | 0 | 2.4278 | 0.98534 | 1.3305 | 60 | 1 | 4 | 4 | 4 | 4 | 0 | 0 | 0 | 0 | 0 | 0 | 0 | 0
2014-12-11 | 22時 | 0.027477 | 6.1357 | 0.90599 | 1.0098 | 1.037 | 0.027477 | 0.022364 | 0.0051131 | 22.218 | 12.2219 | 15.6921 | 0 | 0 | 0 | 0 | 5.2901 | 0.31949 | 5.2901 | 1 | 5.2901 | 0 | 0 | 0 | 0 | 0.31949 | 0 | 0 | 0 | 0 | 0.27665 | 0 | 0 | 0 | 0 | 5.0134 | 0 | 0 | 0 | 0 | 5.0134 | 0 | 0 | 0 | 0 | 15.6921 | 0 | 0 | 0 | 0 | 0 | 0 | 0 | 0 | 0 | 7.6248 | 2.919 | 2.3356 | 1.8966 | 1.8984 | 0 | 0 | 0 | 0 | 0 | 15.6921 | 0 | 0 | 0 | 0 | 5.0134 | 0 | 2.234 | 1.1142 | 1.6053 | 60 | 1 | 4 | 4 | 4 | 4 | 0 | 0 | 0 | 0 | 0 | 0 | 0 | 0
2014-12-11 | 23時 | 0.033477 | 7.3399 | 0.90599 | 1.0057 | 1.0327 | 0.033477 | 0.02736 | 0.0061165 | 23.9482 | 14.9604 | 15.6921 | 0 | 0 | 0 | 0 | 6.4754 | 0.39086 | 6.4754 | 1 | 6.4754 | 0 | 0 | 0 | 0 | 0.39086 | 0 | 0 | 0 | 0 | 0.34195 | 0 | 0 | 0 | 0 | 6.1334 | 0 | 0 | 0 | 0 | 6.1334 | 0 | 0 | 0 | 0 | 15.6921 | 0 | 0 | 0 | 0 | 0 | 0 | 0 | 0 | 0 | 7.6248 | 2.919 | 2.3356 | 1.8966 | 1.8984 | 0 | 0 | 0 | 0 | 0 | 15.6921 | 0 | 0 | 0 | 0 | 6.1334 | 0 | 2.0672 | 1.4912 | 1.7913 | 60 | 1 | 4 | 4 | 4 | 4 | 0 | 0 | 0 | 0 | 0 | 0 | 0 | 0
2014-12-12 | 0時 | 0.034702 | 7.5891 | 0.90599 | 1.0047 | 1.0317 | 0.034702 | 0.028378 | 0.0063242 | 24.3588 | 15.5221 | 15.6921 | 0 | 0 | 0 | 0 | 6.7185 | 0.4054 | 6.7185 | 1 | 6.7185 | 0 | 0 | 0 | 0 | 0.4054 | 0 | 0 | 0 | 0 | 0.35693 | 0 | 0 | 0 | 0 | 6.3616 | 0 | 0 | 0 | 0 | 6.3616 | 0 | 0 | 0 | 0 | 15.6921 | 0 | 0 | 0 | 0 | 0 | 0 | 0 | 0 | 0 | 7.6248 | 2.919 | 2.3356 | 1.8966 | 1.8984 | 0 | 0 | 0 | 0 | 0 | 15.6921 | 0 | 0 | 0 | 0 | 6.3616 | 0 | 2.1085 | 1.5559 | 1.8581 | 60 | 1 | 4 | 4 | 4 | 4 | 0 | 0 | 0 | 0 | 0 | 0 | 0 | 0
2014-12-12 | 1時 | 0.035643 | 7.7816 | 0.90599 | 1.0039 | 1.0309 | 0.035643 | 0.029159 | 0.0064846 | 24.688 | 15.9546 | 15.6921 | 0 | 0 | 0 | 0 | 6.9057 | 0.41655 | 6.9057 | 1 | 6.9057 | 0 | 0 | 0 | 0 | 0.41655 | 0 | 0 | 0 | 0 | 0.36908 | 0 | 0 | 0 | 0 | 6.5366 | 0 | 0 | 0 | 0 | 6.5366 | 0 | 0 | 0 | 0 | 15.6921 | 0 | 0 | 0 | 0 | 0 | 0 | 0 | 0 | 0 | 7.6248 | 2.919 | 2.3356 | 1.8966 | 1.8984 | 0 | 0 | 0 | 0 | 0 | 15.6921 | 0 | 0 | 0 | 0 | 6.5366 | 0 | 2.1636 | 1.6049 | 1.9129 | 60 | 1 | 4 | 4 | 4 | 4 | 0 | 0 | 0 | 0 | 0 | 0 | 0 | 0
2014-12-12 | 2時 | 0.036674 | 7.9936 | 0.90599 | 1.003 | 1.03 | 0.036674 | 0.030013 | 0.0066613 | 25.0625 | 16.4296 | 15.6921 | 0 | 0 | 0 | 0 | 7.1113 | 0.42876 | 7.1113 | 1 | 7.1113 | 0 | 0 | 0 | 0 | 0.42876 | 0 | 0 | 0 | 0 | 0.38325 | 0 | 0 | 0 | 0 | 6.7281 | 0 | 0 | 0 | 0 | 6.7281 | 0 | 0 | 0 | 0 | 15.6921 | 0 | 0 | 0 | 0 | 0 | 0 | 0 | 0 | 0 | 7.6248 | 2.919 | 2.3356 | 1.8966 | 1.8984 | 0 | 0 | 0 | 0 | 0 | 15.6921 | 0 | 0 | 0 | 0 | 6.7281 | 0 | 2.2368 | 1.6614 | 1.9768 | 60 | 1 | 4 | 4 | 4 | 4 | 0 | 0 | 0 | 0 | 0 | 0 | 0 | 0
2014-12-12 | 3時 | 0.037387 | 8.1399 | 0.90599 | 1.0023 | 1.0293 | 0.037387 | 0.030604 | 0.0067833 | 25.3282 | 16.7566 | 15.6921 | 0 | 0 | 0 | 0 | 7.2528 | 0.4372 | 7.2528 | 1 | 7.2528 | 0 | 0 | 0 | 0 | 0.4372 | 0 | 0 | 0 | 0 | 0.39226 | 0 | 0 | 0 | 0 | 6.8606 | 0 | 0 | 0 | 0 | 6.8606 | 0 | 0 | 0 | 0 | 15.6921 | 0 | 0 | 0 | 0 | 0 | 0 | 0 | 0 | 0 | 7.6248 | 2.919 | 2.3356 | 1.8966 | 1.8984 | 0 | 0 | 0 | 0 | 0 | 15.6921 | 0 | 0 | 0 | 0 | 6.8606 | 0 | 2.2915 | 1.6986 | 2.0202 | 60 | 1 | 4 | 4 | 4 | 4 | 0 | 0 | 0 | 0 | 0 | 0 | 0 | 0
2014-12-12 | 4時 | 0.038029 | 8.2721 | 0.90599 | 1.0017 | 1.0287 | 0.038029 | 0.031136 | 0.0068934 | 25.5732 | 17.0514 | 15.6921 | 0 | 0 | 0 | 0 | 7.3804 | 0.4448 | 7.3804 | 1 | 7.3804 | 0 | 0 | 0 | 0 | 0.4448 | 0 | 0 | 0 | 0 | 0.40057 | 0 | 0 | 0 | 0 | 6.9798 | 0 | 0 | 0 | 0 | 6.9798 | 0 | 0 | 0 | 0 | 15.6921 | 0 | 0 | 0 | 0 | 0 | 0 | 0 | 0 | 0 | 7.6248 | 2.919 | 2.3356 | 1.8966 | 1.8984 | 0 | 0 | 0 | 0 | 0 | 15.6921 | 0 | 0 | 0 | 0 | 6.9798 | 0 | 2.3413 | 1.7322 | 2.059 | 60 | 1 | 4 | 4 | 4 | 4 | 0 | 0 | 0 | 0 | 0 | 0 | 0 | 0
2014-12-12 | 5時 | 0.04848 | 10.4409 | 0.90599 | 0.99048 | 1.0171 | 0.04848 | 0.039779 | 0.0087008 | 30.2405 | 21.7994 | 15.6921 | 0 | 0 | 0 | 0 | 9.4355 | 0.56827 | 9.4355 | 1 | 9.4355 | 0 | 0 | 0 | 0 | 0.56827 | 0 | 0 | 0 | 0 | 0.51812 | 0 | 0 | 0 | 0 | 8.9174 | 0 | 0 | 0 | 0 | 8.9174 | 0 | 0 | 0 | 0 | 15.6921 | 0 | 0 | 0 | 0 | 0 | 0 | 0 | 0 | 0 | 7.6248 | 2.919 | 2.3356 | 1.8966 | 1.8984 | 0 | 0 | 0 | 0 | 0 | 15.6921 | 0 | 0 | 0 | 0 | 8.9174 | 0 | 2.6653 | 1.8066 | 2.1378 | 60 | 1 | 4 | 4 | 4 | 4 | 0 | 0 | 0 | 0 | 0 | 0 | 0 | 0
2014-12-12 | 6時 | 0.031512 | 6.9573 | 0.90599 | 1.0071 | 1.0342 | 0.031512 | 0.025714 | 0.0057977 | 23.3524 | 14.0946 | 15.6921 | 0 | 0 | 0 | 0 | 6.1006 | 0.36735 | 6.1006 | 1 | 6.1006 | 0 | 0 | 0 | 0 | 0.36735 | 0 | 0 | 0 | 0 | 0.33616 | 0 | 0 | 0 | 0 | 5.7645 | 0 | 0 | 0 | 0 | 5.7645 | 0 | 0 | 0 | 0 | 15.6921 | 0 | 0 | 0 | 0 | 0 | 0 | 0 | 0 | 0 | 7.6248 | 2.919 | 2.3356 | 1.8966 | 1.8984 | 0 | 0 | 0 | 0 | 0 | 15.6921 | 0 | 0 | 0 | 0 | 5.7645 | 0 | 2.9493 | 2.046 | 2.3763 | 60 | 1 | 4 | 4 | 4 | 4 | 0 | 0 | 0 | 0 | 0 | 0 | 0 | 0
2014-12-12 | 7時 | 0.028476 | 6.346 | 0.90599 | 1.0092 | 1.0363 | 0.028476 | 0.023188 | 0.0052883 | 22.4892 | 12.7028 | 15.6921 | 0 | 0 | 0 | 0 | 5.4982 | 0.33125 | 5.4982 | 1 | 5.4982 | 0 | 0 | 0 | 0 | 0.33125 | 0 | 0 | 0 | 0 | 0.30017 | 0 | 0 | 0 | 0 | 5.198 | 0 | 0 | 0 | 0 | 5.198 | 0 | 0 | 0 | 0 | 15.6921 | 0 | 0 | 0 | 0 | 0 | 0 | 0 | 0 | 0 | 7.6248 | 2.919 | 2.3356 | 1.8966 | 1.8984 | 0 | 0 | 0 | 0 | 0 | 15.6921 | 0 | 0 | 0 | 0 | 5.198 | 0 | 2.7422 | 1.7899 | 2.0862 | 60 | 1 | 4 | 4 | 4 | 4 | 0 | 0 | 0 | 0 | 0 | 0 | 0 | 0
2014-12-12 | 8時 | 0.018009 | 4.2694 | 0.90599 | 1.0142 | 1.0415 | 0.018009 | 0.014451 | 0.0035578 | 20.4091 | 7.9107 | 15.6921 | 0 | 0 | 0 | 0 | 3.424 | 0.20644 | 3.424 | 1 | 3.424 | 0 | 0 | 0 | 0 | 0.20644 | 0 | 0 | 0 | 0 | 0.18453 | 0 | 0 | 0 | 0 | 3.2395 | 0 | 0 | 0 | 0 | 3.2395 | 0 | 0 | 0 | 0 | 15.6921 | 0 | 0 | 0 | 0 | 0 | 0 | 0 | 0 | 0 | 7.6248 | 2.919 | 2.3356 | 1.8966 | 1.8984 | 0 | 0 | 0 | 0 | 0 | 15.6921 | 0 | 0 | 0 | 0 | 3.2395 | 0 | 1.1486 | 0.92939 | 1.1767 | 60 | 1 | 4 | 4 | 4 | 4 | 0 | 0 | 0 | 0 | 0 | 0 | 0 | 0
2014-12-12 | 9時 | 0.0064454 | 2.0048 | 0.90599 | 1.0159 | 1.0432 | 0.0064454 | 0.0047748 | 0.0016707 | 19.7185 | 2.612 | 15.6921 | 0 | 0 | 0 | 0 | 1.1306 | 0.068211 | 1.1306 | 1 | 1.1306 | 0 | 0 | 0 | 0 | 0.068211 | 0 | 0 | 0 | 0 | 0.060209 | 0 | 0 | 0 | 0 | 1.0704 | 0 | 0 | 0 | 0 | 1.0704 | 0 | 0 | 0 | 0 | 15.6921 | 0 | 0 | 0 | 0 | 0 | 0 | 0 | 0 | 0 | 7.6248 | 2.919 | 2.3356 | 1.8966 | 1.8984 | 0 | 0 | 0 | 0 | 0 | 15.6921 | 0 | 0 | 0 | 0 | 1.0704 | 0 | 0.99655 | 0.061836 | 0.074148 | 60 | 1 | 4 | 4 | 4 | 4 | 0 | 0 | 0 | 0 | 0 | 0 | 0 | 0
2014-12-12 | 10時 | 0.0029662 | 1.3259 | 0.90599 | 1.0156 | 1.0429 | 0.0029662 | 0.0018613 | 0.0011049 | 19.8415 | 1.0179 | 15.6921 | 0 | 0 | 0 | 0 | 0.44056 | 0.026589 | 0.44056 | 1 | 0.44056 | 0 | 0 | 0 | 0 | 0.026589 | 0 | 0 | 0 | 0 | 0.023321 | 0 | 0 | 0 | 0 | 0.41724 | 0 | 0 | 0 | 0 | 0.41724 | 0 | 0 | 0 | 0 | 15.6921 | 0 | 0 | 0 | 0 | 0 | 0 | 0 | 0 | 0 | 7.6248 | 2.919 | 2.3356 | 1.8966 | 1.8984 | 0 | 0 | 0 | 0 | 0 | 15.6921 | 0 | 0 | 0 | 0 | 0.41724 | 0 | 0.51023 | 0.053893 | 0.066274 | 60 | 1 | 4 | 4 | 4 | 4 | 0 | 0 | 0 | 0 | 0 | 0 | 0 | 0
2014-12-12 | 11時 | 0.0053009 | 1.7812 | 0.90599 | 1.0158 | 1.0431 | 0.0053009 | 0.0038165 | 0.0014844 | 19.7421 | 2.0871 | 15.6921 | 0 | 0 | 0 | 0 | 0.90338 | 0.054522 | 0.90338 | 1 | 0.90338 | 0 | 0 | 0 | 0 | 0.054522 | 0 | 0 | 0 | 0 | 0.047821 | 0 | 0 | 0 | 0 | 0.85556 | 0 | 0 | 0 | 0 | 0.85556 | 0 | 0 | 0 | 0 | 15.6921 | 0 | 0 | 0 | 0 | 0 | 0 | 0 | 0 | 0 | 7.6248 | 2.919 | 2.3356 | 1.8966 | 1.8984 | 0 | 0 | 0 | 0 | 0 | 15.6921 | 0 | 0 | 0 | 0 | 0.85556 | 0 | 0.22608 | 0.051021 | 0.06377 | 60 | 1 | 4 | 4 | 4 | 4 | 0 | 0 | 0 | 0 | 0 | 0 | 0 | 0
2014-12-12 | 12時 | 0.0017573 | 1.0902 | 0.90599 | 1.0154 | 1.0427 | 0.0017573 | 0.00084879 | 0.00090848 | 19.92 | 0.46424 | 15.6921 | 0 | 0 | 0 | 0 | 0.20094 | 0.012126 | 0.20094 | 1 | 0.20094 | 0 | 0 | 0 | 0 | 0.012126 | 0 | 0 | 0 | 0 | 0.010662 | 0 | 0 | 0 | 0 | 0.19027 | 0 | 0 | 0 | 0 | 0.19027 | 0 | 0 | 0 | 0 | 15.6921 | 0 | 0 | 0 | 0 | 0 | 0 | 0 | 0 | 0 | 7.6248 | 2.919 | 2.3356 | 1.8966 | 1.8984 | 0 | 0 | 0 | 0 | 0 | 15.6921 | 0 | 0 | 0 | 0 | 0.19027 | 0 | 0.19841 | 0.054813 | 0.068009 | 60 | 1 | 4 | 4 | 4 | 4 | 0 | 0 | 0 | 0 | 0 | 0 | 0 | 0
2014-12-12 | 13時 | 0.014316 | 3.5421 | 0.90599 | 1.0152 | 1.0425 | 0.014316 | 0.011365 | 0.0029517 | 20.0041 | 6.2144 | 15.6921 | 0 | 0 | 0 | 0 | 2.6898 | 0.16235 | 2.6898 | 1 | 2.6898 | 0 | 0 | 0 | 0 | 0.16235 | 0 | 0 | 0 | 0 | 0.14221 | 0 | 0 | 0 | 0 | 2.5476 | 0 | 0 | 0 | 0 | 2.5476 | 0 | 0 | 0 | 0 | 15.6921 | 0 | 0 | 0 | 0 | 0 | 0 | 0 | 0 | 0 | 7.6248 | 2.919 | 2.3356 | 1.8966 | 1.8984 | 0 | 0 | 0 | 0 | 0 | 15.6921 | 0 | 0 | 0 | 0 | 2.5476 | 0 | 1.189 | 0.066995 | 0.1276 | 60 | 1 | 4 | 4 | 4 | 4 | 0 | 0 | 0 | 0 | 0 | 0 | 0 | 0
2014-12-12 | 14時 | 0.023372 | 5.3244 | 0.90599 | 1.012 | 1.0393 | 0.023372 | 0.018935 | 0.004437 | 21.2979 | 10.3564 | 15.6921 | 0 | 0 | 0 | 0 | 4.4826 | 0.2705 | 4.4826 | 1 | 4.4826 | 0 | 0 | 0 | 0 | 0.2705 | 0 | 0 | 0 | 0 | 0.23786 | 0 | 0 | 0 | 0 | 4.2447 | 0 | 0 | 0 | 0 | 4.2447 | 0 | 0 | 0 | 0 | 15.6921 | 0 | 0 | 0 | 0 | 0 | 0 | 0 | 0 | 0 | 7.6248 | 2.919 | 2.3356 | 1.8966 | 1.8984 | 0 | 0 | 0 | 0 | 0 | 15.6921 | 0 | 0 | 0 | 0 | 4.2447 | 0 | 1.8099 | 0.72928 | 1.2159 | 60 | 1 | 4 | 4 | 4 | 4 | 0 | 0 | 0 | 0 | 0 | 0 | 0 | 0
2014-12-12 | 15時 | 0.025074 | 5.6632 | 0.90599 | 1.0112 | 1.0384 | 0.025074 | 0.020354 | 0.0047193 | 21.6575 | 11.1371 | 15.6921 | 0 | 0 | 0 | 0 | 4.8205 | 0.29078 | 4.8205 | 1 | 4.8205 | 0 | 0 | 0 | 0 | 0.29078 | 0 | 0 | 0 | 0 | 0.25764 | 0 | 0 | 0 | 0 | 4.5629 | 0 | 0 | 0 | 0 | 4.5629 | 0 | 0 | 0 | 0 | 15.6921 | 0 | 0 | 0 | 0 | 0 | 0 | 0 | 0 | 0 | 7.6248 | 2.919 | 2.3356 | 1.8966 | 1.8984 | 0 | 0 | 0 | 0 | 0 | 15.6921 | 0 | 0 | 0 | 0 | 4.5629 | 0 | 2.3017 | 1.5059 | 1.81 | 60 | 1 | 4 | 4 | 4 | 4 | 0 | 0 | 0 | 0 | 0 | 0 | 0 | 0
2014-12-12 | 16時 | 0.02547 | 5.743 | 0.90599 | 1.011 | 1.0382 | 0.02547 | 0.020684 | 0.0047858 | 21.7473 | 11.3206 | 15.6921 | 0 | 0 | 0 | 0 | 4.8999 | 0.29549 | 4.8999 | 1 | 4.8999 | 0 | 0 | 0 | 0 | 0.29549 | 0 | 0 | 0 | 0 | 0.26313 | 0 | 0 | 0 | 0 | 4.6368 | 0 | 0 | 0 | 0 | 4.6368 | 0 | 0 | 0 | 0 | 15.6921 | 0 | 0 | 0 | 0 | 0 | 0 | 0 | 0 | 0 | 7.6248 | 2.919 | 2.3356 | 1.8966 | 1.8984 | 0 | 0 | 0 | 0 | 0 | 15.6921 | 0 | 0 | 0 | 0 | 4.6368 | 0 | 2.5148 | 1.7139 | 2.0205 | 60 | 1 | 4 | 4 | 4 | 4 | 0 | 0 | 0 | 0 | 0 | 0 | 0 | 0
2014-12-12 | 17時 | 0.045391 | 9.7833 | 0.90599 | 0.99419 | 1.0209 | 0.045391 | 0.037239 | 0.0081527 | 28.7013 | 20.3783 | 15.6921 | 0 | 0 | 0 | 0 | 8.8204 | 0.53198 | 8.8204 | 1 | 8.8204 | 0 | 0 | 0 | 0 | 0.53198 | 0 | 0 | 0 | 0 | 0.47254 | 0 | 0 | 0 | 0 | 8.3479 | 0 | 0 | 0 | 0 | 8.3479 | 0 | 0 | 0 | 0 | 15.6921 | 0 | 0 | 0 | 0 | 0 | 0 | 0 | 0 | 0 | 7.6248 | 2.919 | 2.3356 | 1.8966 | 1.8984 | 0 | 0 | 0 | 0 | 0 | 15.6921 | 0 | 0 | 0 | 0 | 8.3479 | 0 | 2.6131 | 1.7903 | 1.7481 | 60 | 1 | 4 | 4 | 4 | 4 | 0 | 0 | 0 | 0 | 0 | 0 | 0 | 0
2014-12-12 | 18時 | 0.048548 | 10.4508 | 0.90599 | 0.99042 | 1.0171 | 0.048548 | 0.039839 | 0.008709 | 30.2643 | 21.8205 | 15.6921 | 0 | 0 | 0 | 0 | 9.4447 | 0.56913 | 9.4447 | 1 | 9.4447 | 0 | 0 | 0 | 0 | 0.56913 | 0 | 0 | 0 | 0 | 0.51381 | 0 | 0 | 0 | 0 | 8.9308 | 0 | 0 | 0 | 0 | 8.9308 | 0 | 0 | 0 | 0 | 15.6921 | 0 | 0 | 0 | 0 | 0 | 0 | 0 | 0 | 0 | 7.6248 | 2.919 | 2.3356 | 1.8966 | 1.8984 | 0 | 0 | 0 | 0 | 0 | 15.6921 | 0 | 0 | 0 | 0 | 8.9308 | 0 | 2.7582 | 1.9099 | 2.074 | 60 | 1 | 4 | 4 | 4 | 4 | 0 | 0 | 0 | 0 | 0 | 0 | 0 | 0
2014-12-12 | 19時 | 0.027524 | 6.1579 | 0.90599 | 1.0098 | 1.0369 | 0.027524 | 0.022392 | 0.0051316 | 22.246 | 12.2727 | 15.6921 | 0 | 0 | 0 | 0 | 5.312 | 0.31989 | 5.312 | 1 | 5.312 | 0 | 0 | 0 | 0 | 0.31989 | 0 | 0 | 0 | 0 | 0.29237 | 0 | 0 | 0 | 0 | 5.0197 | 0 | 0 | 0 | 0 | 5.0197 | 0 | 0 | 0 | 0 | 15.6921 | 0 | 0 | 0 | 0 | 0 | 0 | 0 | 0 | 0 | 7.6248 | 2.919 | 2.3356 | 1.8966 | 1.8984 | 0 | 0 | 0 | 0 | 0 | 15.6921 | 0 | 0 | 0 | 0 | 5.0197 | 0 | 2.8718 | 1.4492 | 2.3095 | 60 | 1 | 4 | 4 | 4 | 4 | 0 | 0 | 0 | 0 | 0 | 0 | 0 | 0
2014-12-12 | 20時 | 0.030435 | 6.7418 | 0.90599 | 1.0079 | 1.035 | 0.030435 | 0.024817 | 0.0056182 | 23.0355 | 13.6052 | 15.6921 | 0 | 0 | 0 | 0 | 5.8888 | 0.35452 | 5.8888 | 1 | 5.8888 | 0 | 0 | 0 | 0 | 0.35452 | 0 | 0 | 0 | 0 | 0.32561 | 0 | 0 | 0 | 0 | 5.5632 | 0 | 0 | 0 | 0 | 5.5632 | 0 | 0 | 0 | 0 | 15.6921 | 0 | 0 | 0 | 0 | 0 | 0 | 0 | 0 | 0 | 7.6248 | 2.919 | 2.3356 | 1.8966 | 1.8984 | 0 | 0 | 0 | 0 | 0 | 15.6921 | 0 | 0 | 0 | 0 | 5.5632 | 0 | 2.9644 | 1.915 | 1.9729 | 60 | 1 | 4 | 4 | 4 | 4 | 0 | 0 | 0 | 0 | 0 | 0 | 0 | 0
2014-12-12 | 21時 | 0.032966 | 7.252 | 0.90599 | 1.006 | 1.0331 | 0.032966 | 0.026923 | 0.0060433 | 23.8077 | 14.762 | 15.6921 | 0 | 0 | 0 | 0 | 6.3895 | 0.38461 | 6.3895 | 1 | 6.3895 | 0 | 0 | 0 | 0 | 0.38461 | 0 | 0 | 0 | 0 | 0.35411 | 0 | 0 | 0 | 0 | 6.0354 | 0 | 0 | 0 | 0 | 6.0354 | 0 | 0 | 0 | 0 | 15.6921 | 0 | 0 | 0 | 0 | 0 | 0 | 0 | 0 | 0 | 7.6248 | 2.919 | 2.3356 | 1.8966 | 1.8984 | 0 | 0 | 0 | 0 | 0 | 15.6921 | 0 | 0 | 0 | 0 | 6.0354 | 0 | 3.021 | 1.4001 | 1.8095 | 60 | 1 | 4 | 4 | 4 | 4 | 0 | 0 | 0 | 0 | 0 | 0 | 0 | 0
2014-12-12 | 22時 | 0.035276 | 7.721 | 0.90599 | 1.0041 | 1.0311 | 0.035276 | 0.028842 | 0.0064342 | 24.5833 | 15.8186 | 15.6921 | 0 | 0 | 0 | 0 | 6.8468 | 0.41203 | 6.8468 | 1 | 6.8468 | 0 | 0 | 0 | 0 | 0.41203 | 0 | 0 | 0 | 0 | 0.3812 | 0 | 0 | 0 | 0 | 6.4656 | 0 | 0 | 0 | 0 | 6.4656 | 0 | 0 | 0 | 0 | 15.6921 | 0 | 0 | 0 | 0 | 0 | 0 | 0 | 0 | 0 | 7.6248 | 2.919 | 2.3356 | 1.8966 | 1.8984 | 0 | 0 | 0 | 0 | 0 | 15.6921 | 0 | 0 | 0 | 0 | 6.4656 | 0 | 2.8648 | 1.5643 | 2.121 | 60 | 1 | 4 | 4 | 4 | 4 | 0 | 0 | 0 | 0 | 0 | 0 | 0 | 0
2014-12-12 | 23時 | 0.041843 | 9.0702 | 0.90599 | 0.99793 | 1.0248 | 0.041843 | 0.034285 | 0.0075585 | 27.152 | 18.8188 | 15.6921 | 0 | 0 | 0 | 0 | 8.1454 | 0.48978 | 8.1454 | 1 | 8.1454 | 0 | 0 | 0 | 0 | 0.48978 | 0 | 0 | 0 | 0 | 0.4597 | 0 | 0 | 0 | 0 | 7.6857 | 0 | 0 | 0 | 0 | 7.6857 | 0 | 0 | 0 | 0 | 15.6921 | 0 | 0 | 0 | 0 | 0 | 0 | 0 | 0 | 0 | 7.6248 | 2.919 | 2.3356 | 1.8966 | 1.8984 | 0 | 0 | 0 | 0 | 0 | 15.6921 | 0 | 0 | 0 | 0 | 7.6857 | 0 | 2.7339 | 1.9719 | 2.3403 | 60 | 1 | 4 | 4 | 4 | 4 | 0 | 0 | 0 | 0 | 0 | 0 | 0 | 0
2014-12-13 | 0時 | 0.042922 | 9.2938 | 0.90599 | 0.99679 | 1.0236 | 0.042922 | 0.035177 | 0.0077448 | 27.6241 | 19.3099 | 15.6921 | 0 | 0 | 0 | 0 | 8.358 | 0.50253 | 8.358 | 1 | 8.358 | 0 | 0 | 0 | 0 | 0.50253 | 0 | 0 | 0 | 0 | 0.47223 | 0 | 0 | 0 | 0 | 7.8857 | 0 | 0 | 0 | 0 | 7.8857 | 0 | 0 | 0 | 0 | 15.6921 | 0 | 0 | 0 | 0 | 0 | 0 | 0 | 0 | 0 | 7.6248 | 2.919 | 2.3356 | 1.8966 | 1.8984 | 0 | 0 | 0 | 0 | 0 | 15.6921 | 0 | 0 | 0 | 0 | 7.8857 | 0 | 2.7652 | 2.0241 | 2.3941 | 60 | 1 | 4 | 4 | 4 | 4 | 0 | 0 | 0 | 0 | 0 | 0 | 0 | 0
2014-12-13 | 1時 | 0.044029 | 9.5265 | 0.90599 | 0.99557 | 1.0224 | 0.044029 | 0.03609 | 0.0079388 | 28.1288 | 19.819 | 15.6921 | 0 | 0 | 0 | 0 | 8.5783 | 0.51557 | 8.5783 | 1 | 8.5783 | 0 | 0 | 0 | 0 | 0.51557 | 0 | 0 | 0 | 0 | 0.48794 | 0 | 0 | 0 | 0 | 8.0904 | 0 | 0 | 0 | 0 | 8.0904 | 0 | 0 | 0 | 0 | 15.6921 | 0 | 0 | 0 | 0 | 0 | 0 | 0 | 0 | 0 | 7.6248 | 2.919 | 2.3356 | 1.8966 | 1.8984 | 0 | 0 | 0 | 0 | 0 | 15.6921 | 0 | 0 | 0 | 0 | 8.0904 | 0 | 2.8313 | 2.0812 | 2.4572 | 60 | 1 | 4 | 4 | 4 | 4 | 0 | 0 | 0 | 0 | 0 | 0 | 0 | 0
2014-12-13 | 2時 | 0.045128 | 9.7591 | 0.90599 | 0.99432 | 1.0211 | 0.045128 | 0.036996 | 0.0081326 | 28.6468 | 20.3259 | 15.6921 | 0 | 0 | 0 | 0 | 8.7977 | 0.52851 | 8.7977 | 1 | 8.7977 | 0 | 0 | 0 | 0 | 0.52851 | 0 | 0 | 0 | 0 | 0.50432 | 0 | 0 | 0 | 0 | 8.2934 | 0 | 0 | 0 | 0 | 8.2934 | 0 | 0 | 0 | 0 | 15.6921 | 0 | 0 | 0 | 0 | 0 | 0 | 0 | 0 | 0 | 7.6248 | 2.919 | 2.3356 | 1.8966 | 1.8984 | 0 | 0 | 0 | 0 | 0 | 15.6921 | 0 | 0 | 0 | 0 | 8.2934 | 0 | 2.9084 | 2.1395 | 2.5228 | 60 | 1 | 4 | 4 | 4 | 4 | 0 | 0 | 0 | 0 | 0 | 0 | 0 | 0
2014-12-13 | 3時 | 0.045965 | 9.9362 | 0.90599 | 0.99335 | 1.0201 | 0.045965 | 0.037685 | 0.0082802 | 29.05 | 20.7103 | 15.6921 | 0 | 0 | 0 | 0 | 8.9641 | 0.53836 | 8.9641 | 1 | 8.9641 | 0 | 0 | 0 | 0 | 0.53836 | 0 | 0 | 0 | 0 | 0.51613 | 0 | 0 | 0 | 0 | 8.448 | 0 | 0 | 0 | 0 | 8.448 | 0 | 0 | 0 | 0 | 15.6921 | 0 | 0 | 0 | 0 | 0 | 0 | 0 | 0 | 0 | 7.6248 | 2.919 | 2.3356 | 1.8966 | 1.8984 | 0 | 0 | 0 | 0 | 0 | 15.6921 | 0 | 0 | 0 | 0 | 8.448 | 0 | 2.9708 | 2.1824 | 2.572 | 60 | 1 | 4 | 4 | 4 | 4 | 0 | 0 | 0 | 0 | 0 | 0 | 0 | 0
2014-12-13 | 4時 | 0.045999 | 9.9406 | 0.90599 | 0.99332 | 1.0201 | 0.045999 | 0.037715 | 0.0082839 | 29.0602 | 20.7199 | 15.6921 | 0 | 0 | 0 | 0 | 8.9683 | 0.53879 | 8.9683 | 1 | 8.9683 | 0 | 0 | 0 | 0 | 0.53879 | 0 | 0 | 0 | 0 | 0.51353 | 0 | 0 | 0 | 0 | 8.4548 | 0 | 0 | 0 | 0 | 8.4548 | 0 | 0 | 0 | 0 | 15.6921 | 0 | 0 | 0 | 0 | 0 | 0 | 0 | 0 | 0 | 7.6248 | 2.919 | 2.3356 | 1.8966 | 1.8984 | 0 | 0 | 0 | 0 | 0 | 15.6921 | 0 | 0 | 0 | 0 | 8.4548 | 0 | 2.9751 | 2.1759 | 2.5669 | 60 | 1 | 4 | 4 | 4 | 4 | 0 | 0 | 0 | 0 | 0 | 0 | 0 | 0
2014-12-13 | 5時 | 0.057975 | 12.5016 | 0.90599 | 0.97734 | 1.0036 | 0.057975 | 0.047557 | 0.010418 | 35.6884 | 26.1354 | 15.6921 | 0 | 0 | 0 | 0 | 11.3123 | 0.67939 | 11.3123 | 1 | 11.3123 | 0 | 0 | 0 | 0 | 0.67939 | 0 | 0 | 0 | 0 | 0.65133 | 0 | 0 | 0 | 0 | 10.661 | 0 | 0 | 0 | 0 | 10.661 | 0 | 0 | 0 | 0 | 15.6921 | 0 | 0 | 0 | 0 | 0 | 0 | 0 | 0 | 0 | 7.6248 | 2.919 | 2.3356 | 1.8966 | 1.8984 | 0 | 0 | 0 | 0 | 0 | 15.6921 | 0 | 0 | 0 | 0 | 10.661 | 0 | 3.259 | 2.2171 | 2.6074 | 60 | 1 | 4 | 4 | 4 | 4 | 0 | 0 | 0 | 0 | 0 | 0 | 0 | 0
2014-12-13 | 6時 | 0.038456 | 8.3829 | 0.90599 | 1.0012 | 1.0282 | 0.038456 | 0.03147 | 0.0069858 | 25.7824 | 17.2982 | 15.6921 | 0 | 0 | 0 | 0 | 7.4873 | 0.44957 | 7.4873 | 1 | 7.4873 | 0 | 0 | 0 | 0 | 0.44957 | 0 | 0 | 0 | 0 | 0.43252 | 0 | 0 | 0 | 0 | 7.0547 | 0 | 0 | 0 | 0 | 7.0547 | 0 | 0 | 0 | 0 | 15.6921 | 0 | 0 | 0 | 0 | 0 | 0 | 0 | 0 | 0 | 7.6248 | 2.919 | 2.3356 | 1.8966 | 1.8984 | 0 | 0 | 0 | 0 | 0 | 15.6921 | 0 | 0 | 0 | 0 | 7.0547 | 0 | 3.5107 | 2.4279 | 2.8102 | 60 | 1 | 4 | 4 | 4 | 4 | 0 | 0 | 0 | 0 | 0 | 0 | 0 | 0
2014-12-13 | 7時 | 0.029725 | 6.6071 | 0.90599 | 1.0083 | 1.0354 | 0.029725 | 0.024219 | 0.0055059 | 22.8443 | 13.2984 | 15.6921 | 0 | 0 | 0 | 0 | 5.756 | 0.34599 | 5.756 | 1 | 5.756 | 0 | 0 | 0 | 0 | 0.34599 | 0 | 0 | 0 | 0 | 0.32668 | 0 | 0 | 0 | 0 | 5.4293 | 0 | 0 | 0 | 0 | 5.4293 | 0 | 0 | 0 | 0 | 15.6921 | 0 | 0 | 0 | 0 | 0 | 0 | 0 | 0 | 0 | 7.6248 | 2.919 | 2.3356 | 1.8966 | 1.8984 | 0 | 0 | 0 | 0 | 0 | 15.6921 | 0 | 0 | 0 | 0 | 5.4293 | 0 | 3.0194 | 1.8325 | 2.1336 | 60 | 1 | 4 | 4 | 4 | 4 | 0 | 0 | 0 | 0 | 0 | 0 | 0 | 0
2014-12-13 | 8時 | 0.011817 | 3.0583 | 0.90599 | 1.0156 | 1.0429 | 0.011817 | 0.0092688 | 0.0025486 | 19.8302 | 5.0828 | 15.6921 | 0 | 0 | 0 | 0 | 2.2 | 0.13241 | 2.2 | 1 | 2.2 | 0 | 0 | 0 | 0 | 0.13241 | 0 | 0 | 0 | 0 | 0.12221 | 0 | 0 | 0 | 0 | 2.0778 | 0 | 0 | 0 | 0 | 2.0778 | 0 | 0 | 0 | 0 | 15.6921 | 0 | 0 | 0 | 0 | 0 | 0 | 0 | 0 | 0 | 7.6248 | 2.919 | 2.3356 | 1.8966 | 1.8984 | 0 | 0 | 0 | 0 | 0 | 15.6921 | 0 | 0 | 0 | 0 | 2.0778 | 0 | 1.0043 | 0.44711 | 0.65964 | 60 | 1 | 4 | 4 | 4 | 4 | 0 | 0 | 0 | 0 | 0 | 0 | 0 | 0
2014-12-13 | 9時 | 0.0041623 | 1.5591 | 0.90599 | 1.0157 | 1.043 | 0.0041623 | 0.002863 | 0.0012993 | 19.782 | 1.5656 | 15.6921 | 0 | 0 | 0 | 0 | 0.67763 | 0.0409 | 0.67763 | 1 | 0.67763 | 0 | 0 | 0 | 0 | 0.0409 | 0 | 0 | 0 | 0 | 0.035827 | 0 | 0 | 0 | 0 | 0.6418 | 0 | 0 | 0 | 0 | 0.6418 | 0 | 0 | 0 | 0 | 15.6921 | 0 | 0 | 0 | 0 | 0 | 0 | 0 | 0 | 0 | 7.6248 | 2.919 | 2.3356 | 1.8966 | 1.8984 | 0 | 0 | 0 | 0 | 0 | 15.6921 | 0 | 0 | 0 | 0 | 0.6418 | 0 | 0.96889 | 0.063416 | 0.075594 | 60 | 1 | 4 | 4 | 4 | 4 | 0 | 0 | 0 | 0 | 0 | 0 | 0 | 0
2014-12-13 | 10時 | 0.0018955 | 1.1167 | 0.90599 | 1.0154 | 1.0427 | 0.0018955 | 0.00096491 | 0.00093059 | 19.9102 | 0.52654 | 15.6921 | 0 | 0 | 0 | 0 | 0.2279 | 0.013784 | 0.2279 | 1 | 0.2279 | 0 | 0 | 0 | 0 | 0.013784 | 0 | 0 | 0 | 0 | 0.011597 | 0 | 0 | 0 | 0 | 0.21631 | 0 | 0 | 0 | 0 | 0.21631 | 0 | 0 | 0 | 0 | 15.6921 | 0 | 0 | 0 | 0 | 0 | 0 | 0 | 0 | 0 | 7.6248 | 2.919 | 2.3356 | 1.8966 | 1.8984 | 0 | 0 | 0 | 0 | 0 | 15.6921 | 0 | 0 | 0 | 0 | 0.21631 | 0 | 0.29756 | 0.048594 | 0.060092 | 60 | 1 | 4 | 4 | 4 | 4 | 0 | 0 | 0 | 0 | 0 | 0 | 0 | 0
2014-12-13 | 11時 | 0.0019213 | 1.1216 | 0.90599 | 1.0154 | 1.0427 | 0.0019213 | 0.00098661 | 0.00093466 | 19.9084 | 0.53801 | 15.6921 | 0 | 0 | 0 | 0 | 0.23287 | 0.014094 | 0.23287 | 1 | 0.23287 | 0 | 0 | 0 | 0 | 0.014094 | 0 | 0 | 0 | 0 | 0.0117 | 0 | 0 | 0 | 0 | 0.22117 | 0 | 0 | 0 | 0 | 0.22117 | 0 | 0 | 0 | 0 | 15.6921 | 0 | 0 | 0 | 0 | 0 | 0 | 0 | 0 | 0 | 7.6248 | 2.919 | 2.3356 | 1.8966 | 1.8984 | 0 | 0 | 0 | 0 | 0 | 15.6921 | 0 | 0 | 0 | 0 | 0.22117 | 0 | 0.081137 | 0.041593 | 0.052823 | 60 | 1 | 4 | 4 | 4 | 4 | 0 | 0 | 0 | 0 | 0 | 0 | 0 | 0
2014-12-13 | 12時 | 0.0015597 | 1.0512 | 0.90599 | 1.0153 | 1.0427 | 0.0015597 | 0.00068367 | 0.00087602 | 19.9347 | 0.37279 | 15.6921 | 0 | 0 | 0 | 0 | 0.16136 | 0.0097668 | 0.16136 | 1 | 0.16136 | 0 | 0 | 0 | 0 | 0.0097668 | 0 | 0 | 0 | 0 | 0.0080967 | 0 | 0 | 0 | 0 | 0.15326 | 0 | 0 | 0 | 0 | 0.15326 | 0 | 0 | 0 | 0 | 15.6921 | 0 | 0 | 0 | 0 | 0 | 0 | 0 | 0 | 0 | 7.6248 | 2.919 | 2.3356 | 1.8966 | 1.8984 | 0 | 0 | 0 | 0 | 0 | 15.6921 | 0 | 0 | 0 | 0 | 0.15326 | 0 | 0.073307 | 0.040729 | 0.052066 | 60 | 1 | 4 | 4 | 4 | 4 | 0 | 0 | 0 | 0 | 0 | 0 | 0 | 0
2014-12-13 | 13時 | 0.0017899 | 1.0961 | 0.90599 | 1.0154 | 1.0427 | 0.0017899 | 0.00087652 | 0.00091338 | 19.9178 | 0.47805 | 15.6921 | 0 | 0 | 0 | 0 | 0.20691 | 0.012522 | 0.20691 | 1 | 0.20691 | 0 | 0 | 0 | 0 | 0.012522 | 0 | 0 | 0 | 0 | 0.010423 | 0 | 0 | 0 | 0 | 0.19649 | 0 | 0 | 0 | 0 | 0.19649 | 0 | 0 | 0 | 0 | 15.6921 | 0 | 0 | 0 | 0 | 0 | 0 | 0 | 0 | 0 | 7.6248 | 2.919 | 2.3356 | 1.8966 | 1.8984 | 0 | 0 | 0 | 0 | 0 | 15.6921 | 0 | 0 | 0 | 0 | 0.19649 | 0 | 0.073464 | 0.046286 | 0.05789 | 60 | 1 | 4 | 4 | 4 | 4 | 0 | 0 | 0 | 0 | 0 | 0 | 0 | 0
2014-12-13 | 14時 | 0.0072172 | 2.153 | 0.90599 | 1.0159 | 1.0432 | 0.0072172 | 0.0054231 | 0.0017941 | 19.712 | 2.9599 | 15.6921 | 0 | 0 | 0 | 0 | 1.2811 | 0.077473 | 1.2811 | 1 | 1.2811 | 0 | 0 | 0 | 0 | 0.077473 | 0 | 0 | 0 | 0 | 0.065438 | 0 | 0 | 0 | 0 | 1.2157 | 0 | 0 | 0 | 0 | 1.2157 | 0 | 0 | 0 | 0 | 15.6921 | 0 | 0 | 0 | 0 | 0 | 0 | 0 | 0 | 0 | 7.6248 | 2.919 | 2.3356 | 1.8966 | 1.8984 | 0 | 0 | 0 | 0 | 0 | 15.6921 | 0 | 0 | 0 | 0 | 1.2157 | 0 | 0.27565 | 0.059733 | 0.071661 | 60 | 1 | 4 | 4 | 4 | 4 | 0 | 0 | 0 | 0 | 0 | 0 | 0 | 0
2014-12-13 | 15時 | 0.017529 | 4.1694 | 0.90599 | 1.0144 | 1.0416 | 0.017529 | 0.014055 | 0.0034745 | 20.3432 | 7.6778 | 15.6921 | 0 | 0 | 0 | 0 | 3.3232 | 0.20078 | 3.3232 | 1 | 3.3232 | 0 | 0 | 0 | 0 | 0.20078 | 0 | 0 | 0 | 0 | 0.17251 | 0 | 0 | 0 | 0 | 3.1507 | 0 | 0 | 0 | 0 | 3.1507 | 0 | 0 | 0 | 0 | 15.6921 | 0 | 0 | 0 | 0 | 0 | 0 | 0 | 0 | 0 | 7.6248 | 2.919 | 2.3356 | 1.8966 | 1.8984 | 0 | 0 | 0 | 0 | 0 | 15.6921 | 0 | 0 | 0 | 0 | 3.1507 | 0 | 1.6228 | 0.24853 | 0.66532 | 60 | 1 | 4 | 4 | 4 | 4 | 0 | 0 | 0 | 0 | 0 | 0 | 0 | 0
2014-12-13 | 16時 | 0.020349 | 4.7265 | 0.90599 | 1.0134 | 1.0406 | 0.020349 | 0.016411 | 0.0039387 | 20.7508 | 8.9726 | 15.6921 | 0 | 0 | 0 | 0 | 3.8837 | 0.23444 | 3.8837 | 1 | 3.8837 | 0 | 0 | 0 | 0 | 0.23444 | 0 | 0 | 0 | 0 | 0.20484 | 0 | 0 | 0 | 0 | 3.6788 | 0 | 0 | 0 | 0 | 3.6788 | 0 | 0 | 0 | 0 | 15.6921 | 0 | 0 | 0 | 0 | 0 | 0 | 0 | 0 | 0 | 7.6248 | 2.919 | 2.3356 | 1.8966 | 1.8984 | 0 | 0 | 0 | 0 | 0 | 15.6921 | 0 | 0 | 0 | 0 | 3.6788 | 0 | 2.0831 | 1.3276 | 1.6112 | 60 | 1 | 4 | 4 | 4 | 4 | 0 | 0 | 0 | 0 | 0 | 0 | 0 | 0
2014-12-13 | 17時 | 0.040155 | 8.6959 | 0.90599 | 0.99976 | 1.0267 | 0.040155 | 0.032908 | 0.0072466 | 26.3907 | 17.9928 | 15.6921 | 0 | 0 | 0 | 0 | 7.7879 | 0.47012 | 7.7879 | 1 | 7.7879 | 0 | 0 | 0 | 0 | 0.47012 | 0 | 0 | 0 | 0 | 0.41076 | 0 | 0 | 0 | 0 | 7.3771 | 0 | 0 | 0 | 0 | 7.3771 | 0 | 0 | 0 | 0 | 15.6921 | 0 | 0 | 0 | 0 | 0 | 0 | 0 | 0 | 0 | 7.6248 | 2.919 | 2.3356 | 1.8966 | 1.8984 | 0 | 0 | 0 | 0 | 0 | 15.6921 | 0 | 0 | 0 | 0 | 7.3771 | 0 | 2.2879 | 1.5416 | 1.4759 | 60 | 1 | 4 | 4 | 4 | 4 | 0 | 0 | 0 | 0 | 0 | 0 | 0 | 0
2014-12-13 | 18時 | 0.042745 | 9.2319 | 0.90599 | 0.99711 | 1.0239 | 0.042745 | 0.035052 | 0.0076932 | 27.492 | 19.174 | 15.6921 | 0 | 0 | 0 | 0 | 8.2992 | 0.50074 | 8.2992 | 1 | 8.2992 | 0 | 0 | 0 | 0 | 0.50074 | 0 | 0 | 0 | 0 | 0.44144 | 0 | 0 | 0 | 0 | 7.8577 | 0 | 0 | 0 | 0 | 7.8577 | 0 | 0 | 0 | 0 | 15.6921 | 0 | 0 | 0 | 0 | 0 | 0 | 0 | 0 | 0 | 7.6248 | 2.919 | 2.3356 | 1.8966 | 1.8984 | 0 | 0 | 0 | 0 | 0 | 15.6921 | 0 | 0 | 0 | 0 | 7.8577 | 0 | 2.4463 | 1.6804 | 1.8197 | 60 | 1 | 4 | 4 | 4 | 4 | 0 | 0 | 0 | 0 | 0 | 0 | 0 | 0
2014-12-13 | 19時 | 0.022863 | 5.2242 | 0.90599 | 1.0123 | 1.0395 | 0.022863 | 0.018509 | 0.0043535 | 21.1983 | 10.1248 | 15.6921 | 0 | 0 | 0 | 0 | 4.3824 | 0.26442 | 4.3824 | 1 | 4.3824 | 0 | 0 | 0 | 0 | 0.26442 | 0 | 0 | 0 | 0 | 0.2331 | 0 | 0 | 0 | 0 | 4.1493 | 0 | 0 | 0 | 0 | 4.1493 | 0 | 0 | 0 | 0 | 15.6921 | 0 | 0 | 0 | 0 | 0 | 0 | 0 | 0 | 0 | 7.6248 | 2.919 | 2.3356 | 1.8966 | 1.8984 | 0 | 0 | 0 | 0 | 0 | 15.6921 | 0 | 0 | 0 | 0 | 4.1493 | 0 | 2.5129 | 1.1837 | 2.0131 | 60 | 1 | 4 | 4 | 4 | 4 | 0 | 0 | 0 | 0 | 0 | 0 | 0 | 0
2014-12-13 | 20時 | 0.025075 | 5.6612 | 0.90599 | 1.0112 | 1.0384 | 0.025075 | 0.020357 | 0.0047177 | 21.6553 | 11.1326 | 15.6921 | 0 | 0 | 0 | 0 | 4.8186 | 0.29081 | 4.8186 | 1 | 4.8186 | 0 | 0 | 0 | 0 | 0.29081 | 0 | 0 | 0 | 0 | 0.25507 | 0 | 0 | 0 | 0 | 4.5635 | 0 | 0 | 0 | 0 | 4.5635 | 0 | 0 | 0 | 0 | 15.6921 | 0 | 0 | 0 | 0 | 0 | 0 | 0 | 0 | 0 | 7.6248 | 2.919 | 2.3356 | 1.8966 | 1.8984 | 0 | 0 | 0 | 0 | 0 | 15.6921 | 0 | 0 | 0 | 0 | 4.5635 | 0 | 2.5447 | 1.602 | 1.6236 | 60 | 1 | 4 | 4 | 4 | 4 | 0 | 0 | 0 | 0 | 0 | 0 | 0 | 0
2014-12-13 | 21時 | 0.027202 | 6.084 | 0.90599 | 1.01 | 1.0372 | 0.027202 | 0.022132 | 0.00507 | 22.1533 | 12.1033 | 15.6921 | 0 | 0 | 0 | 0 | 5.2387 | 0.31617 | 5.2387 | 1 | 5.2387 | 0 | 0 | 0 | 0 | 0.31617 | 0 | 0 | 0 | 0 | 0.27731 | 0 | 0 | 0 | 0 | 4.9614 | 0 | 0 | 0 | 0 | 4.9614 | 0 | 0 | 0 | 0 | 15.6921 | 0 | 0 | 0 | 0 | 0 | 0 | 0 | 0 | 0 | 7.6248 | 2.919 | 2.3356 | 1.8966 | 1.8984 | 0 | 0 | 0 | 0 | 0 | 15.6921 | 0 | 0 | 0 | 0 | 4.9614 | 0 | 2.5644 | 1.0647 | 1.4305 | 60 | 1 | 4 | 4 | 4 | 4 | 0 | 0 | 0 | 0 | 0 | 0 | 0 | 0
2014-12-13 | 22時 | 0.02869 | 6.38 | 0.90599 | 1.0091 | 1.0362 | 0.02869 | 0.023374 | 0.0053167 | 22.5343 | 12.7806 | 15.6921 | 0 | 0 | 0 | 0 | 5.5319 | 0.33391 | 5.5319 | 1 | 5.5319 | 0 | 0 | 0 | 0 | 0.33391 | 0 | 0 | 0 | 0 | 0.29212 | 0 | 0 | 0 | 0 | 5.2397 | 0 | 0 | 0 | 0 | 5.2397 | 0 | 0 | 0 | 0 | 15.6921 | 0 | 0 | 0 | 0 | 0 | 0 | 0 | 0 | 0 | 7.6248 | 2.919 | 2.3356 | 1.8966 | 1.8984 | 0 | 0 | 0 | 0 | 0 | 15.6921 | 0 | 0 | 0 | 0 | 5.2397 | 0 | 2.348 | 1.1821 | 1.6881 | 60 | 1 | 4 | 4 | 4 | 4 | 0 | 0 | 0 | 0 | 0 | 0 | 0 | 0
2014-12-13 | 23時 | 0.033853 | 7.4152 | 0.90599 | 1.0054 | 1.0324 | 0.033853 | 0.027673 | 0.0061793 | 24.0705 | 15.1304 | 15.6921 | 0 | 0 | 0 | 0 | 6.549 | 0.39533 | 6.549 | 1 | 6.549 | 0 | 0 | 0 | 0 | 0.39533 | 0 | 0 | 0 | 0 | 0.34541 | 0 | 0 | 0 | 0 | 6.2036 | 0 | 0 | 0 | 0 | 6.2036 | 0 | 0 | 0 | 0 | 15.6921 | 0 | 0 | 0 | 0 | 0 | 0 | 0 | 0 | 0 | 7.6248 | 2.919 | 2.3356 | 1.8966 | 1.8984 | 0 | 0 | 0 | 0 | 0 | 15.6921 | 0 | 0 | 0 | 0 | 6.2036 | 0 | 2.1097 | 1.5043 | 1.8108 | 60 | 1 | 4 | 4 | 4 | 4 | 0 | 0 | 0 | 0 | 0 | 0 | 0 | 0
2014-12-14 | 0時 | 0.035847 | 7.8252 | 0.90599 | 1.0037 | 1.0307 | 0.035847 | 0.029326 | 0.006521 | 24.7641 | 16.0526 | 15.6921 | 0 | 0 | 0 | 0 | 6.9481 | 0.41894 | 6.9481 | 1 | 6.9481 | 0 | 0 | 0 | 0 | 0.41894 | 0 | 0 | 0 | 0 | 0.37401 | 0 | 0 | 0 | 0 | 6.5741 | 0 | 0 | 0 | 0 | 6.5741 | 0 | 0 | 0 | 0 | 15.6921 | 0 | 0 | 0 | 0 | 0 | 0 | 0 | 0 | 0 | 7.6248 | 2.919 | 2.3356 | 1.8966 | 1.8984 | 0 | 0 | 0 | 0 | 0 | 15.6921 | 0 | 0 | 0 | 0 | 6.5741 | 0 | 2.1983 | 1.6183 | 1.9272 | 60 | 1 | 4 | 4 | 4 | 4 | 0 | 0 | 0 | 0 | 0 | 0 | 0 | 0
2014-12-14 | 1時 | 0.036173 | 7.8901 | 0.90599 | 1.0034 | 1.0304 | 0.036173 | 0.029598 | 0.0065751 | 24.8781 | 16.1979 | 15.6921 | 0 | 0 | 0 | 0 | 7.011 | 0.42282 | 7.011 | 1 | 7.011 | 0 | 0 | 0 | 0 | 0.42282 | 0 | 0 | 0 | 0 | 0.37605 | 0 | 0 | 0 | 0 | 6.6349 | 0 | 0 | 0 | 0 | 6.6349 | 0 | 0 | 0 | 0 | 15.6921 | 0 | 0 | 0 | 0 | 0 | 0 | 0 | 0 | 0 | 7.6248 | 2.919 | 2.3356 | 1.8966 | 1.8984 | 0 | 0 | 0 | 0 | 0 | 15.6921 | 0 | 0 | 0 | 0 | 6.6349 | 0 | 2.2058 | 1.6273 | 1.9383 | 60 | 1 | 4 | 4 | 4 | 4 | 0 | 0 | 0 | 0 | 0 | 0 | 0 | 0
2014-12-14 | 2時 | 0.036345 | 7.9243 | 0.90599 | 1.0033 | 1.0303 | 0.036345 | 0.029742 | 0.0066036 | 24.9387 | 16.2745 | 15.6921 | 0 | 0 | 0 | 0 | 7.0442 | 0.42488 | 7.0442 | 1 | 7.0442 | 0 | 0 | 0 | 0 | 0.42488 | 0 | 0 | 0 | 0 | 0.37693 | 0 | 0 | 0 | 0 | 6.6672 | 0 | 0 | 0 | 0 | 6.6672 | 0 | 0 | 0 | 0 | 15.6921 | 0 | 0 | 0 | 0 | 0 | 0 | 0 | 0 | 0 | 7.6248 | 2.919 | 2.3356 | 1.8966 | 1.8984 | 0 | 0 | 0 | 0 | 0 | 15.6921 | 0 | 0 | 0 | 0 | 6.6672 | 0 | 2.2115 | 1.6298 | 1.9418 | 60 | 1 | 4 | 4 | 4 | 4 | 0 | 0 | 0 | 0 | 0 | 0 | 0 | 0
2014-12-14 | 3時 | 0.036659 | 7.9883 | 0.90599 | 1.003 | 1.03 | 0.036659 | 0.030002 | 0.006657 | 25.0531 | 16.4179 | 15.6921 | 0 | 0 | 0 | 0 | 7.1062 | 0.42859 | 7.1062 | 1 | 7.1062 | 0 | 0 | 0 | 0 | 0.42859 | 0 | 0 | 0 | 0 | 0.38071 | 0 | 0 | 0 | 0 | 6.7255 | 0 | 0 | 0 | 0 | 6.7255 | 0 | 0 | 0 | 0 | 15.6921 | 0 | 0 | 0 | 0 | 0 | 0 | 0 | 0 | 0 | 7.6248 | 2.919 | 2.3356 | 1.8966 | 1.8984 | 0 | 0 | 0 | 0 | 0 | 15.6921 | 0 | 0 | 0 | 0 | 6.7255 | 0 | 2.2303 | 1.6436 | 1.9568 | 60 | 1 | 4 | 4 | 4 | 4 | 0 | 0 | 0 | 0 | 0 | 0 | 0 | 0
2014-12-14 | 4時 | 0.036921 | 8.0421 | 0.90599 | 1.0028 | 1.0297 | 0.036921 | 0.030219 | 0.0067017 | 25.1499 | 16.5381 | 15.6921 | 0 | 0 | 0 | 0 | 7.1583 | 0.4317 | 7.1583 | 1 | 7.1583 | 0 | 0 | 0 | 0 | 0.4317 | 0 | 0 | 0 | 0 | 0.38395 | 0 | 0 | 0 | 0 | 6.7743 | 0 | 0 | 0 | 0 | 6.7743 | 0 | 0 | 0 | 0 | 15.6921 | 0 | 0 | 0 | 0 | 0 | 0 | 0 | 0 | 0 | 7.6248 | 2.919 | 2.3356 | 1.8966 | 1.8984 | 0 | 0 | 0 | 0 | 0 | 15.6921 | 0 | 0 | 0 | 0 | 6.7743 | 0 | 2.2469 | 1.6554 | 1.9695 | 60 | 1 | 4 | 4 | 4 | 4 | 0 | 0 | 0 | 0 | 0 | 0 | 0 | 0
2014-12-14 | 5時 | 0.045244 | 9.7525 | 0.90599 | 0.99436 | 1.0211 | 0.045244 | 0.037117 | 0.0081271 | 28.6319 | 20.3115 | 15.6921 | 0 | 0 | 0 | 0 | 8.7915 | 0.53024 | 8.7915 | 1 | 8.7915 | 0 | 0 | 0 | 0 | 0.53024 | 0 | 0 | 0 | 0 | 0.47099 | 0 | 0 | 0 | 0 | 8.3205 | 0 | 0 | 0 | 0 | 8.3205 | 0 | 0 | 0 | 0 | 15.6921 | 0 | 0 | 0 | 0 | 0 | 0 | 0 | 0 | 0 | 7.6248 | 2.919 | 2.3356 | 1.8966 | 1.8984 | 0 | 0 | 0 | 0 | 0 | 15.6921 | 0 | 0 | 0 | 0 | 8.3205 | 0 | 2.4844 | 1.6617 | 1.9723 | 60 | 1 | 4 | 4 | 4 | 4 | 0 | 0 | 0 | 0 | 0 | 0 | 0 | 0
2014-12-14 | 6時 | 0.028685 | 6.3814 | 0.90599 | 1.0091 | 1.0362 | 0.028685 | 0.023367 | 0.0053178 | 22.5361 | 12.7837 | 15.6921 | 0 | 0 | 0 | 0 | 5.5332 | 0.33381 | 5.5332 | 1 | 5.5332 | 0 | 0 | 0 | 0 | 0.33381 | 0 | 0 | 0 | 0 | 0.29502 | 0 | 0 | 0 | 0 | 5.2382 | 0 | 0 | 0 | 0 | 5.2382 | 0 | 0 | 0 | 0 | 15.6921 | 0 | 0 | 0 | 0 | 0 | 0 | 0 | 0 | 0 | 7.6248 | 2.919 | 2.3356 | 1.8966 | 1.8984 | 0 | 0 | 0 | 0 | 0 | 15.6921 | 0 | 0 | 0 | 0 | 5.2382 | 0 | 2.7092 | 1.8653 | 2.1704 | 60 | 1 | 4 | 4 | 4 | 4 | 0 | 0 | 0 | 0 | 0 | 0 | 0 | 0
2014-12-14 | 7時 | 0.028083 | 6.2574 | 0.90599 | 1.0095 | 1.0366 | 0.028083 | 0.022869 | 0.0052145 | 22.3733 | 12.5003 | 15.6921 | 0 | 0 | 0 | 0 | 5.4105 | 0.3267 | 5.4105 | 1 | 5.4105 | 0 | 0 | 0 | 0 | 0.3267 | 0 | 0 | 0 | 0 | 0.28399 | 0 | 0 | 0 | 0 | 5.1266 | 0 | 0 | 0 | 0 | 5.1266 | 0 | 0 | 0 | 0 | 15.6921 | 0 | 0 | 0 | 0 | 0 | 0 | 0 | 0 | 0 | 7.6248 | 2.919 | 2.3356 | 1.8966 | 1.8984 | 0 | 0 | 0 | 0 | 0 | 15.6921 | 0 | 0 | 0 | 0 | 5.1266 | 0 | 2.5998 | 1.7604 | 2.0503 | 60 | 1 | 4 | 4 | 4 | 4 | 0 | 0 | 0 | 0 | 0 | 0 | 0 | 0
2014-12-14 | 8時 | 0.026368 | 5.9151 | 0.90599 | 1.0105 | 1.0377 | 0.026368 | 0.021438 | 0.0049292 | 21.9478 | 11.716 | 15.6921 | 0 | 0 | 0 | 0 | 5.0711 | 0.30626 | 5.0711 | 1 | 5.0711 | 0 | 0 | 0 | 0 | 0.30626 | 0 | 0 | 0 | 0 | 0.2652 | 0 | 0 | 0 | 0 | 4.8059 | 0 | 0 | 0 | 0 | 4.8059 | 0 | 0 | 0 | 0 | 15.6921 | 0 | 0 | 0 | 0 | 0 | 0 | 0 | 0 | 0 | 7.6248 | 2.919 | 2.3356 | 1.8966 | 1.8984 | 0 | 0 | 0 | 0 | 0 | 15.6921 | 0 | 0 | 0 | 0 | 4.8059 | 0 | 1.4953 | 1.5192 | 1.8066 | 60 | 1 | 4 | 4 | 4 | 4 | 0 | 0 | 0 | 0 | 0 | 0 | 0 | 0
2014-12-14 | 9時 | 0.029144 | 6.4668 | 0.90599 | 1.0088 | 1.0359 | 0.029144 | 0.023755 | 0.005389 | 22.651 | 12.9787 | 15.6921 | 0 | 0 | 0 | 0 | 5.6176 | 0.33936 | 5.6176 | 1 | 5.6176 | 0 | 0 | 0 | 0 | 0.33936 | 0 | 0 | 0 | 0 | 0.29234 | 0 | 0 | 0 | 0 | 5.3253 | 0 | 0 | 0 | 0 | 5.3253 | 0 | 0 | 0 | 0 | 15.6921 | 0 | 0 | 0 | 0 | 0 | 0 | 0 | 0 | 0 | 7.6248 | 2.919 | 2.3356 | 1.8966 | 1.8984 | 0 | 0 | 0 | 0 | 0 | 15.6921 | 0 | 0 | 0 | 0 | 5.3253 | 0 | 2.2947 | 1.5408 | 1.8113 | 60 | 1 | 4 | 4 | 4 | 4 | 0 | 0 | 0 | 0 | 0 | 0 | 0 | 0
2014-12-14 | 10時 | 0.029853 | 6.6084 | 0.90599 | 1.0083 | 1.0354 | 0.029853 | 0.024346 | 0.005507 | 22.8461 | 13.3014 | 15.6921 | 0 | 0 | 0 | 0 | 5.7573 | 0.3478 | 5.7573 | 1 | 5.7573 | 0 | 0 | 0 | 0 | 0.3478 | 0 | 0 | 0 | 0 | 0.29961 | 0 | 0 | 0 | 0 | 5.4577 | 0 | 0 | 0 | 0 | 5.4577 | 0 | 0 | 0 | 0 | 15.6921 | 0 | 0 | 0 | 0 | 0 | 0 | 0 | 0 | 0 | 7.6248 | 2.919 | 2.3356 | 1.8966 | 1.8984 | 0 | 0 | 0 | 0 | 0 | 15.6921 | 0 | 0 | 0 | 0 | 5.4577 | 0 | 2.2705 | 1.4961 | 1.7564 | 60 | 1 | 4 | 4 | 4 | 4 | 0 | 0 | 0 | 0 | 0 | 0 | 0 | 0
2014-12-14 | 11時 | 0.033736 | 7.3868 | 0.90599 | 1.0055 | 1.0325 | 0.033736 | 0.02758 | 0.0061556 | 24.0241 | 15.0662 | 15.6921 | 0 | 0 | 0 | 0 | 6.5212 | 0.394 | 6.5212 | 1 | 6.5212 | 0 | 0 | 0 | 0 | 0.394 | 0 | 0 | 0 | 0 | 0.33852 | 0 | 0 | 0 | 0 | 6.1827 | 0 | 0 | 0 | 0 | 6.1827 | 0 | 0 | 0 | 0 | 15.6921 | 0 | 0 | 0 | 0 | 0 | 0 | 0 | 0 | 0 | 7.6248 | 2.919 | 2.3356 | 1.8966 | 1.8984 | 0 | 0 | 0 | 0 | 0 | 15.6921 | 0 | 0 | 0 | 0 | 6.1827 | 0 | 2.2436 | 1.4751 | 1.7293 | 60 | 1 | 4 | 4 | 4 | 4 | 0 | 0 | 0 | 0 | 0 | 0 | 0 | 0
2014-12-14 | 12時 | 0.024831 | 5.6083 | 0.90599 | 1.0113 | 1.0385 | 0.024831 | 0.020157 | 0.0046736 | 21.5968 | 11.0107 | 15.6921 | 0 | 0 | 0 | 0 | 4.7658 | 0.28796 | 4.7658 | 1 | 4.7658 | 0 | 0 | 0 | 0 | 0.28796 | 0 | 0 | 0 | 0 | 0.24709 | 0 | 0 | 0 | 0 | 4.5187 | 0 | 0 | 0 | 0 | 4.5187 | 0 | 0 | 0 | 0 | 15.6921 | 0 | 0 | 0 | 0 | 0 | 0 | 0 | 0 | 0 | 7.6248 | 2.919 | 2.3356 | 1.8966 | 1.8984 | 0 | 0 | 0 | 0 | 0 | 15.6921 | 0 | 0 | 0 | 0 | 4.5187 | 0 | 2.2313 | 1.4745 | 1.7283 | 60 | 1 | 4 | 4 | 4 | 4 | 0 | 0 | 0 | 0 | 0 | 0 | 0 | 0
2014-12-14 | 13時 | 0.030431 | 6.7256 | 0.90599 | 1.0079 | 1.035 | 0.030431 | 0.024826 | 0.0056047 | 23.0123 | 13.5684 | 15.6921 | 0 | 0 | 0 | 0 | 5.8729 | 0.35466 | 5.8729 | 1 | 5.8729 | 0 | 0 | 0 | 0 | 0.35466 | 0 | 0 | 0 | 0 | 0.3075 | 0 | 0 | 0 | 0 | 5.5654 | 0 | 0 | 0 | 0 | 5.5654 | 0 | 0 | 0 | 0 | 15.6921 | 0 | 0 | 0 | 0 | 0 | 0 | 0 | 0 | 0 | 7.6248 | 2.919 | 2.3356 | 1.8966 | 1.8984 | 0 | 0 | 0 | 0 | 0 | 15.6921 | 0 | 0 | 0 | 0 | 5.5654 | 0 | 2.3188 | 1.5646 | 1.8267 | 60 | 1 | 4 | 4 | 4 | 4 | 0 | 0 | 0 | 0 | 0 | 0 | 0 | 0
2014-12-14 | 14時 | 0.032738 | 7.1929 | 0.90599 | 1.0062 | 1.0333 | 0.032738 | 0.026744 | 0.0059941 | 23.7143 | 14.6284 | 15.6921 | 0 | 0 | 0 | 0 | 6.3317 | 0.38206 | 6.3317 | 1 | 6.3317 | 0 | 0 | 0 | 0 | 0.38206 | 0 | 0 | 0 | 0 | 0.33638 | 0 | 0 | 0 | 0 | 5.9953 | 0 | 0 | 0 | 0 | 5.9953 | 0 | 0 | 0 | 0 | 15.6921 | 0 | 0 | 0 | 0 | 0 | 0 | 0 | 0 | 0 | 7.6248 | 2.919 | 2.3356 | 1.8966 | 1.8984 | 0 | 0 | 0 | 0 | 0 | 15.6921 | 0 | 0 | 0 | 0 | 5.9953 | 0 | 2.463 | 1.6974 | 1.9743 | 60 | 1 | 4 | 4 | 4 | 4 | 0 | 0 | 0 | 0 | 0 | 0 | 0 | 0
2014-12-14 | 15時 | 0.030571 | 6.7598 | 0.90599 | 1.0078 | 1.0349 | 0.030571 | 0.024938 | 0.0056331 | 23.0614 | 13.646 | 15.6921 | 0 | 0 | 0 | 0 | 5.9065 | 0.35626 | 5.9065 | 1 | 5.9065 | 0 | 0 | 0 | 0 | 0.35626 | 0 | 0 | 0 | 0 | 0.31605 | 0 | 0 | 0 | 0 | 5.5904 | 0 | 0 | 0 | 0 | 5.5904 | 0 | 0 | 0 | 0 | 15.6921 | 0 | 0 | 0 | 0 | 0 | 0 | 0 | 0 | 0 | 7.6248 | 2.919 | 2.3356 | 1.8966 | 1.8984 | 0 | 0 | 0 | 0 | 0 | 15.6921 | 0 | 0 | 0 | 0 | 5.5904 | 0 | 2.6306 | 1.8315 | 2.1226 | 60 | 1 | 4 | 4 | 4 | 4 | 0 | 0 | 0 | 0 | 0 | 0 | 0 | 0
2014-12-14 | 16時 | 0.028836 | 6.413 | 0.90599 | 1.009 | 1.0361 | 0.028836 | 0.023492 | 0.0053441 | 22.5784 | 12.8558 | 15.6921 | 0 | 0 | 0 | 0 | 5.5644 | 0.3356 | 5.5644 | 1 | 5.5644 | 0 | 0 | 0 | 0 | 0.3356 | 0 | 0 | 0 | 0 | 0.29811 | 0 | 0 | 0 | 0 | 5.2663 | 0 | 0 | 0 | 0 | 5.2663 | 0 | 0 | 0 | 0 | 15.6921 | 0 | 0 | 0 | 0 | 0 | 0 | 0 | 0 | 0 | 7.6248 | 2.919 | 2.3356 | 1.8966 | 1.8984 | 0 | 0 | 0 | 0 | 0 | 15.6921 | 0 | 0 | 0 | 0 | 5.2663 | 0 | 2.6929 | 1.8736 | 2.1726 | 60 | 1 | 4 | 4 | 4 | 4 | 0 | 0 | 0 | 0 | 0 | 0 | 0 | 0
2014-12-14 | 17時 | 0.04832 | 10.3973 | 0.90599 | 0.99073 | 1.0174 | 0.04832 | 0.039656 | 0.0086644 | 30.1351 | 21.7055 | 15.6921 | 0 | 0 | 0 | 0 | 9.3949 | 0.56651 | 9.3949 | 1 | 9.3949 | 0 | 0 | 0 | 0 | 0.56651 | 0 | 0 | 0 | 0 | 0.50512 | 0 | 0 | 0 | 0 | 8.8898 | 0 | 0 | 0 | 0 | 8.8898 | 0 | 0 | 0 | 0 | 15.6921 | 0 | 0 | 0 | 0 | 0 | 0 | 0 | 0 | 0 | 7.6248 | 2.919 | 2.3356 | 1.8966 | 1.8984 | 0 | 0 | 0 | 0 | 0 | 15.6921 | 0 | 0 | 0 | 0 | 8.8898 | 0 | 2.7455 | 1.9032 | 1.8547 | 60 | 1 | 4 | 4 | 4 | 4 | 0 | 0 | 0 | 0 | 0 | 0 | 0 | 0
2014-12-14 | 18時 | 0.047955 | 10.3188 | 0.90599 | 0.99119 | 1.0179 | 0.047955 | 0.039356 | 0.008599 | 29.947 | 21.5369 | 15.6921 | 0 | 0 | 0 | 0 | 9.3219 | 0.56223 | 9.3219 | 1 | 9.3219 | 0 | 0 | 0 | 0 | 0.56223 | 0 | 0 | 0 | 0 | 0.49941 | 0 | 0 | 0 | 0 | 8.8225 | 0 | 0 | 0 | 0 | 8.8225 | 0 | 0 | 0 | 0 | 15.6921 | 0 | 0 | 0 | 0 | 0 | 0 | 0 | 0 | 0 | 7.6248 | 2.919 | 2.3356 | 1.8966 | 1.8984 | 0 | 0 | 0 | 0 | 0 | 15.6921 | 0 | 0 | 0 | 0 | 8.8225 | 0 | 2.7528 | 1.9024 | 2.0538 | 60 | 1 | 4 | 4 | 4 | 4 | 0 | 0 | 0 | 0 | 0 | 0 | 0 | 0
2014-12-14 | 19時 | 0.026603 | 5.968 | 0.90599 | 1.0103 | 1.0375 | 0.026603 | 0.02163 | 0.0049733 | 22.0113 | 11.8374 | 15.6921 | 0 | 0 | 0 | 0 | 5.1236 | 0.309 | 5.1236 | 1 | 5.1236 | 0 | 0 | 0 | 0 | 0.309 | 0 | 0 | 0 | 0 | 0.27482 | 0 | 0 | 0 | 0 | 4.8488 | 0 | 0 | 0 | 0 | 4.8488 | 0 | 0 | 0 | 0 | 15.6921 | 0 | 0 | 0 | 0 | 0 | 0 | 0 | 0 | 0 | 7.6248 | 2.919 | 2.3356 | 1.8966 | 1.8984 | 0 | 0 | 0 | 0 | 0 | 15.6921 | 0 | 0 | 0 | 0 | 4.8488 | 0 | 2.7585 | 1.3569 | 2.1958 | 60 | 1 | 4 | 4 | 4 | 4 | 0 | 0 | 0 | 0 | 0 | 0 | 0 | 0
2014-12-14 | 20時 | 0.028574 | 6.3611 | 0.90599 | 1.0091 | 1.0363 | 0.028574 | 0.023273 | 0.005301 | 22.5092 | 12.7374 | 15.6921 | 0 | 0 | 0 | 0 | 5.5132 | 0.33247 | 5.5132 | 1 | 5.5132 | 0 | 0 | 0 | 0 | 0.33247 | 0 | 0 | 0 | 0 | 0.29607 | 0 | 0 | 0 | 0 | 5.2171 | 0 | 0 | 0 | 0 | 5.2171 | 0 | 0 | 0 | 0 | 15.6921 | 0 | 0 | 0 | 0 | 0 | 0 | 0 | 0 | 0 | 7.6248 | 2.919 | 2.3356 | 1.8966 | 1.8984 | 0 | 0 | 0 | 0 | 0 | 15.6921 | 0 | 0 | 0 | 0 | 5.2171 | 0 | 2.7779 | 1.7711 | 1.8001 | 60 | 1 | 4 | 4 | 4 | 4 | 0 | 0 | 0 | 0 | 0 | 0 | 0 | 0
2014-12-14 | 21時 | 0.031303 | 6.9114 | 0.90599 | 1.0073 | 1.0344 | 0.031303 | 0.025544 | 0.0057595 | 23.2838 | 13.9905 | 15.6921 | 0 | 0 | 0 | 0 | 6.0556 | 0.36491 | 6.0556 | 1 | 6.0556 | 0 | 0 | 0 | 0 | 0.36491 | 0 | 0 | 0 | 0 | 0.32944 | 0 | 0 | 0 | 0 | 5.7261 | 0 | 0 | 0 | 0 | 5.7261 | 0 | 0 | 0 | 0 | 15.6921 | 0 | 0 | 0 | 0 | 0 | 0 | 0 | 0 | 0 | 7.6248 | 2.919 | 2.3356 | 1.8966 | 1.8984 | 0 | 0 | 0 | 0 | 0 | 15.6921 | 0 | 0 | 0 | 0 | 5.7261 | 0 | 2.8481 | 1.2782 | 1.6588 | 60 | 1 | 4 | 4 | 4 | 4 | 0 | 0 | 0 | 0 | 0 | 0 | 0 | 0
2014-12-14 | 22時 | 0.034187 | 7.4979 | 0.90599 | 1.005 | 1.0321 | 0.034187 | 0.027939 | 0.0062483 | 24.2066 | 15.3169 | 15.6921 | 0 | 0 | 0 | 0 | 6.6297 | 0.39913 | 6.6297 | 1 | 6.6297 | 0 | 0 | 0 | 0 | 0.39913 | 0 | 0 | 0 | 0 | 0.36658 | 0 | 0 | 0 | 0 | 6.2631 | 0 | 0 | 0 | 0 | 6.2631 | 0 | 0 | 0 | 0 | 15.6921 | 0 | 0 | 0 | 0 | 0 | 0 | 0 | 0 | 0 | 7.6248 | 2.919 | 2.3356 | 1.8966 | 1.8984 | 0 | 0 | 0 | 0 | 0 | 15.6921 | 0 | 0 | 0 | 0 | 6.2631 | 0 | 2.7398 | 1.4855 | 2.0189 | 60 | 1 | 4 | 4 | 4 | 4 | 0 | 0 | 0 | 0 | 0 | 0 | 0 | 0
2014-12-14 | 23時 | 0.041207 | 8.9389 | 0.90599 | 0.99858 | 1.0255 | 0.041207 | 0.033758 | 0.0074491 | 26.8808 | 18.5296 | 15.6921 | 0 | 0 | 0 | 0 | 8.0203 | 0.48226 | 8.0203 | 1 | 8.0203 | 0 | 0 | 0 | 0 | 0.48226 | 0 | 0 | 0 | 0 | 0.45264 | 0 | 0 | 0 | 0 | 7.5676 | 0 | 0 | 0 | 0 | 7.5676 | 0 | 0 | 0 | 0 | 15.6921 | 0 | 0 | 0 | 0 | 0 | 0 | 0 | 0 | 0 | 7.6248 | 2.919 | 2.3356 | 1.8966 | 1.8984 | 0 | 0 | 0 | 0 | 0 | 15.6921 | 0 | 0 | 0 | 0 | 7.5676 | 0 | 2.6503 | 1.925 | 2.2764 | 60 | 1 | 4 | 4 | 4 | 4 | 0 | 0 | 0 | 0 | 0 | 0 | 0 | 0
2014-12-15 | 0時 | 0.043629 | 9.448 | 0.90599 | 0.99599 | 1.0228 | 0.043629 | 0.035756 | 0.0078733 | 27.9569 | 19.6473 | 15.6921 | 0 | 0 | 0 | 0 | 8.504 | 0.5108 | 8.504 | 1 | 8.504 | 0 | 0 | 0 | 0 | 0.5108 | 0 | 0 | 0 | 0 | 0.48857 | 0 | 0 | 0 | 0 | 8.0155 | 0 | 0 | 0 | 0 | 8.0155 | 0 | 0 | 0 | 0 | 15.6921 | 0 | 0 | 0 | 0 | 0 | 0 | 0 | 0 | 0 | 7.6248 | 2.919 | 2.3356 | 1.8966 | 1.8984 | 0 | 0 | 0 | 0 | 0 | 15.6921 | 0 | 0 | 0 | 0 | 8.0155 | 0 | 2.7878 | 2.0627 | 2.4274 | 60 | 1 | 4 | 4 | 4 | 4 | 0 | 0 | 0 | 0 | 0 | 0 | 0 | 0
2014-12-15 | 1時 | 0.044609 | 9.6524 | 0.90599 | 0.9949 | 1.0217 | 0.044609 | 0.036565 | 0.0080437 | 28.4074 | 20.0935 | 15.6921 | 0 | 0 | 0 | 0 | 8.6972 | 0.52236 | 8.6972 | 1 | 8.6972 | 0 | 0 | 0 | 0 | 0.52236 | 0 | 0 | 0 | 0 | 0.50021 | 0 | 0 | 0 | 0 | 8.197 | 0 | 0 | 0 | 0 | 8.197 | 0 | 0 | 0 | 0 | 15.6921 | 0 | 0 | 0 | 0 | 0 | 0 | 0 | 0 | 0 | 7.6248 | 2.919 | 2.3356 | 1.8966 | 1.8984 | 0 | 0 | 0 | 0 | 0 | 15.6921 | 0 | 0 | 0 | 0 | 8.197 | 0 | 2.8553 | 2.1098 | 2.4852 | 60 | 1 | 4 | 4 | 4 | 4 | 0 | 0 | 0 | 0 | 0 | 0 | 0 | 0
2014-12-15 | 2時 | 0.045494 | 9.8386 | 0.90599 | 0.99389 | 1.0206 | 0.045494 | 0.037295 | 0.0081988 | 28.8268 | 20.4985 | 15.6921 | 0 | 0 | 0 | 0 | 8.8725 | 0.53278 | 8.8725 | 1 | 8.8725 | 0 | 0 | 0 | 0 | 0.53278 | 0 | 0 | 0 | 0 | 0.51198 | 0 | 0 | 0 | 0 | 8.3605 | 0 | 0 | 0 | 0 | 8.3605 | 0 | 0 | 0 | 0 | 15.6921 | 0 | 0 | 0 | 0 | 0 | 0 | 0 | 0 | 0 | 7.6248 | 2.919 | 2.3356 | 1.8966 | 1.8984 | 0 | 0 | 0 | 0 | 0 | 15.6921 | 0 | 0 | 0 | 0 | 8.3605 | 0 | 2.922 | 2.1535 | 2.5371 | 60 | 1 | 4 | 4 | 4 | 4 | 0 | 0 | 0 | 0 | 0 | 0 | 0 | 0
2014-12-15 | 3時 | 0.045429 | 9.8214 | 0.90599 | 0.99398 | 1.0207 | 0.045429 | 0.037244 | 0.0081845 | 28.7877 | 20.4612 | 15.6921 | 0 | 0 | 0 | 0 | 8.8563 | 0.53206 | 8.8563 | 1 | 8.8563 | 0 | 0 | 0 | 0 | 0.53206 | 0 | 0 | 0 | 0 | 0.50712 | 0 | 0 | 0 | 0 | 8.3492 | 0 | 0 | 0 | 0 | 8.3492 | 0 | 0 | 0 | 0 | 15.6921 | 0 | 0 | 0 | 0 | 0 | 0 | 0 | 0 | 0 | 7.6248 | 2.919 | 2.3356 | 1.8966 | 1.8984 | 0 | 0 | 0 | 0 | 0 | 15.6921 | 0 | 0 | 0 | 0 | 8.3492 | 0 | 2.9201 | 2.1394 | 2.5244 | 60 | 1 | 4 | 4 | 4 | 4 | 0 | 0 | 0 | 0 | 0 | 0 | 0 | 0
2014-12-15 | 4時 | 0.046053 | 9.9539 | 0.90599 | 0.99325 | 1.02 | 0.046053 | 0.037758 | 0.0082949 | 29.0907 | 20.7487 | 15.6921 | 0 | 0 | 0 | 0 | 8.9807 | 0.53939 | 8.9807 | 1 | 8.9807 | 0 | 0 | 0 | 0 | 0.53939 | 0 | 0 | 0 | 0 | 0.51652 | 0 | 0 | 0 | 0 | 8.4642 | 0 | 0 | 0 | 0 | 8.4642 | 0 | 0 | 0 | 0 | 15.6921 | 0 | 0 | 0 | 0 | 0 | 0 | 0 | 0 | 0 | 7.6248 | 2.919 | 2.3356 | 1.8966 | 1.8984 | 0 | 0 | 0 | 0 | 0 | 15.6921 | 0 | 0 | 0 | 0 | 8.4642 | 0 | 2.9649 | 2.1718 | 2.5594 | 60 | 1 | 4 | 4 | 4 | 4 | 0 | 0 | 0 | 0 | 0 | 0 | 0 | 0
2014-12-15 | 5時 | 0.057594 | 12.4177 | 0.90599 | 0.97791 | 1.0042 | 0.057594 | 0.047245 | 0.010348 | 35.4495 | 25.9625 | 15.6921 | 0 | 0 | 0 | 0 | 11.2374 | 0.67494 | 11.2374 | 1 | 11.2374 | 0 | 0 | 0 | 0 | 0.67494 | 0 | 0 | 0 | 0 | 0.64631 | 0 | 0 | 0 | 0 | 10.5911 | 0 | 0 | 0 | 0 | 10.5911 | 0 | 0 | 0 | 0 | 15.6921 | 0 | 0 | 0 | 0 | 0 | 0 | 0 | 0 | 0 | 7.6248 | 2.919 | 2.3356 | 1.8966 | 1.8984 | 0 | 0 | 0 | 0 | 0 | 15.6921 | 0 | 0 | 0 | 0 | 10.5911 | 0 | 3.2221 | 2.1893 | 2.5743 | 60 | 1 | 4 | 4 | 4 | 4 | 0 | 0 | 0 | 0 | 0 | 0 | 0 | 0
2014-12-15 | 6時 | 0.037899 | 8.2637 | 0.90599 | 1.0018 | 1.0287 | 0.037899 | 0.031012 | 0.0068864 | 25.5575 | 17.0327 | 15.6921 | 0 | 0 | 0 | 0 | 7.3724 | 0.44303 | 7.3724 | 1 | 7.3724 | 0 | 0 | 0 | 0 | 0.44303 | 0 | 0 | 0 | 0 | 0.42028 | 0 | 0 | 0 | 0 | 6.9521 | 0 | 0 | 0 | 0 | 6.9521 | 0 | 0 | 0 | 0 | 15.6921 | 0 | 0 | 0 | 0 | 0 | 0 | 0 | 0 | 0 | 7.6248 | 2.919 | 2.3356 | 1.8966 | 1.8984 | 0 | 0 | 0 | 0 | 0 | 15.6921 | 0 | 0 | 0 | 0 | 6.9521 | 0 | 3.4357 | 2.3799 | 2.7586 | 60 | 1 | 4 | 4 | 4 | 4 | 0 | 0 | 0 | 0 | 0 | 0 | 0 | 0
2014-12-15 | 7時 | 0.036069 | 7.8848 | 0.90599 | 1.0034 | 1.0304 | 0.036069 | 0.029498 | 0.0065707 | 24.8688 | 16.1861 | 15.6921 | 0 | 0 | 0 | 0 | 7.0059 | 0.42141 | 7.0059 | 1 | 7.0059 | 0 | 0 | 0 | 0 | 0.42141 | 0 | 0 | 0 | 0 | 0.39317 | 0 | 0 | 0 | 0 | 6.6127 | 0 | 0 | 0 | 0 | 6.6127 | 0 | 0 | 0 | 0 | 15.6921 | 0 | 0 | 0 | 0 | 0 | 0 | 0 | 0 | 0 | 7.6248 | 2.919 | 2.3356 | 1.8966 | 1.8984 | 0 | 0 | 0 | 0 | 0 | 15.6921 | 0 | 0 | 0 | 0 | 6.6127 | 0 | 3.2668 | 2.2058 | 2.5593 | 60 | 1 | 4 | 4 | 4 | 4 | 0 | 0 | 0 | 0 | 0 | 0 | 0 | 0
2014-12-15 | 8時 | 0.031469 | 6.9427 | 0.90599 | 1.0071 | 1.0342 | 0.031469 | 0.025683 | 0.0057856 | 23.3305 | 14.0615 | 15.6921 | 0 | 0 | 0 | 0 | 6.0863 | 0.3669 | 6.0863 | 1 | 6.0863 | 0 | 0 | 0 | 0 | 0.3669 | 0 | 0 | 0 | 0 | 0.32878 | 0 | 0 | 0 | 0 | 5.7575 | 0 | 0 | 0 | 0 | 5.7575 | 0 | 0 | 0 | 0 | 15.6921 | 0 | 0 | 0 | 0 | 0 | 0 | 0 | 0 | 0 | 7.6248 | 2.919 | 2.3356 | 1.8966 | 1.8984 | 0 | 0 | 0 | 0 | 0 | 15.6921 | 0 | 0 | 0 | 0 | 5.7575 | 0 | 1.9509 | 1.7798 | 2.1141 | 60 | 1 | 4 | 4 | 4 | 4 | 0 | 0 | 0 | 0 | 0 | 0 | 0 | 0
2014-12-15 | 9時 | 0.031526 | 6.9475 | 0.90599 | 1.0071 | 1.0342 | 0.031526 | 0.025737 | 0.0057896 | 23.3378 | 14.0725 | 15.6921 | 0 | 0 | 0 | 0 | 6.0911 | 0.36766 | 6.0911 | 1 | 6.0911 | 0 | 0 | 0 | 0 | 0.36766 | 0 | 0 | 0 | 0 | 0.32165 | 0 | 0 | 0 | 0 | 5.7694 | 0 | 0 | 0 | 0 | 5.7694 | 0 | 0 | 0 | 0 | 15.6921 | 0 | 0 | 0 | 0 | 0 | 0 | 0 | 0 | 0 | 7.6248 | 2.919 | 2.3356 | 1.8966 | 1.8984 | 0 | 0 | 0 | 0 | 0 | 15.6921 | 0 | 0 | 0 | 0 | 5.7694 | 0 | 2.5366 | 1.6172 | 1.9148 | 60 | 1 | 4 | 4 | 4 | 4 | 0 | 0 | 0 | 0 | 0 | 0 | 0 | 0
2014-12-15 | 10時 | 0.015488 | 3.7701 | 0.90599 | 1.0149 | 1.0422 | 0.015488 | 0.012347 | 0.0031417 | 20.1125 | 6.7469 | 15.6921 | 0 | 0 | 0 | 0 | 2.9203 | 0.17638 | 2.9203 | 1 | 2.9203 | 0 | 0 | 0 | 0 | 0.17638 | 0 | 0 | 0 | 0 | 0.15253 | 0 | 0 | 0 | 0 | 2.7678 | 0 | 0 | 0 | 0 | 2.7678 | 0 | 0 | 0 | 0 | 15.6921 | 0 | 0 | 0 | 0 | 0 | 0 | 0 | 0 | 0 | 7.6248 | 2.919 | 2.3356 | 1.8966 | 1.8984 | 0 | 0 | 0 | 0 | 0 | 15.6921 | 0 | 0 | 0 | 0 | 2.7678 | 0 | 1.3194 | 0.10313 | 0.35865 | 60 | 1 | 4 | 4 | 4 | 4 | 0 | 0 | 0 | 0 | 0 | 0 | 0 | 0
2014-12-15 | 11時 | 0.023689 | 5.3835 | 0.90599 | 1.0119 | 1.0391 | 0.023689 | 0.019202 | 0.0044862 | 21.358 | 10.4926 | 15.6921 | 0 | 0 | 0 | 0 | 4.5415 | 0.27432 | 4.5415 | 1 | 4.5415 | 0 | 0 | 0 | 0 | 0.27432 | 0 | 0 | 0 | 0 | 0.23692 | 0 | 0 | 0 | 0 | 4.3046 | 0 | 0 | 0 | 0 | 4.3046 | 0 | 0 | 0 | 0 | 15.6921 | 0 | 0 | 0 | 0 | 0 | 0 | 0 | 0 | 0 | 7.6248 | 2.919 | 2.3356 | 1.8966 | 1.8984 | 0 | 0 | 0 | 0 | 0 | 15.6921 | 0 | 0 | 0 | 0 | 4.3046 | 0 | 1.5599 | 0.55767 | 0.82047 | 60 | 1 | 4 | 4 | 4 | 4 | 0 | 0 | 0 | 0 | 0 | 0 | 0 | 0
2014-12-15 | 12時 | 0.02055 | 4.7642 | 0.90599 | 1.0133 | 1.0406 | 0.02055 | 0.01658 | 0.0039702 | 20.782 | 9.0601 | 15.6921 | 0 | 0 | 0 | 0 | 3.9215 | 0.23685 | 3.9215 | 1 | 3.9215 | 0 | 0 | 0 | 0 | 0.23685 | 0 | 0 | 0 | 0 | 0.20483 | 0 | 0 | 0 | 0 | 3.7167 | 0 | 0 | 0 | 0 | 3.7167 | 0 | 0 | 0 | 0 | 15.6921 | 0 | 0 | 0 | 0 | 0 | 0 | 0 | 0 | 0 | 7.6248 | 2.919 | 2.3356 | 1.8966 | 1.8984 | 0 | 0 | 0 | 0 | 0 | 15.6921 | 0 | 0 | 0 | 0 | 3.7167 | 0 | 1.9661 | 1.1468 | 1.3977 | 60 | 1 | 4 | 4 | 4 | 4 | 0 | 0 | 0 | 0 | 0 | 0 | 0 | 0
2014-12-15 | 13時 | 0.024046 | 5.4547 | 0.90599 | 1.0117 | 1.0389 | 0.024046 | 0.0195 | 0.0045456 | 21.432 | 10.6568 | 15.6921 | 0 | 0 | 0 | 0 | 4.6126 | 0.27858 | 4.6126 | 1 | 4.6126 | 0 | 0 | 0 | 0 | 0.27858 | 0 | 0 | 0 | 0 | 0.24122 | 0 | 0 | 0 | 0 | 4.3714 | 0 | 0 | 0 | 0 | 4.3714 | 0 | 0 | 0 | 0 | 15.6921 | 0 | 0 | 0 | 0 | 0 | 0 | 0 | 0 | 0 | 7.6248 | 2.919 | 2.3356 | 1.8966 | 1.8984 | 0 | 0 | 0 | 0 | 0 | 15.6921 | 0 | 0 | 0 | 0 | 4.3714 | 0 | 1.7909 | 1.0577 | 1.3171 | 60 | 1 | 4 | 4 | 4 | 4 | 0 | 0 | 0 | 0 | 0 | 0 | 0 | 0
2014-12-15 | 14時 | 0.029632 | 6.5681 | 0.90599 | 1.0084 | 1.0356 | 0.029632 | 0.024158 | 0.0054734 | 22.79 | 13.2096 | 15.6921 | 0 | 0 | 0 | 0 | 5.7176 | 0.34512 | 5.7176 | 1 | 5.7176 | 0 | 0 | 0 | 0 | 0.34512 | 0 | 0 | 0 | 0 | 0.30193 | 0 | 0 | 0 | 0 | 5.4156 | 0 | 0 | 0 | 0 | 5.4156 | 0 | 0 | 0 | 0 | 15.6921 | 0 | 0 | 0 | 0 | 0 | 0 | 0 | 0 | 0 | 7.6248 | 2.919 | 2.3356 | 1.8966 | 1.8984 | 0 | 0 | 0 | 0 | 0 | 15.6921 | 0 | 0 | 0 | 0 | 5.4156 | 0 | 2.2389 | 1.4952 | 1.7691 | 60 | 1 | 4 | 4 | 4 | 4 | 0 | 0 | 0 | 0 | 0 | 0 | 0 | 0
2014-12-15 | 15時 | 0.029194 | 6.4838 | 0.90599 | 1.0087 | 1.0359 | 0.029194 | 0.023791 | 0.0054031 | 22.6741 | 13.0174 | 15.6921 | 0 | 0 | 0 | 0 | 5.6344 | 0.33987 | 5.6344 | 1 | 5.6344 | 0 | 0 | 0 | 0 | 0.33987 | 0 | 0 | 0 | 0 | 0.30114 | 0 | 0 | 0 | 0 | 5.3332 | 0 | 0 | 0 | 0 | 5.3332 | 0 | 0 | 0 | 0 | 15.6921 | 0 | 0 | 0 | 0 | 0 | 0 | 0 | 0 | 0 | 7.6248 | 2.919 | 2.3356 | 1.8966 | 1.8984 | 0 | 0 | 0 | 0 | 0 | 15.6921 | 0 | 0 | 0 | 0 | 5.3332 | 0 | 2.5477 | 1.7589 | 2.0488 | 60 | 1 | 4 | 4 | 4 | 4 | 0 | 0 | 0 | 0 | 0 | 0 | 0 | 0
2014-12-15 | 16時 | 0.028895 | 6.4271 | 0.90599 | 1.0089 | 1.0361 | 0.028895 | 0.023539 | 0.005356 | 22.5974 | 12.8882 | 15.6921 | 0 | 0 | 0 | 0 | 5.5784 | 0.33627 | 5.5784 | 1 | 5.5784 | 0 | 0 | 0 | 0 | 0.33627 | 0 | 0 | 0 | 0 | 0.3017 | 0 | 0 | 0 | 0 | 5.2767 | 0 | 0 | 0 | 0 | 5.2767 | 0 | 0 | 0 | 0 | 15.6921 | 0 | 0 | 0 | 0 | 0 | 0 | 0 | 0 | 0 | 7.6248 | 2.919 | 2.3356 | 1.8966 | 1.8984 | 0 | 0 | 0 | 0 | 0 | 15.6921 | 0 | 0 | 0 | 0 | 5.2767 | 0 | 2.7139 | 1.8909 | 2.1949 | 60 | 1 | 4 | 4 | 4 | 4 | 0 | 0 | 0 | 0 | 0 | 0 | 0 | 0
2014-12-15 | 17時 | 0.051095 | 10.9925 | 0.90599 | 0.98718 | 1.0137 | 0.051095 | 0.041935 | 0.0091604 | 31.6089 | 22.9776 | 15.6921 | 0 | 0 | 0 | 0 | 9.9455 | 0.59907 | 9.9455 | 1 | 9.9455 | 0 | 0 | 0 | 0 | 0.59907 | 0 | 0 | 0 | 0 | 0.54486 | 0 | 0 | 0 | 0 | 9.4006 | 0 | 0 | 0 | 0 | 9.4006 | 0 | 0 | 0 | 0 | 15.6921 | 0 | 0 | 0 | 0 | 0 | 0 | 0 | 0 | 0 | 7.6248 | 2.919 | 2.3356 | 1.8966 | 1.8984 | 0 | 0 | 0 | 0 | 0 | 15.6921 | 0 | 0 | 0 | 0 | 9.4006 | 0 | 2.8553 | 1.9913 | 1.9559 | 60 | 1 | 4 | 4 | 4 | 4 | 0 | 0 | 0 | 0 | 0 | 0 | 0 | 0
2014-12-15 | 18時 | 0.052183 | 11.225 | 0.90599 | 0.98574 | 1.0123 | 0.052183 | 0.042829 | 0.0093542 | 32.2064 | 23.4707 | 15.6921 | 0 | 0 | 0 | 0 | 10.1589 | 0.61184 | 10.1589 | 1 | 10.1589 | 0 | 0 | 0 | 0 | 0.61184 | 0 | 0 | 0 | 0 | 0.55785 | 0 | 0 | 0 | 0 | 9.6011 | 0 | 0 | 0 | 0 | 9.6011 | 0 | 0 | 0 | 0 | 15.6921 | 0 | 0 | 0 | 0 | 0 | 0 | 0 | 0 | 0 | 7.6248 | 2.919 | 2.3356 | 1.8966 | 1.8984 | 0 | 0 | 0 | 0 | 0 | 15.6921 | 0 | 0 | 0 | 0 | 9.6011 | 0 | 2.9318 | 2.0415 | 2.2137 | 60 | 1 | 4 | 4 | 4 | 4 | 0 | 0 | 0 | 0 | 0 | 0 | 0 | 0
2014-12-15 | 19時 | 0.030696 | 6.7983 | 0.90599 | 1.0077 | 1.0348 | 0.030696 | 0.025031 | 0.0056653 | 23.1173 | 13.7336 | 15.6921 | 0 | 0 | 0 | 0 | 5.9444 | 0.35758 | 5.9444 | 1 | 5.9444 | 0 | 0 | 0 | 0 | 0.35758 | 0 | 0 | 0 | 0 | 0.33322 | 0 | 0 | 0 | 0 | 5.6112 | 0 | 0 | 0 | 0 | 5.6112 | 0 | 0 | 0 | 0 | 15.6921 | 0 | 0 | 0 | 0 | 0 | 0 | 0 | 0 | 0 | 7.6248 | 2.919 | 2.3356 | 1.8966 | 1.8984 | 0 | 0 | 0 | 0 | 0 | 15.6921 | 0 | 0 | 0 | 0 | 5.6112 | 0 | 3.0769 | 1.6062 | 2.4794 | 60 | 1 | 4 | 4 | 4 | 4 | 0 | 0 | 0 | 0 | 0 | 0 | 0 | 0
2014-12-15 | 20時 | 0.03375 | 7.4166 | 0.90599 | 1.0054 | 1.0324 | 0.03375 | 0.027569 | 0.0061805 | 24.0728 | 15.1336 | 15.6921 | 0 | 0 | 0 | 0 | 6.5503 | 0.39385 | 6.5503 | 1 | 6.5503 | 0 | 0 | 0 | 0 | 0.39385 | 0 | 0 | 0 | 0 | 0.3701 | 0 | 0 | 0 | 0 | 6.1803 | 0 | 0 | 0 | 0 | 6.1803 | 0 | 0 | 0 | 0 | 15.6921 | 0 | 0 | 0 | 0 | 0 | 0 | 0 | 0 | 0 | 7.6248 | 2.919 | 2.3356 | 1.8966 | 1.8984 | 0 | 0 | 0 | 0 | 0 | 15.6921 | 0 | 0 | 0 | 0 | 6.1803 | 0 | 3.1889 | 2.086 | 2.159 | 60 | 1 | 4 | 4 | 4 | 4 | 0 | 0 | 0 | 0 | 0 | 0 | 0 | 0
2014-12-15 | 21時 | 0.036685 | 8.0155 | 0.90599 | 1.0029 | 1.0299 | 0.036685 | 0.030005 | 0.0066796 | 25.1019 | 16.4786 | 15.6921 | 0 | 0 | 0 | 0 | 7.1325 | 0.42865 | 7.1325 | 1 | 7.1325 | 0 | 0 | 0 | 0 | 0.42865 | 0 | 0 | 0 | 0 | 0.40616 | 0 | 0 | 0 | 0 | 6.7263 | 0 | 0 | 0 | 0 | 6.7263 | 0 | 0 | 0 | 0 | 15.6921 | 0 | 0 | 0 | 0 | 0 | 0 | 0 | 0 | 0 | 7.6248 | 2.919 | 2.3356 | 1.8966 | 1.8984 | 0 | 0 | 0 | 0 | 0 | 15.6921 | 0 | 0 | 0 | 0 | 6.7263 | 0 | 3.2813 | 1.5973 | 2.0272 | 60 | 1 | 4 | 4 | 4 | 4 | 0 | 0 | 0 | 0 | 0 | 0 | 0 | 0
2014-12-15 | 22時 | 0.039123 | 8.5158 | 0.90599 | 1.0006 | 1.0275 | 0.039123 | 0.032027 | 0.0070965 | 26.0375 | 17.5936 | 15.6921 | 0 | 0 | 0 | 0 | 7.6151 | 0.45753 | 7.6151 | 1 | 7.6151 | 0 | 0 | 0 | 0 | 0.45753 | 0 | 0 | 0 | 0 | 0.43557 | 0 | 0 | 0 | 0 | 7.1795 | 0 | 0 | 0 | 0 | 7.1795 | 0 | 0 | 0 | 0 | 15.6921 | 0 | 0 | 0 | 0 | 0 | 0 | 0 | 0 | 0 | 7.6248 | 2.919 | 2.3356 | 1.8966 | 1.8984 | 0 | 0 | 0 | 0 | 0 | 15.6921 | 0 | 0 | 0 | 0 | 7.1795 | 0 | 3.1382 | 1.7686 | 2.349 | 60 | 1 | 4 | 4 | 4 | 4 | 0 | 0 | 0 | 0 | 0 | 0 | 0 | 0
2014-12-15 | 23時 | 0.044469 | 9.6191 | 0.90599 | 0.99508 | 1.0219 | 0.044469 | 0.036453 | 0.0080159 | 28.3333 | 20.0209 | 15.6921 | 0 | 0 | 0 | 0 | 8.6657 | 0.52076 | 8.6657 | 1 | 8.6657 | 0 | 0 | 0 | 0 | 0.52076 | 0 | 0 | 0 | 0 | 0.49401 | 0 | 0 | 0 | 0 | 8.1717 | 0 | 0 | 0 | 0 | 8.1717 | 0 | 0 | 0 | 0 | 15.6921 | 0 | 0 | 0 | 0 | 0 | 0 | 0 | 0 | 0 | 7.6248 | 2.919 | 2.3356 | 1.8966 | 1.8984 | 0 | 0 | 0 | 0 | 0 | 15.6921 | 0 | 0 | 0 | 0 | 8.1717 | 0 | 2.9205 | 2.099 | 2.4854 | 60 | 1 | 4 | 4 | 4 | 4 | 0 | 0 | 0 | 0 | 0 | 0 | 0 | 0
2014-12-16 | 0時 | 0.046319 | 10.0123 | 0.90599 | 0.99293 | 1.0196 | 0.046319 | 0.037975 | 0.0083436 | 29.2256 | 20.8751 | 15.6921 | 0 | 0 | 0 | 0 | 9.0355 | 0.5425 | 9.0355 | 1 | 9.0355 | 0 | 0 | 0 | 0 | 0.5425 | 0 | 0 | 0 | 0 | 0.52253 | 0 | 0 | 0 | 0 | 8.5129 | 0 | 0 | 0 | 0 | 8.5129 | 0 | 0 | 0 | 0 | 15.6921 | 0 | 0 | 0 | 0 | 0 | 0 | 0 | 0 | 0 | 7.6248 | 2.919 | 2.3356 | 1.8966 | 1.8984 | 0 | 0 | 0 | 0 | 0 | 15.6921 | 0 | 0 | 0 | 0 | 8.5129 | 0 | 3.0067 | 2.2028 | 2.5933 | 60 | 1 | 4 | 4 | 4 | 4 | 0 | 0 | 0 | 0 | 0 | 0 | 0 | 0
2014-12-16 | 1時 | 0.047543 | 10.2732 | 0.90599 | 0.99145 | 1.0181 | 0.047543 | 0.038982 | 0.008561 | 29.8382 | 21.4385 | 15.6921 | 0 | 0 | 0 | 0 | 9.2793 | 0.55688 | 9.2793 | 1 | 9.2793 | 0 | 0 | 0 | 0 | 0.55688 | 0 | 0 | 0 | 0 | 0.54074 | 0 | 0 | 0 | 0 | 8.7386 | 0 | 0 | 0 | 0 | 8.7386 | 0 | 0 | 0 | 0 | 15.6921 | 0 | 0 | 0 | 0 | 0 | 0 | 0 | 0 | 0 | 7.6248 | 2.919 | 2.3356 | 1.8966 | 1.8984 | 0 | 0 | 0 | 0 | 0 | 15.6921 | 0 | 0 | 0 | 0 | 8.7386 | 0 | 3.0849 | 2.2681 | 2.6664 | 60 | 1 | 4 | 4 | 4 | 4 | 0 | 0 | 0 | 0 | 0 | 0 | 0 | 0
2014-12-16 | 2時 | 0.048499 | 10.4776 | 0.90599 | 0.99026 | 1.0169 | 0.048499 | 0.039768 | 0.0087314 | 30.3294 | 21.8782 | 15.6921 | 0 | 0 | 0 | 0 | 9.4696 | 0.56811 | 9.4696 | 1 | 9.4696 | 0 | 0 | 0 | 0 | 0.56811 | 0 | 0 | 0 | 0 | 0.55482 | 0 | 0 | 0 | 0 | 8.9148 | 0 | 0 | 0 | 0 | 8.9148 | 0 | 0 | 0 | 0 | 15.6921 | 0 | 0 | 0 | 0 | 0 | 0 | 0 | 0 | 0 | 7.6248 | 2.919 | 2.3356 | 1.8966 | 1.8984 | 0 | 0 | 0 | 0 | 0 | 15.6921 | 0 | 0 | 0 | 0 | 8.9148 | 0 | 3.1547 | 2.3177 | 2.7236 | 60 | 1 | 4 | 4 | 4 | 4 | 0 | 0 | 0 | 0 | 0 | 0 | 0 | 0
2014-12-16 | 3時 | 0.048646 | 10.5064 | 0.90599 | 0.99009 | 1.0167 | 0.048646 | 0.039891 | 0.0087553 | 30.3993 | 21.9399 | 15.6921 | 0 | 0 | 0 | 0 | 9.4963 | 0.56986 | 9.4963 | 1 | 9.4963 | 0 | 0 | 0 | 0 | 0.56986 | 0 | 0 | 0 | 0 | 0.55398 | 0 | 0 | 0 | 0 | 8.9424 | 0 | 0 | 0 | 0 | 8.9424 | 0 | 0 | 0 | 0 | 15.6921 | 0 | 0 | 0 | 0 | 0 | 0 | 0 | 0 | 0 | 7.6248 | 2.919 | 2.3356 | 1.8966 | 1.8984 | 0 | 0 | 0 | 0 | 0 | 15.6921 | 0 | 0 | 0 | 0 | 8.9424 | 0 | 3.1681 | 2.3177 | 2.7262 | 60 | 1 | 4 | 4 | 4 | 4 | 0 | 0 | 0 | 0 | 0 | 0 | 0 | 0
2014-12-16 | 4時 | 0.049122 | 10.6083 | 0.90599 | 0.98949 | 1.0161 | 0.049122 | 0.040282 | 0.0088402 | 30.6484 | 22.1582 | 15.6921 | 0 | 0 | 0 | 0 | 9.5908 | 0.57546 | 9.5908 | 1 | 9.5908 | 0 | 0 | 0 | 0 | 0.57546 | 0 | 0 | 0 | 0 | 0.56071 | 0 | 0 | 0 | 0 | 9.0301 | 0 | 0 | 0 | 0 | 9.0301 | 0 | 0 | 0 | 0 | 15.6921 | 0 | 0 | 0 | 0 | 0 | 0 | 0 | 0 | 0 | 7.6248 | 2.919 | 2.3356 | 1.8966 | 1.8984 | 0 | 0 | 0 | 0 | 0 | 15.6921 | 0 | 0 | 0 | 0 | 9.0301 | 0 | 3.2028 | 2.3406 | 2.7517 | 60 | 1 | 4 | 4 | 4 | 4 | 0 | 0 | 0 | 0 | 0 | 0 | 0 | 0
2014-12-16 | 5時 | 0.049668 | 10.7257 | 0.90599 | 0.98879 | 1.0154 | 0.049668 | 0.04073 | 0.0089381 | 30.9384 | 22.4092 | 15.6921 | 0 | 0 | 0 | 0 | 9.6995 | 0.58186 | 9.6995 | 1 | 9.6995 | 0 | 0 | 0 | 0 | 0.58186 | 0 | 0 | 0 | 0 | 0.5689 | 0 | 0 | 0 | 0 | 9.1306 | 0 | 0 | 0 | 0 | 9.1306 | 0 | 0 | 0 | 0 | 15.6921 | 0 | 0 | 0 | 0 | 0 | 0 | 0 | 0 | 0 | 7.6248 | 2.919 | 2.3356 | 1.8966 | 1.8984 | 0 | 0 | 0 | 0 | 0 | 15.6921 | 0 | 0 | 0 | 0 | 9.1306 | 0 | 3.2428 | 2.3689 | 2.7829 | 60 | 1 | 4 | 4 | 4 | 4 | 0 | 0 | 0 | 0 | 0 | 0 | 0 | 0
2014-12-16 | 6時 | 0.048565 | 10.4876 | 0.90599 | 0.99021 | 1.0168 | 0.048565 | 0.039825 | 0.0087396 | 30.3535 | 21.8995 | 15.6921 | 0 | 0 | 0 | 0 | 9.4789 | 0.56893 | 9.4789 | 1 | 9.4789 | 0 | 0 | 0 | 0 | 0.56893 | 0 | 0 | 0 | 0 | 0.55117 | 0 | 0 | 0 | 0 | 8.9277 | 0 | 0 | 0 | 0 | 8.9277 | 0 | 0 | 0 | 0 | 15.6921 | 0 | 0 | 0 | 0 | 0 | 0 | 0 | 0 | 0 | 7.6248 | 2.919 | 2.3356 | 1.8966 | 1.8984 | 0 | 0 | 0 | 0 | 0 | 15.6921 | 0 | 0 | 0 | 0 | 8.9277 | 0 | 3.418 | 2.3079 | 2.7101 | 60 | 1 | 4 | 4 | 4 | 4 | 0 | 0 | 0 | 0 | 0 | 0 | 0 | 0
2014-12-16 | 7時 | 0.041683 | 9.0465 | 0.90599 | 0.99805 | 1.0249 | 0.041683 | 0.034144 | 0.0075388 | 27.1027 | 18.7666 | 15.6921 | 0 | 0 | 0 | 0 | 8.1228 | 0.48777 | 8.1228 | 1 | 8.1228 | 0 | 0 | 0 | 0 | 0.48777 | 0 | 0 | 0 | 0 | 0.46872 | 0 | 0 | 0 | 0 | 7.6541 | 0 | 0 | 0 | 0 | 7.6541 | 0 | 0 | 0 | 0 | 15.6921 | 0 | 0 | 0 | 0 | 0 | 0 | 0 | 0 | 0 | 7.6248 | 2.919 | 2.3356 | 1.8966 | 1.8984 | 0 | 0 | 0 | 0 | 0 | 15.6921 | 0 | 0 | 0 | 0 | 7.6541 | 0 | 3.1698 | 1.7093 | 2.1868 | 60 | 1 | 4 | 4 | 4 | 4 | 0 | 0 | 0 | 0 | 0 | 0 | 0 | 0
2014-12-16 | 8時 | 0.010584 | 2.8182 | 0.90599 | 1.0157 | 1.0431 | 0.010584 | 0.0082351 | 0.0023485 | 19.7724 | 4.5202 | 15.6921 | 0 | 0 | 0 | 0 | 1.9565 | 0.11764 | 1.9565 | 1 | 1.9565 | 0 | 0 | 0 | 0 | 0.11764 | 0 | 0 | 0 | 0 | 0.11042 | 0 | 0 | 0 | 0 | 1.8461 | 0 | 0 | 0 | 0 | 1.8461 | 0 | 0 | 0 | 0 | 15.6921 | 0 | 0 | 0 | 0 | 0 | 0 | 0 | 0 | 0 | 7.6248 | 2.919 | 2.3356 | 1.8966 | 1.8984 | 0 | 0 | 0 | 0 | 0 | 15.6921 | 0 | 0 | 0 | 0 | 1.8461 | 0 | 0.64382 | 0.10082 | 0.38134 | 60 | 1 | 4 | 4 | 4 | 4 | 0 | 0 | 0 | 0 | 0 | 0 | 0 | 0
2014-12-16 | 9時 | 0.0017836 | 1.0956 | 0.90599 | 1.0154 | 1.0427 | 0.0017836 | 0.00087059 | 0.00091303 | 19.9179 | 0.47706 | 15.6921 | 0 | 0 | 0 | 0 | 0.20649 | 0.012437 | 0.20649 | 1 | 0.20649 | 0 | 0 | 0 | 0 | 0.012437 | 0 | 0 | 0 | 0 | 0.011326 | 0 | 0 | 0 | 0 | 0.19516 | 0 | 0 | 0 | 0 | 0.19516 | 0 | 0 | 0 | 0 | 15.6921 | 0 | 0 | 0 | 0 | 0 | 0 | 0 | 0 | 0 | 7.6248 | 2.919 | 2.3356 | 1.8966 | 1.8984 | 0 | 0 | 0 | 0 | 0 | 15.6921 | 0 | 0 | 0 | 0 | 0.19516 | 0 | 1.1384 | 0.040057 | 0.061816 | 60 | 1 | 4 | 4 | 4 | 4 | 0 | 0 | 0 | 0 | 0 | 0 | 0 | 0
2014-12-16 | 10時 | 0.0016246 | 1.0643 | 0.90599 | 1.0153 | 1.0427 | 0.0016246 | 0.00073767 | 0.00088695 | 19.9297 | 0.40357 | 15.6921 | 0 | 0 | 0 | 0 | 0.17468 | 0.010538 | 0.17468 | 1 | 0.17468 | 0 | 0 | 0 | 0 | 0.010538 | 0 | 0 | 0 | 0 | 0.0093136 | 0 | 0 | 0 | 0 | 0.16537 | 0 | 0 | 0 | 0 | 0.16537 | 0 | 0 | 0 | 0 | 15.6921 | 0 | 0 | 0 | 0 | 0 | 0 | 0 | 0 | 0 | 7.6248 | 2.919 | 2.3356 | 1.8966 | 1.8984 | 0 | 0 | 0 | 0 | 0 | 15.6921 | 0 | 0 | 0 | 0 | 0.16537 | 0 | 0.49898 | 0.026186 | 0.047712 | 60 | 1 | 4 | 4 | 4 | 4 | 0 | 0 | 0 | 0 | 0 | 0 | 0 | 0
2014-12-16 | 11時 | 0.0020641 | 1.1501 | 0.90599 | 1.0154 | 1.0427 | 0.0020641 | 0.0011056 | 0.00095844 | 19.8982 | 0.60503 | 15.6921 | 0 | 0 | 0 | 0 | 0.26188 | 0.015794 | 0.26188 | 1 | 0.26188 | 0 | 0 | 0 | 0 | 0.015794 | 0 | 0 | 0 | 0 | 0.01403 | 0 | 0 | 0 | 0 | 0.24785 | 0 | 0 | 0 | 0 | 0.24785 | 0 | 0 | 0 | 0 | 15.6921 | 0 | 0 | 0 | 0 | 0 | 0 | 0 | 0 | 0 | 7.6248 | 2.919 | 2.3356 | 1.8966 | 1.8984 | 0 | 0 | 0 | 0 | 0 | 15.6921 | 0 | 0 | 0 | 0 | 0.24785 | 0 | 0.19543 | 0.051915 | 0.050462 | 60 | 1 | 4 | 4 | 4 | 4 | 0 | 0 | 0 | 0 | 0 | 0 | 0 | 0
2014-12-16 | 12時 | 0.0018017 | 1.0987 | 0.90599 | 1.0154 | 1.0427 | 0.0018017 | 0.00088609 | 0.0009156 | 19.9168 | 0.48431 | 15.6921 | 0 | 0 | 0 | 0 | 0.20963 | 0.012658 | 0.20963 | 1 | 0.20963 | 0 | 0 | 0 | 0 | 0.012658 | 0 | 0 | 0 | 0 | 0.010989 | 0 | 0 | 0 | 0 | 0.19864 | 0 | 0 | 0 | 0 | 0.19864 | 0 | 0 | 0 | 0 | 15.6921 | 0 | 0 | 0 | 0 | 0 | 0 | 0 | 0 | 0 | 7.6248 | 2.919 | 2.3356 | 1.8966 | 1.8984 | 0 | 0 | 0 | 0 | 0 | 15.6921 | 0 | 0 | 0 | 0 | 0.19864 | 0 | 0.089362 | 0.050493 | 0.062775 | 60 | 1 | 4 | 4 | 4 | 4 | 0 | 0 | 0 | 0 | 0 | 0 | 0 | 0
2014-12-16 | 13時 | 0.001968 | 1.1311 | 0.90599 | 1.0154 | 1.0427 | 0.001968 | 0.0010255 | 0.00094256 | 19.905 | 0.56027 | 15.6921 | 0 | 0 | 0 | 0 | 0.24251 | 0.01465 | 0.24251 | 1 | 0.24251 | 0 | 0 | 0 | 0 | 0.01465 | 0 | 0 | 0 | 0 | 0.01262 | 0 | 0 | 0 | 0 | 0.22989 | 0 | 0 | 0 | 0 | 0.22989 | 0 | 0 | 0 | 0 | 15.6921 | 0 | 0 | 0 | 0 | 0 | 0 | 0 | 0 | 0 | 7.6248 | 2.919 | 2.3356 | 1.8966 | 1.8984 | 0 | 0 | 0 | 0 | 0 | 15.6921 | 0 | 0 | 0 | 0 | 0.22989 | 0 | 0.089121 | 0.056429 | 0.069416 | 60 | 1 | 4 | 4 | 4 | 4 | 0 | 0 | 0 | 0 | 0 | 0 | 0 | 0
2014-12-16 | 14時 | 0.012164 | 3.1195 | 0.90599 | 1.0155 | 1.0429 | 0.012164 | 0.009564 | 0.0025996 | 19.8479 | 5.226 | 15.6921 | 0 | 0 | 0 | 0 | 2.262 | 0.13663 | 2.262 | 1 | 2.262 | 0 | 0 | 0 | 0 | 0.13663 | 0 | 0 | 0 | 0 | 0.118 | 0 | 0 | 0 | 0 | 2.144 | 0 | 0 | 0 | 0 | 2.144 | 0 | 0 | 0 | 0 | 15.6921 | 0 | 0 | 0 | 0 | 0 | 0 | 0 | 0 | 0 | 7.6248 | 2.919 | 2.3356 | 1.8966 | 1.8984 | 0 | 0 | 0 | 0 | 0 | 15.6921 | 0 | 0 | 0 | 0 | 2.144 | 0 | 0.79381 | 0.06671 | 0.079939 | 60 | 1 | 4 | 4 | 4 | 4 | 0 | 0 | 0 | 0 | 0 | 0 | 0 | 0
2014-12-16 | 15時 | 0.020006 | 4.6612 | 0.90599 | 1.0135 | 1.0408 | 0.020006 | 0.016122 | 0.0038843 | 20.6979 | 8.8211 | 15.6921 | 0 | 0 | 0 | 0 | 3.8181 | 0.23031 | 3.8181 | 1 | 3.8181 | 0 | 0 | 0 | 0 | 0.23031 | 0 | 0 | 0 | 0 | 0.20406 | 0 | 0 | 0 | 0 | 3.614 | 0 | 0 | 0 | 0 | 3.614 | 0 | 0 | 0 | 0 | 15.6921 | 0 | 0 | 0 | 0 | 0 | 0 | 0 | 0 | 0 | 7.6248 | 2.919 | 2.3356 | 1.8966 | 1.8984 | 0 | 0 | 0 | 0 | 0 | 15.6921 | 0 | 0 | 0 | 0 | 3.614 | 0 | 1.951 | 0.1703 | 0.97036 | 60 | 1 | 4 | 4 | 4 | 4 | 0 | 0 | 0 | 0 | 0 | 0 | 0 | 0
2014-12-16 | 16時 | 0.041985 | 9.0803 | 0.90599 | 0.99788 | 1.0247 | 0.041985 | 0.034418 | 0.0075669 | 27.1729 | 18.8409 | 15.6921 | 0 | 0 | 0 | 0 | 8.155 | 0.49168 | 8.155 | 1 | 8.155 | 0 | 0 | 0 | 0 | 0.49168 | 0 | 0 | 0 | 0 | 0.43949 | 0 | 0 | 0 | 0 | 7.7155 | 0 | 0 | 0 | 0 | 7.7155 | 0 | 0 | 0 | 0 | 15.6921 | 0 | 0 | 0 | 0 | 0 | 0 | 0 | 0 | 0 | 7.6248 | 2.919 | 2.3356 | 1.8966 | 1.8984 | 0 | 0 | 0 | 0 | 0 | 15.6921 | 0 | 0 | 0 | 0 | 7.7155 | 0 | 2.3497 | 0.93981 | 1.8165 | 60 | 1 | 4 | 4 | 4 | 4 | 0 | 0 | 0 | 0 | 0 | 0 | 0 | 0
2014-12-16 | 17時 | 0.046819 | 10.0875 | 0.90599 | 0.9925 | 1.0192 | 0.046819 | 0.038413 | 0.0084062 | 29.4004 | 21.0378 | 15.6921 | 0 | 0 | 0 | 0 | 9.1059 | 0.54875 | 9.1059 | 1 | 9.1059 | 0 | 0 | 0 | 0 | 0.54875 | 0 | 0 | 0 | 0 | 0.4948 | 0 | 0 | 0 | 0 | 8.6111 | 0 | 0 | 0 | 0 | 8.6111 | 0 | 0 | 0 | 0 | 15.6921 | 0 | 0 | 0 | 0 | 0 | 0 | 0 | 0 | 0 | 7.6248 | 2.919 | 2.3356 | 1.8966 | 1.8984 | 0 | 0 | 0 | 0 | 0 | 15.6921 | 0 | 0 | 0 | 0 | 8.6111 | 0 | 2.597 | 1.3768 | 2.0856 | 60 | 1 | 4 | 4 | 4 | 4 | 0 | 0 | 0 | 0 | 0 | 0 | 0 | 0
2014-12-16 | 18時 | 0.027446 | 6.1437 | 0.90599 | 1.0098 | 1.037 | 0.027446 | 0.022327 | 0.0051198 | 22.2281 | 12.2401 | 15.6921 | 0 | 0 | 0 | 0 | 5.298 | 0.31895 | 5.298 | 1 | 5.298 | 0 | 0 | 0 | 0 | 0.31895 | 0 | 0 | 0 | 0 | 0.29294 | 0 | 0 | 0 | 0 | 5.005 | 0 | 0 | 0 | 0 | 5.005 | 0 | 0 | 0 | 0 | 15.6921 | 0 | 0 | 0 | 0 | 0 | 0 | 0 | 0 | 0 | 7.6248 | 2.919 | 2.3356 | 1.8966 | 1.8984 | 0 | 0 | 0 | 0 | 0 | 15.6921 | 0 | 0 | 0 | 0 | 5.005 | 0 | 2.8229 | 1.9319 | 2.298 | 60 | 1 | 4 | 4 | 4 | 4 | 0 | 0 | 0 | 0 | 0 | 0 | 0 | 0
2014-12-16 | 19時 | 0.03066 | 6.7901 | 0.90599 | 1.0077 | 1.0348 | 0.03066 | 0.025002 | 0.0056584 | 23.1054 | 13.715 | 15.6921 | 0 | 0 | 0 | 0 | 5.9363 | 0.35717 | 5.9363 | 1 | 5.9363 | 0 | 0 | 0 | 0 | 0.35717 | 0 | 0 | 0 | 0 | 0.33164 | 0 | 0 | 0 | 0 | 5.6047 | 0 | 0 | 0 | 0 | 5.6047 | 0 | 0 | 0 | 0 | 15.6921 | 0 | 0 | 0 | 0 | 0 | 0 | 0 | 0 | 0 | 7.6248 | 2.919 | 2.3356 | 1.8966 | 1.8984 | 0 | 0 | 0 | 0 | 0 | 15.6921 | 0 | 0 | 0 | 0 | 5.6047 | 0 | 2.9692 | 1.3846 | 1.7849 | 60 | 1 | 4 | 4 | 4 | 4 | 0 | 0 | 0 | 0 | 0 | 0 | 0 | 0
2014-12-16 | 20時 | 0.032829 | 7.2313 | 0.90599 | 1.0061 | 1.0331 | 0.032829 | 0.026803 | 0.0060261 | 23.7748 | 14.7152 | 15.6921 | 0 | 0 | 0 | 0 | 6.3692 | 0.3829 | 6.3692 | 1 | 6.3692 | 0 | 0 | 0 | 0 | 0.3829 | 0 | 0 | 0 | 0 | 0.36067 | 0 | 0 | 0 | 0 | 6.0086 | 0 | 0 | 0 | 0 | 6.0086 | 0 | 0 | 0 | 0 | 15.6921 | 0 | 0 | 0 | 0 | 0 | 0 | 0 | 0 | 0 | 7.6248 | 2.919 | 2.3356 | 1.8966 | 1.8984 | 0 | 0 | 0 | 0 | 0 | 15.6921 | 0 | 0 | 0 | 0 | 6.0086 | 0 | 3.1284 | 1.8009 | 1.8677 | 60 | 1 | 4 | 4 | 4 | 4 | 0 | 0 | 0 | 0 | 0 | 0 | 0 | 0
2014-12-16 | 21時 | 0.036084 | 7.8935 | 0.90599 | 1.0034 | 1.0304 | 0.036084 | 0.029506 | 0.0065779 | 24.8842 | 16.2056 | 15.6921 | 0 | 0 | 0 | 0 | 7.0143 | 0.42152 | 7.0143 | 1 | 7.0143 | 0 | 0 | 0 | 0 | 0.42152 | 0 | 0 | 0 | 0 | 0.39987 | 0 | 0 | 0 | 0 | 6.6145 | 0 | 0 | 0 | 0 | 6.6145 | 0 | 0 | 0 | 0 | 15.6921 | 0 | 0 | 0 | 0 | 0 | 0 | 0 | 0 | 0 | 7.6248 | 2.919 | 2.3356 | 1.8966 | 1.8984 | 0 | 0 | 0 | 0 | 0 | 15.6921 | 0 | 0 | 0 | 0 | 6.6145 | 0 | 3.2421 | 1.5464 | 1.9393 | 60 | 1 | 4 | 4 | 4 | 4 | 0 | 0 | 0 | 0 | 0 | 0 | 0 | 0
2014-12-16 | 22時 | 0.043555 | 9.4306 | 0.90599 | 0.99608 | 1.0229 | 0.043555 | 0.035696 | 0.0078588 | 27.9191 | 19.6094 | 15.6921 | 0 | 0 | 0 | 0 | 8.4876 | 0.50995 | 8.4876 | 1 | 8.4876 | 0 | 0 | 0 | 0 | 0.50995 | 0 | 0 | 0 | 0 | 0.48547 | 0 | 0 | 0 | 0 | 8.0021 | 0 | 0 | 0 | 0 | 8.0021 | 0 | 0 | 0 | 0 | 15.6921 | 0 | 0 | 0 | 0 | 0 | 0 | 0 | 0 | 0 | 7.6248 | 2.919 | 2.3356 | 1.8966 | 1.8984 | 0 | 0 | 0 | 0 | 0 | 15.6921 | 0 | 0 | 0 | 0 | 8.0021 | 0 | 2.8817 | 2.0587 | 2.4273 | 60 | 1 | 4 | 4 | 4 | 4 | 0 | 0 | 0 | 0 | 0 | 0 | 0 | 0
2014-12-16 | 23時 | 0.045654 | 9.8731 | 0.90599 | 0.9937 | 1.0204 | 0.045654 | 0.037426 | 0.0082276 | 28.9055 | 20.5735 | 15.6921 | 0 | 0 | 0 | 0 | 8.9049 | 0.53466 | 8.9049 | 1 | 8.9049 | 0 | 0 | 0 | 0 | 0.53466 | 0 | 0 | 0 | 0 | 0.51498 | 0 | 0 | 0 | 0 | 8.39 | 0 | 0 | 0 | 0 | 8.39 | 0 | 0 | 0 | 0 | 15.6921 | 0 | 0 | 0 | 0 | 0 | 0 | 0 | 0 | 0 | 7.6248 | 2.919 | 2.3356 | 1.8966 | 1.8984 | 0 | 0 | 0 | 0 | 0 | 15.6921 | 0 | 0 | 0 | 0 | 8.39 | 0 | 2.966 | 2.1731 | 2.5586 | 60 | 1 | 4 | 4 | 4 | 4 | 0 | 0 | 0 | 0 | 0 | 0 | 0 | 0
2014-12-17 | 0時 | 0.046997 | 10.1579 | 0.90599 | 0.99211 | 1.0188 | 0.046997 | 0.038532 | 0.0084649 | 29.5654 | 21.1899 | 15.6921 | 0 | 0 | 0 | 0 | 9.1717 | 0.55046 | 9.1717 | 1 | 9.1717 | 0 | 0 | 0 | 0 | 0.55046 | 0 | 0 | 0 | 0 | 0.53388 | 0 | 0 | 0 | 0 | 8.6378 | 0 | 0 | 0 | 0 | 8.6378 | 0 | 0 | 0 | 0 | 15.6921 | 0 | 0 | 0 | 0 | 0 | 0 | 0 | 0 | 0 | 7.6248 | 2.919 | 2.3356 | 1.8966 | 1.8984 | 0 | 0 | 0 | 0 | 0 | 15.6921 | 0 | 0 | 0 | 0 | 8.6378 | 0 | 3.0478 | 2.2439 | 2.6412 | 60 | 1 | 4 | 4 | 4 | 4 | 0 | 0 | 0 | 0 | 0 | 0 | 0 | 0
2014-12-17 | 1時 | 0.047973 | 10.3655 | 0.90599 | 0.99092 | 1.0176 | 0.047973 | 0.039335 | 0.0086379 | 30.0588 | 21.6373 | 15.6921 | 0 | 0 | 0 | 0 | 9.3654 | 0.56193 | 9.3654 | 1 | 9.3654 | 0 | 0 | 0 | 0 | 0.56193 | 0 | 0 | 0 | 0 | 0.54753 | 0 | 0 | 0 | 0 | 8.8179 | 0 | 0 | 0 | 0 | 8.8179 | 0 | 0 | 0 | 0 | 15.6921 | 0 | 0 | 0 | 0 | 0 | 0 | 0 | 0 | 0 | 7.6248 | 2.919 | 2.3356 | 1.8966 | 1.8984 | 0 | 0 | 0 | 0 | 0 | 15.6921 | 0 | 0 | 0 | 0 | 8.8179 | 0 | 3.1177 | 2.2931 | 2.6987 | 60 | 1 | 4 | 4 | 4 | 4 | 0 | 0 | 0 | 0 | 0 | 0 | 0 | 0
2014-12-17 | 2時 | 0.048933 | 10.571 | 0.90599 | 0.98971 | 1.0163 | 0.048933 | 0.040123 | 0.0088092 | 30.557 | 22.0784 | 15.6921 | 0 | 0 | 0 | 0 | 9.5563 | 0.57319 | 9.5563 | 1 | 9.5563 | 0 | 0 | 0 | 0 | 0.57319 | 0 | 0 | 0 | 0 | 0.5617 | 0 | 0 | 0 | 0 | 8.9946 | 0 | 0 | 0 | 0 | 8.9946 | 0 | 0 | 0 | 0 | 15.6921 | 0 | 0 | 0 | 0 | 0 | 0 | 0 | 0 | 0 | 7.6248 | 2.919 | 2.3356 | 1.8966 | 1.8984 | 0 | 0 | 0 | 0 | 0 | 15.6921 | 0 | 0 | 0 | 0 | 8.9946 | 0 | 3.1895 | 2.3425 | 2.755 | 60 | 1 | 4 | 4 | 4 | 4 | 0 | 0 | 0 | 0 | 0 | 0 | 0 | 0
2014-12-17 | 3時 | 0.050373 | 10.8828 | 0.90599 | 0.98785 | 1.0144 | 0.050373 | 0.041303 | 0.009069 | 31.3315 | 22.7445 | 15.6921 | 0 | 0 | 0 | 0 | 9.8446 | 0.59005 | 9.8446 | 1 | 9.8446 | 0 | 0 | 0 | 0 | 0.59005 | 0 | 0 | 0 | 0 | 0.58548 | 0 | 0 | 0 | 0 | 9.2591 | 0 | 0 | 0 | 0 | 9.2591 | 0 | 0 | 0 | 0 | 15.6921 | 0 | 0 | 0 | 0 | 0 | 0 | 0 | 0 | 0 | 7.6248 | 2.919 | 2.3356 | 1.8966 | 1.8984 | 0 | 0 | 0 | 0 | 0 | 15.6921 | 0 | 0 | 0 | 0 | 9.2591 | 0 | 3.2974 | 2.4229 | 2.8447 | 60 | 1 | 4 | 4 | 4 | 4 | 0 | 0 | 0 | 0 | 0 | 0 | 0 | 0
2014-12-17 | 4時 | 0.050764 | 10.9649 | 0.90599 | 0.98735 | 1.0139 | 0.050764 | 0.041626 | 0.0091374 | 31.539 | 22.9191 | 15.6921 | 0 | 0 | 0 | 0 | 9.9202 | 0.59466 | 9.9202 | 1 | 9.9202 | 0 | 0 | 0 | 0 | 0.59466 | 0 | 0 | 0 | 0 | 0.58873 | 0 | 0 | 0 | 0 | 9.3315 | 0 | 0 | 0 | 0 | 9.3315 | 0 | 0 | 0 | 0 | 15.6921 | 0 | 0 | 0 | 0 | 0 | 0 | 0 | 0 | 0 | 7.6248 | 2.919 | 2.3356 | 1.8966 | 1.8984 | 0 | 0 | 0 | 0 | 0 | 15.6921 | 0 | 0 | 0 | 0 | 9.3315 | 0 | 3.3308 | 2.4372 | 2.8633 | 60 | 1 | 4 | 4 | 4 | 4 | 0 | 0 | 0 | 0 | 0 | 0 | 0 | 0
2014-12-17 | 5時 | 0.051769 | 11.1837 | 0.90599 | 0.98599 | 1.0125 | 0.051769 | 0.042449 | 0.0093198 | 32.0994 | 23.3833 | 15.6921 | 0 | 0 | 0 | 0 | 10.1211 | 0.60642 | 10.1211 | 1 | 10.1211 | 0 | 0 | 0 | 0 | 0.60642 | 0 | 0 | 0 | 0 | 0.60511 | 0 | 0 | 0 | 0 | 9.516 | 0 | 0 | 0 | 0 | 9.516 | 0 | 0 | 0 | 0 | 15.6921 | 0 | 0 | 0 | 0 | 0 | 0 | 0 | 0 | 0 | 7.6248 | 2.919 | 2.3356 | 1.8966 | 1.8984 | 0 | 0 | 0 | 0 | 0 | 15.6921 | 0 | 0 | 0 | 0 | 9.516 | 0 | 3.4056 | 2.4917 | 2.9237 | 60 | 1 | 4 | 4 | 4 | 4 | 0 | 0 | 0 | 0 | 0 | 0 | 0 | 0
2014-12-17 | 6時 | 0.051268 | 11.0749 | 0.90599 | 0.98667 | 1.0132 | 0.051268 | 0.042039 | 0.0092291 | 31.8193 | 23.1527 | 15.6921 | 0 | 0 | 0 | 0 | 10.0213 | 0.60056 | 10.0213 | 1 | 10.0213 | 0 | 0 | 0 | 0 | 0.60056 | 0 | 0 | 0 | 0 | 0.59725 | 0 | 0 | 0 | 0 | 9.424 | 0 | 0 | 0 | 0 | 9.424 | 0 | 0 | 0 | 0 | 15.6921 | 0 | 0 | 0 | 0 | 0 | 0 | 0 | 0 | 0 | 7.6248 | 2.919 | 2.3356 | 1.8966 | 1.8984 | 0 | 0 | 0 | 0 | 0 | 15.6921 | 0 | 0 | 0 | 0 | 9.424 | 0 | 3.6273 | 2.4657 | 2.8902 | 60 | 1 | 4 | 4 | 4 | 4 | 0 | 0 | 0 | 0 | 0 | 0 | 0 | 0
2014-12-17 | 7時 | 0.044914 | 9.7248 | 0.90599 | 0.99451 | 1.0213 | 0.044914 | 0.03681 | 0.008104 | 28.5696 | 20.2513 | 15.6921 | 0 | 0 | 0 | 0 | 8.7654 | 0.52586 | 8.7654 | 1 | 8.7654 | 0 | 0 | 0 | 0 | 0.52586 | 0 | 0 | 0 | 0 | 0.51356 | 0 | 0 | 0 | 0 | 8.2519 | 0 | 0 | 0 | 0 | 8.2519 | 0 | 0 | 0 | 0 | 15.6921 | 0 | 0 | 0 | 0 | 0 | 0 | 0 | 0 | 0 | 7.6248 | 2.919 | 2.3356 | 1.8966 | 1.8984 | 0 | 0 | 0 | 0 | 0 | 15.6921 | 0 | 0 | 0 | 0 | 8.2519 | 0 | 3.3625 | 1.8564 | 2.3584 | 60 | 1 | 4 | 4 | 4 | 4 | 0 | 0 | 0 | 0 | 0 | 0 | 0 | 0
2014-12-17 | 8時 | 0.012587 | 3.2117 | 0.90599 | 1.0155 | 1.0428 | 0.012587 | 0.0099101 | 0.0026764 | 19.877 | 5.4418 | 15.6921 | 0 | 0 | 0 | 0 | 2.3554 | 0.14157 | 2.3554 | 1 | 2.3554 | 0 | 0 | 0 | 0 | 0.14157 | 0 | 0 | 0 | 0 | 0.13383 | 0 | 0 | 0 | 0 | 2.2216 | 0 | 0 | 0 | 0 | 2.2216 | 0 | 0 | 0 | 0 | 15.6921 | 0 | 0 | 0 | 0 | 0 | 0 | 0 | 0 | 0 | 7.6248 | 2.919 | 2.3356 | 1.8966 | 1.8984 | 0 | 0 | 0 | 0 | 0 | 15.6921 | 0 | 0 | 0 | 0 | 2.2216 | 0 | 0.79269 | 0.17223 | 0.51288 | 60 | 1 | 4 | 4 | 4 | 4 | 0 | 0 | 0 | 0 | 0 | 0 | 0 | 0
2014-12-17 | 9時 | 0.0018365 | 1.106 | 0.90599 | 1.0154 | 1.0427 | 0.0018365 | 0.00091487 | 0.00092165 | 19.9141 | 0.50136 | 15.6921 | 0 | 0 | 0 | 0 | 0.217 | 0.01307 | 0.217 | 1 | 0.217 | 0 | 0 | 0 | 0 | 0.01307 | 0 | 0 | 0 | 0 | 0.011916 | 0 | 0 | 0 | 0 | 0.20509 | 0 | 0 | 0 | 0 | 0.20509 | 0 | 0 | 0 | 0 | 15.6921 | 0 | 0 | 0 | 0 | 0 | 0 | 0 | 0 | 0 | 7.6248 | 2.919 | 2.3356 | 1.8966 | 1.8984 | 0 | 0 | 0 | 0 | 0 | 15.6921 | 0 | 0 | 0 | 0 | 0.20509 | 0 | 1.2489 | 0.042683 | 0.06493 | 60 | 1 | 4 | 4 | 4 | 4 | 0 | 0 | 0 | 0 | 0 | 0 | 0 | 0
2014-12-17 | 10時 | 0.001698 | 1.0787 | 0.90599 | 1.0154 | 1.0427 | 0.001698 | 0.00079901 | 0.00089895 | 19.9242 | 0.4374 | 15.6921 | 0 | 0 | 0 | 0 | 0.18932 | 0.011414 | 0.18932 | 1 | 0.18932 | 0 | 0 | 0 | 0 | 0.011414 | 0 | 0 | 0 | 0 | 0.010203 | 0 | 0 | 0 | 0 | 0.17912 | 0 | 0 | 0 | 0 | 0.17912 | 0 | 0 | 0 | 0 | 15.6921 | 0 | 0 | 0 | 0 | 0 | 0 | 0 | 0 | 0 | 7.6248 | 2.919 | 2.3356 | 1.8966 | 1.8984 | 0 | 0 | 0 | 0 | 0 | 15.6921 | 0 | 0 | 0 | 0 | 0.17912 | 0 | 0.65219 | 0.030259 | 0.052257 | 60 | 1 | 4 | 4 | 4 | 4 | 0 | 0 | 0 | 0 | 0 | 0 | 0 | 0
2014-12-17 | 11時 | 0.0020369 | 1.1447 | 0.90599 | 1.0154 | 1.0427 | 0.0020369 | 0.001083 | 0.00095389 | 19.9002 | 0.5922 | 15.6921 | 0 | 0 | 0 | 0 | 0.25632 | 0.015472 | 0.25632 | 1 | 0.25632 | 0 | 0 | 0 | 0 | 0.015472 | 0 | 0 | 0 | 0 | 0.013536 | 0 | 0 | 0 | 0 | 0.24279 | 0 | 0 | 0 | 0 | 0.24279 | 0 | 0 | 0 | 0 | 15.6921 | 0 | 0 | 0 | 0 | 0 | 0 | 0 | 0 | 0 | 7.6248 | 2.919 | 2.3356 | 1.8966 | 1.8984 | 0 | 0 | 0 | 0 | 0 | 15.6921 | 0 | 0 | 0 | 0 | 0.24279 | 0 | 0.21299 | 0.051195 | 0.049699 | 60 | 1 | 4 | 4 | 4 | 4 | 0 | 0 | 0 | 0 | 0 | 0 | 0 | 0
2014-12-17 | 12時 | 0.0017985 | 1.098 | 0.90599 | 1.0154 | 1.0427 | 0.0017985 | 0.0008835 | 0.00091501 | 19.917 | 0.48264 | 15.6921 | 0 | 0 | 0 | 0 | 0.2089 | 0.012621 | 0.2089 | 1 | 0.2089 | 0 | 0 | 0 | 0 | 0.012621 | 0 | 0 | 0 | 0 | 0.010844 | 0 | 0 | 0 | 0 | 0.19806 | 0 | 0 | 0 | 0 | 0.19806 | 0 | 0 | 0 | 0 | 15.6921 | 0 | 0 | 0 | 0 | 0 | 0 | 0 | 0 | 0 | 7.6248 | 2.919 | 2.3356 | 1.8966 | 1.8984 | 0 | 0 | 0 | 0 | 0 | 15.6921 | 0 | 0 | 0 | 0 | 0.19806 | 0 | 0.089059 | 0.049996 | 0.06207 | 60 | 1 | 4 | 4 | 4 | 4 | 0 | 0 | 0 | 0 | 0 | 0 | 0 | 0
2014-12-17 | 13時 | 0.005258 | 1.7724 | 0.90599 | 1.0158 | 1.0431 | 0.005258 | 0.003781 | 0.001477 | 19.7433 | 2.0664 | 15.6921 | 0 | 0 | 0 | 0 | 0.89443 | 0.054014 | 0.89443 | 1 | 0.89443 | 0 | 0 | 0 | 0 | 0.054014 | 0 | 0 | 0 | 0 | 0.046832 | 0 | 0 | 0 | 0 | 0.8476 | 0 | 0 | 0 | 0 | 0.8476 | 0 | 0 | 0 | 0 | 15.6921 | 0 | 0 | 0 | 0 | 0 | 0 | 0 | 0 | 0 | 7.6248 | 2.919 | 2.3356 | 1.8966 | 1.8984 | 0 | 0 | 0 | 0 | 0 | 15.6921 | 0 | 0 | 0 | 0 | 0.8476 | 0 | 0.50463 | 0.062981 | 0.075756 | 60 | 1 | 4 | 4 | 4 | 4 | 0 | 0 | 0 | 0 | 0 | 0 | 0 | 0
2014-12-17 | 14時 | 0.021113 | 4.8793 | 0.90599 | 1.0131 | 1.0403 | 0.021113 | 0.017047 | 0.0040661 | 20.8799 | 9.3269 | 15.6921 | 0 | 0 | 0 | 0 | 4.037 | 0.24353 | 4.037 | 1 | 4.037 | 0 | 0 | 0 | 0 | 0.24353 | 0 | 0 | 0 | 0 | 0.21551 | 0 | 0 | 0 | 0 | 3.8215 | 0 | 0 | 0 | 0 | 3.8215 | 0 | 0 | 0 | 0 | 15.6921 | 0 | 0 | 0 | 0 | 0 | 0 | 0 | 0 | 0 | 7.6248 | 2.919 | 2.3356 | 1.8966 | 1.8984 | 0 | 0 | 0 | 0 | 0 | 15.6921 | 0 | 0 | 0 | 0 | 3.8215 | 0 | 1.6382 | 0.081932 | 0.31768 | 60 | 1 | 4 | 4 | 4 | 4 | 0 | 0 | 0 | 0 | 0 | 0 | 0 | 0
2014-12-17 | 15時 | 0.023262 | 5.3049 | 0.90599 | 1.0121 | 1.0393 | 0.023262 | 0.018841 | 0.0044208 | 21.2783 | 10.3114 | 15.6921 | 0 | 0 | 0 | 0 | 4.4631 | 0.26916 | 4.4631 | 1 | 4.4631 | 0 | 0 | 0 | 0 | 0.26916 | 0 | 0 | 0 | 0 | 0.23939 | 0 | 0 | 0 | 0 | 4.2237 | 0 | 0 | 0 | 0 | 4.2237 | 0 | 0 | 0 | 0 | 15.6921 | 0 | 0 | 0 | 0 | 0 | 0 | 0 | 0 | 0 | 7.6248 | 2.919 | 2.3356 | 1.8966 | 1.8984 | 0 | 0 | 0 | 0 | 0 | 15.6921 | 0 | 0 | 0 | 0 | 4.2237 | 0 | 2.2446 | 0.77808 | 1.629 | 60 | 1 | 4 | 4 | 4 | 4 | 0 | 0 | 0 | 0 | 0 | 0 | 0 | 0
2014-12-17 | 16時 | 0.045779 | 9.8718 | 0.90599 | 0.99371 | 1.0204 | 0.045779 | 0.037552 | 0.0082265 | 28.9025 | 20.5707 | 15.6921 | 0 | 0 | 0 | 0 | 8.9037 | 0.53646 | 8.9037 | 1 | 8.9037 | 0 | 0 | 0 | 0 | 0.53646 | 0 | 0 | 0 | 0 | 0.48552 | 0 | 0 | 0 | 0 | 8.4182 | 0 | 0 | 0 | 0 | 8.4182 | 0 | 0 | 0 | 0 | 15.6921 | 0 | 0 | 0 | 0 | 0 | 0 | 0 | 0 | 0 | 7.6248 | 2.919 | 2.3356 | 1.8966 | 1.8984 | 0 | 0 | 0 | 0 | 0 | 15.6921 | 0 | 0 | 0 | 0 | 8.4182 | 0 | 2.5767 | 1.2124 | 2.0407 | 60 | 1 | 4 | 4 | 4 | 4 | 0 | 0 | 0 | 0 | 0 | 0 | 0 | 0
2014-12-17 | 17時 | 0.05222 | 11.2403 | 0.90599 | 0.98564 | 1.0122 | 0.05222 | 0.042853 | 0.0093669 | 32.2459 | 23.5029 | 15.6921 | 0 | 0 | 0 | 0 | 10.1729 | 0.61219 | 10.1729 | 1 | 10.1729 | 0 | 0 | 0 | 0 | 0.61219 | 0 | 0 | 0 | 0 | 0.56638 | 0 | 0 | 0 | 0 | 9.6065 | 0 | 0 | 0 | 0 | 9.6065 | 0 | 0 | 0 | 0 | 15.6921 | 0 | 0 | 0 | 0 | 0 | 0 | 0 | 0 | 0 | 7.6248 | 2.919 | 2.3356 | 1.8966 | 1.8984 | 0 | 0 | 0 | 0 | 0 | 15.6921 | 0 | 0 | 0 | 0 | 9.6065 | 0 | 2.8483 | 1.5856 | 2.3105 | 60 | 1 | 4 | 4 | 4 | 4 | 0 | 0 | 0 | 0 | 0 | 0 | 0 | 0
2014-12-17 | 18時 | 0.030324 | 6.7246 | 0.90599 | 1.0079 | 1.035 | 0.030324 | 0.02472 | 0.0056039 | 23.0108 | 13.5661 | 15.6921 | 0 | 0 | 0 | 0 | 5.8719 | 0.35315 | 5.8719 | 1 | 5.8719 | 0 | 0 | 0 | 0 | 0.35315 | 0 | 0 | 0 | 0 | 0.33027 | 0 | 0 | 0 | 0 | 5.5416 | 0 | 0 | 0 | 0 | 5.5416 | 0 | 0 | 0 | 0 | 15.6921 | 0 | 0 | 0 | 0 | 0 | 0 | 0 | 0 | 0 | 7.6248 | 2.919 | 2.3356 | 1.8966 | 1.8984 | 0 | 0 | 0 | 0 | 0 | 15.6921 | 0 | 0 | 0 | 0 | 5.5416 | 0 | 3.033 | 2.0909 | 2.4739 | 60 | 1 | 4 | 4 | 4 | 4 | 0 | 0 | 0 | 0 | 0 | 0 | 0 | 0
2014-12-17 | 19時 | 0.032571 | 7.1769 | 0.90599 | 1.0063 | 1.0334 | 0.032571 | 0.02659 | 0.0059807 | 23.6892 | 14.5921 | 15.6921 | 0 | 0 | 0 | 0 | 6.316 | 0.37986 | 6.316 | 1 | 6.316 | 0 | 0 | 0 | 0 | 0.37986 | 0 | 0 | 0 | 0 | 0.35525 | 0 | 0 | 0 | 0 | 5.9607 | 0 | 0 | 0 | 0 | 5.9607 | 0 | 0 | 0 | 0 | 15.6921 | 0 | 0 | 0 | 0 | 0 | 0 | 0 | 0 | 0 | 7.6248 | 2.919 | 2.3356 | 1.8966 | 1.8984 | 0 | 0 | 0 | 0 | 0 | 15.6921 | 0 | 0 | 0 | 0 | 5.9607 | 0 | 3.1131 | 1.4818 | 1.8953 | 60 | 1 | 4 | 4 | 4 | 4 | 0 | 0 | 0 | 0 | 0 | 0 | 0 | 0
2014-12-17 | 20時 | 0.033649 | 7.3955 | 0.90599 | 1.0054 | 1.0325 | 0.033649 | 0.027486 | 0.0061629 | 24.0383 | 15.0859 | 15.6921 | 0 | 0 | 0 | 0 | 6.5297 | 0.39266 | 6.5297 | 1 | 6.5297 | 0 | 0 | 0 | 0 | 0.39266 | 0 | 0 | 0 | 0 | 0.3681 | 0 | 0 | 0 | 0 | 6.1616 | 0 | 0 | 0 | 0 | 6.1616 | 0 | 0 | 0 | 0 | 15.6921 | 0 | 0 | 0 | 0 | 0 | 0 | 0 | 0 | 0 | 7.6248 | 2.919 | 2.3356 | 1.8966 | 1.8984 | 0 | 0 | 0 | 0 | 0 | 15.6921 | 0 | 0 | 0 | 0 | 6.1616 | 0 | 3.1891 | 1.8304 | 1.9026 | 60 | 1 | 4 | 4 | 4 | 4 | 0 | 0 | 0 | 0 | 0 | 0 | 0 | 0
2014-12-17 | 21時 | 0.036121 | 7.8975 | 0.90599 | 1.0034 | 1.0304 | 0.036121 | 0.02954 | 0.0065812 | 24.8912 | 16.2145 | 15.6921 | 0 | 0 | 0 | 0 | 7.0182 | 0.422 | 7.0182 | 1 | 7.0182 | 0 | 0 | 0 | 0 | 0.422 | 0 | 0 | 0 | 0 | 0.39609 | 0 | 0 | 0 | 0 | 6.6221 | 0 | 0 | 0 | 0 | 6.6221 | 0 | 0 | 0 | 0 | 15.6921 | 0 | 0 | 0 | 0 | 0 | 0 | 0 | 0 | 0 | 7.6248 | 2.919 | 2.3356 | 1.8966 | 1.8984 | 0 | 0 | 0 | 0 | 0 | 15.6921 | 0 | 0 | 0 | 0 | 6.6221 | 0 | 3.2393 | 1.5298 | 1.9204 | 60 | 1 | 4 | 4 | 4 | 4 | 0 | 0 | 0 | 0 | 0 | 0 | 0 | 0
2014-12-17 | 22時 | 0.042696 | 9.2451 | 0.90599 | 0.99704 | 1.0239 | 0.042696 | 0.034992 | 0.0077043 | 27.5202 | 19.2031 | 15.6921 | 0 | 0 | 0 | 0 | 8.3118 | 0.49989 | 8.3118 | 1 | 8.3118 | 0 | 0 | 0 | 0 | 0.49989 | 0 | 0 | 0 | 0 | 0.46751 | 0 | 0 | 0 | 0 | 7.8442 | 0 | 0 | 0 | 0 | 7.8442 | 0 | 0 | 0 | 0 | 15.6921 | 0 | 0 | 0 | 0 | 0 | 0 | 0 | 0 | 0 | 7.6248 | 2.919 | 2.3356 | 1.8966 | 1.8984 | 0 | 0 | 0 | 0 | 0 | 15.6921 | 0 | 0 | 0 | 0 | 7.8442 | 0 | 2.8093 | 1.9913 | 2.35 | 60 | 1 | 4 | 4 | 4 | 4 | 0 | 0 | 0 | 0 | 0 | 0 | 0 | 0
2014-12-17 | 23時 | 0.043759 | 9.4664 | 0.90599 | 0.99589 | 1.0227 | 0.043759 | 0.03587 | 0.0078886 | 27.997 | 19.6876 | 15.6921 | 0 | 0 | 0 | 0 | 8.5215 | 0.51243 | 8.5215 | 1 | 8.5215 | 0 | 0 | 0 | 0 | 0.51243 | 0 | 0 | 0 | 0 | 0.48039 | 0 | 0 | 0 | 0 | 8.0411 | 0 | 0 | 0 | 0 | 8.0411 | 0 | 0 | 0 | 0 | 15.6921 | 0 | 0 | 0 | 0 | 0 | 0 | 0 | 0 | 0 | 7.6248 | 2.919 | 2.3356 | 1.8966 | 1.8984 | 0 | 0 | 0 | 0 | 0 | 15.6921 | 0 | 0 | 0 | 0 | 8.0411 | 0 | 2.8119 | 2.045 | 2.412 | 60 | 1 | 4 | 4 | 4 | 4 | 0 | 0 | 0 | 0 | 0 | 0 | 0 | 0
2014-12-18 | 0時 | 0.044266 | 9.5723 | 0.90599 | 0.99533 | 1.0221 | 0.044266 | 0.036289 | 0.0079769 | 28.2296 | 19.9188 | 15.6921 | 0 | 0 | 0 | 0 | 8.6216 | 0.51841 | 8.6216 | 1 | 8.6216 | 0 | 0 | 0 | 0 | 0.51841 | 0 | 0 | 0 | 0 | 0.48658 | 0 | 0 | 0 | 0 | 8.135 | 0 | 0 | 0 | 0 | 8.135 | 0 | 0 | 0 | 0 | 15.6921 | 0 | 0 | 0 | 0 | 0 | 0 | 0 | 0 | 0 | 7.6248 | 2.919 | 2.3356 | 1.8966 | 1.8984 | 0 | 0 | 0 | 0 | 0 | 15.6921 | 0 | 0 | 0 | 0 | 8.135 | 0 | 2.8255 | 2.0683 | 2.4394 | 60 | 1 | 4 | 4 | 4 | 4 | 0 | 0 | 0 | 0 | 0 | 0 | 0 | 0
2014-12-18 | 1時 | 0.044781 | 9.681 | 0.90599 | 0.99475 | 1.0215 | 0.044781 | 0.036713 | 0.0080675 | 28.4712 | 20.1557 | 15.6921 | 0 | 0 | 0 | 0 | 8.7241 | 0.52447 | 8.7241 | 1 | 8.7241 | 0 | 0 | 0 | 0 | 0.52447 | 0 | 0 | 0 | 0 | 0.49402 | 0 | 0 | 0 | 0 | 8.2301 | 0 | 0 | 0 | 0 | 8.2301 | 0 | 0 | 0 | 0 | 15.6921 | 0 | 0 | 0 | 0 | 0 | 0 | 0 | 0 | 0 | 7.6248 | 2.919 | 2.3356 | 1.8966 | 1.8984 | 0 | 0 | 0 | 0 | 0 | 15.6921 | 0 | 0 | 0 | 0 | 8.2301 | 0 | 2.8555 | 2.094 | 2.4682 | 60 | 1 | 4 | 4 | 4 | 4 | 0 | 0 | 0 | 0 | 0 | 0 | 0 | 0
2014-12-18 | 2時 | 0.045235 | 9.7773 | 0.90599 | 0.99422 | 1.021 | 0.045235 | 0.037088 | 0.0081478 | 28.6879 | 20.3654 | 15.6921 | 0 | 0 | 0 | 0 | 8.8148 | 0.52982 | 8.8148 | 1 | 8.8148 | 0 | 0 | 0 | 0 | 0.52982 | 0 | 0 | 0 | 0 | 0.50084 | 0 | 0 | 0 | 0 | 8.314 | 0 | 0 | 0 | 0 | 8.314 | 0 | 0 | 0 | 0 | 15.6921 | 0 | 0 | 0 | 0 | 0 | 0 | 0 | 0 | 0 | 7.6248 | 2.919 | 2.3356 | 1.8966 | 1.8984 | 0 | 0 | 0 | 0 | 0 | 15.6921 | 0 | 0 | 0 | 0 | 8.314 | 0 | 2.8862 | 2.1164 | 2.4933 | 60 | 1 | 4 | 4 | 4 | 4 | 0 | 0 | 0 | 0 | 0 | 0 | 0 | 0
2014-12-18 | 3時 | 0.045785 | 9.8943 | 0.90599 | 0.99358 | 1.0203 | 0.045785 | 0.03754 | 0.0082453 | 28.9539 | 20.6195 | 15.6921 | 0 | 0 | 0 | 0 | 8.9248 | 0.53629 | 8.9248 | 1 | 8.9248 | 0 | 0 | 0 | 0 | 0.53629 | 0 | 0 | 0 | 0 | 0.50935 | 0 | 0 | 0 | 0 | 8.4155 | 0 | 0 | 0 | 0 | 8.4155 | 0 | 0 | 0 | 0 | 15.6921 | 0 | 0 | 0 | 0 | 0 | 0 | 0 | 0 | 0 | 7.6248 | 2.919 | 2.3356 | 1.8966 | 1.8984 | 0 | 0 | 0 | 0 | 0 | 15.6921 | 0 | 0 | 0 | 0 | 8.4155 | 0 | 2.9257 | 2.1453 | 2.5256 | 60 | 1 | 4 | 4 | 4 | 4 | 0 | 0 | 0 | 0 | 0 | 0 | 0 | 0
2014-12-18 | 4時 | 0.046618 | 10.0725 | 0.90599 | 0.99259 | 1.0193 | 0.046618 | 0.038225 | 0.0083937 | 29.3654 | 21.0053 | 15.6921 | 0 | 0 | 0 | 0 | 9.0918 | 0.54607 | 9.0918 | 1 | 9.0918 | 0 | 0 | 0 | 0 | 0.54607 | 0 | 0 | 0 | 0 | 0.52291 | 0 | 0 | 0 | 0 | 8.5689 | 0 | 0 | 0 | 0 | 8.5689 | 0 | 0 | 0 | 0 | 15.6921 | 0 | 0 | 0 | 0 | 0 | 0 | 0 | 0 | 0 | 7.6248 | 2.919 | 2.3356 | 1.8966 | 1.8984 | 0 | 0 | 0 | 0 | 0 | 15.6921 | 0 | 0 | 0 | 0 | 8.5689 | 0 | 2.9873 | 2.1923 | 2.5779 | 60 | 1 | 4 | 4 | 4 | 4 | 0 | 0 | 0 | 0 | 0 | 0 | 0 | 0
2014-12-18 | 5時 | 0.05866 | 12.6535 | 0.90599 | 0.97629 | 1.0026 | 0.05866 | 0.048115 | 0.010545 | 36.1243 | 26.4475 | 15.6921 | 0 | 0 | 0 | 0 | 11.4474 | 0.68736 | 11.4474 | 1 | 11.4474 | 0 | 0 | 0 | 0 | 0.68736 | 0 | 0 | 0 | 0 | 0.66129 | 0 | 0 | 0 | 0 | 10.7861 | 0 | 0 | 0 | 0 | 10.7861 | 0 | 0 | 0 | 0 | 15.6921 | 0 | 0 | 0 | 0 | 0 | 0 | 0 | 0 | 0 | 7.6248 | 2.919 | 2.3356 | 1.8966 | 1.8984 | 0 | 0 | 0 | 0 | 0 | 15.6921 | 0 | 0 | 0 | 0 | 10.7861 | 0 | 3.2686 | 2.2289 | 2.6154 | 60 | 1 | 4 | 4 | 4 | 4 | 0 | 0 | 0 | 0 | 0 | 0 | 0 | 0
2014-12-18 | 6時 | 0.03972 | 8.6437 | 0.90599 | 1 | 1.0269 | 0.03972 | 0.032517 | 0.0072031 | 26.2873 | 17.877 | 15.6921 | 0 | 0 | 0 | 0 | 7.7378 | 0.46452 | 7.7378 | 1 | 7.7378 | 0 | 0 | 0 | 0 | 0.46452 | 0 | 0 | 0 | 0 | 0.44846 | 0 | 0 | 0 | 0 | 7.2893 | 0 | 0 | 0 | 0 | 7.2893 | 0 | 0 | 0 | 0 | 15.6921 | 0 | 0 | 0 | 0 | 0 | 0 | 0 | 0 | 0 | 7.6248 | 2.919 | 2.3356 | 1.8966 | 1.8984 | 0 | 0 | 0 | 0 | 0 | 15.6921 | 0 | 0 | 0 | 0 | 7.2893 | 0 | 3.5545 | 2.4787 | 2.8661 | 60 | 1 | 4 | 4 | 4 | 4 | 0 | 0 | 0 | 0 | 0 | 0 | 0 | 0
2014-12-18 | 7時 | 0.038459 | 8.3818 | 0.90599 | 1.0012 | 1.0282 | 0.038459 | 0.031474 | 0.0069848 | 25.7802 | 17.2956 | 15.6921 | 0 | 0 | 0 | 0 | 7.4861 | 0.44963 | 7.4861 | 1 | 7.4861 | 0 | 0 | 0 | 0 | 0.44963 | 0 | 0 | 0 | 0 | 0.43056 | 0 | 0 | 0 | 0 | 7.0556 | 0 | 0 | 0 | 0 | 7.0556 | 0 | 0 | 0 | 0 | 15.6921 | 0 | 0 | 0 | 0 | 0 | 0 | 0 | 0 | 0 | 7.6248 | 2.919 | 2.3356 | 1.8966 | 1.8984 | 0 | 0 | 0 | 0 | 0 | 15.6921 | 0 | 0 | 0 | 0 | 7.0556 | 0 | 3.4394 | 2.3397 | 2.7075 | 60 | 1 | 4 | 4 | 4 | 4 | 0 | 0 | 0 | 0 | 0 | 0 | 0 | 0
2014-12-18 | 8時 | 0.03506 | 7.679 | 0.90599 | 1.0043 | 1.0313 | 0.03506 | 0.028661 | 0.0063992 | 24.5114 | 15.7244 | 15.6921 | 0 | 0 | 0 | 0 | 6.806 | 0.40944 | 6.806 | 1 | 6.806 | 0 | 0 | 0 | 0 | 0.40944 | 0 | 0 | 0 | 0 | 0.38109 | 0 | 0 | 0 | 0 | 6.425 | 0 | 0 | 0 | 0 | 6.425 | 0 | 0 | 0 | 0 | 15.6921 | 0 | 0 | 0 | 0 | 0 | 0 | 0 | 0 | 0 | 7.6248 | 2.919 | 2.3356 | 1.8966 | 1.8984 | 0 | 0 | 0 | 0 | 0 | 15.6921 | 0 | 0 | 0 | 0 | 6.425 | 0 | 2.2141 | 1.9879 | 2.347 | 60 | 1 | 4 | 4 | 4 | 4 | 0 | 0 | 0 | 0 | 0 | 0 | 0 | 0
2014-12-18 | 9時 | 0.037753 | 8.2251 | 0.90599 | 1.0019 | 1.0289 | 0.037753 | 0.030899 | 0.0068542 | 25.4855 | 16.9466 | 15.6921 | 0 | 0 | 0 | 0 | 7.3351 | 0.44141 | 7.3351 | 1 | 7.3351 | 0 | 0 | 0 | 0 | 0.44141 | 0 | 0 | 0 | 0 | 0.40838 | 0 | 0 | 0 | 0 | 6.9267 | 0 | 0 | 0 | 0 | 6.9267 | 0 | 0 | 0 | 0 | 15.6921 | 0 | 0 | 0 | 0 | 0 | 0 | 0 | 0 | 0 | 7.6248 | 2.919 | 2.3356 | 1.8966 | 1.8984 | 0 | 0 | 0 | 0 | 0 | 15.6921 | 0 | 0 | 0 | 0 | 6.9267 | 0 | 2.9927 | 2.0027 | 2.3422 | 60 | 1 | 4 | 4 | 4 | 4 | 0 | 0 | 0 | 0 | 0 | 0 | 0 | 0
2014-12-18 | 10時 | 0.037079 | 8.0817 | 0.90599 | 1.0026 | 1.0296 | 0.037079 | 0.030344 | 0.0067347 | 25.2217 | 16.6266 | 15.6921 | 0 | 0 | 0 | 0 | 7.1966 | 0.43349 | 7.1966 | 1 | 7.1966 | 0 | 0 | 0 | 0 | 0.43349 | 0 | 0 | 0 | 0 | 0.39426 | 0 | 0 | 0 | 0 | 6.8023 | 0 | 0 | 0 | 0 | 6.8023 | 0 | 0 | 0 | 0 | 15.6921 | 0 | 0 | 0 | 0 | 0 | 0 | 0 | 0 | 0 | 7.6248 | 2.919 | 2.3356 | 1.8966 | 1.8984 | 0 | 0 | 0 | 0 | 0 | 15.6921 | 0 | 0 | 0 | 0 | 6.8023 | 0 | 2.8578 | 1.8654 | 2.1861 | 60 | 1 | 4 | 4 | 4 | 4 | 0 | 0 | 0 | 0 | 0 | 0 | 0 | 0
2014-12-18 | 11時 | 0.041399 | 8.9611 | 0.90599 | 0.99847 | 1.0253 | 0.041399 | 0.033931 | 0.0074676 | 26.9263 | 18.5785 | 15.6921 | 0 | 0 | 0 | 0 | 8.0414 | 0.48473 | 8.0414 | 1 | 8.0414 | 0 | 0 | 0 | 0 | 0.48473 | 0 | 0 | 0 | 0 | 0.43491 | 0 | 0 | 0 | 0 | 7.6065 | 0 | 0 | 0 | 0 | 7.6065 | 0 | 0 | 0 | 0 | 15.6921 | 0 | 0 | 0 | 0 | 0 | 0 | 0 | 0 | 0 | 7.6248 | 2.919 | 2.3356 | 1.8966 | 1.8984 | 0 | 0 | 0 | 0 | 0 | 15.6921 | 0 | 0 | 0 | 0 | 7.6065 | 0 | 2.7345 | 1.7702 | 2.0754 | 60 | 1 | 4 | 4 | 4 | 4 | 0 | 0 | 0 | 0 | 0 | 0 | 0 | 0
2014-12-18 | 12時 | 0.016445 | 3.9612 | 0.90599 | 1.0147 | 1.042 | 0.016445 | 0.013144 | 0.003301 | 20.2165 | 7.1927 | 15.6921 | 0 | 0 | 0 | 0 | 3.1133 | 0.18777 | 3.1133 | 1 | 3.1133 | 0 | 0 | 0 | 0 | 0.18777 | 0 | 0 | 0 | 0 | 0.16679 | 0 | 0 | 0 | 0 | 2.9465 | 0 | 0 | 0 | 0 | 2.9465 | 0 | 0 | 0 | 0 | 15.6921 | 0 | 0 | 0 | 0 | 0 | 0 | 0 | 0 | 0 | 7.6248 | 2.919 | 2.3356 | 1.8966 | 1.8984 | 0 | 0 | 0 | 0 | 0 | 15.6921 | 0 | 0 | 0 | 0 | 2.9465 | 0 | 1.459 | 0.46463 | 0.77013 | 60 | 1 | 4 | 4 | 4 | 4 | 0 | 0 | 0 | 0 | 0 | 0 | 0 | 0
2014-12-18 | 13時 | 0.019087 | 4.48 | 0.90599 | 1.0138 | 1.0411 | 0.019087 | 0.015354 | 0.0037333 | 20.5582 | 8.4004 | 15.6921 | 0 | 0 | 0 | 0 | 3.636 | 0.21934 | 3.636 | 1 | 3.636 | 0 | 0 | 0 | 0 | 0.21934 | 0 | 0 | 0 | 0 | 0.1941 | 0 | 0 | 0 | 0 | 3.4419 | 0 | 0 | 0 | 0 | 3.4419 | 0 | 0 | 0 | 0 | 15.6921 | 0 | 0 | 0 | 0 | 0 | 0 | 0 | 0 | 0 | 7.6248 | 2.919 | 2.3356 | 1.8966 | 1.8984 | 0 | 0 | 0 | 0 | 0 | 15.6921 | 0 | 0 | 0 | 0 | 3.4419 | 0 | 1.15 | 0.41321 | 0.72078 | 60 | 1 | 4 | 4 | 4 | 4 | 0 | 0 | 0 | 0 | 0 | 0 | 0 | 0
2014-12-18 | 14時 | 0.028999 | 6.446 | 0.90599 | 1.0089 | 1.036 | 0.028999 | 0.023627 | 0.0053717 | 22.6228 | 12.9312 | 15.6921 | 0 | 0 | 0 | 0 | 5.5971 | 0.33753 | 5.5971 | 1 | 5.5971 | 0 | 0 | 0 | 0 | 0.33753 | 0 | 0 | 0 | 0 | 0.30057 | 0 | 0 | 0 | 0 | 5.2965 | 0 | 0 | 0 | 0 | 5.2965 | 0 | 0 | 0 | 0 | 15.6921 | 0 | 0 | 0 | 0 | 0 | 0 | 0 | 0 | 0 | 7.6248 | 2.919 | 2.3356 | 1.8966 | 1.8984 | 0 | 0 | 0 | 0 | 0 | 15.6921 | 0 | 0 | 0 | 0 | 5.2965 | 0 | 2.0861 | 1.344 | 1.651 | 60 | 1 | 4 | 4 | 4 | 4 | 0 | 0 | 0 | 0 | 0 | 0 | 0 | 0
2014-12-18 | 15時 | 0.030548 | 6.7595 | 0.90599 | 1.0078 | 1.0349 | 0.030548 | 0.024915 | 0.0056329 | 23.061 | 13.6454 | 15.6921 | 0 | 0 | 0 | 0 | 5.9062 | 0.35593 | 5.9062 | 1 | 5.9062 | 0 | 0 | 0 | 0 | 0.35593 | 0 | 0 | 0 | 0 | 0.32094 | 0 | 0 | 0 | 0 | 5.5853 | 0 | 0 | 0 | 0 | 5.5853 | 0 | 0 | 0 | 0 | 15.6921 | 0 | 0 | 0 | 0 | 0 | 0 | 0 | 0 | 0 | 7.6248 | 2.919 | 2.3356 | 1.8966 | 1.8984 | 0 | 0 | 0 | 0 | 0 | 15.6921 | 0 | 0 | 0 | 0 | 5.5853 | 0 | 2.6283 | 1.8079 | 2.1237 | 60 | 1 | 4 | 4 | 4 | 4 | 0 | 0 | 0 | 0 | 0 | 0 | 0 | 0
2014-12-18 | 16時 | 0.029995 | 6.6487 | 0.90599 | 1.0082 | 1.0353 | 0.029995 | 0.024455 | 0.0055406 | 22.9029 | 13.3933 | 15.6921 | 0 | 0 | 0 | 0 | 5.7971 | 0.34935 | 5.7971 | 1 | 5.7971 | 0 | 0 | 0 | 0 | 0.34935 | 0 | 0 | 0 | 0 | 0.31501 | 0 | 0 | 0 | 0 | 5.4821 | 0 | 0 | 0 | 0 | 5.4821 | 0 | 0 | 0 | 0 | 15.6921 | 0 | 0 | 0 | 0 | 0 | 0 | 0 | 0 | 0 | 7.6248 | 2.919 | 2.3356 | 1.8966 | 1.8984 | 0 | 0 | 0 | 0 | 0 | 15.6921 | 0 | 0 | 0 | 0 | 5.4821 | 0 | 2.7932 | 1.9367 | 2.2578 | 60 | 1 | 4 | 4 | 4 | 4 | 0 | 0 | 0 | 0 | 0 | 0 | 0 | 0
2014-12-18 | 17時 | 0.050128 | 10.7816 | 0.90599 | 0.98846 | 1.0151 | 0.050128 | 0.041143 | 0.0089847 | 31.0777 | 22.5287 | 15.6921 | 0 | 0 | 0 | 0 | 9.7512 | 0.58776 | 9.7512 | 1 | 9.7512 | 0 | 0 | 0 | 0 | 0.58776 | 0 | 0 | 0 | 0 | 0.52801 | 0 | 0 | 0 | 0 | 9.2232 | 0 | 0 | 0 | 0 | 9.2232 | 0 | 0 | 0 | 0 | 15.6921 | 0 | 0 | 0 | 0 | 0 | 0 | 0 | 0 | 0 | 7.6248 | 2.919 | 2.3356 | 1.8966 | 1.8984 | 0 | 0 | 0 | 0 | 0 | 15.6921 | 0 | 0 | 0 | 0 | 9.2232 | 0 | 2.8518 | 1.9689 | 1.9377 | 60 | 1 | 4 | 4 | 4 | 4 | 0 | 0 | 0 | 0 | 0 | 0 | 0 | 0
2014-12-18 | 18時 | 0.052666 | 11.3279 | 0.90599 | 0.98509 | 1.0116 | 0.052666 | 0.043226 | 0.0094399 | 32.4744 | 23.6881 | 15.6921 | 0 | 0 | 0 | 0 | 10.253 | 0.61751 | 10.253 | 1 | 10.253 | 0 | 0 | 0 | 0 | 0.61751 | 0 | 0 | 0 | 0 | 0.56302 | 0 | 0 | 0 | 0 | 9.69 | 0 | 0 | 0 | 0 | 9.69 | 0 | 0 | 0 | 0 | 15.6921 | 0 | 0 | 0 | 0 | 0 | 0 | 0 | 0 | 0 | 7.6248 | 2.919 | 2.3356 | 1.8966 | 1.8984 | 0 | 0 | 0 | 0 | 0 | 15.6921 | 0 | 0 | 0 | 0 | 9.69 | 0 | 2.9594 | 2.0558 | 2.2291 | 60 | 1 | 4 | 4 | 4 | 4 | 0 | 0 | 0 | 0 | 0 | 0 | 0 | 0
2014-12-18 | 19時 | 0.029483 | 6.5486 | 0.90599 | 1.0085 | 1.0357 | 0.029483 | 0.024025 | 0.0054572 | 22.763 | 13.1652 | 15.6921 | 0 | 0 | 0 | 0 | 5.6984 | 0.34322 | 5.6984 | 1 | 5.6984 | 0 | 0 | 0 | 0 | 0.34322 | 0 | 0 | 0 | 0 | 0.31255 | 0 | 0 | 0 | 0 | 5.3858 | 0 | 0 | 0 | 0 | 5.3858 | 0 | 0 | 0 | 0 | 15.6921 | 0 | 0 | 0 | 0 | 0 | 0 | 0 | 0 | 0 | 7.6248 | 2.919 | 2.3356 | 1.8966 | 1.8984 | 0 | 0 | 0 | 0 | 0 | 15.6921 | 0 | 0 | 0 | 0 | 5.3858 | 0 | 2.9722 | 1.5107 | 2.3726 | 60 | 1 | 4 | 4 | 4 | 4 | 0 | 0 | 0 | 0 | 0 | 0 | 0 | 0
2014-12-18 | 20時 | 0.030922 | 6.8352 | 0.90599 | 1.0075 | 1.0346 | 0.030922 | 0.025226 | 0.005696 | 23.1711 | 13.8174 | 15.6921 | 0 | 0 | 0 | 0 | 5.9806 | 0.36037 | 5.9806 | 1 | 5.9806 | 0 | 0 | 0 | 0 | 0.36037 | 0 | 0 | 0 | 0 | 0.32574 | 0 | 0 | 0 | 0 | 5.6549 | 0 | 0 | 0 | 0 | 5.6549 | 0 | 0 | 0 | 0 | 15.6921 | 0 | 0 | 0 | 0 | 0 | 0 | 0 | 0 | 0 | 7.6248 | 2.919 | 2.3356 | 1.8966 | 1.8984 | 0 | 0 | 0 | 0 | 0 | 15.6921 | 0 | 0 | 0 | 0 | 5.6549 | 0 | 2.9557 | 1.8925 | 1.9402 | 60 | 1 | 4 | 4 | 4 | 4 | 0 | 0 | 0 | 0 | 0 | 0 | 0 | 0
2014-12-18 | 21時 | 0.0314 | 6.9261 | 0.90599 | 1.0072 | 1.0343 | 0.0314 | 0.025628 | 0.0057717 | 23.3056 | 14.0238 | 15.6921 | 0 | 0 | 0 | 0 | 6.07 | 0.36612 | 6.07 | 1 | 6.07 | 0 | 0 | 0 | 0 | 0.36612 | 0 | 0 | 0 | 0 | 0.3248 | 0 | 0 | 0 | 0 | 5.7452 | 0 | 0 | 0 | 0 | 5.7452 | 0 | 0 | 0 | 0 | 15.6921 | 0 | 0 | 0 | 0 | 0 | 0 | 0 | 0 | 0 | 7.6248 | 2.919 | 2.3356 | 1.8966 | 1.8984 | 0 | 0 | 0 | 0 | 0 | 15.6921 | 0 | 0 | 0 | 0 | 5.7452 | 0 | 2.8553 | 1.2553 | 1.6399 | 60 | 1 | 4 | 4 | 4 | 4 | 0 | 0 | 0 | 0 | 0 | 0 | 0 | 0
2014-12-18 | 22時 | 0.033061 | 7.2622 | 0.90599 | 1.006 | 1.033 | 0.033061 | 0.027009 | 0.0060519 | 23.8239 | 14.7851 | 15.6921 | 0 | 0 | 0 | 0 | 6.3995 | 0.38584 | 6.3995 | 1 | 6.3995 | 0 | 0 | 0 | 0 | 0.38584 | 0 | 0 | 0 | 0 | 0.34489 | 0 | 0 | 0 | 0 | 6.0546 | 0 | 0 | 0 | 0 | 6.0546 | 0 | 0 | 0 | 0 | 15.6921 | 0 | 0 | 0 | 0 | 0 | 0 | 0 | 0 | 0 | 7.6248 | 2.919 | 2.3356 | 1.8966 | 1.8984 | 0 | 0 | 0 | 0 | 0 | 15.6921 | 0 | 0 | 0 | 0 | 6.0546 | 0 | 2.646 | 1.3912 | 1.9153 | 60 | 1 | 4 | 4 | 4 | 4 | 0 | 0 | 0 | 0 | 0 | 0 | 0 | 0
2014-12-18 | 23時 | 0.038077 | 8.2792 | 0.90599 | 1.0017 | 1.0287 | 0.038077 | 0.031178 | 0.0068993 | 25.5865 | 17.0672 | 15.6921 | 0 | 0 | 0 | 0 | 7.3873 | 0.44539 | 7.3873 | 1 | 7.3873 | 0 | 0 | 0 | 0 | 0.44539 | 0 | 0 | 0 | 0 | 0.39812 | 0 | 0 | 0 | 0 | 6.9891 | 0 | 0 | 0 | 0 | 6.9891 | 0 | 0 | 0 | 0 | 15.6921 | 0 | 0 | 0 | 0 | 0 | 0 | 0 | 0 | 0 | 7.6248 | 2.919 | 2.3356 | 1.8966 | 1.8984 | 0 | 0 | 0 | 0 | 0 | 15.6921 | 0 | 0 | 0 | 0 | 6.9891 | 0 | 2.3967 | 1.7094 | 2.0343 | 60 | 1 | 4 | 4 | 4 | 4 | 0 | 0 | 0 | 0 | 0 | 0 | 0 | 0
2014-12-19 | 0時 | 0.038818 | 8.4323 | 0.90599 | 1.001 | 1.0279 | 0.038818 | 0.031791 | 0.0070269 | 25.8766 | 17.408 | 15.6921 | 0 | 0 | 0 | 0 | 7.5348 | 0.45416 | 7.5348 | 1 | 7.5348 | 0 | 0 | 0 | 0 | 0.45416 | 0 | 0 | 0 | 0 | 0.40799 | 0 | 0 | 0 | 0 | 7.1268 | 0 | 0 | 0 | 0 | 7.1268 | 0 | 0 | 0 | 0 | 15.6921 | 0 | 0 | 0 | 0 | 0 | 0 | 0 | 0 | 0 | 7.6248 | 2.919 | 2.3356 | 1.8966 | 1.8984 | 0 | 0 | 0 | 0 | 0 | 15.6921 | 0 | 0 | 0 | 0 | 7.1268 | 0 | 2.396 | 1.7488 | 2.0706 | 60 | 1 | 4 | 4 | 4 | 4 | 0 | 0 | 0 | 0 | 0 | 0 | 0 | 0
2014-12-19 | 1時 | 0.039109 | 8.4922 | 0.90599 | 1.0007 | 1.0277 | 0.039109 | 0.032032 | 0.0070768 | 25.9918 | 17.5411 | 15.6921 | 0 | 0 | 0 | 0 | 7.5924 | 0.45761 | 7.5924 | 1 | 7.5924 | 0 | 0 | 0 | 0 | 0.45761 | 0 | 0 | 0 | 0 | 0.41159 | 0 | 0 | 0 | 0 | 7.1808 | 0 | 0 | 0 | 0 | 7.1808 | 0 | 0 | 0 | 0 | 15.6921 | 0 | 0 | 0 | 0 | 0 | 0 | 0 | 0 | 0 | 7.6248 | 2.919 | 2.3356 | 1.8966 | 1.8984 | 0 | 0 | 0 | 0 | 0 | 15.6921 | 0 | 0 | 0 | 0 | 7.1808 | 0 | 2.3989 | 1.7614 | 2.0841 | 60 | 1 | 4 | 4 | 4 | 4 | 0 | 0 | 0 | 0 | 0 | 0 | 0 | 0
2014-12-19 | 2時 | 0.039386 | 8.5498 | 0.90599 | 1.0005 | 1.0274 | 0.039386 | 0.032262 | 0.0071249 | 26.1035 | 17.669 | 15.6921 | 0 | 0 | 0 | 0 | 7.6477 | 0.46088 | 7.6477 | 1 | 7.6477 | 0 | 0 | 0 | 0 | 0.46088 | 0 | 0 | 0 | 0 | 0.41557 | 0 | 0 | 0 | 0 | 7.2322 | 0 | 0 | 0 | 0 | 7.2322 | 0 | 0 | 0 | 0 | 15.6921 | 0 | 0 | 0 | 0 | 0 | 0 | 0 | 0 | 0 | 7.6248 | 2.919 | 2.3356 | 1.8966 | 1.8984 | 0 | 0 | 0 | 0 | 0 | 15.6921 | 0 | 0 | 0 | 0 | 7.2322 | 0 | 2.4124 | 1.7746 | 2.0992 | 60 | 1 | 4 | 4 | 4 | 4 | 0 | 0 | 0 | 0 | 0 | 0 | 0 | 0
2014-12-19 | 3時 | 0.039165 | 8.5027 | 0.90599 | 1.0007 | 1.0276 | 0.039165 | 0.032079 | 0.0070856 | 26.012 | 17.5643 | 15.6921 | 0 | 0 | 0 | 0 | 7.6025 | 0.45827 | 7.6025 | 1 | 7.6025 | 0 | 0 | 0 | 0 | 0.45827 | 0 | 0 | 0 | 0 | 0.41117 | 0 | 0 | 0 | 0 | 7.1913 | 0 | 0 | 0 | 0 | 7.1913 | 0 | 0 | 0 | 0 | 15.6921 | 0 | 0 | 0 | 0 | 0 | 0 | 0 | 0 | 0 | 7.6248 | 2.919 | 2.3356 | 1.8966 | 1.8984 | 0 | 0 | 0 | 0 | 0 | 15.6921 | 0 | 0 | 0 | 0 | 7.1913 | 0 | 2.3937 | 1.7573 | 2.0813 | 60 | 1 | 4 | 4 | 4 | 4 | 0 | 0 | 0 | 0 | 0 | 0 | 0 | 0
2014-12-19 | 4時 | 0.03925 | 8.5205 | 0.90599 | 1.0006 | 1.0275 | 0.03925 | 0.032149 | 0.0071004 | 26.0465 | 17.6039 | 15.6921 | 0 | 0 | 0 | 0 | 7.6196 | 0.45928 | 7.6196 | 1 | 7.6196 | 0 | 0 | 0 | 0 | 0.45928 | 0 | 0 | 0 | 0 | 0.41258 | 0 | 0 | 0 | 0 | 7.207 | 0 | 0 | 0 | 0 | 7.207 | 0 | 0 | 0 | 0 | 15.6921 | 0 | 0 | 0 | 0 | 0 | 0 | 0 | 0 | 0 | 7.6248 | 2.919 | 2.3356 | 1.8966 | 1.8984 | 0 | 0 | 0 | 0 | 0 | 15.6921 | 0 | 0 | 0 | 0 | 7.207 | 0 | 2.3971 | 1.7607 | 2.0848 | 60 | 1 | 4 | 4 | 4 | 4 | 0 | 0 | 0 | 0 | 0 | 0 | 0 | 0
2014-12-19 | 5時 | 0.048181 | 10.3724 | 0.90599 | 0.99088 | 1.0175 | 0.048181 | 0.039537 | 0.0086437 | 30.0754 | 21.6521 | 15.6921 | 0 | 0 | 0 | 0 | 9.3718 | 0.56482 | 9.3718 | 1 | 9.3718 | 0 | 0 | 0 | 0 | 0.56482 | 0 | 0 | 0 | 0 | 0.50866 | 0 | 0 | 0 | 0 | 8.8631 | 0 | 0 | 0 | 0 | 8.8631 | 0 | 0 | 0 | 0 | 15.6921 | 0 | 0 | 0 | 0 | 0 | 0 | 0 | 0 | 0 | 7.6248 | 2.919 | 2.3356 | 1.8966 | 1.8984 | 0 | 0 | 0 | 0 | 0 | 15.6921 | 0 | 0 | 0 | 0 | 8.8631 | 0 | 2.6409 | 1.7745 | 2.0955 | 60 | 1 | 4 | 4 | 4 | 4 | 0 | 0 | 0 | 0 | 0 | 0 | 0 | 0
2014-12-19 | 6時 | 0.031779 | 7.0081 | 0.90599 | 1.0069 | 1.034 | 0.031779 | 0.025939 | 0.0058401 | 23.4291 | 14.2098 | 15.6921 | 0 | 0 | 0 | 0 | 6.1505 | 0.37055 | 6.1505 | 1 | 6.1505 | 0 | 0 | 0 | 0 | 0.37055 | 0 | 0 | 0 | 0 | 0.33578 | 0 | 0 | 0 | 0 | 5.8147 | 0 | 0 | 0 | 0 | 5.8147 | 0 | 0 | 0 | 0 | 15.6921 | 0 | 0 | 0 | 0 | 0 | 0 | 0 | 0 | 0 | 7.6248 | 2.919 | 2.3356 | 1.8966 | 1.8984 | 0 | 0 | 0 | 0 | 0 | 15.6921 | 0 | 0 | 0 | 0 | 5.8147 | 0 | 2.9175 | 2.0231 | 2.3433 | 60 | 1 | 4 | 4 | 4 | 4 | 0 | 0 | 0 | 0 | 0 | 0 | 0 | 0
2014-12-19 | 7時 | 0.030074 | 6.6655 | 0.90599 | 1.0081 | 1.0352 | 0.030074 | 0.02452 | 0.0055546 | 22.9266 | 13.4316 | 15.6921 | 0 | 0 | 0 | 0 | 5.8137 | 0.35028 | 5.8137 | 1 | 5.8137 | 0 | 0 | 0 | 0 | 0.35028 | 0 | 0 | 0 | 0 | 0.31702 | 0 | 0 | 0 | 0 | 5.4966 | 0 | 0 | 0 | 0 | 5.4966 | 0 | 0 | 0 | 0 | 15.6921 | 0 | 0 | 0 | 0 | 0 | 0 | 0 | 0 | 0 | 7.6248 | 2.919 | 2.3356 | 1.8966 | 1.8984 | 0 | 0 | 0 | 0 | 0 | 15.6921 | 0 | 0 | 0 | 0 | 5.4966 | 0 | 2.7912 | 1.856 | 2.1521 | 60 | 1 | 4 | 4 | 4 | 4 | 0 | 0 | 0 | 0 | 0 | 0 | 0 | 0
2014-12-19 | 8時 | 0.019317 | 4.5274 | 0.90599 | 1.0137 | 1.041 | 0.019317 | 0.015545 | 0.0037728 | 20.5938 | 8.5105 | 15.6921 | 0 | 0 | 0 | 0 | 3.6836 | 0.22206 | 3.6836 | 1 | 3.6836 | 0 | 0 | 0 | 0 | 0.22206 | 0 | 0 | 0 | 0 | 0.19899 | 0 | 0 | 0 | 0 | 3.4847 | 0 | 0 | 0 | 0 | 3.4847 | 0 | 0 | 0 | 0 | 15.6921 | 0 | 0 | 0 | 0 | 0 | 0 | 0 | 0 | 0 | 7.6248 | 2.919 | 2.3356 | 1.8966 | 1.8984 | 0 | 0 | 0 | 0 | 0 | 15.6921 | 0 | 0 | 0 | 0 | 3.4847 | 0 | 1.1975 | 0.98417 | 1.2296 | 60 | 1 | 4 | 4 | 4 | 4 | 0 | 0 | 0 | 0 | 0 | 0 | 0 | 0
2014-12-19 | 9時 | 0.026582 | 5.9654 | 0.90599 | 1.0103 | 1.0375 | 0.026582 | 0.02161 | 0.0049712 | 22.0081 | 11.8315 | 15.6921 | 0 | 0 | 0 | 0 | 5.1211 | 0.30872 | 5.1211 | 1 | 5.1211 | 0 | 0 | 0 | 0 | 0.30872 | 0 | 0 | 0 | 0 | 0.27664 | 0 | 0 | 0 | 0 | 4.8444 | 0 | 0 | 0 | 0 | 4.8444 | 0 | 0 | 0 | 0 | 15.6921 | 0 | 0 | 0 | 0 | 0 | 0 | 0 | 0 | 0 | 7.6248 | 2.919 | 2.3356 | 1.8966 | 1.8984 | 0 | 0 | 0 | 0 | 0 | 15.6921 | 0 | 0 | 0 | 0 | 4.8444 | 0 | 2.2267 | 1.329 | 1.5905 | 60 | 1 | 4 | 4 | 4 | 4 | 0 | 0 | 0 | 0 | 0 | 0 | 0 | 0
2014-12-19 | 10時 | 0.029895 | 6.6263 | 0.90599 | 1.0083 | 1.0354 | 0.029895 | 0.024373 | 0.0055219 | 22.8713 | 13.3422 | 15.6921 | 0 | 0 | 0 | 0 | 5.775 | 0.34819 | 5.775 | 1 | 5.775 | 0 | 0 | 0 | 0 | 0.34819 | 0 | 0 | 0 | 0 | 0.31123 | 0 | 0 | 0 | 0 | 5.4637 | 0 | 0 | 0 | 0 | 5.4637 | 0 | 0 | 0 | 0 | 15.6921 | 0 | 0 | 0 | 0 | 0 | 0 | 0 | 0 | 0 | 7.6248 | 2.919 | 2.3356 | 1.8966 | 1.8984 | 0 | 0 | 0 | 0 | 0 | 15.6921 | 0 | 0 | 0 | 0 | 5.4637 | 0 | 2.3522 | 1.4736 | 1.7426 | 60 | 1 | 4 | 4 | 4 | 4 | 0 | 0 | 0 | 0 | 0 | 0 | 0 | 0
2014-12-19 | 11時 | 0.03288 | 7.2258 | 0.90599 | 1.0061 | 1.0332 | 0.03288 | 0.026858 | 0.0060215 | 23.7662 | 14.7028 | 15.6921 | 0 | 0 | 0 | 0 | 6.3639 | 0.38369 | 6.3639 | 1 | 6.3639 | 0 | 0 | 0 | 0 | 0.38369 | 0 | 0 | 0 | 0 | 0.34297 | 0 | 0 | 0 | 0 | 6.0209 | 0 | 0 | 0 | 0 | 6.0209 | 0 | 0 | 0 | 0 | 15.6921 | 0 | 0 | 0 | 0 | 0 | 0 | 0 | 0 | 0 | 7.6248 | 2.919 | 2.3356 | 1.8966 | 1.8984 | 0 | 0 | 0 | 0 | 0 | 15.6921 | 0 | 0 | 0 | 0 | 6.0209 | 0 | 2.1315 | 1.2095 | 1.4795 | 60 | 1 | 4 | 4 | 4 | 4 | 0 | 0 | 0 | 0 | 0 | 0 | 0 | 0
2014-12-19 | 12時 | 0.013775 | 3.438 | 0.90599 | 1.0153 | 1.0426 | 0.013775 | 0.01091 | 0.002865 | 19.9602 | 5.9711 | 15.6921 | 0 | 0 | 0 | 0 | 2.5845 | 0.15586 | 2.5845 | 1 | 2.5845 | 0 | 0 | 0 | 0 | 0.15586 | 0 | 0 | 0 | 0 | 0.13879 | 0 | 0 | 0 | 0 | 2.4457 | 0 | 0 | 0 | 0 | 2.4457 | 0 | 0 | 0 | 0 | 15.6921 | 0 | 0 | 0 | 0 | 0 | 0 | 0 | 0 | 0 | 7.6248 | 2.919 | 2.3356 | 1.8966 | 1.8984 | 0 | 0 | 0 | 0 | 0 | 15.6921 | 0 | 0 | 0 | 0 | 2.4457 | 0 | 1.2976 | 0.38452 | 0.66974 | 60 | 1 | 4 | 4 | 4 | 4 | 0 | 0 | 0 | 0 | 0 | 0 | 0 | 0
2014-12-19 | 13時 | 0.017016 | 4.0745 | 0.90599 | 1.0145 | 1.0418 | 0.017016 | 0.013621 | 0.0033954 | 20.2838 | 7.4569 | 15.6921 | 0 | 0 | 0 | 0 | 3.2276 | 0.19459 | 3.2276 | 1 | 3.2276 | 0 | 0 | 0 | 0 | 0.19459 | 0 | 0 | 0 | 0 | 0.17415 | 0 | 0 | 0 | 0 | 3.0534 | 0 | 0 | 0 | 0 | 3.0534 | 0 | 0 | 0 | 0 | 15.6921 | 0 | 0 | 0 | 0 | 0 | 0 | 0 | 0 | 0 | 7.6248 | 2.919 | 2.3356 | 1.8966 | 1.8984 | 0 | 0 | 0 | 0 | 0 | 15.6921 | 0 | 0 | 0 | 0 | 3.0534 | 0 | 1.0061 | 0.32083 | 0.62413 | 60 | 1 | 4 | 4 | 4 | 4 | 0 | 0 | 0 | 0 | 0 | 0 | 0 | 0
2014-12-19 | 14時 | 0.025814 | 5.815 | 0.90599 | 1.0108 | 1.038 | 0.025814 | 0.020968 | 0.0048458 | 21.8301 | 11.4861 | 15.6921 | 0 | 0 | 0 | 0 | 4.9716 | 0.29955 | 4.9716 | 1 | 4.9716 | 0 | 0 | 0 | 0 | 0.29955 | 0 | 0 | 0 | 0 | 0.2711 | 0 | 0 | 0 | 0 | 4.7005 | 0 | 0 | 0 | 0 | 4.7005 | 0 | 0 | 0 | 0 | 15.6921 | 0 | 0 | 0 | 0 | 0 | 0 | 0 | 0 | 0 | 7.6248 | 2.919 | 2.3356 | 1.8966 | 1.8984 | 0 | 0 | 0 | 0 | 0 | 15.6921 | 0 | 0 | 0 | 0 | 4.7005 | 0 | 1.7546 | 1.1078 | 1.4236 | 60 | 1 | 4 | 4 | 4 | 4 | 0 | 0 | 0 | 0 | 0 | 0 | 0 | 0
2014-12-19 | 15時 | 0.029911 | 6.6365 | 0.90599 | 1.0082 | 1.0353 | 0.029911 | 0.024381 | 0.0055304 | 22.8856 | 13.3655 | 15.6921 | 0 | 0 | 0 | 0 | 5.7851 | 0.3483 | 5.7851 | 1 | 5.7851 | 0 | 0 | 0 | 0 | 0.3483 | 0 | 0 | 0 | 0 | 0.31951 | 0 | 0 | 0 | 0 | 5.4655 | 0 | 0 | 0 | 0 | 5.4655 | 0 | 0 | 0 | 0 | 15.6921 | 0 | 0 | 0 | 0 | 0 | 0 | 0 | 0 | 0 | 7.6248 | 2.919 | 2.3356 | 1.8966 | 1.8984 | 0 | 0 | 0 | 0 | 0 | 15.6921 | 0 | 0 | 0 | 0 | 5.4655 | 0 | 2.5828 | 1.7882 | 2.1176 | 60 | 1 | 4 | 4 | 4 | 4 | 0 | 0 | 0 | 0 | 0 | 0 | 0 | 0
2014-12-19 | 16時 | 0.032588 | 7.1848 | 0.90599 | 1.0063 | 1.0333 | 0.032588 | 0.026601 | 0.0059873 | 23.7016 | 14.61 | 15.6921 | 0 | 0 | 0 | 0 | 6.3237 | 0.38001 | 6.3237 | 1 | 6.3237 | 0 | 0 | 0 | 0 | 0.38001 | 0 | 0 | 0 | 0 | 0.3605 | 0 | 0 | 0 | 0 | 5.9632 | 0 | 0 | 0 | 0 | 5.9632 | 0 | 0 | 0 | 0 | 15.6921 | 0 | 0 | 0 | 0 | 0 | 0 | 0 | 0 | 0 | 7.6248 | 2.919 | 2.3356 | 1.8966 | 1.8984 | 0 | 0 | 0 | 0 | 0 | 15.6921 | 0 | 0 | 0 | 0 | 5.9632 | 0 | 3.0037 | 2.1227 | 2.4749 | 60 | 1 | 4 | 4 | 4 | 4 | 0 | 0 | 0 | 0 | 0 | 0 | 0 | 0
2014-12-19 | 17時 | 0.0605 | 13.0579 | 0.90599 | 0.97343 | 0.99963 | 0.0605 | 0.049618 | 0.010882 | 37.3063 | 27.2738 | 15.6921 | 0 | 0 | 0 | 0 | 11.805 | 0.70883 | 11.805 | 1 | 11.805 | 0 | 0 | 0 | 0 | 0.70883 | 0 | 0 | 0 | 0 | 0.68195 | 0 | 0 | 0 | 0 | 11.1231 | 0 | 0 | 0 | 0 | 11.1231 | 0 | 0 | 0 | 0 | 15.6921 | 0 | 0 | 0 | 0 | 0 | 0 | 0 | 0 | 0 | 7.6248 | 2.919 | 2.3356 | 1.8966 | 1.8984 | 0 | 0 | 0 | 0 | 0 | 15.6921 | 0 | 0 | 0 | 0 | 11.1231 | 0 | 3.2508 | 2.2919 | 2.3096 | 60 | 1 | 4 | 4 | 4 | 4 | 0 | 0 | 0 | 0 | 0 | 0 | 0 | 0
2014-12-19 | 18時 | 0.064538 | 13.9667 | 0.90599 | 0.96677 | 0.99278 | 0.064538 | 0.052899 | 0.011639 | 40.0688 | 29.1026 | 15.6921 | 0 | 0 | 0 | 0 | 12.5966 | 0.75571 | 12.5966 | 1 | 12.5966 | 0 | 0 | 0 | 0 | 0.75571 | 0 | 0 | 0 | 0 | 0.73802 | 0 | 0 | 0 | 0 | 11.8586 | 0 | 0 | 0 | 0 | 11.8586 | 0 | 0 | 0 | 0 | 15.6921 | 0 | 0 | 0 | 0 | 0 | 0 | 0 | 0 | 0 | 7.6248 | 2.919 | 2.3356 | 1.8966 | 1.8984 | 0 | 0 | 0 | 0 | 0 | 15.6921 | 0 | 0 | 0 | 0 | 11.8586 | 0 | 3.455 | 2.4356 | 2.6702 | 60 | 1 | 4 | 4 | 4 | 4 | 0 | 0 | 0 | 0 | 0 | 0 | 0 | 0
2014-12-19 | 19時 | 0.036666 | 8.0223 | 0.90599 | 1.0028 | 1.0298 | 0.036666 | 0.029981 | 0.0066852 | 25.1141 | 16.4938 | 15.6921 | 0 | 0 | 0 | 0 | 7.1391 | 0.42829 | 7.1391 | 1 | 7.1391 | 0 | 0 | 0 | 0 | 0.42829 | 0 | 0 | 0 | 0 | 0.41827 | 0 | 0 | 0 | 0 | 6.7208 | 0 | 0 | 0 | 0 | 6.7208 | 0 | 0 | 0 | 0 | 15.6921 | 0 | 0 | 0 | 0 | 0 | 0 | 0 | 0 | 0 | 7.6248 | 2.919 | 2.3356 | 1.8966 | 1.8984 | 0 | 0 | 0 | 0 | 0 | 15.6921 | 0 | 0 | 0 | 0 | 6.7208 | 0 | 3.5425 | 1.9337 | 2.8665 | 60 | 1 | 4 | 4 | 4 | 4 | 0 | 0 | 0 | 0 | 0 | 0 | 0 | 0
2014-12-19 | 20時 | 0.040368 | 8.7885 | 0.90599 | 0.99932 | 1.0262 | 0.040368 | 0.033044 | 0.0073238 | 26.5757 | 18.1976 | 15.6921 | 0 | 0 | 0 | 0 | 7.8766 | 0.47206 | 7.8766 | 1 | 7.8766 | 0 | 0 | 0 | 0 | 0.47206 | 0 | 0 | 0 | 0 | 0.46893 | 0 | 0 | 0 | 0 | 7.4076 | 0 | 0 | 0 | 0 | 7.4076 | 0 | 0 | 0 | 0 | 15.6921 | 0 | 0 | 0 | 0 | 0 | 0 | 0 | 0 | 0 | 7.6248 | 2.919 | 2.3356 | 1.8966 | 1.8984 | 0 | 0 | 0 | 0 | 0 | 15.6921 | 0 | 0 | 0 | 0 | 7.4076 | 0 | 3.7121 | 2.4627 | 2.5934 | 60 | 1 | 4 | 4 | 4 | 4 | 0 | 0 | 0 | 0 | 0 | 0 | 0 | 0
2014-12-19 | 21時 | 0.043468 | 9.4339 | 0.90599 | 0.99606 | 1.0229 | 0.043468 | 0.035607 | 0.0078616 | 27.9262 | 19.6165 | 15.6921 | 0 | 0 | 0 | 0 | 8.4907 | 0.50866 | 8.4907 | 1 | 8.4907 | 0 | 0 | 0 | 0 | 0.50866 | 0 | 0 | 0 | 0 | 0.50871 | 0 | 0 | 0 | 0 | 7.982 | 0 | 0 | 0 | 0 | 7.982 | 0 | 0 | 0 | 0 | 15.6921 | 0 | 0 | 0 | 0 | 0 | 0 | 0 | 0 | 0 | 7.6248 | 2.919 | 2.3356 | 1.8966 | 1.8984 | 0 | 0 | 0 | 0 | 0 | 15.6921 | 0 | 0 | 0 | 0 | 7.982 | 0 | 3.8155 | 1.9782 | 2.4658 | 60 | 1 | 4 | 4 | 4 | 4 | 0 | 0 | 0 | 0 | 0 | 0 | 0 | 0
2014-12-19 | 22時 | 0.047029 | 10.1869 | 0.90599 | 0.99194 | 1.0186 | 0.047029 | 0.03854 | 0.0084891 | 29.6338 | 21.2525 | 15.6921 | 0 | 0 | 0 | 0 | 9.1988 | 0.55057 | 9.1988 | 1 | 9.1988 | 0 | 0 | 0 | 0 | 0.55057 | 0 | 0 | 0 | 0 | 0.55923 | 0 | 0 | 0 | 0 | 8.6396 | 0 | 0 | 0 | 0 | 8.6396 | 0 | 0 | 0 | 0 | 15.6921 | 0 | 0 | 0 | 0 | 0 | 0 | 0 | 0 | 0 | 7.6248 | 2.919 | 2.3356 | 1.8966 | 1.8984 | 0 | 0 | 0 | 0 | 0 | 15.6921 | 0 | 0 | 0 | 0 | 8.6396 | 0 | 3.7441 | 2.2113 | 2.8535 | 60 | 1 | 4 | 4 | 4 | 4 | 0 | 0 | 0 | 0 | 0 | 0 | 0 | 0
2014-12-19 | 23時 | 0.052685 | 11.3879 | 0.90599 | 0.98471 | 1.0112 | 0.052685 | 0.043195 | 0.0094899 | 32.6318 | 23.8147 | 15.6921 | 0 | 0 | 0 | 0 | 10.3078 | 0.61707 | 10.3078 | 1 | 10.3078 | 0 | 0 | 0 | 0 | 0.61707 | 0 | 0 | 0 | 0 | 0.62471 | 0 | 0 | 0 | 0 | 9.6831 | 0 | 0 | 0 | 0 | 9.6831 | 0 | 0 | 0 | 0 | 15.6921 | 0 | 0 | 0 | 0 | 0 | 0 | 0 | 0 | 0 | 7.6248 | 2.919 | 2.3356 | 1.8966 | 1.8984 | 0 | 0 | 0 | 0 | 0 | 15.6921 | 0 | 0 | 0 | 0 | 9.6831 | 0 | 3.5474 | 2.5552 | 3.0055 | 60 | 1 | 4 | 4 | 4 | 4 | 0 | 0 | 0 | 0 | 0 | 0 | 0 | 0
2014-12-20 | 0時 | 0.054691 | 11.8288 | 0.90599 | 0.98186 | 1.0083 | 0.054691 | 0.044834 | 0.0098574 | 33.8116 | 24.7399 | 15.6921 | 0 | 0 | 0 | 0 | 10.7083 | 0.64049 | 10.7083 | 1 | 10.7083 | 0 | 0 | 0 | 0 | 0.64049 | 0 | 0 | 0 | 0 | 0.65773 | 0 | 0 | 0 | 0 | 10.0506 | 0 | 0 | 0 | 0 | 10.0506 | 0 | 0 | 0 | 0 | 15.6921 | 0 | 0 | 0 | 0 | 0 | 0 | 0 | 0 | 0 | 7.6248 | 2.919 | 2.3356 | 1.8966 | 1.8984 | 0 | 0 | 0 | 0 | 0 | 15.6921 | 0 | 0 | 0 | 0 | 10.0506 | 0 | 3.6466 | 2.665 | 3.1203 | 60 | 1 | 4 | 4 | 4 | 4 | 0 | 0 | 0 | 0 | 0 | 0 | 0 | 0
2014-12-20 | 1時 | 0.056092 | 12.1382 | 0.90599 | 0.97981 | 1.0062 | 0.056092 | 0.045977 | 0.010115 | 34.6635 | 25.3842 | 15.6921 | 0 | 0 | 0 | 0 | 10.9871 | 0.65681 | 10.9871 | 1 | 10.9871 | 0 | 0 | 0 | 0 | 0.65681 | 0 | 0 | 0 | 0 | 0.68037 | 0 | 0 | 0 | 0 | 10.3068 | 0 | 0 | 0 | 0 | 10.3068 | 0 | 0 | 0 | 0 | 15.6921 | 0 | 0 | 0 | 0 | 0 | 0 | 0 | 0 | 0 | 7.6248 | 2.919 | 2.3356 | 1.8966 | 1.8984 | 0 | 0 | 0 | 0 | 0 | 15.6921 | 0 | 0 | 0 | 0 | 10.3068 | 0 | 3.738 | 2.7379 | 3.2015 | 60 | 1 | 4 | 4 | 4 | 4 | 0 | 0 | 0 | 0 | 0 | 0 | 0 | 0
2014-12-20 | 2時 | 0.056023 | 12.1178 | 0.90599 | 0.97995 | 1.0063 | 0.056023 | 0.045925 | 0.010098 | 34.6066 | 25.3417 | 15.6921 | 0 | 0 | 0 | 0 | 10.9688 | 0.65607 | 10.9688 | 1 | 10.9688 | 0 | 0 | 0 | 0 | 0.65607 | 0 | 0 | 0 | 0 | 0.67373 | 0 | 0 | 0 | 0 | 10.295 | 0 | 0 | 0 | 0 | 10.295 | 0 | 0 | 0 | 0 | 15.6921 | 0 | 0 | 0 | 0 | 0 | 0 | 0 | 0 | 0 | 7.6248 | 2.919 | 2.3356 | 1.8966 | 1.8984 | 0 | 0 | 0 | 0 | 0 | 15.6921 | 0 | 0 | 0 | 0 | 10.295 | 0 | 3.7332 | 2.7207 | 3.1854 | 60 | 1 | 4 | 4 | 4 | 4 | 0 | 0 | 0 | 0 | 0 | 0 | 0 | 0
2014-12-20 | 3時 | 0.057182 | 12.3775 | 0.90599 | 0.97819 | 1.0045 | 0.057182 | 0.046868 | 0.010315 | 35.3354 | 25.8794 | 15.6921 | 0 | 0 | 0 | 0 | 11.2015 | 0.66954 | 11.2015 | 1 | 11.2015 | 0 | 0 | 0 | 0 | 0.66954 | 0 | 0 | 0 | 0 | 0.69505 | 0 | 0 | 0 | 0 | 10.5065 | 0 | 0 | 0 | 0 | 10.5065 | 0 | 0 | 0 | 0 | 15.6921 | 0 | 0 | 0 | 0 | 0 | 0 | 0 | 0 | 0 | 7.6248 | 2.919 | 2.3356 | 1.8966 | 1.8984 | 0 | 0 | 0 | 0 | 0 | 15.6921 | 0 | 0 | 0 | 0 | 10.5065 | 0 | 3.8147 | 2.7834 | 3.2533 | 60 | 1 | 4 | 4 | 4 | 4 | 0 | 0 | 0 | 0 | 0 | 0 | 0 | 0
2014-12-20 | 4時 | 0.05672 | 12.2697 | 0.90599 | 0.97892 | 1.0053 | 0.05672 | 0.046495 | 0.010225 | 35.0313 | 25.6566 | 15.6921 | 0 | 0 | 0 | 0 | 11.1051 | 0.66422 | 11.1051 | 1 | 11.1051 | 0 | 0 | 0 | 0 | 0.66422 | 0 | 0 | 0 | 0 | 0.6821 | 0 | 0 | 0 | 0 | 10.423 | 0 | 0 | 0 | 0 | 10.423 | 0 | 0 | 0 | 0 | 15.6921 | 0 | 0 | 0 | 0 | 0 | 0 | 0 | 0 | 0 | 7.6248 | 2.919 | 2.3356 | 1.8966 | 1.8984 | 0 | 0 | 0 | 0 | 0 | 15.6921 | 0 | 0 | 0 | 0 | 10.423 | 0 | 3.7819 | 2.7456 | 3.2129 | 60 | 1 | 4 | 4 | 4 | 4 | 0 | 0 | 0 | 0 | 0 | 0 | 0 | 0
2014-12-20 | 5時 | 0.072975 | 15.9513 | 0.90599 | 0.95121 | 0.9768 | 0.072975 | 0.059682 | 0.013293 | 46.559 | 32.9618 | 15.6921 | 0 | 0 | 0 | 0 | 14.267 | 0.8526 | 14.267 | 1 | 14.267 | 0 | 0 | 0 | 0 | 0.8526 | 0 | 0 | 0 | 0 | 0.88794 | 0 | 0 | 0 | 0 | 13.3791 | 0 | 0 | 0 | 0 | 13.3791 | 0 | 0 | 0 | 0 | 15.6921 | 0 | 0 | 0 | 0 | 0 | 0 | 0 | 0 | 0 | 7.6248 | 2.919 | 2.3356 | 1.8966 | 1.8984 | 0 | 0 | 0 | 0 | 0 | 15.6921 | 0 | 0 | 0 | 0 | 13.3791 | 0 | 4.1071 | 2.8227 | 3.2908 | 60 | 1 | 4 | 4 | 4 | 4 | 0 | 0 | 0 | 0 | 0 | 0 | 0 | 0
2014-12-20 | 6時 | 0.050504 | 10.9361 | 0.90599 | 0.98752 | 1.0141 | 0.050504 | 0.04139 | 0.0091135 | 31.466 | 22.8579 | 15.6921 | 0 | 0 | 0 | 0 | 9.8937 | 0.59129 | 9.8937 | 1 | 9.8937 | 0 | 0 | 0 | 0 | 0.59129 | 0 | 0 | 0 | 0 | 0.61514 | 0 | 0 | 0 | 0 | 9.2785 | 0 | 0 | 0 | 0 | 9.2785 | 0 | 0 | 0 | 0 | 15.6921 | 0 | 0 | 0 | 0 | 0 | 0 | 0 | 0 | 0 | 7.6248 | 2.919 | 2.3356 | 1.8966 | 1.8984 | 0 | 0 | 0 | 0 | 0 | 15.6921 | 0 | 0 | 0 | 0 | 9.2785 | 0 | 4.3885 | 3.07 | 3.5388 | 60 | 1 | 4 | 4 | 4 | 4 | 0 | 0 | 0 | 0 | 0 | 0 | 0 | 0
2014-12-20 | 7時 | 0.050895 | 11.0222 | 0.90599 | 0.98699 | 1.0136 | 0.050895 | 0.04171 | 0.0091851 | 31.6846 | 23.0408 | 15.6921 | 0 | 0 | 0 | 0 | 9.9728 | 0.59586 | 9.9728 | 1 | 9.9728 | 0 | 0 | 0 | 0 | 0.59586 | 0 | 0 | 0 | 0 | 0.62256 | 0 | 0 | 0 | 0 | 9.3503 | 0 | 0 | 0 | 0 | 9.3503 | 0 | 0 | 0 | 0 | 15.6921 | 0 | 0 | 0 | 0 | 0 | 0 | 0 | 0 | 0 | 7.6248 | 2.919 | 2.3356 | 1.8966 | 1.8984 | 0 | 0 | 0 | 0 | 0 | 15.6921 | 0 | 0 | 0 | 0 | 9.3503 | 0 | 4.3805 | 3.0407 | 3.5015 | 60 | 1 | 4 | 4 | 4 | 4 | 0 | 0 | 0 | 0 | 0 | 0 | 0 | 0
2014-12-20 | 8時 | 0.047132 | 10.2053 | 0.90599 | 0.99184 | 1.0185 | 0.047132 | 0.038627 | 0.0085044 | 29.6773 | 21.2922 | 15.6921 | 0 | 0 | 0 | 0 | 9.216 | 0.55182 | 9.216 | 1 | 9.216 | 0 | 0 | 0 | 0 | 0.55182 | 0 | 0 | 0 | 0 | 0.5568 | 0 | 0 | 0 | 0 | 8.6592 | 0 | 0 | 0 | 0 | 8.6592 | 0 | 0 | 0 | 0 | 15.6921 | 0 | 0 | 0 | 0 | 0 | 0 | 0 | 0 | 0 | 7.6248 | 2.919 | 2.3356 | 1.8966 | 1.8984 | 0 | 0 | 0 | 0 | 0 | 15.6921 | 0 | 0 | 0 | 0 | 8.6592 | 0 | 3.1394 | 2.6702 | 3.121 | 60 | 1 | 4 | 4 | 4 | 4 | 0 | 0 | 0 | 0 | 0 | 0 | 0 | 0
2014-12-20 | 9時 | 0.050302 | 10.8778 | 0.90599 | 0.98788 | 1.0145 | 0.050302 | 0.041237 | 0.0090648 | 31.3187 | 22.7336 | 15.6921 | 0 | 0 | 0 | 0 | 9.8399 | 0.5891 | 9.8399 | 1 | 9.8399 | 0 | 0 | 0 | 0 | 0.5891 | 0 | 0 | 0 | 0 | 0.59573 | 0 | 0 | 0 | 0 | 9.2442 | 0 | 0 | 0 | 0 | 9.2442 | 0 | 0 | 0 | 0 | 15.6921 | 0 | 0 | 0 | 0 | 0 | 0 | 0 | 0 | 0 | 7.6248 | 2.919 | 2.3356 | 1.8966 | 1.8984 | 0 | 0 | 0 | 0 | 0 | 15.6921 | 0 | 0 | 0 | 0 | 9.2442 | 0 | 3.9567 | 2.7118 | 3.1439 | 60 | 1 | 4 | 4 | 4 | 4 | 0 | 0 | 0 | 0 | 0 | 0 | 0 | 0
2014-12-20 | 10時 | 0.049471 | 10.6896 | 0.90599 | 0.98901 | 1.0156 | 0.049471 | 0.040563 | 0.008908 | 30.8489 | 22.3321 | 15.6921 | 0 | 0 | 0 | 0 | 9.6661 | 0.57947 | 9.6661 | 1 | 9.6661 | 0 | 0 | 0 | 0 | 0.57947 | 0 | 0 | 0 | 0 | 0.57304 | 0 | 0 | 0 | 0 | 9.0931 | 0 | 0 | 0 | 0 | 9.0931 | 0 | 0 | 0 | 0 | 15.6921 | 0 | 0 | 0 | 0 | 0 | 0 | 0 | 0 | 0 | 7.6248 | 2.919 | 2.3356 | 1.8966 | 1.8984 | 0 | 0 | 0 | 0 | 0 | 15.6921 | 0 | 0 | 0 | 0 | 9.0931 | 0 | 3.8153 | 2.5707 | 2.9819 | 60 | 1 | 4 | 4 | 4 | 4 | 0 | 0 | 0 | 0 | 0 | 0 | 0 | 0
2014-12-20 | 11時 | 0.055355 | 11.9337 | 0.90599 | 0.98117 | 1.0076 | 0.055355 | 0.04541 | 0.0099447 | 34.0982 | 24.9588 | 15.6921 | 0 | 0 | 0 | 0 | 10.803 | 0.64871 | 10.803 | 1 | 10.803 | 0 | 0 | 0 | 0 | 0.64871 | 0 | 0 | 0 | 0 | 0.62338 | 0 | 0 | 0 | 0 | 10.1796 | 0 | 0 | 0 | 0 | 10.1796 | 0 | 0 | 0 | 0 | 15.6921 | 0 | 0 | 0 | 0 | 0 | 0 | 0 | 0 | 0 | 7.6248 | 2.919 | 2.3356 | 1.8966 | 1.8984 | 0 | 0 | 0 | 0 | 0 | 15.6921 | 0 | 0 | 0 | 0 | 10.1796 | 0 | 3.6077 | 2.403 | 2.7903 | 60 | 1 | 4 | 4 | 4 | 4 | 0 | 0 | 0 | 0 | 0 | 0 | 0 | 0
2014-12-20 | 12時 | 0.040571 | 8.8107 | 0.90599 | 0.99921 | 1.0261 | 0.040571 | 0.033229 | 0.0073423 | 26.6203 | 18.2467 | 15.6921 | 0 | 0 | 0 | 0 | 7.8978 | 0.4747 | 7.8978 | 1 | 7.8978 | 0 | 0 | 0 | 0 | 0.4747 | 0 | 0 | 0 | 0 | 0.44873 | 0 | 0 | 0 | 0 | 7.4491 | 0 | 0 | 0 | 0 | 7.4491 | 0 | 0 | 0 | 0 | 15.6921 | 0 | 0 | 0 | 0 | 0 | 0 | 0 | 0 | 0 | 7.6248 | 2.919 | 2.3356 | 1.8966 | 1.8984 | 0 | 0 | 0 | 0 | 0 | 15.6921 | 0 | 0 | 0 | 0 | 7.4491 | 0 | 3.4541 | 2.3031 | 2.6719 | 60 | 1 | 4 | 4 | 4 | 4 | 0 | 0 | 0 | 0 | 0 | 0 | 0 | 0
2014-12-20 | 13時 | 0.043455 | 9.3999 | 0.90599 | 0.99624 | 1.023 | 0.043455 | 0.035622 | 0.0078333 | 27.8526 | 19.5423 | 15.6921 | 0 | 0 | 0 | 0 | 8.4586 | 0.50889 | 8.4586 | 1 | 8.4586 | 0 | 0 | 0 | 0 | 0.50889 | 0 | 0 | 0 | 0 | 0.47308 | 0 | 0 | 0 | 0 | 7.9855 | 0 | 0 | 0 | 0 | 7.9855 | 0 | 0 | 0 | 0 | 15.6921 | 0 | 0 | 0 | 0 | 0 | 0 | 0 | 0 | 0 | 7.6248 | 2.919 | 2.3356 | 1.8966 | 1.8984 | 0 | 0 | 0 | 0 | 0 | 15.6921 | 0 | 0 | 0 | 0 | 7.9855 | 0 | 3.3343 | 2.2368 | 2.5918 | 60 | 1 | 4 | 4 | 4 | 4 | 0 | 0 | 0 | 0 | 0 | 0 | 0 | 0
2014-12-20 | 14時 | 0.043071 | 9.3148 | 0.90599 | 0.99668 | 1.0235 | 0.043071 | 0.035308 | 0.0077623 | 27.6689 | 19.3558 | 15.6921 | 0 | 0 | 0 | 0 | 8.3778 | 0.5044 | 8.3778 | 1 | 8.3778 | 0 | 0 | 0 | 0 | 0.5044 | 0 | 0 | 0 | 0 | 0.46271 | 0 | 0 | 0 | 0 | 7.9151 | 0 | 0 | 0 | 0 | 7.9151 | 0 | 0 | 0 | 0 | 15.6921 | 0 | 0 | 0 | 0 | 0 | 0 | 0 | 0 | 0 | 7.6248 | 2.919 | 2.3356 | 1.8966 | 1.8984 | 0 | 0 | 0 | 0 | 0 | 15.6921 | 0 | 0 | 0 | 0 | 7.9151 | 0 | 3.2658 | 2.2134 | 2.5591 | 60 | 1 | 4 | 4 | 4 | 4 | 0 | 0 | 0 | 0 | 0 | 0 | 0 | 0
2014-12-20 | 15時 | 0.039988 | 8.6829 | 0.90599 | 0.99983 | 1.0267 | 0.039988 | 0.032752 | 0.0072358 | 26.3649 | 17.964 | 15.6921 | 0 | 0 | 0 | 0 | 7.7754 | 0.46788 | 7.7754 | 1 | 7.7754 | 0 | 0 | 0 | 0 | 0.46788 | 0 | 0 | 0 | 0 | 0.43339 | 0 | 0 | 0 | 0 | 7.342 | 0 | 0 | 0 | 0 | 7.342 | 0 | 0 | 0 | 0 | 15.6921 | 0 | 0 | 0 | 0 | 0 | 0 | 0 | 0 | 0 | 7.6248 | 2.919 | 2.3356 | 1.8966 | 1.8984 | 0 | 0 | 0 | 0 | 0 | 15.6921 | 0 | 0 | 0 | 0 | 7.342 | 0 | 3.3447 | 2.3032 | 2.6497 | 60 | 1 | 4 | 4 | 4 | 4 | 0 | 0 | 0 | 0 | 0 | 0 | 0 | 0
2014-12-20 | 16時 | 0.03761 | 8.1971 | 0.90599 | 1.0021 | 1.029 | 0.03761 | 0.030779 | 0.0068309 | 25.4336 | 16.8842 | 15.6921 | 0 | 0 | 0 | 0 | 7.3081 | 0.4397 | 7.3081 | 1 | 7.3081 | 0 | 0 | 0 | 0 | 0.4397 | 0 | 0 | 0 | 0 | 0.40827 | 0 | 0 | 0 | 0 | 6.8998 | 0 | 0 | 0 | 0 | 6.8998 | 0 | 0 | 0 | 0 | 15.6921 | 0 | 0 | 0 | 0 | 0 | 0 | 0 | 0 | 0 | 7.6248 | 2.919 | 2.3356 | 1.8966 | 1.8984 | 0 | 0 | 0 | 0 | 0 | 15.6921 | 0 | 0 | 0 | 0 | 6.8998 | 0 | 3.3492 | 2.3172 | 2.6645 | 60 | 1 | 4 | 4 | 4 | 4 | 0 | 0 | 0 | 0 | 0 | 0 | 0 | 0
2014-12-20 | 17時 | 0.057336 | 12.3354 | 0.90599 | 0.97848 | 1.0048 | 0.057336 | 0.047056 | 0.01028 | 35.2165 | 25.7925 | 15.6921 | 0 | 0 | 0 | 0 | 11.1639 | 0.67223 | 11.1639 | 1 | 11.1639 | 0 | 0 | 0 | 0 | 0.67223 | 0 | 0 | 0 | 0 | 0.61516 | 0 | 0 | 0 | 0 | 10.5487 | 0 | 0 | 0 | 0 | 10.5487 | 0 | 0 | 0 | 0 | 15.6921 | 0 | 0 | 0 | 0 | 0 | 0 | 0 | 0 | 0 | 7.6248 | 2.919 | 2.3356 | 1.8966 | 1.8984 | 0 | 0 | 0 | 0 | 0 | 15.6921 | 0 | 0 | 0 | 0 | 10.5487 | 0 | 3.2627 | 2.242 | 2.2283 | 60 | 1 | 4 | 4 | 4 | 4 | 0 | 0 | 0 | 0 | 0 | 0 | 0 | 0
2014-12-20 | 18時 | 0.057312 | 12.3316 | 0.90599 | 0.9785 | 1.0048 | 0.057312 | 0.047036 | 0.010276 | 35.2056 | 25.7846 | 15.6921 | 0 | 0 | 0 | 0 | 11.1605 | 0.67194 | 11.1605 | 1 | 11.1605 | 0 | 0 | 0 | 0 | 0.67194 | 0 | 0 | 0 | 0 | 0.61639 | 0 | 0 | 0 | 0 | 10.5441 | 0 | 0 | 0 | 0 | 10.5441 | 0 | 0 | 0 | 0 | 15.6921 | 0 | 0 | 0 | 0 | 0 | 0 | 0 | 0 | 0 | 7.6248 | 2.919 | 2.3356 | 1.8966 | 1.8984 | 0 | 0 | 0 | 0 | 0 | 15.6921 | 0 | 0 | 0 | 0 | 10.5441 | 0 | 3.2436 | 2.2362 | 2.421 | 60 | 1 | 4 | 4 | 4 | 4 | 0 | 0 | 0 | 0 | 0 | 0 | 0 | 0
2014-12-20 | 19時 | 0.03274 | 7.2041 | 0.90599 | 1.0062 | 1.0333 | 0.03274 | 0.026736 | 0.0060034 | 23.7319 | 14.6537 | 15.6921 | 0 | 0 | 0 | 0 | 6.3426 | 0.38195 | 6.3426 | 1 | 6.3426 | 0 | 0 | 0 | 0 | 0.38195 | 0 | 0 | 0 | 0 | 0.34909 | 0 | 0 | 0 | 0 | 5.9935 | 0 | 0 | 0 | 0 | 5.9935 | 0 | 0 | 0 | 0 | 15.6921 | 0 | 0 | 0 | 0 | 0 | 0 | 0 | 0 | 0 | 7.6248 | 2.919 | 2.3356 | 1.8966 | 1.8984 | 0 | 0 | 0 | 0 | 0 | 15.6921 | 0 | 0 | 0 | 0 | 5.9935 | 0 | 3.1899 | 1.6486 | 2.5185 | 60 | 1 | 4 | 4 | 4 | 4 | 0 | 0 | 0 | 0 | 0 | 0 | 0 | 0
2014-12-20 | 20時 | 0.034004 | 7.4587 | 0.90599 | 1.0052 | 1.0322 | 0.034004 | 0.027788 | 0.0062155 | 24.1417 | 15.2284 | 15.6921 | 0 | 0 | 0 | 0 | 6.5914 | 0.39698 | 6.5914 | 1 | 6.5914 | 0 | 0 | 0 | 0 | 0.39698 | 0 | 0 | 0 | 0 | 0.36195 | 0 | 0 | 0 | 0 | 6.2294 | 0 | 0 | 0 | 0 | 6.2294 | 0 | 0 | 0 | 0 | 15.6921 | 0 | 0 | 0 | 0 | 0 | 0 | 0 | 0 | 0 | 7.6248 | 2.919 | 2.3356 | 1.8966 | 1.8984 | 0 | 0 | 0 | 0 | 0 | 15.6921 | 0 | 0 | 0 | 0 | 6.2294 | 0 | 3.1604 | 2.0319 | 2.0855 | 60 | 1 | 4 | 4 | 4 | 4 | 0 | 0 | 0 | 0 | 0 | 0 | 0 | 0
2014-12-20 | 21時 | 0.035368 | 7.7345 | 0.90599 | 1.0041 | 1.0311 | 0.035368 | 0.028923 | 0.0064454 | 24.6065 | 15.8489 | 15.6921 | 0 | 0 | 0 | 0 | 6.86 | 0.41318 | 6.86 | 1 | 6.86 | 0 | 0 | 0 | 0 | 0.41318 | 0 | 0 | 0 | 0 | 0.37626 | 0 | 0 | 0 | 0 | 6.4837 | 0 | 0 | 0 | 0 | 6.4837 | 0 | 0 | 0 | 0 | 15.6921 | 0 | 0 | 0 | 0 | 0 | 0 | 0 | 0 | 0 | 7.6248 | 2.919 | 2.3356 | 1.8966 | 1.8984 | 0 | 0 | 0 | 0 | 0 | 15.6921 | 0 | 0 | 0 | 0 | 6.4837 | 0 | 3.1272 | 1.4574 | 1.8559 | 60 | 1 | 4 | 4 | 4 | 4 | 0 | 0 | 0 | 0 | 0 | 0 | 0 | 0
2014-12-20 | 22時 | 0.03642 | 7.9476 | 0.90599 | 1.0032 | 1.0302 | 0.03642 | 0.029797 | 0.006623 | 24.9803 | 16.3268 | 15.6921 | 0 | 0 | 0 | 0 | 7.0668 | 0.42567 | 7.0668 | 1 | 7.0668 | 0 | 0 | 0 | 0 | 0.42567 | 0 | 0 | 0 | 0 | 0.38715 | 0 | 0 | 0 | 0 | 6.6796 | 0 | 0 | 0 | 0 | 6.6796 | 0 | 0 | 0 | 0 | 15.6921 | 0 | 0 | 0 | 0 | 0 | 0 | 0 | 0 | 0 | 7.6248 | 2.919 | 2.3356 | 1.8966 | 1.8984 | 0 | 0 | 0 | 0 | 0 | 15.6921 | 0 | 0 | 0 | 0 | 6.6796 | 0 | 2.8784 | 1.5574 | 2.0964 | 60 | 1 | 4 | 4 | 4 | 4 | 0 | 0 | 0 | 0 | 0 | 0 | 0 | 0
2014-12-20 | 23時 | 0.041555 | 8.9999 | 0.90599 | 0.99828 | 1.0251 | 0.041555 | 0.034056 | 0.0074999 | 27.0062 | 18.664 | 15.6921 | 0 | 0 | 0 | 0 | 8.0784 | 0.48651 | 8.0784 | 1 | 8.0784 | 0 | 0 | 0 | 0 | 0.48651 | 0 | 0 | 0 | 0 | 0.44412 | 0 | 0 | 0 | 0 | 7.6343 | 0 | 0 | 0 | 0 | 7.6343 | 0 | 0 | 0 | 0 | 15.6921 | 0 | 0 | 0 | 0 | 0 | 0 | 0 | 0 | 0 | 7.6248 | 2.919 | 2.3356 | 1.8966 | 1.8984 | 0 | 0 | 0 | 0 | 0 | 15.6921 | 0 | 0 | 0 | 0 | 7.6343 | 0 | 2.6389 | 1.8857 | 2.228 | 60 | 1 | 4 | 4 | 4 | 4 | 0 | 0 | 0 | 0 | 0 | 0 | 0 | 0
2014-12-21 | 0時 | 0.04197 | 9.0858 | 0.90599 | 0.99785 | 1.0247 | 0.04197 | 0.034398 | 0.0075715 | 27.1846 | 18.8532 | 15.6921 | 0 | 0 | 0 | 0 | 8.1603 | 0.49141 | 8.1603 | 1 | 8.1603 | 0 | 0 | 0 | 0 | 0.49141 | 0 | 0 | 0 | 0 | 0.44914 | 0 | 0 | 0 | 0 | 7.7112 | 0 | 0 | 0 | 0 | 7.7112 | 0 | 0 | 0 | 0 | 15.6921 | 0 | 0 | 0 | 0 | 0 | 0 | 0 | 0 | 0 | 7.6248 | 2.919 | 2.3356 | 1.8966 | 1.8984 | 0 | 0 | 0 | 0 | 0 | 15.6921 | 0 | 0 | 0 | 0 | 7.7112 | 0 | 2.6173 | 1.9068 | 2.246 | 60 | 1 | 4 | 4 | 4 | 4 | 0 | 0 | 0 | 0 | 0 | 0 | 0 | 0
2014-12-21 | 1時 | 0.04191 | 9.0726 | 0.90599 | 0.99792 | 1.0248 | 0.04191 | 0.03435 | 0.0075605 | 27.1569 | 18.824 | 15.6921 | 0 | 0 | 0 | 0 | 8.1477 | 0.49071 | 8.1477 | 1 | 8.1477 | 0 | 0 | 0 | 0 | 0.49071 | 0 | 0 | 0 | 0 | 0.44741 | 0 | 0 | 0 | 0 | 7.7003 | 0 | 0 | 0 | 0 | 7.7003 | 0 | 0 | 0 | 0 | 15.6921 | 0 | 0 | 0 | 0 | 0 | 0 | 0 | 0 | 0 | 7.6248 | 2.919 | 2.3356 | 1.8966 | 1.8984 | 0 | 0 | 0 | 0 | 0 | 15.6921 | 0 | 0 | 0 | 0 | 7.7003 | 0 | 2.5961 | 1.8999 | 2.2386 | 60 | 1 | 4 | 4 | 4 | 4 | 0 | 0 | 0 | 0 | 0 | 0 | 0 | 0
2014-12-21 | 2時 | 0.041903 | 9.0711 | 0.90599 | 0.99792 | 1.0248 | 0.041903 | 0.034344 | 0.0075592 | 27.1538 | 18.8207 | 15.6921 | 0 | 0 | 0 | 0 | 8.1462 | 0.49062 | 8.1462 | 1 | 8.1462 | 0 | 0 | 0 | 0 | 0.49062 | 0 | 0 | 0 | 0 | 0.44733 | 0 | 0 | 0 | 0 | 7.6989 | 0 | 0 | 0 | 0 | 7.6989 | 0 | 0 | 0 | 0 | 15.6921 | 0 | 0 | 0 | 0 | 0 | 0 | 0 | 0 | 0 | 7.6248 | 2.919 | 2.3356 | 1.8966 | 1.8984 | 0 | 0 | 0 | 0 | 0 | 15.6921 | 0 | 0 | 0 | 0 | 7.6989 | 0 | 2.5892 | 1.8979 | 2.237 | 60 | 1 | 4 | 4 | 4 | 4 | 0 | 0 | 0 | 0 | 0 | 0 | 0 | 0
2014-12-21 | 3時 | 0.041808 | 9.0509 | 0.90599 | 0.99802 | 1.0249 | 0.041808 | 0.034265 | 0.0075424 | 27.1119 | 18.7764 | 15.6921 | 0 | 0 | 0 | 0 | 8.1271 | 0.4895 | 8.1271 | 1 | 8.1271 | 0 | 0 | 0 | 0 | 0.4895 | 0 | 0 | 0 | 0 | 0.44576 | 0 | 0 | 0 | 0 | 7.6813 | 0 | 0 | 0 | 0 | 7.6813 | 0 | 0 | 0 | 0 | 15.6921 | 0 | 0 | 0 | 0 | 0 | 0 | 0 | 0 | 0 | 7.6248 | 2.919 | 2.3356 | 1.8966 | 1.8984 | 0 | 0 | 0 | 0 | 0 | 15.6921 | 0 | 0 | 0 | 0 | 7.6813 | 0 | 2.5799 | 1.8911 | 2.2303 | 60 | 1 | 4 | 4 | 4 | 4 | 0 | 0 | 0 | 0 | 0 | 0 | 0 | 0
2014-12-21 | 4時 | 0.041864 | 9.063 | 0.90599 | 0.99796 | 1.0248 | 0.041864 | 0.034311 | 0.0075525 | 27.1371 | 18.803 | 15.6921 | 0 | 0 | 0 | 0 | 8.1386 | 0.49016 | 8.1386 | 1 | 8.1386 | 0 | 0 | 0 | 0 | 0.49016 | 0 | 0 | 0 | 0 | 0.44691 | 0 | 0 | 0 | 0 | 7.6917 | 0 | 0 | 0 | 0 | 7.6917 | 0 | 0 | 0 | 0 | 15.6921 | 0 | 0 | 0 | 0 | 0 | 0 | 0 | 0 | 0 | 7.6248 | 2.919 | 2.3356 | 1.8966 | 1.8984 | 0 | 0 | 0 | 0 | 0 | 15.6921 | 0 | 0 | 0 | 0 | 7.6917 | 0 | 2.5828 | 1.8945 | 2.2343 | 60 | 1 | 4 | 4 | 4 | 4 | 0 | 0 | 0 | 0 | 0 | 0 | 0 | 0
2014-12-21 | 5時 | 0.051363 | 11.0516 | 0.90599 | 0.98681 | 1.0134 | 0.051363 | 0.042153 | 0.0092097 | 31.7598 | 23.1033 | 15.6921 | 0 | 0 | 0 | 0 | 9.9999 | 0.60218 | 9.9999 | 1 | 9.9999 | 0 | 0 | 0 | 0 | 0.60218 | 0 | 0 | 0 | 0 | 0.55039 | 0 | 0 | 0 | 0 | 9.4495 | 0 | 0 | 0 | 0 | 9.4495 | 0 | 0 | 0 | 0 | 15.6921 | 0 | 0 | 0 | 0 | 0 | 0 | 0 | 0 | 0 | 7.6248 | 2.919 | 2.3356 | 1.8966 | 1.8984 | 0 | 0 | 0 | 0 | 0 | 15.6921 | 0 | 0 | 0 | 0 | 9.4495 | 0 | 2.8281 | 1.9089 | 2.2465 | 60 | 1 | 4 | 4 | 4 | 4 | 0 | 0 | 0 | 0 | 0 | 0 | 0 | 0
2014-12-21 | 6時 | 0.034014 | 7.4607 | 0.90599 | 1.0052 | 1.0322 | 0.034014 | 0.027797 | 0.0062173 | 24.1451 | 15.233 | 15.6921 | 0 | 0 | 0 | 0 | 6.5934 | 0.3971 | 6.5934 | 1 | 6.5934 | 0 | 0 | 0 | 0 | 0.3971 | 0 | 0 | 0 | 0 | 0.36206 | 0 | 0 | 0 | 0 | 6.2313 | 0 | 0 | 0 | 0 | 6.2313 | 0 | 0 | 0 | 0 | 15.6921 | 0 | 0 | 0 | 0 | 0 | 0 | 0 | 0 | 0 | 7.6248 | 2.919 | 2.3356 | 1.8966 | 1.8984 | 0 | 0 | 0 | 0 | 0 | 15.6921 | 0 | 0 | 0 | 0 | 6.2313 | 0 | 3.0768 | 2.1352 | 2.4712 | 60 | 1 | 4 | 4 | 4 | 4 | 0 | 0 | 0 | 0 | 0 | 0 | 0 | 0
2014-12-21 | 7時 | 0.033317 | 7.3186 | 0.90599 | 1.0057 | 1.0328 | 0.033317 | 0.027218 | 0.0060989 | 23.914 | 14.9125 | 15.6921 | 0 | 0 | 0 | 0 | 6.4546 | 0.38882 | 6.4546 | 1 | 6.4546 | 0 | 0 | 0 | 0 | 0.38882 | 0 | 0 | 0 | 0 | 0.35321 | 0 | 0 | 0 | 0 | 6.1014 | 0 | 0 | 0 | 0 | 6.1014 | 0 | 0 | 0 | 0 | 15.6921 | 0 | 0 | 0 | 0 | 0 | 0 | 0 | 0 | 0 | 7.6248 | 2.919 | 2.3356 | 1.8966 | 1.8984 | 0 | 0 | 0 | 0 | 0 | 15.6921 | 0 | 0 | 0 | 0 | 6.1014 | 0 | 2.9855 | 2.03 | 2.3499 | 60 | 1 | 4 | 4 | 4 | 4 | 0 | 0 | 0 | 0 | 0 | 0 | 0 | 0
2014-12-21 | 8時 | 0.030574 | 6.7623 | 0.90599 | 1.0078 | 1.0349 | 0.030574 | 0.024938 | 0.0056353 | 23.0651 | 13.6518 | 15.6921 | 0 | 0 | 0 | 0 | 5.909 | 0.35626 | 5.909 | 1 | 5.909 | 0 | 0 | 0 | 0 | 0.35626 | 0 | 0 | 0 | 0 | 0.31845 | 0 | 0 | 0 | 0 | 5.5905 | 0 | 0 | 0 | 0 | 5.5905 | 0 | 0 | 0 | 0 | 15.6921 | 0 | 0 | 0 | 0 | 0 | 0 | 0 | 0 | 0 | 7.6248 | 2.919 | 2.3356 | 1.8966 | 1.8984 | 0 | 0 | 0 | 0 | 0 | 15.6921 | 0 | 0 | 0 | 0 | 5.5905 | 0 | 1.8132 | 1.7219 | 2.0371 | 60 | 1 | 4 | 4 | 4 | 4 | 0 | 0 | 0 | 0 | 0 | 0 | 0 | 0
2014-12-21 | 9時 | 0.033241 | 7.2968 | 0.90599 | 1.0058 | 1.0329 | 0.033241 | 0.02716 | 0.0060806 | 23.879 | 14.8631 | 15.6921 | 0 | 0 | 0 | 0 | 6.4333 | 0.38801 | 6.4333 | 1 | 6.4333 | 0 | 0 | 0 | 0 | 0.38801 | 0 | 0 | 0 | 0 | 0.34465 | 0 | 0 | 0 | 0 | 6.0886 | 0 | 0 | 0 | 0 | 6.0886 | 0 | 0 | 0 | 0 | 15.6921 | 0 | 0 | 0 | 0 | 0 | 0 | 0 | 0 | 0 | 7.6248 | 2.919 | 2.3356 | 1.8966 | 1.8984 | 0 | 0 | 0 | 0 | 0 | 15.6921 | 0 | 0 | 0 | 0 | 6.0886 | 0 | 2.5982 | 1.7371 | 2.0351 | 60 | 1 | 4 | 4 | 4 | 4 | 0 | 0 | 0 | 0 | 0 | 0 | 0 | 0
2014-12-21 | 10時 | 0.032123 | 7.0682 | 0.90599 | 1.0067 | 1.0338 | 0.032123 | 0.026233 | 0.0058901 | 23.5207 | 14.346 | 15.6921 | 0 | 0 | 0 | 0 | 6.2094 | 0.37476 | 6.2094 | 1 | 6.2094 | 0 | 0 | 0 | 0 | 0.37476 | 0 | 0 | 0 | 0 | 0.3287 | 0 | 0 | 0 | 0 | 5.8807 | 0 | 0 | 0 | 0 | 5.8807 | 0 | 0 | 0 | 0 | 15.6921 | 0 | 0 | 0 | 0 | 0 | 0 | 0 | 0 | 0 | 7.6248 | 2.919 | 2.3356 | 1.8966 | 1.8984 | 0 | 0 | 0 | 0 | 0 | 15.6921 | 0 | 0 | 0 | 0 | 5.8807 | 0 | 2.4372 | 1.5581 | 1.8388 | 60 | 1 | 4 | 4 | 4 | 4 | 0 | 0 | 0 | 0 | 0 | 0 | 0 | 0
2014-12-21 | 11時 | 0.027137 | 6.0715 | 0.90599 | 1.01 | 1.0372 | 0.027137 | 0.022077 | 0.0050596 | 22.1378 | 12.0747 | 15.6921 | 0 | 0 | 0 | 0 | 5.2264 | 0.31538 | 5.2264 | 1 | 5.2264 | 0 | 0 | 0 | 0 | 0.31538 | 0 | 0 | 0 | 0 | 0.27733 | 0 | 0 | 0 | 0 | 4.949 | 0 | 0 | 0 | 0 | 4.949 | 0 | 0 | 0 | 0 | 15.6921 | 0 | 0 | 0 | 0 | 0 | 0 | 0 | 0 | 0 | 7.6248 | 2.919 | 2.3356 | 1.8966 | 1.8984 | 0 | 0 | 0 | 0 | 0 | 15.6921 | 0 | 0 | 0 | 0 | 4.949 | 0 | 1.7002 | 0.66341 | 0.93557 | 60 | 1 | 4 | 4 | 4 | 4 | 0 | 0 | 0 | 0 | 0 | 0 | 0 | 0
2014-12-21 | 12時 | 0.024015 | 5.4515 | 0.90599 | 1.0117 | 1.039 | 0.024015 | 0.019473 | 0.0045429 | 21.4287 | 10.6496 | 15.6921 | 0 | 0 | 0 | 0 | 4.6095 | 0.27818 | 4.6095 | 1 | 4.6095 | 0 | 0 | 0 | 0 | 0.27818 | 0 | 0 | 0 | 0 | 0.2443 | 0 | 0 | 0 | 0 | 4.3652 | 0 | 0 | 0 | 0 | 4.3652 | 0 | 0 | 0 | 0 | 15.6921 | 0 | 0 | 0 | 0 | 0 | 0 | 0 | 0 | 0 | 7.6248 | 2.919 | 2.3356 | 1.8966 | 1.8984 | 0 | 0 | 0 | 0 | 0 | 15.6921 | 0 | 0 | 0 | 0 | 4.3652 | 0 | 2.1675 | 1.3249 | 1.5934 | 60 | 1 | 4 | 4 | 4 | 4 | 0 | 0 | 0 | 0 | 0 | 0 | 0 | 0
2014-12-21 | 13時 | 0.028382 | 6.3207 | 0.90599 | 1.0093 | 1.0364 | 0.028382 | 0.023115 | 0.0052673 | 22.4559 | 12.6451 | 15.6921 | 0 | 0 | 0 | 0 | 5.4732 | 0.33021 | 5.4732 | 1 | 5.4732 | 0 | 0 | 0 | 0 | 0.33021 | 0 | 0 | 0 | 0 | 0.29147 | 0 | 0 | 0 | 0 | 5.1817 | 0 | 0 | 0 | 0 | 5.1817 | 0 | 0 | 0 | 0 | 15.6921 | 0 | 0 | 0 | 0 | 0 | 0 | 0 | 0 | 0 | 7.6248 | 2.919 | 2.3356 | 1.8966 | 1.8984 | 0 | 0 | 0 | 0 | 0 | 15.6921 | 0 | 0 | 0 | 0 | 5.1817 | 0 | 2.1078 | 1.3239 | 1.6001 | 60 | 1 | 4 | 4 | 4 | 4 | 0 | 0 | 0 | 0 | 0 | 0 | 0 | 0
2014-12-21 | 14時 | 0.032953 | 7.2391 | 0.90599 | 1.006 | 1.0331 | 0.032953 | 0.02692 | 0.0060326 | 23.7871 | 14.7327 | 15.6921 | 0 | 0 | 0 | 0 | 6.3768 | 0.38458 | 6.3768 | 1 | 6.3768 | 0 | 0 | 0 | 0 | 0.38458 | 0 | 0 | 0 | 0 | 0.34204 | 0 | 0 | 0 | 0 | 6.0348 | 0 | 0 | 0 | 0 | 6.0348 | 0 | 0 | 0 | 0 | 15.6921 | 0 | 0 | 0 | 0 | 0 | 0 | 0 | 0 | 0 | 7.6248 | 2.919 | 2.3356 | 1.8966 | 1.8984 | 0 | 0 | 0 | 0 | 0 | 15.6921 | 0 | 0 | 0 | 0 | 6.0348 | 0 | 2.4664 | 1.671 | 1.9622 | 60 | 1 | 4 | 4 | 4 | 4 | 0 | 0 | 0 | 0 | 0 | 0 | 0 | 0
2014-12-21 | 15時 | 0.032297 | 7.1113 | 0.90599 | 1.0065 | 1.0336 | 0.032297 | 0.026371 | 0.0059261 | 23.5872 | 14.4437 | 15.6921 | 0 | 0 | 0 | 0 | 6.2517 | 0.37673 | 6.2517 | 1 | 6.2517 | 0 | 0 | 0 | 0 | 0.37673 | 0 | 0 | 0 | 0 | 0.34011 | 0 | 0 | 0 | 0 | 5.9116 | 0 | 0 | 0 | 0 | 5.9116 | 0 | 0 | 0 | 0 | 15.6921 | 0 | 0 | 0 | 0 | 0 | 0 | 0 | 0 | 0 | 7.6248 | 2.919 | 2.3356 | 1.8966 | 1.8984 | 0 | 0 | 0 | 0 | 0 | 15.6921 | 0 | 0 | 0 | 0 | 5.9116 | 0 | 2.7551 | 1.9154 | 2.224 | 60 | 1 | 4 | 4 | 4 | 4 | 0 | 0 | 0 | 0 | 0 | 0 | 0 | 0
2014-12-21 | 16時 | 0.032958 | 7.2529 | 0.90599 | 1.006 | 1.0331 | 0.032958 | 0.026914 | 0.0060441 | 23.809 | 14.7639 | 15.6921 | 0 | 0 | 0 | 0 | 6.3903 | 0.38448 | 6.3903 | 1 | 6.3903 | 0 | 0 | 0 | 0 | 0.38448 | 0 | 0 | 0 | 0 | 0.357 | 0 | 0 | 0 | 0 | 6.0333 | 0 | 0 | 0 | 0 | 6.0333 | 0 | 0 | 0 | 0 | 15.6921 | 0 | 0 | 0 | 0 | 0 | 0 | 0 | 0 | 0 | 7.6248 | 2.919 | 2.3356 | 1.8966 | 1.8984 | 0 | 0 | 0 | 0 | 0 | 15.6921 | 0 | 0 | 0 | 0 | 6.0333 | 0 | 2.9955 | 2.1086 | 2.4381 | 60 | 1 | 4 | 4 | 4 | 4 | 0 | 0 | 0 | 0 | 0 | 0 | 0 | 0
2014-12-21 | 17時 | 0.059438 | 12.8162 | 0.90599 | 0.97515 | 1.0014 | 0.059438 | 0.048758 | 0.01068 | 36.5964 | 26.781 | 15.6921 | 0 | 0 | 0 | 0 | 11.5917 | 0.69654 | 11.5917 | 1 | 11.5917 | 0 | 0 | 0 | 0 | 0.69654 | 0 | 0 | 0 | 0 | 0.66155 | 0 | 0 | 0 | 0 | 10.9302 | 0 | 0 | 0 | 0 | 10.9302 | 0 | 0 | 0 | 0 | 15.6921 | 0 | 0 | 0 | 0 | 0 | 0 | 0 | 0 | 0 | 7.6248 | 2.919 | 2.3356 | 1.8966 | 1.8984 | 0 | 0 | 0 | 0 | 0 | 15.6921 | 0 | 0 | 0 | 0 | 10.9302 | 0 | 3.2038 | 2.2583 | 2.2551 | 60 | 1 | 4 | 4 | 4 | 4 | 0 | 0 | 0 | 0 | 0 | 0 | 0 | 0
2014-12-21 | 18時 | 0.059847 | 12.9032 | 0.90599 | 0.97453 | 1.0008 | 0.059847 | 0.049095 | 0.010753 | 36.8507 | 26.9587 | 15.6921 | 0 | 0 | 0 | 0 | 11.6687 | 0.70135 | 11.6687 | 1 | 11.6687 | 0 | 0 | 0 | 0 | 0.70135 | 0 | 0 | 0 | 0 | 0.66298 | 0 | 0 | 0 | 0 | 11.0057 | 0 | 0 | 0 | 0 | 11.0057 | 0 | 0 | 0 | 0 | 15.6921 | 0 | 0 | 0 | 0 | 0 | 0 | 0 | 0 | 0 | 7.6248 | 2.919 | 2.3356 | 1.8966 | 1.8984 | 0 | 0 | 0 | 0 | 0 | 15.6921 | 0 | 0 | 0 | 0 | 11.0057 | 0 | 3.2678 | 2.2881 | 2.4948 | 60 | 1 | 4 | 4 | 4 | 4 | 0 | 0 | 0 | 0 | 0 | 0 | 0 | 0
2014-12-21 | 19時 | 0.034445 | 7.5612 | 0.90599 | 1.0048 | 1.0318 | 0.034445 | 0.028144 | 0.006301 | 24.312 | 15.4594 | 15.6921 | 0 | 0 | 0 | 0 | 6.6913 | 0.40205 | 6.6913 | 1 | 6.6913 | 0 | 0 | 0 | 0 | 0.40205 | 0 | 0 | 0 | 0 | 0.38231 | 0 | 0 | 0 | 0 | 6.309 | 0 | 0 | 0 | 0 | 6.309 | 0 | 0 | 0 | 0 | 15.6921 | 0 | 0 | 0 | 0 | 0 | 0 | 0 | 0 | 0 | 7.6248 | 2.919 | 2.3356 | 1.8966 | 1.8984 | 0 | 0 | 0 | 0 | 0 | 15.6921 | 0 | 0 | 0 | 0 | 6.309 | 0 | 3.34 | 1.7855 | 2.6885 | 60 | 1 | 4 | 4 | 4 | 4 | 0 | 0 | 0 | 0 | 0 | 0 | 0 | 0
2014-12-21 | 20時 | 0.037203 | 8.1253 | 0.90599 | 1.0024 | 1.0294 | 0.037203 | 0.030432 | 0.0067711 | 25.3014 | 16.724 | 15.6921 | 0 | 0 | 0 | 0 | 7.2387 | 0.43474 | 7.2387 | 1 | 7.2387 | 0 | 0 | 0 | 0 | 0.43474 | 0 | 0 | 0 | 0 | 0.41679 | 0 | 0 | 0 | 0 | 6.8219 | 0 | 0 | 0 | 0 | 6.8219 | 0 | 0 | 0 | 0 | 15.6921 | 0 | 0 | 0 | 0 | 0 | 0 | 0 | 0 | 0 | 7.6248 | 2.919 | 2.3356 | 1.8966 | 1.8984 | 0 | 0 | 0 | 0 | 0 | 15.6921 | 0 | 0 | 0 | 0 | 6.8219 | 0 | 3.4343 | 2.2553 | 2.3522 | 60 | 1 | 4 | 4 | 4 | 4 | 0 | 0 | 0 | 0 | 0 | 0 | 0 | 0
2014-12-21 | 21時 | 0.041119 | 8.9384 | 0.90599 | 0.99858 | 1.0255 | 0.041119 | 0.03367 | 0.0074487 | 26.8798 | 18.5285 | 15.6921 | 0 | 0 | 0 | 0 | 8.0198 | 0.481 | 8.0198 | 1 | 8.0198 | 0 | 0 | 0 | 0 | 0.481 | 0 | 0 | 0 | 0 | 0.4719 | 0 | 0 | 0 | 0 | 7.5479 | 0 | 0 | 0 | 0 | 7.5479 | 0 | 0 | 0 | 0 | 15.6921 | 0 | 0 | 0 | 0 | 0 | 0 | 0 | 0 | 0 | 7.6248 | 2.919 | 2.3356 | 1.8966 | 1.8984 | 0 | 0 | 0 | 0 | 0 | 15.6921 | 0 | 0 | 0 | 0 | 7.5479 | 0 | 3.5957 | 1.8288 | 2.2867 | 60 | 1 | 4 | 4 | 4 | 4 | 0 | 0 | 0 | 0 | 0 | 0 | 0 | 0
2014-12-21 | 22時 | 0.044419 | 9.6296 | 0.90599 | 0.99502 | 1.0218 | 0.044419 | 0.036394 | 0.0080247 | 28.3568 | 20.0439 | 15.6921 | 0 | 0 | 0 | 0 | 8.6757 | 0.51992 | 8.6757 | 1 | 8.6757 | 0 | 0 | 0 | 0 | 0.51992 | 0 | 0 | 0 | 0 | 0.51706 | 0 | 0 | 0 | 0 | 8.1586 | 0 | 0 | 0 | 0 | 8.1586 | 0 | 0 | 0 | 0 | 15.6921 | 0 | 0 | 0 | 0 | 0 | 0 | 0 | 0 | 0 | 7.6248 | 2.919 | 2.3356 | 1.8966 | 1.8984 | 0 | 0 | 0 | 0 | 0 | 15.6921 | 0 | 0 | 0 | 0 | 8.1586 | 0 | 3.5133 | 2.0501 | 2.6641 | 60 | 1 | 4 | 4 | 4 | 4 | 0 | 0 | 0 | 0 | 0 | 0 | 0 | 0
2014-12-21 | 23時 | 0.050764 | 10.9709 | 0.90599 | 0.98731 | 1.0139 | 0.050764 | 0.041621 | 0.0091424 | 31.5541 | 22.9318 | 15.6921 | 0 | 0 | 0 | 0 | 9.9257 | 0.59459 | 9.9257 | 1 | 9.9257 | 0 | 0 | 0 | 0 | 0.59459 | 0 | 0 | 0 | 0 | 0.59531 | 0 | 0 | 0 | 0 | 9.3304 | 0 | 0 | 0 | 0 | 9.3304 | 0 | 0 | 0 | 0 | 15.6921 | 0 | 0 | 0 | 0 | 0 | 0 | 0 | 0 | 0 | 7.6248 | 2.919 | 2.3356 | 1.8966 | 1.8984 | 0 | 0 | 0 | 0 | 0 | 15.6921 | 0 | 0 | 0 | 0 | 9.3304 | 0 | 3.3714 | 2.4397 | 2.8678 | 60 | 1 | 4 | 4 | 4 | 4 | 0 | 0 | 0 | 0 | 0 | 0 | 0 | 0
2014-12-22 | 0時 | 0.053731 | 11.6213 | 0.90599 | 0.98322 | 1.0097 | 0.053731 | 0.044047 | 0.0096844 | 33.2512 | 24.3054 | 15.6921 | 0 | 0 | 0 | 0 | 10.5202 | 0.62924 | 10.5202 | 1 | 10.5202 | 0 | 0 | 0 | 0 | 0.62924 | 0 | 0 | 0 | 0 | 0.64618 | 0 | 0 | 0 | 0 | 9.8741 | 0 | 0 | 0 | 0 | 9.8741 | 0 | 0 | 0 | 0 | 15.6921 | 0 | 0 | 0 | 0 | 0 | 0 | 0 | 0 | 0 | 7.6248 | 2.919 | 2.3356 | 1.8966 | 1.8984 | 0 | 0 | 0 | 0 | 0 | 15.6921 | 0 | 0 | 0 | 0 | 9.8741 | 0 | 3.5458 | 2.6094 | 3.0509 | 60 | 1 | 4 | 4 | 4 | 4 | 0 | 0 | 0 | 0 | 0 | 0 | 0 | 0
2014-12-22 | 1時 | 0.054791 | 11.851 | 0.90599 | 0.98172 | 1.0081 | 0.054791 | 0.044915 | 0.0098758 | 33.872 | 24.7862 | 15.6921 | 0 | 0 | 0 | 0 | 10.7283 | 0.64164 | 10.7283 | 1 | 10.7283 | 0 | 0 | 0 | 0 | 0.64164 | 0 | 0 | 0 | 0 | 0.65963 | 0 | 0 | 0 | 0 | 10.0687 | 0 | 0 | 0 | 0 | 10.0687 | 0 | 0 | 0 | 0 | 15.6921 | 0 | 0 | 0 | 0 | 0 | 0 | 0 | 0 | 0 | 7.6248 | 2.919 | 2.3356 | 1.8966 | 1.8984 | 0 | 0 | 0 | 0 | 0 | 15.6921 | 0 | 0 | 0 | 0 | 10.0687 | 0 | 3.6198 | 2.6592 | 3.1111 | 60 | 1 | 4 | 4 | 4 | 4 | 0 | 0 | 0 | 0 | 0 | 0 | 0 | 0
2014-12-22 | 2時 | 0.056307 | 12.1871 | 0.90599 | 0.97948 | 1.0058 | 0.056307 | 0.046151 | 0.010156 | 34.7999 | 25.4856 | 15.6921 | 0 | 0 | 0 | 0 | 11.031 | 0.65931 | 11.031 | 1 | 11.031 | 0 | 0 | 0 | 0 | 0.65931 | 0 | 0 | 0 | 0 | 0.68516 | 0 | 0 | 0 | 0 | 10.3459 | 0 | 0 | 0 | 0 | 10.3459 | 0 | 0 | 0 | 0 | 15.6921 | 0 | 0 | 0 | 0 | 0 | 0 | 0 | 0 | 0 | 7.6248 | 2.919 | 2.3356 | 1.8966 | 1.8984 | 0 | 0 | 0 | 0 | 0 | 15.6921 | 0 | 0 | 0 | 0 | 10.3459 | 0 | 3.7324 | 2.7399 | 3.2028 | 60 | 1 | 4 | 4 | 4 | 4 | 0 | 0 | 0 | 0 | 0 | 0 | 0 | 0
2014-12-22 | 3時 | 0.056976 | 12.3331 | 0.90599 | 0.97849 | 1.0048 | 0.056976 | 0.046699 | 0.010278 | 35.21 | 25.7878 | 15.6921 | 0 | 0 | 0 | 0 | 11.1619 | 0.66713 | 11.1619 | 1 | 11.1619 | 0 | 0 | 0 | 0 | 0.66713 | 0 | 0 | 0 | 0 | 0.69329 | 0 | 0 | 0 | 0 | 10.4686 | 0 | 0 | 0 | 0 | 10.4686 | 0 | 0 | 0 | 0 | 15.6921 | 0 | 0 | 0 | 0 | 0 | 0 | 0 | 0 | 0 | 7.6248 | 2.919 | 2.3356 | 1.8966 | 1.8984 | 0 | 0 | 0 | 0 | 0 | 15.6921 | 0 | 0 | 0 | 0 | 10.4686 | 0 | 3.7864 | 2.7688 | 3.2379 | 60 | 1 | 4 | 4 | 4 | 4 | 0 | 0 | 0 | 0 | 0 | 0 | 0 | 0
2014-12-22 | 4時 | 0.057468 | 12.4408 | 0.90599 | 0.97776 | 1.0041 | 0.057468 | 0.047101 | 0.010367 | 35.515 | 26.01 | 15.6921 | 0 | 0 | 0 | 0 | 11.258 | 0.67287 | 11.258 | 1 | 11.258 | 0 | 0 | 0 | 0 | 0.67287 | 0 | 0 | 0 | 0 | 0.69926 | 0 | 0 | 0 | 0 | 10.5588 | 0 | 0 | 0 | 0 | 10.5588 | 0 | 0 | 0 | 0 | 15.6921 | 0 | 0 | 0 | 0 | 0 | 0 | 0 | 0 | 0 | 7.6248 | 2.919 | 2.3356 | 1.8966 | 1.8984 | 0 | 0 | 0 | 0 | 0 | 15.6921 | 0 | 0 | 0 | 0 | 10.5588 | 0 | 3.8249 | 2.7889 | 3.2613 | 60 | 1 | 4 | 4 | 4 | 4 | 0 | 0 | 0 | 0 | 0 | 0 | 0 | 0
2014-12-22 | 5時 | 0.0718 | 15.6695 | 0.90599 | 0.95343 | 0.97909 | 0.0718 | 0.058742 | 0.013058 | 45.5992 | 32.4231 | 15.6921 | 0 | 0 | 0 | 0 | 14.0338 | 0.83917 | 14.0338 | 1 | 14.0338 | 0 | 0 | 0 | 0 | 0.83917 | 0 | 0 | 0 | 0 | 0.86551 | 0 | 0 | 0 | 0 | 13.1683 | 0 | 0 | 0 | 0 | 13.1683 | 0 | 0 | 0 | 0 | 15.6921 | 0 | 0 | 0 | 0 | 0 | 0 | 0 | 0 | 0 | 7.6248 | 2.919 | 2.3356 | 1.8966 | 1.8984 | 0 | 0 | 0 | 0 | 0 | 15.6921 | 0 | 0 | 0 | 0 | 13.1683 | 0 | 4.0484 | 2.7721 | 3.2387 | 60 | 1 | 4 | 4 | 4 | 4 | 0 | 0 | 0 | 0 | 0 | 0 | 0 | 0
2014-12-22 | 6時 | 0.050046 | 10.8362 | 0.90599 | 0.98813 | 1.0147 | 0.050046 | 0.041016 | 0.0090302 | 31.2143 | 22.6452 | 15.6921 | 0 | 0 | 0 | 0 | 9.8016 | 0.58594 | 9.8016 | 1 | 9.8016 | 0 | 0 | 0 | 0 | 0.58594 | 0 | 0 | 0 | 0 | 0.60696 | 0 | 0 | 0 | 0 | 9.1947 | 0 | 0 | 0 | 0 | 9.1947 | 0 | 0 | 0 | 0 | 15.6921 | 0 | 0 | 0 | 0 | 0 | 0 | 0 | 0 | 0 | 7.6248 | 2.919 | 2.3356 | 1.8966 | 1.8984 | 0 | 0 | 0 | 0 | 0 | 15.6921 | 0 | 0 | 0 | 0 | 9.1947 | 0 | 4.3458 | 3.0379 | 3.5039 | 60 | 1 | 4 | 4 | 4 | 4 | 0 | 0 | 0 | 0 | 0 | 0 | 0 | 0
2014-12-22 | 7時 | 0.048468 | 10.4913 | 0.90599 | 0.99018 | 1.0168 | 0.048468 | 0.039725 | 0.0087427 | 30.3625 | 21.9074 | 15.6921 | 0 | 0 | 0 | 0 | 9.4823 | 0.5675 | 9.4823 | 1 | 9.4823 | 0 | 0 | 0 | 0 | 0.5675 | 0 | 0 | 0 | 0 | 0.57706 | 0 | 0 | 0 | 0 | 8.9052 | 0 | 0 | 0 | 0 | 8.9052 | 0 | 0 | 0 | 0 | 15.6921 | 0 | 0 | 0 | 0 | 0 | 0 | 0 | 0 | 0 | 7.6248 | 2.919 | 2.3356 | 1.8966 | 1.8984 | 0 | 0 | 0 | 0 | 0 | 15.6921 | 0 | 0 | 0 | 0 | 8.9052 | 0 | 4.197 | 2.8853 | 3.3303 | 60 | 1 | 4 | 4 | 4 | 4 | 0 | 0 | 0 | 0 | 0 | 0 | 0 | 0
2014-12-22 | 8時 | 0.046104 | 9.986 | 0.90599 | 0.99307 | 1.0198 | 0.046104 | 0.037783 | 0.0083217 | 29.1647 | 20.8182 | 15.6921 | 0 | 0 | 0 | 0 | 9.0108 | 0.53975 | 9.0108 | 1 | 9.0108 | 0 | 0 | 0 | 0 | 0.53975 | 0 | 0 | 0 | 0 | 0.541 | 0 | 0 | 0 | 0 | 8.4698 | 0 | 0 | 0 | 0 | 8.4698 | 0 | 0 | 0 | 0 | 15.6921 | 0 | 0 | 0 | 0 | 0 | 0 | 0 | 0 | 0 | 7.6248 | 2.919 | 2.3356 | 1.8966 | 1.8984 | 0 | 0 | 0 | 0 | 0 | 15.6921 | 0 | 0 | 0 | 0 | 8.4698 | 0 | 3.0451 | 2.6058 | 3.0446 | 60 | 1 | 4 | 4 | 4 | 4 | 0 | 0 | 0 | 0 | 0 | 0 | 0 | 0
2014-12-22 | 9時 | 0.047473 | 10.2624 | 0.90599 | 0.99151 | 1.0182 | 0.047473 | 0.038921 | 0.008552 | 29.8126 | 21.4154 | 15.6921 | 0 | 0 | 0 | 0 | 9.2693 | 0.55602 | 9.2693 | 1 | 9.2693 | 0 | 0 | 0 | 0 | 0.55602 | 0 | 0 | 0 | 0 | 0.54425 | 0 | 0 | 0 | 0 | 8.7251 | 0 | 0 | 0 | 0 | 8.7251 | 0 | 0 | 0 | 0 | 15.6921 | 0 | 0 | 0 | 0 | 0 | 0 | 0 | 0 | 0 | 7.6248 | 2.919 | 2.3356 | 1.8966 | 1.8984 | 0 | 0 | 0 | 0 | 0 | 15.6921 | 0 | 0 | 0 | 0 | 8.7251 | 0 | 3.7311 | 2.5365 | 2.947 | 60 | 1 | 4 | 4 | 4 | 4 | 0 | 0 | 0 | 0 | 0 | 0 | 0 | 0
2014-12-22 | 10時 | 0.045845 | 9.9073 | 0.90599 | 0.99351 | 1.0202 | 0.045845 | 0.037589 | 0.008256 | 28.9836 | 20.6475 | 15.6921 | 0 | 0 | 0 | 0 | 8.937 | 0.53698 | 8.937 | 1 | 8.937 | 0 | 0 | 0 | 0 | 0.53698 | 0 | 0 | 0 | 0 | 0.51061 | 0 | 0 | 0 | 0 | 8.4264 | 0 | 0 | 0 | 0 | 8.4264 | 0 | 0 | 0 | 0 | 15.6921 | 0 | 0 | 0 | 0 | 0 | 0 | 0 | 0 | 0 | 7.6248 | 2.919 | 2.3356 | 1.8966 | 1.8984 | 0 | 0 | 0 | 0 | 0 | 15.6921 | 0 | 0 | 0 | 0 | 8.4264 | 0 | 3.5229 | 2.3495 | 2.7305 | 60 | 1 | 4 | 4 | 4 | 4 | 0 | 0 | 0 | 0 | 0 | 0 | 0 | 0
2014-12-22 | 11時 | 0.050552 | 10.8879 | 0.90599 | 0.98782 | 1.0144 | 0.050552 | 0.041479 | 0.0090732 | 31.3442 | 22.7552 | 15.6921 | 0 | 0 | 0 | 0 | 9.8492 | 0.59255 | 9.8492 | 1 | 9.8492 | 0 | 0 | 0 | 0 | 0.59255 | 0 | 0 | 0 | 0 | 0.55086 | 0 | 0 | 0 | 0 | 9.2984 | 0 | 0 | 0 | 0 | 9.2984 | 0 | 0 | 0 | 0 | 15.6921 | 0 | 0 | 0 | 0 | 0 | 0 | 0 | 0 | 0 | 7.6248 | 2.919 | 2.3356 | 1.8966 | 1.8984 | 0 | 0 | 0 | 0 | 0 | 15.6921 | 0 | 0 | 0 | 0 | 9.2984 | 0 | 3.3211 | 2.1944 | 2.55 | 60 | 1 | 4 | 4 | 4 | 4 | 0 | 0 | 0 | 0 | 0 | 0 | 0 | 0
2014-12-22 | 12時 | 0.036502 | 7.9639 | 0.90599 | 1.0031 | 1.0301 | 0.036502 | 0.029865 | 0.0066366 | 25.0093 | 16.3632 | 15.6921 | 0 | 0 | 0 | 0 | 7.0825 | 0.42665 | 7.0825 | 1 | 7.0825 | 0 | 0 | 0 | 0 | 0.42665 | 0 | 0 | 0 | 0 | 0.38756 | 0 | 0 | 0 | 0 | 6.695 | 0 | 0 | 0 | 0 | 6.695 | 0 | 0 | 0 | 0 | 15.6921 | 0 | 0 | 0 | 0 | 0 | 0 | 0 | 0 | 0 | 7.6248 | 2.919 | 2.3356 | 1.8966 | 1.8984 | 0 | 0 | 0 | 0 | 0 | 15.6921 | 0 | 0 | 0 | 0 | 6.695 | 0 | 3.1236 | 2.0609 | 2.3945 | 60 | 1 | 4 | 4 | 4 | 4 | 0 | 0 | 0 | 0 | 0 | 0 | 0 | 0
2014-12-22 | 13時 | 0.038458 | 8.3526 | 0.90599 | 1.0014 | 1.0283 | 0.038458 | 0.031498 | 0.0069605 | 25.7248 | 17.2307 | 15.6921 | 0 | 0 | 0 | 0 | 7.4581 | 0.44997 | 7.4581 | 1 | 7.4581 | 0 | 0 | 0 | 0 | 0.44997 | 0 | 0 | 0 | 0 | 0.39717 | 0 | 0 | 0 | 0 | 7.0609 | 0 | 0 | 0 | 0 | 7.0609 | 0 | 0 | 0 | 0 | 15.6921 | 0 | 0 | 0 | 0 | 0 | 0 | 0 | 0 | 0 | 7.6248 | 2.919 | 2.3356 | 1.8966 | 1.8984 | 0 | 0 | 0 | 0 | 0 | 15.6921 | 0 | 0 | 0 | 0 | 7.0609 | 0 | 2.9291 | 1.9358 | 2.2491 | 60 | 1 | 4 | 4 | 4 | 4 | 0 | 0 | 0 | 0 | 0 | 0 | 0 | 0
2014-12-22 | 14時 | 0.038246 | 8.3068 | 0.90599 | 1.0016 | 1.0285 | 0.038246 | 0.031324 | 0.0069223 | 25.6384 | 17.1288 | 15.6921 | 0 | 0 | 0 | 0 | 7.4139 | 0.44748 | 7.4139 | 1 | 7.4139 | 0 | 0 | 0 | 0 | 0.44748 | 0 | 0 | 0 | 0 | 0.39198 | 0 | 0 | 0 | 0 | 7.022 | 0 | 0 | 0 | 0 | 7.022 | 0 | 0 | 0 | 0 | 15.6921 | 0 | 0 | 0 | 0 | 0 | 0 | 0 | 0 | 0 | 7.6248 | 2.919 | 2.3356 | 1.8966 | 1.8984 | 0 | 0 | 0 | 0 | 0 | 15.6921 | 0 | 0 | 0 | 0 | 7.022 | 0 | 2.8676 | 1.9268 | 2.23 | 60 | 1 | 4 | 4 | 4 | 4 | 0 | 0 | 0 | 0 | 0 | 0 | 0 | 0
2014-12-22 | 15時 | 0.034834 | 7.6161 | 0.90599 | 1.0046 | 1.0316 | 0.034834 | 0.028487 | 0.0063467 | 24.4044 | 15.5828 | 15.6921 | 0 | 0 | 0 | 0 | 6.7448 | 0.40696 | 6.7448 | 1 | 6.7448 | 0 | 0 | 0 | 0 | 0.40696 | 0 | 0 | 0 | 0 | 0.35876 | 0 | 0 | 0 | 0 | 6.386 | 0 | 0 | 0 | 0 | 6.386 | 0 | 0 | 0 | 0 | 15.6921 | 0 | 0 | 0 | 0 | 0 | 0 | 0 | 0 | 0 | 7.6248 | 2.919 | 2.3356 | 1.8966 | 1.8984 | 0 | 0 | 0 | 0 | 0 | 15.6921 | 0 | 0 | 0 | 0 | 6.386 | 0 | 2.9203 | 1.9976 | 2.2999 | 60 | 1 | 4 | 4 | 4 | 4 | 0 | 0 | 0 | 0 | 0 | 0 | 0 | 0
2014-12-22 | 16時 | 0.032433 | 7.1329 | 0.90599 | 1.0064 | 1.0335 | 0.032433 | 0.026489 | 0.0059441 | 23.6206 | 14.4926 | 15.6921 | 0 | 0 | 0 | 0 | 6.2729 | 0.37841 | 6.2729 | 1 | 6.2729 | 0 | 0 | 0 | 0 | 0.37841 | 0 | 0 | 0 | 0 | 0.33486 | 0 | 0 | 0 | 0 | 5.938 | 0 | 0 | 0 | 0 | 5.938 | 0 | 0 | 0 | 0 | 15.6921 | 0 | 0 | 0 | 0 | 0 | 0 | 0 | 0 | 0 | 7.6248 | 2.919 | 2.3356 | 1.8966 | 1.8984 | 0 | 0 | 0 | 0 | 0 | 15.6921 | 0 | 0 | 0 | 0 | 5.938 | 0 | 2.921 | 2.0119 | 2.315 | 60 | 1 | 4 | 4 | 4 | 4 | 0 | 0 | 0 | 0 | 0 | 0 | 0 | 0
2014-12-22 | 17時 | 0.050703 | 10.8967 | 0.90599 | 0.98776 | 1.0143 | 0.050703 | 0.041622 | 0.0090806 | 31.3663 | 22.7739 | 15.6921 | 0 | 0 | 0 | 0 | 9.8573 | 0.5946 | 9.8573 | 1 | 9.8573 | 0 | 0 | 0 | 0 | 0.5946 | 0 | 0 | 0 | 0 | 0.52683 | 0 | 0 | 0 | 0 | 9.3305 | 0 | 0 | 0 | 0 | 9.3305 | 0 | 0 | 0 | 0 | 15.6921 | 0 | 0 | 0 | 0 | 0 | 0 | 0 | 0 | 0 | 7.6248 | 2.919 | 2.3356 | 1.8966 | 1.8984 | 0 | 0 | 0 | 0 | 0 | 15.6921 | 0 | 0 | 0 | 0 | 9.3305 | 0 | 2.9119 | 2.0048 | 1.9551 | 60 | 1 | 4 | 4 | 4 | 4 | 0 | 0 | 0 | 0 | 0 | 0 | 0 | 0
2014-12-22 | 18時 | 0.052186 | 11.2177 | 0.90599 | 0.98578 | 1.0123 | 0.052186 | 0.042838 | 0.0093481 | 32.1873 | 23.4551 | 15.6921 | 0 | 0 | 0 | 0 | 10.1522 | 0.61197 | 10.1522 | 1 | 10.1522 | 0 | 0 | 0 | 0 | 0.61197 | 0 | 0 | 0 | 0 | 0.54907 | 0 | 0 | 0 | 0 | 9.6031 | 0 | 0 | 0 | 0 | 9.6031 | 0 | 0 | 0 | 0 | 15.6921 | 0 | 0 | 0 | 0 | 0 | 0 | 0 | 0 | 0 | 7.6248 | 2.919 | 2.3356 | 1.8966 | 1.8984 | 0 | 0 | 0 | 0 | 0 | 15.6921 | 0 | 0 | 0 | 0 | 9.6031 | 0 | 2.9633 | 2.0538 | 2.21 | 60 | 1 | 4 | 4 | 4 | 4 | 0 | 0 | 0 | 0 | 0 | 0 | 0 | 0
2014-12-22 | 19時 | 0.030557 | 6.7626 | 0.90599 | 1.0078 | 1.0349 | 0.030557 | 0.024921 | 0.0056355 | 23.0656 | 13.6525 | 15.6921 | 0 | 0 | 0 | 0 | 5.9093 | 0.35602 | 5.9093 | 1 | 5.9093 | 0 | 0 | 0 | 0 | 0.35602 | 0 | 0 | 0 | 0 | 0.32261 | 0 | 0 | 0 | 0 | 5.5867 | 0 | 0 | 0 | 0 | 5.5867 | 0 | 0 | 0 | 0 | 15.6921 | 0 | 0 | 0 | 0 | 0 | 0 | 0 | 0 | 0 | 7.6248 | 2.919 | 2.3356 | 1.8966 | 1.8984 | 0 | 0 | 0 | 0 | 0 | 15.6921 | 0 | 0 | 0 | 0 | 5.5867 | 0 | 3.0057 | 1.5408 | 2.3922 | 60 | 1 | 4 | 4 | 4 | 4 | 0 | 0 | 0 | 0 | 0 | 0 | 0 | 0
2014-12-22 | 20時 | 0.030474 | 6.7382 | 0.90599 | 1.0079 | 1.035 | 0.030474 | 0.024859 | 0.0056152 | 23.0304 | 13.597 | 15.6921 | 0 | 0 | 0 | 0 | 5.8853 | 0.35512 | 5.8853 | 1 | 5.8853 | 0 | 0 | 0 | 0 | 0.35512 | 0 | 0 | 0 | 0 | 0.31266 | 0 | 0 | 0 | 0 | 5.5726 | 0 | 0 | 0 | 0 | 5.5726 | 0 | 0 | 0 | 0 | 15.6921 | 0 | 0 | 0 | 0 | 0 | 0 | 0 | 0 | 0 | 7.6248 | 2.919 | 2.3356 | 1.8966 | 1.8984 | 0 | 0 | 0 | 0 | 0 | 15.6921 | 0 | 0 | 0 | 0 | 5.5726 | 0 | 2.882 | 1.8304 | 1.8632 | 60 | 1 | 4 | 4 | 4 | 4 | 0 | 0 | 0 | 0 | 0 | 0 | 0 | 0
2014-12-22 | 21時 | 0.030418 | 6.7213 | 0.90599 | 1.0079 | 1.035 | 0.030418 | 0.024817 | 0.0056011 | 23.0061 | 13.5586 | 15.6921 | 0 | 0 | 0 | 0 | 5.8686 | 0.35452 | 5.8686 | 1 | 5.8686 | 0 | 0 | 0 | 0 | 0.35452 | 0 | 0 | 0 | 0 | 0.3054 | 0 | 0 | 0 | 0 | 5.5632 | 0 | 0 | 0 | 0 | 5.5632 | 0 | 0 | 0 | 0 | 15.6921 | 0 | 0 | 0 | 0 | 0 | 0 | 0 | 0 | 0 | 7.6248 | 2.919 | 2.3356 | 1.8966 | 1.8984 | 0 | 0 | 0 | 0 | 0 | 15.6921 | 0 | 0 | 0 | 0 | 5.5632 | 0 | 2.7417 | 1.1664 | 1.5339 | 60 | 1 | 4 | 4 | 4 | 4 | 0 | 0 | 0 | 0 | 0 | 0 | 0 | 0
2014-12-22 | 22時 | 0.031453 | 6.9298 | 0.90599 | 1.0072 | 1.0343 | 0.031453 | 0.025678 | 0.0057748 | 23.3112 | 14.0323 | 15.6921 | 0 | 0 | 0 | 0 | 6.0736 | 0.36684 | 6.0736 | 1 | 6.0736 | 0 | 0 | 0 | 0 | 0.36684 | 0 | 0 | 0 | 0 | 0.31724 | 0 | 0 | 0 | 0 | 5.7564 | 0 | 0 | 0 | 0 | 5.7564 | 0 | 0 | 0 | 0 | 15.6921 | 0 | 0 | 0 | 0 | 0 | 0 | 0 | 0 | 0 | 7.6248 | 2.919 | 2.3356 | 1.8966 | 1.8984 | 0 | 0 | 0 | 0 | 0 | 15.6921 | 0 | 0 | 0 | 0 | 5.7564 | 0 | 2.4898 | 1.2715 | 1.7757 | 60 | 1 | 4 | 4 | 4 | 4 | 0 | 0 | 0 | 0 | 0 | 0 | 0 | 0
2014-12-22 | 23時 | 0.036358 | 7.9196 | 0.90599 | 1.0033 | 1.0303 | 0.036358 | 0.029759 | 0.0065997 | 24.9305 | 16.2641 | 15.6921 | 0 | 0 | 0 | 0 | 7.0397 | 0.42512 | 7.0397 | 1 | 7.0397 | 0 | 0 | 0 | 0 | 0.42512 | 0 | 0 | 0 | 0 | 0.36859 | 0 | 0 | 0 | 0 | 6.6711 | 0 | 0 | 0 | 0 | 6.6711 | 0 | 0 | 0 | 0 | 15.6921 | 0 | 0 | 0 | 0 | 0 | 0 | 0 | 0 | 0 | 7.6248 | 2.919 | 2.3356 | 1.8966 | 1.8984 | 0 | 0 | 0 | 0 | 0 | 15.6921 | 0 | 0 | 0 | 0 | 6.6711 | 0 | 2.2319 | 1.588 | 1.8926 | 60 | 1 | 4 | 4 | 4 | 4 | 0 | 0 | 0 | 0 | 0 | 0 | 0 | 0
2014-12-23 | 0時 | 0.036858 | 8.0223 | 0.90599 | 1.0028 | 1.0298 | 0.036858 | 0.030173 | 0.0066852 | 25.1142 | 16.4938 | 15.6921 | 0 | 0 | 0 | 0 | 7.1391 | 0.43104 | 7.1391 | 1 | 7.1391 | 0 | 0 | 0 | 0 | 0.43104 | 0 | 0 | 0 | 0 | 0.37517 | 0 | 0 | 0 | 0 | 6.7639 | 0 | 0 | 0 | 0 | 6.7639 | 0 | 0 | 0 | 0 | 15.6921 | 0 | 0 | 0 | 0 | 0 | 0 | 0 | 0 | 0 | 7.6248 | 2.919 | 2.3356 | 1.8966 | 1.8984 | 0 | 0 | 0 | 0 | 0 | 15.6921 | 0 | 0 | 0 | 0 | 6.7639 | 0 | 2.2135 | 1.6159 | 1.9168 | 60 | 1 | 4 | 4 | 4 | 4 | 0 | 0 | 0 | 0 | 0 | 0 | 0 | 0
2014-12-23 | 1時 | 0.037686 | 8.1944 | 0.90599 | 1.0021 | 1.029 | 0.037686 | 0.030857 | 0.0068286 | 25.4286 | 16.8782 | 15.6921 | 0 | 0 | 0 | 0 | 7.3055 | 0.44082 | 7.3055 | 1 | 7.3055 | 0 | 0 | 0 | 0 | 0.44082 | 0 | 0 | 0 | 0 | 0.38811 | 0 | 0 | 0 | 0 | 6.9173 | 0 | 0 | 0 | 0 | 6.9173 | 0 | 0 | 0 | 0 | 15.6921 | 0 | 0 | 0 | 0 | 0 | 0 | 0 | 0 | 0 | 7.6248 | 2.919 | 2.3356 | 1.8966 | 1.8984 | 0 | 0 | 0 | 0 | 0 | 15.6921 | 0 | 0 | 0 | 0 | 6.9173 | 0 | 2.2563 | 1.6657 | 1.9713 | 60 | 1 | 4 | 4 | 4 | 4 | 0 | 0 | 0 | 0 | 0 | 0 | 0 | 0
2014-12-23 | 2時 | 0.038266 | 8.3148 | 0.90599 | 1.0015 | 1.0285 | 0.038266 | 0.031337 | 0.006929 | 25.6535 | 17.1466 | 15.6921 | 0 | 0 | 0 | 0 | 7.4217 | 0.44768 | 7.4217 | 1 | 7.4217 | 0 | 0 | 0 | 0 | 0.44768 | 0 | 0 | 0 | 0 | 0.39666 | 0 | 0 | 0 | 0 | 7.025 | 0 | 0 | 0 | 0 | 7.025 | 0 | 0 | 0 | 0 | 15.6921 | 0 | 0 | 0 | 0 | 0 | 0 | 0 | 0 | 0 | 7.6248 | 2.919 | 2.3356 | 1.8966 | 1.8984 | 0 | 0 | 0 | 0 | 0 | 15.6921 | 0 | 0 | 0 | 0 | 7.025 | 0 | 2.2959 | 1.6996 | 2.0113 | 60 | 1 | 4 | 4 | 4 | 4 | 0 | 0 | 0 | 0 | 0 | 0 | 0 | 0
2014-12-23 | 3時 | 0.03863 | 8.3898 | 0.90599 | 1.0012 | 1.0281 | 0.03863 | 0.031638 | 0.0069915 | 25.7955 | 17.3136 | 15.6921 | 0 | 0 | 0 | 0 | 7.4939 | 0.45198 | 7.4939 | 1 | 7.4939 | 0 | 0 | 0 | 0 | 0.45198 | 0 | 0 | 0 | 0 | 0.40148 | 0 | 0 | 0 | 0 | 7.0924 | 0 | 0 | 0 | 0 | 7.0924 | 0 | 0 | 0 | 0 | 15.6921 | 0 | 0 | 0 | 0 | 0 | 0 | 0 | 0 | 0 | 7.6248 | 2.919 | 2.3356 | 1.8966 | 1.8984 | 0 | 0 | 0 | 0 | 0 | 15.6921 | 0 | 0 | 0 | 0 | 7.0924 | 0 | 2.3246 | 1.7197 | 2.0367 | 60 | 1 | 4 | 4 | 4 | 4 | 0 | 0 | 0 | 0 | 0 | 0 | 0 | 0
2014-12-23 | 4時 | 0.039125 | 8.4929 | 0.90599 | 1.0007 | 1.0276 | 0.039125 | 0.032048 | 0.0070774 | 25.9931 | 17.5425 | 15.6921 | 0 | 0 | 0 | 0 | 7.593 | 0.45783 | 7.593 | 1 | 7.593 | 0 | 0 | 0 | 0 | 0.45783 | 0 | 0 | 0 | 0 | 0.40872 | 0 | 0 | 0 | 0 | 7.1843 | 0 | 0 | 0 | 0 | 7.1843 | 0 | 0 | 0 | 0 | 15.6921 | 0 | 0 | 0 | 0 | 0 | 0 | 0 | 0 | 0 | 7.6248 | 2.919 | 2.3356 | 1.8966 | 1.8984 | 0 | 0 | 0 | 0 | 0 | 15.6921 | 0 | 0 | 0 | 0 | 7.1843 | 0 | 2.3636 | 1.7484 | 2.0706 | 60 | 1 | 4 | 4 | 4 | 4 | 0 | 0 | 0 | 0 | 0 | 0 | 0 | 0
2014-12-23 | 5時 | 0.039341 | 8.5369 | 0.90599 | 1.0005 | 1.0274 | 0.039341 | 0.032227 | 0.0071141 | 26.0784 | 17.6403 | 15.6921 | 0 | 0 | 0 | 0 | 7.6353 | 0.46038 | 7.6353 | 1 | 7.6353 | 0 | 0 | 0 | 0 | 0.46038 | 0 | 0 | 0 | 0 | 0.411 | 0 | 0 | 0 | 0 | 7.2243 | 0 | 0 | 0 | 0 | 7.2243 | 0 | 0 | 0 | 0 | 15.6921 | 0 | 0 | 0 | 0 | 0 | 0 | 0 | 0 | 0 | 7.6248 | 2.919 | 2.3356 | 1.8966 | 1.8984 | 0 | 0 | 0 | 0 | 0 | 15.6921 | 0 | 0 | 0 | 0 | 7.2243 | 0 | 2.3829 | 1.7593 | 2.085 | 60 | 1 | 4 | 4 | 4 | 4 | 0 | 0 | 0 | 0 | 0 | 0 | 0 | 0
2014-12-23 | 6時 | 0.039447 | 8.559 | 0.90599 | 1.0004 | 1.0273 | 0.039447 | 0.032314 | 0.0071325 | 26.1214 | 17.6894 | 15.6921 | 0 | 0 | 0 | 0 | 7.6566 | 0.46163 | 7.6566 | 1 | 7.6566 | 0 | 0 | 0 | 0 | 0.46163 | 0 | 0 | 0 | 0 | 0.41263 | 0 | 0 | 0 | 0 | 7.2439 | 0 | 0 | 0 | 0 | 7.2439 | 0 | 0 | 0 | 0 | 15.6921 | 0 | 0 | 0 | 0 | 0 | 0 | 0 | 0 | 0 | 7.6248 | 2.919 | 2.3356 | 1.8966 | 1.8984 | 0 | 0 | 0 | 0 | 0 | 15.6921 | 0 | 0 | 0 | 0 | 7.2439 | 0 | 2.6335 | 1.7741 | 2.0985 | 60 | 1 | 4 | 4 | 4 | 4 | 0 | 0 | 0 | 0 | 0 | 0 | 0 | 0
2014-12-23 | 7時 | 0.026129 | 5.8708 | 0.90599 | 1.0106 | 1.0378 | 0.026129 | 0.021237 | 0.0048923 | 21.8954 | 11.6143 | 15.6921 | 0 | 0 | 0 | 0 | 5.0271 | 0.30338 | 5.0271 | 1 | 5.0271 | 0 | 0 | 0 | 0 | 0.30338 | 0 | 0 | 0 | 0 | 0.26643 | 0 | 0 | 0 | 0 | 4.7607 | 0 | 0 | 0 | 0 | 4.7607 | 0 | 0 | 0 | 0 | 15.6921 | 0 | 0 | 0 | 0 | 0 | 0 | 0 | 0 | 0 | 7.6248 | 2.919 | 2.3356 | 1.8966 | 1.8984 | 0 | 0 | 0 | 0 | 0 | 15.6921 | 0 | 0 | 0 | 0 | 4.7607 | 0 | 2.2381 | 0.99728 | 1.3705 | 60 | 1 | 4 | 4 | 4 | 4 | 0 | 0 | 0 | 0 | 0 | 0 | 0 | 0
2014-12-23 | 8時 | 0.0019475 | 1.1271 | 0.90599 | 1.0154 | 1.0427 | 0.0019475 | 0.0010083 | 0.00093927 | 19.9064 | 0.55101 | 15.6921 | 0 | 0 | 0 | 0 | 0.2385 | 0.014404 | 0.2385 | 1 | 0.2385 | 0 | 0 | 0 | 0 | 0.014404 | 0 | 0 | 0 | 0 | 0.012472 | 0 | 0 | 0 | 0 | 0.22602 | 0 | 0 | 0 | 0 | 0.22602 | 0 | 0 | 0 | 0 | 15.6921 | 0 | 0 | 0 | 0 | 0 | 0 | 0 | 0 | 0 | 7.6248 | 2.919 | 2.3356 | 1.8966 | 1.8984 | 0 | 0 | 0 | 0 | 0 | 15.6921 | 0 | 0 | 0 | 0 | 0.22602 | 0 | 0.041584 | 0.037657 | 0.052698 | 60 | 1 | 4 | 4 | 4 | 4 | 0 | 0 | 0 | 0 | 0 | 0 | 0 | 0
2014-12-23 | 9時 | 0.0014223 | 1.0247 | 0.90599 | 1.0153 | 1.0426 | 0.0014223 | 0.00056845 | 0.0008539 | 19.945 | 0.31045 | 15.6921 | 0 | 0 | 0 | 0 | 0.13437 | 0.0081207 | 0.13437 | 1 | 0.13437 | 0 | 0 | 0 | 0 | 0.0081207 | 0 | 0 | 0 | 0 | 0.006941 | 0 | 0 | 0 | 0 | 0.12743 | 0 | 0 | 0 | 0 | 0.12743 | 0 | 0 | 0 | 0 | 15.6921 | 0 | 0 | 0 | 0 | 0 | 0 | 0 | 0 | 0 | 7.6248 | 2.919 | 2.3356 | 1.8966 | 1.8984 | 0 | 0 | 0 | 0 | 0 | 15.6921 | 0 | 0 | 0 | 0 | 0.12743 | 0 | 0.30041 | 0.019405 | 0.037708 | 60 | 1 | 4 | 4 | 4 | 4 | 0 | 0 | 0 | 0 | 0 | 0 | 0 | 0
2014-12-23 | 10時 | 0.0013429 | 1.0092 | 0.90599 | 1.0153 | 1.0426 | 0.0013429 | 0.0005019 | 0.00084096 | 19.9512 | 0.27399 | 15.6921 | 0 | 0 | 0 | 0 | 0.11859 | 0.0071701 | 0.11859 | 1 | 0.11859 | 0 | 0 | 0 | 0 | 0.0071701 | 0 | 0 | 0 | 0 | 0.0060803 | 0 | 0 | 0 | 0 | 0.11251 | 0 | 0 | 0 | 0 | 0.11251 | 0 | 0 | 0 | 0 | 15.6921 | 0 | 0 | 0 | 0 | 0 | 0 | 0 | 0 | 0 | 7.6248 | 2.919 | 2.3356 | 1.8966 | 1.8984 | 0 | 0 | 0 | 0 | 0 | 15.6921 | 0 | 0 | 0 | 0 | 0.11251 | 0 | 0.080317 | 0.010381 | 0.029167 | 60 | 1 | 4 | 4 | 4 | 4 | 0 | 0 | 0 | 0 | 0 | 0 | 0 | 0
2014-12-23 | 11時 | 0.0016792 | 1.0746 | 0.90599 | 1.0154 | 1.0427 | 0.0016792 | 0.00078373 | 0.00089549 | 19.9258 | 0.42764 | 15.6921 | 0 | 0 | 0 | 0 | 0.1851 | 0.011196 | 0.1851 | 1 | 0.1851 | 0 | 0 | 0 | 0 | 0.011196 | 0 | 0 | 0 | 0 | 0.0094069 | 0 | 0 | 0 | 0 | 0.17569 | 0 | 0 | 0 | 0 | 0.17569 | 0 | 0 | 0 | 0 | 15.6921 | 0 | 0 | 0 | 0 | 0 | 0 | 0 | 0 | 0 | 7.6248 | 2.919 | 2.3356 | 1.8966 | 1.8984 | 0 | 0 | 0 | 0 | 0 | 15.6921 | 0 | 0 | 0 | 0 | 0.17569 | 0 | 0.07399 | 0.034594 | 0.030673 | 60 | 1 | 4 | 4 | 4 | 4 | 0 | 0 | 0 | 0 | 0 | 0 | 0 | 0
2014-12-23 | 12時 | 0.0016147 | 1.0621 | 0.90599 | 1.0153 | 1.0427 | 0.0016147 | 0.00072958 | 0.00088512 | 19.9305 | 0.39842 | 15.6921 | 0 | 0 | 0 | 0 | 0.17245 | 0.010423 | 0.17245 | 1 | 0.17245 | 0 | 0 | 0 | 0 | 0.010423 | 0 | 0 | 0 | 0 | 0.0088968 | 0 | 0 | 0 | 0 | 0.16355 | 0 | 0 | 0 | 0 | 0.16355 | 0 | 0 | 0 | 0 | 15.6921 | 0 | 0 | 0 | 0 | 0 | 0 | 0 | 0 | 0 | 7.6248 | 2.919 | 2.3356 | 1.8966 | 1.8984 | 0 | 0 | 0 | 0 | 0 | 15.6921 | 0 | 0 | 0 | 0 | 0.16355 | 0 | 0.072887 | 0.040362 | 0.05092 | 60 | 1 | 4 | 4 | 4 | 4 | 0 | 0 | 0 | 0 | 0 | 0 | 0 | 0
2014-12-23 | 13時 | 0.0018411 | 1.1063 | 0.90599 | 1.0154 | 1.0427 | 0.0018411 | 0.00091913 | 0.00092194 | 19.914 | 0.50217 | 15.6921 | 0 | 0 | 0 | 0 | 0.21736 | 0.01313 | 0.21736 | 1 | 0.21736 | 0 | 0 | 0 | 0 | 0.01313 | 0 | 0 | 0 | 0 | 0.011311 | 0 | 0 | 0 | 0 | 0.20604 | 0 | 0 | 0 | 0 | 0.20604 | 0 | 0 | 0 | 0 | 15.6921 | 0 | 0 | 0 | 0 | 0 | 0 | 0 | 0 | 0 | 7.6248 | 2.919 | 2.3356 | 1.8966 | 1.8984 | 0 | 0 | 0 | 0 | 0 | 15.6921 | 0 | 0 | 0 | 0 | 0.20604 | 0 | 0.076751 | 0.04895 | 0.061048 | 60 | 1 | 4 | 4 | 4 | 4 | 0 | 0 | 0 | 0 | 0 | 0 | 0 | 0
2014-12-23 | 14時 | 0.0025057 | 1.236 | 0.90599 | 1.0155 | 1.0428 | 0.0025057 | 0.0014757 | 0.00103 | 19.8692 | 0.80665 | 15.6921 | 0 | 0 | 0 | 0 | 0.34914 | 0.021082 | 0.34914 | 1 | 0.34914 | 0 | 0 | 0 | 0 | 0.021082 | 0 | 0 | 0 | 0 | 0.018326 | 0 | 0 | 0 | 0 | 0.33082 | 0 | 0 | 0 | 0 | 0.33082 | 0 | 0 | 0 | 0 | 15.6921 | 0 | 0 | 0 | 0 | 0 | 0 | 0 | 0 | 0 | 7.6248 | 2.919 | 2.3356 | 1.8966 | 1.8984 | 0 | 0 | 0 | 0 | 0 | 15.6921 | 0 | 0 | 0 | 0 | 0.33082 | 0 | 0.089669 | 0.062049 | 0.074979 | 60 | 1 | 4 | 4 | 4 | 4 | 0 | 0 | 0 | 0 | 0 | 0 | 0 | 0
2014-12-23 | 15時 | 0.012987 | 3.2828 | 0.90599 | 1.0154 | 1.0427 | 0.012987 | 0.010252 | 0.0027357 | 19.9013 | 5.6082 | 15.6921 | 0 | 0 | 0 | 0 | 2.4274 | 0.14645 | 2.4274 | 1 | 2.4274 | 0 | 0 | 0 | 0 | 0.14645 | 0 | 0 | 0 | 0 | 0.12927 | 0 | 0 | 0 | 0 | 2.2982 | 0 | 0 | 0 | 0 | 2.2982 | 0 | 0 | 0 | 0 | 15.6921 | 0 | 0 | 0 | 0 | 0 | 0 | 0 | 0 | 0 | 7.6248 | 2.919 | 2.3356 | 1.8966 | 1.8984 | 0 | 0 | 0 | 0 | 0 | 15.6921 | 0 | 0 | 0 | 0 | 2.2982 | 0 | 1.2691 | 0.05388 | 0.20544 | 60 | 1 | 4 | 4 | 4 | 4 | 0 | 0 | 0 | 0 | 0 | 0 | 0 | 0
2014-12-23 | 16時 | 0.037922 | 8.2455 | 0.90599 | 1.0019 | 1.0288 | 0.037922 | 0.031051 | 0.0068713 | 25.5236 | 16.9922 | 15.6921 | 0 | 0 | 0 | 0 | 7.3548 | 0.44359 | 7.3548 | 1 | 7.3548 | 0 | 0 | 0 | 0 | 0.44359 | 0 | 0 | 0 | 0 | 0.39402 | 0 | 0 | 0 | 0 | 6.9608 | 0 | 0 | 0 | 0 | 6.9608 | 0 | 0 | 0 | 0 | 15.6921 | 0 | 0 | 0 | 0 | 0 | 0 | 0 | 0 | 0 | 7.6248 | 2.919 | 2.3356 | 1.8966 | 1.8984 | 0 | 0 | 0 | 0 | 0 | 15.6921 | 0 | 0 | 0 | 0 | 6.9608 | 0 | 2.0398 | 0.28481 | 1.4089 | 60 | 1 | 4 | 4 | 4 | 4 | 0 | 0 | 0 | 0 | 0 | 0 | 0 | 0
2014-12-23 | 17時 | 0.043529 | 9.3997 | 0.90599 | 0.99624 | 1.023 | 0.043529 | 0.035696 | 0.0078331 | 27.852 | 19.5417 | 15.6921 | 0 | 0 | 0 | 0 | 8.4583 | 0.50994 | 8.4583 | 1 | 8.4583 | 0 | 0 | 0 | 0 | 0.50994 | 0 | 0 | 0 | 0 | 0.45638 | 0 | 0 | 0 | 0 | 8.0019 | 0 | 0 | 0 | 0 | 8.0019 | 0 | 0 | 0 | 0 | 15.6921 | 0 | 0 | 0 | 0 | 0 | 0 | 0 | 0 | 0 | 7.6248 | 2.919 | 2.3356 | 1.8966 | 1.8984 | 0 | 0 | 0 | 0 | 0 | 15.6921 | 0 | 0 | 0 | 0 | 8.0019 | 0 | 2.3695 | 1.1643 | 1.8868 | 60 | 1 | 4 | 4 | 4 | 4 | 0 | 0 | 0 | 0 | 0 | 0 | 0 | 0
2014-12-23 | 18時 | 0.024446 | 5.5421 | 0.90599 | 1.0115 | 1.0387 | 0.024446 | 0.019827 | 0.0046184 | 21.5248 | 10.8582 | 15.6921 | 0 | 0 | 0 | 0 | 4.6998 | 0.28325 | 4.6998 | 1 | 4.6998 | 0 | 0 | 0 | 0 | 0.28325 | 0 | 0 | 0 | 0 | 0.25508 | 0 | 0 | 0 | 0 | 4.4447 | 0 | 0 | 0 | 0 | 4.4447 | 0 | 0 | 0 | 0 | 15.6921 | 0 | 0 | 0 | 0 | 0 | 0 | 0 | 0 | 0 | 7.6248 | 2.919 | 2.3356 | 1.8966 | 1.8984 | 0 | 0 | 0 | 0 | 0 | 15.6921 | 0 | 0 | 0 | 0 | 4.4447 | 0 | 2.5793 | 1.7366 | 2.0942 | 60 | 1 | 4 | 4 | 4 | 4 | 0 | 0 | 0 | 0 | 0 | 0 | 0 | 0
2014-12-23 | 19時 | 0.02763 | 6.1774 | 0.90599 | 1.0097 | 1.0369 | 0.02763 | 0.022482 | 0.0051478 | 22.2707 | 12.3173 | 15.6921 | 0 | 0 | 0 | 0 | 5.3313 | 0.32118 | 5.3313 | 1 | 5.3313 | 0 | 0 | 0 | 0 | 0.32118 | 0 | 0 | 0 | 0 | 0.2914 | 0 | 0 | 0 | 0 | 5.0399 | 0 | 0 | 0 | 0 | 5.0399 | 0 | 0 | 0 | 0 | 15.6921 | 0 | 0 | 0 | 0 | 0 | 0 | 0 | 0 | 0 | 7.6248 | 2.919 | 2.3356 | 1.8966 | 1.8984 | 0 | 0 | 0 | 0 | 0 | 15.6921 | 0 | 0 | 0 | 0 | 5.0399 | 0 | 2.7191 | 1.1957 | 1.5808 | 60 | 1 | 4 | 4 | 4 | 4 | 0 | 0 | 0 | 0 | 0 | 0 | 0 | 0
2014-12-23 | 20時 | 0.029166 | 6.4855 | 0.90599 | 1.0087 | 1.0359 | 0.029166 | 0.023761 | 0.0054046 | 22.6764 | 13.0213 | 15.6921 | 0 | 0 | 0 | 0 | 5.6361 | 0.33944 | 5.6361 | 1 | 5.6361 | 0 | 0 | 0 | 0 | 0.33944 | 0 | 0 | 0 | 0 | 0.30949 | 0 | 0 | 0 | 0 | 5.3266 | 0 | 0 | 0 | 0 | 5.3266 | 0 | 0 | 0 | 0 | 15.6921 | 0 | 0 | 0 | 0 | 0 | 0 | 0 | 0 | 0 | 7.6248 | 2.919 | 2.3356 | 1.8966 | 1.8984 | 0 | 0 | 0 | 0 | 0 | 15.6921 | 0 | 0 | 0 | 0 | 5.3266 | 0 | 2.8272 | 1.5743 | 1.6179 | 60 | 1 | 4 | 4 | 4 | 4 | 0 | 0 | 0 | 0 | 0 | 0 | 0 | 0
2014-12-23 | 21時 | 0.032214 | 7.0992 | 0.90599 | 1.0066 | 1.0337 | 0.032214 | 0.026298 | 0.005916 | 23.5685 | 14.4164 | 15.6921 | 0 | 0 | 0 | 0 | 6.2399 | 0.37568 | 6.2399 | 1 | 6.2399 | 0 | 0 | 0 | 0 | 0.37568 | 0 | 0 | 0 | 0 | 0.34463 | 0 | 0 | 0 | 0 | 5.8953 | 0 | 0 | 0 | 0 | 5.8953 | 0 | 0 | 0 | 0 | 15.6921 | 0 | 0 | 0 | 0 | 0 | 0 | 0 | 0 | 0 | 7.6248 | 2.919 | 2.3356 | 1.8966 | 1.8984 | 0 | 0 | 0 | 0 | 0 | 15.6921 | 0 | 0 | 0 | 0 | 5.8953 | 0 | 2.9204 | 1.3092 | 1.6738 | 60 | 1 | 4 | 4 | 4 | 4 | 0 | 0 | 0 | 0 | 0 | 0 | 0 | 0
2014-12-23 | 22時 | 0.039523 | 8.5854 | 0.90599 | 1.0003 | 1.0272 | 0.039523 | 0.032369 | 0.0071545 | 26.173 | 17.748 | 15.6921 | 0 | 0 | 0 | 0 | 7.6819 | 0.46241 | 7.6819 | 1 | 7.6819 | 0 | 0 | 0 | 0 | 0.46241 | 0 | 0 | 0 | 0 | 0.42574 | 0 | 0 | 0 | 0 | 7.2562 | 0 | 0 | 0 | 0 | 7.2562 | 0 | 0 | 0 | 0 | 15.6921 | 0 | 0 | 0 | 0 | 0 | 0 | 0 | 0 | 0 | 7.6248 | 2.919 | 2.3356 | 1.8966 | 1.8984 | 0 | 0 | 0 | 0 | 0 | 15.6921 | 0 | 0 | 0 | 0 | 7.2562 | 0 | 2.5501 | 1.8158 | 2.1531 | 60 | 1 | 4 | 4 | 4 | 4 | 0 | 0 | 0 | 0 | 0 | 0 | 0 | 0
2014-12-23 | 23時 | 0.040527 | 8.7906 | 0.90599 | 0.99931 | 1.0262 | 0.040527 | 0.033202 | 0.0073255 | 26.5798 | 18.2022 | 15.6921 | 0 | 0 | 0 | 0 | 7.8785 | 0.47431 | 7.8785 | 1 | 7.8785 | 0 | 0 | 0 | 0 | 0.47431 | 0 | 0 | 0 | 0 | 0.43563 | 0 | 0 | 0 | 0 | 7.4429 | 0 | 0 | 0 | 0 | 7.4429 | 0 | 0 | 0 | 0 | 15.6921 | 0 | 0 | 0 | 0 | 0 | 0 | 0 | 0 | 0 | 7.6248 | 2.919 | 2.3356 | 1.8966 | 1.8984 | 0 | 0 | 0 | 0 | 0 | 15.6921 | 0 | 0 | 0 | 0 | 7.4429 | 0 | 2.5505 | 1.8616 | 2.2079 | 60 | 1 | 4 | 4 | 4 | 4 | 0 | 0 | 0 | 0 | 0 | 0 | 0 | 0
2014-12-24 | 0時 | 0.041786 | 9.0535 | 0.90599 | 0.99801 | 1.0249 | 0.041786 | 0.034241 | 0.0075446 | 27.1173 | 18.7821 | 15.6921 | 0 | 0 | 0 | 0 | 8.1295 | 0.48916 | 8.1295 | 1 | 8.1295 | 0 | 0 | 0 | 0 | 0.48916 | 0 | 0 | 0 | 0 | 0.45365 | 0 | 0 | 0 | 0 | 7.6759 | 0 | 0 | 0 | 0 | 7.6759 | 0 | 0 | 0 | 0 | 15.6921 | 0 | 0 | 0 | 0 | 0 | 0 | 0 | 0 | 0 | 7.6248 | 2.919 | 2.3356 | 1.8966 | 1.8984 | 0 | 0 | 0 | 0 | 0 | 15.6921 | 0 | 0 | 0 | 0 | 7.6759 | 0 | 2.6187 | 1.9292 | 2.2835 | 60 | 1 | 4 | 4 | 4 | 4 | 0 | 0 | 0 | 0 | 0 | 0 | 0 | 0
2014-12-24 | 1時 | 0.042381 | 9.1769 | 0.90599 | 0.99739 | 1.0242 | 0.042381 | 0.034733 | 0.0076474 | 27.3756 | 19.0533 | 15.6921 | 0 | 0 | 0 | 0 | 8.2469 | 0.49619 | 8.2469 | 1 | 8.2469 | 0 | 0 | 0 | 0 | 0.49619 | 0 | 0 | 0 | 0 | 0.46072 | 0 | 0 | 0 | 0 | 7.7862 | 0 | 0 | 0 | 0 | 7.7862 | 0 | 0 | 0 | 0 | 15.6921 | 0 | 0 | 0 | 0 | 0 | 0 | 0 | 0 | 0 | 7.6248 | 2.919 | 2.3356 | 1.8966 | 1.8984 | 0 | 0 | 0 | 0 | 0 | 15.6921 | 0 | 0 | 0 | 0 | 7.7862 | 0 | 2.6563 | 1.9564 | 2.3151 | 60 | 1 | 4 | 4 | 4 | 4 | 0 | 0 | 0 | 0 | 0 | 0 | 0 | 0
2014-12-24 | 2時 | 0.043252 | 9.3603 | 0.90599 | 0.99644 | 1.0233 | 0.043252 | 0.035452 | 0.0078002 | 27.7669 | 19.4555 | 15.6921 | 0 | 0 | 0 | 0 | 8.421 | 0.50646 | 8.421 | 1 | 8.421 | 0 | 0 | 0 | 0 | 0.50646 | 0 | 0 | 0 | 0 | 0.47365 | 0 | 0 | 0 | 0 | 7.9474 | 0 | 0 | 0 | 0 | 7.9474 | 0 | 0 | 0 | 0 | 15.6921 | 0 | 0 | 0 | 0 | 0 | 0 | 0 | 0 | 0 | 7.6248 | 2.919 | 2.3356 | 1.8966 | 1.8984 | 0 | 0 | 0 | 0 | 0 | 15.6921 | 0 | 0 | 0 | 0 | 7.9474 | 0 | 2.718 | 2.0025 | 2.3663 | 60 | 1 | 4 | 4 | 4 | 4 | 0 | 0 | 0 | 0 | 0 | 0 | 0 | 0
2014-12-24 | 3時 | 0.043789 | 9.4726 | 0.90599 | 0.99586 | 1.0227 | 0.043789 | 0.035895 | 0.0078938 | 28.0106 | 19.7012 | 15.6921 | 0 | 0 | 0 | 0 | 8.5273 | 0.51278 | 8.5273 | 1 | 8.5273 | 0 | 0 | 0 | 0 | 0.51278 | 0 | 0 | 0 | 0 | 0.48072 | 0 | 0 | 0 | 0 | 8.0466 | 0 | 0 | 0 | 0 | 8.0466 | 0 | 0 | 0 | 0 | 15.6921 | 0 | 0 | 0 | 0 | 0 | 0 | 0 | 0 | 0 | 7.6248 | 2.919 | 2.3356 | 1.8966 | 1.8984 | 0 | 0 | 0 | 0 | 0 | 15.6921 | 0 | 0 | 0 | 0 | 8.0466 | 0 | 2.7575 | 2.0278 | 2.3951 | 60 | 1 | 4 | 4 | 4 | 4 | 0 | 0 | 0 | 0 | 0 | 0 | 0 | 0
2014-12-24 | 4時 | 0.043943 | 9.5037 | 0.90599 | 0.99569 | 1.0225 | 0.043943 | 0.036023 | 0.0079197 | 28.0786 | 19.7691 | 15.6921 | 0 | 0 | 0 | 0 | 8.5567 | 0.51462 | 8.5567 | 1 | 8.5567 | 0 | 0 | 0 | 0 | 0.51462 | 0 | 0 | 0 | 0 | 0.48129 | 0 | 0 | 0 | 0 | 8.0754 | 0 | 0 | 0 | 0 | 8.0754 | 0 | 0 | 0 | 0 | 15.6921 | 0 | 0 | 0 | 0 | 0 | 0 | 0 | 0 | 0 | 7.6248 | 2.919 | 2.3356 | 1.8966 | 1.8984 | 0 | 0 | 0 | 0 | 0 | 15.6921 | 0 | 0 | 0 | 0 | 8.0754 | 0 | 2.7688 | 2.0302 | 2.3984 | 60 | 1 | 4 | 4 | 4 | 4 | 0 | 0 | 0 | 0 | 0 | 0 | 0 | 0
2014-12-24 | 5時 | 0.043986 | 9.5115 | 0.90599 | 0.99565 | 1.0224 | 0.043986 | 0.036059 | 0.0079262 | 28.0958 | 19.7862 | 15.6921 | 0 | 0 | 0 | 0 | 8.5641 | 0.51513 | 8.5641 | 1 | 8.5641 | 0 | 0 | 0 | 0 | 0.51513 | 0 | 0 | 0 | 0 | 0.48062 | 0 | 0 | 0 | 0 | 8.0835 | 0 | 0 | 0 | 0 | 8.0835 | 0 | 0 | 0 | 0 | 15.6921 | 0 | 0 | 0 | 0 | 0 | 0 | 0 | 0 | 0 | 7.6248 | 2.919 | 2.3356 | 1.8966 | 1.8984 | 0 | 0 | 0 | 0 | 0 | 15.6921 | 0 | 0 | 0 | 0 | 8.0835 | 0 | 2.7701 | 2.0271 | 2.3945 | 60 | 1 | 4 | 4 | 4 | 4 | 0 | 0 | 0 | 0 | 0 | 0 | 0 | 0
2014-12-24 | 6時 | 0.044005 | 9.5155 | 0.90599 | 0.99563 | 1.0224 | 0.044005 | 0.036075 | 0.0079296 | 28.1046 | 19.795 | 15.6921 | 0 | 0 | 0 | 0 | 8.5679 | 0.51536 | 8.5679 | 1 | 8.5679 | 0 | 0 | 0 | 0 | 0.51536 | 0 | 0 | 0 | 0 | 0.48083 | 0 | 0 | 0 | 0 | 8.0871 | 0 | 0 | 0 | 0 | 8.0871 | 0 | 0 | 0 | 0 | 15.6921 | 0 | 0 | 0 | 0 | 0 | 0 | 0 | 0 | 0 | 7.6248 | 2.919 | 2.3356 | 1.8966 | 1.8984 | 0 | 0 | 0 | 0 | 0 | 15.6921 | 0 | 0 | 0 | 0 | 8.0871 | 0 | 3.0104 | 2.0342 | 2.3971 | 60 | 1 | 4 | 4 | 4 | 4 | 0 | 0 | 0 | 0 | 0 | 0 | 0 | 0
2014-12-24 | 7時 | 0.044408 | 9.5987 | 0.90599 | 0.99519 | 1.022 | 0.044408 | 0.036409 | 0.0079989 | 28.2881 | 19.9765 | 15.6921 | 0 | 0 | 0 | 0 | 8.6465 | 0.52012 | 8.6465 | 1 | 8.6465 | 0 | 0 | 0 | 0 | 0.52012 | 0 | 0 | 0 | 0 | 0.48469 | 0 | 0 | 0 | 0 | 8.1618 | 0 | 0 | 0 | 0 | 8.1618 | 0 | 0 | 0 | 0 | 15.6921 | 0 | 0 | 0 | 0 | 0 | 0 | 0 | 0 | 0 | 7.6248 | 2.919 | 2.3356 | 1.8966 | 1.8984 | 0 | 0 | 0 | 0 | 0 | 15.6921 | 0 | 0 | 0 | 0 | 8.1618 | 0 | 3.1757 | 1.9481 | 2.4557 | 60 | 1 | 4 | 4 | 4 | 4 | 0 | 0 | 0 | 0 | 0 | 0 | 0 | 0
2014-12-24 | 8時 | 0.03127 | 6.9132 | 0.90599 | 1.0073 | 1.0344 | 0.03127 | 0.02551 | 0.005761 | 23.2864 | 13.9945 | 15.6921 | 0 | 0 | 0 | 0 | 6.0573 | 0.36442 | 6.0573 | 1 | 6.0573 | 0 | 0 | 0 | 0 | 0.36442 | 0 | 0 | 0 | 0 | 0.33878 | 0 | 0 | 0 | 0 | 5.7185 | 0 | 0 | 0 | 0 | 5.7185 | 0 | 0 | 0 | 0 | 15.6921 | 0 | 0 | 0 | 0 | 0 | 0 | 0 | 0 | 0 | 7.6248 | 2.919 | 2.3356 | 1.8966 | 1.8984 | 0 | 0 | 0 | 0 | 0 | 15.6921 | 0 | 0 | 0 | 0 | 5.7185 | 0 | 1.6036 | 1.4775 | 1.9238 | 60 | 1 | 4 | 4 | 4 | 4 | 0 | 0 | 0 | 0 | 0 | 0 | 0 | 0
2014-12-24 | 9時 | 0.028122 | 6.2801 | 0.90599 | 1.0094 | 1.0365 | 0.028122 | 0.022888 | 0.0052334 | 22.4028 | 12.5522 | 15.6921 | 0 | 0 | 0 | 0 | 5.433 | 0.32697 | 5.433 | 1 | 5.433 | 0 | 0 | 0 | 0 | 0.32697 | 0 | 0 | 0 | 0 | 0.30214 | 0 | 0 | 0 | 0 | 5.1309 | 0 | 0 | 0 | 0 | 5.1309 | 0 | 0 | 0 | 0 | 15.6921 | 0 | 0 | 0 | 0 | 0 | 0 | 0 | 0 | 0 | 7.6248 | 2.919 | 2.3356 | 1.8966 | 1.8984 | 0 | 0 | 0 | 0 | 0 | 15.6921 | 0 | 0 | 0 | 0 | 5.1309 | 0 | 2.8712 | 1.2457 | 1.7789 | 60 | 1 | 4 | 4 | 4 | 4 | 0 | 0 | 0 | 0 | 0 | 0 | 0 | 0
2014-12-24 | 10時 | 0.026738 | 6.0008 | 0.90599 | 1.0102 | 1.0374 | 0.026738 | 0.021738 | 0.0050006 | 22.051 | 11.9125 | 15.6921 | 0 | 0 | 0 | 0 | 5.1562 | 0.31054 | 5.1562 | 1 | 5.1562 | 0 | 0 | 0 | 0 | 0.31054 | 0 | 0 | 0 | 0 | 0.28314 | 0 | 0 | 0 | 0 | 4.873 | 0 | 0 | 0 | 0 | 4.873 | 0 | 0 | 0 | 0 | 15.6921 | 0 | 0 | 0 | 0 | 0 | 0 | 0 | 0 | 0 | 7.6248 | 2.919 | 2.3356 | 1.8966 | 1.8984 | 0 | 0 | 0 | 0 | 0 | 15.6921 | 0 | 0 | 0 | 0 | 4.873 | 0 | 2.811 | 1.1307 | 1.6505 | 60 | 1 | 4 | 4 | 4 | 4 | 0 | 0 | 0 | 0 | 0 | 0 | 0 | 0
2014-12-24 | 11時 | 0.037623 | 8.1899 | 0.90599 | 1.0021 | 1.0291 | 0.037623 | 0.030798 | 0.0068249 | 25.4204 | 16.8683 | 15.6921 | 0 | 0 | 0 | 0 | 7.3012 | 0.43997 | 7.3012 | 1 | 7.3012 | 0 | 0 | 0 | 0 | 0.43997 | 0 | 0 | 0 | 0 | 0.3972 | 0 | 0 | 0 | 0 | 6.904 | 0 | 0 | 0 | 0 | 6.904 | 0 | 0 | 0 | 0 | 15.6921 | 0 | 0 | 0 | 0 | 0 | 0 | 0 | 0 | 0 | 7.6248 | 2.919 | 2.3356 | 1.8966 | 1.8984 | 0 | 0 | 0 | 0 | 0 | 15.6921 | 0 | 0 | 0 | 0 | 6.904 | 0 | 2.7535 | 1.7454 | 1.7112 | 60 | 1 | 4 | 4 | 4 | 4 | 0 | 0 | 0 | 0 | 0 | 0 | 0 | 0
2014-12-24 | 12時 | 0.029213 | 6.4909 | 0.90599 | 1.0087 | 1.0358 | 0.029213 | 0.023804 | 0.0054091 | 22.6838 | 13.0336 | 15.6921 | 0 | 0 | 0 | 0 | 5.6414 | 0.34006 | 5.6414 | 1 | 5.6414 | 0 | 0 | 0 | 0 | 0.34006 | 0 | 0 | 0 | 0 | 0.30511 | 0 | 0 | 0 | 0 | 5.3363 | 0 | 0 | 0 | 0 | 5.3363 | 0 | 0 | 0 | 0 | 15.6921 | 0 | 0 | 0 | 0 | 0 | 0 | 0 | 0 | 0 | 7.6248 | 2.919 | 2.3356 | 1.8966 | 1.8984 | 0 | 0 | 0 | 0 | 0 | 15.6921 | 0 | 0 | 0 | 0 | 5.3363 | 0 | 2.4712 | 1.5242 | 1.7975 | 60 | 1 | 4 | 4 | 4 | 4 | 0 | 0 | 0 | 0 | 0 | 0 | 0 | 0
2014-12-24 | 13時 | 0.03391 | 7.4335 | 0.90599 | 1.0053 | 1.0323 | 0.03391 | 0.027715 | 0.0061946 | 24.1005 | 15.1717 | 15.6921 | 0 | 0 | 0 | 0 | 6.5669 | 0.39593 | 6.5669 | 1 | 6.5669 | 0 | 0 | 0 | 0 | 0.39593 | 0 | 0 | 0 | 0 | 0.35391 | 0 | 0 | 0 | 0 | 6.2129 | 0 | 0 | 0 | 0 | 6.2129 | 0 | 0 | 0 | 0 | 15.6921 | 0 | 0 | 0 | 0 | 0 | 0 | 0 | 0 | 0 | 7.6248 | 2.919 | 2.3356 | 1.8966 | 1.8984 | 0 | 0 | 0 | 0 | 0 | 15.6921 | 0 | 0 | 0 | 0 | 6.2129 | 0 | 2.5875 | 1.6974 | 1.988 | 60 | 1 | 4 | 4 | 4 | 4 | 0 | 0 | 0 | 0 | 0 | 0 | 0 | 0
2014-12-24 | 14時 | 0.036324 | 7.9241 | 0.90599 | 1.0033 | 1.0303 | 0.036324 | 0.029721 | 0.0066034 | 24.9384 | 16.2741 | 15.6921 | 0 | 0 | 0 | 0 | 7.044 | 0.42458 | 7.044 | 1 | 7.044 | 0 | 0 | 0 | 0 | 0.42458 | 0 | 0 | 0 | 0 | 0.38142 | 0 | 0 | 0 | 0 | 6.6626 | 0 | 0 | 0 | 0 | 6.6626 | 0 | 0 | 0 | 0 | 15.6921 | 0 | 0 | 0 | 0 | 0 | 0 | 0 | 0 | 0 | 7.6248 | 2.919 | 2.3356 | 1.8966 | 1.8984 | 0 | 0 | 0 | 0 | 0 | 15.6921 | 0 | 0 | 0 | 0 | 6.6626 | 0 | 2.7367 | 1.8594 | 2.1634 | 60 | 1 | 4 | 4 | 4 | 4 | 0 | 0 | 0 | 0 | 0 | 0 | 0 | 0
2014-12-24 | 15時 | 0.033361 | 7.3285 | 0.90599 | 1.0057 | 1.0328 | 0.033361 | 0.027254 | 0.0061071 | 23.9298 | 14.9347 | 15.6921 | 0 | 0 | 0 | 0 | 6.4642 | 0.38935 | 6.4642 | 1 | 6.4642 | 0 | 0 | 0 | 0 | 0.38935 | 0 | 0 | 0 | 0 | 0.35455 | 0 | 0 | 0 | 0 | 6.1097 | 0 | 0 | 0 | 0 | 6.1097 | 0 | 0 | 0 | 0 | 15.6921 | 0 | 0 | 0 | 0 | 0 | 0 | 0 | 0 | 0 | 7.6248 | 2.919 | 2.3356 | 1.8966 | 1.8984 | 0 | 0 | 0 | 0 | 0 | 15.6921 | 0 | 0 | 0 | 0 | 6.1097 | 0 | 2.9258 | 1.5353 | 2.3437 | 60 | 1 | 4 | 4 | 4 | 4 | 0 | 0 | 0 | 0 | 0 | 0 | 0 | 0
2014-12-24 | 16時 | 0.052196 | 11.2254 | 0.90599 | 0.98573 | 1.0123 | 0.052196 | 0.042842 | 0.0093545 | 32.2073 | 23.4715 | 15.6921 | 0 | 0 | 0 | 0 | 10.1593 | 0.61203 | 10.1593 | 1 | 10.1593 | 0 | 0 | 0 | 0 | 0.61203 | 0 | 0 | 0 | 0 | 0.55528 | 0 | 0 | 0 | 0 | 9.604 | 0 | 0 | 0 | 0 | 9.604 | 0 | 0 | 0 | 0 | 15.6921 | 0 | 0 | 0 | 0 | 0 | 0 | 0 | 0 | 0 | 7.6248 | 2.919 | 2.3356 | 1.8966 | 1.8984 | 0 | 0 | 0 | 0 | 0 | 15.6921 | 0 | 0 | 0 | 0 | 9.604 | 0 | 2.9683 | 1.5384 | 2.3842 | 60 | 1 | 4 | 4 | 4 | 4 | 0 | 0 | 0 | 0 | 0 | 0 | 0 | 0
2014-12-24 | 17時 | 0.054947 | 11.8189 | 0.90599 | 0.98193 | 1.0084 | 0.054947 | 0.045098 | 0.0098491 | 33.7845 | 24.7191 | 15.6921 | 0 | 0 | 0 | 0 | 10.6993 | 0.64426 | 10.6993 | 1 | 10.6993 | 0 | 0 | 0 | 0 | 0.64426 | 0 | 0 | 0 | 0 | 0.58956 | 0 | 0 | 0 | 0 | 10.1097 | 0 | 0 | 0 | 0 | 10.1097 | 0 | 0 | 0 | 0 | 15.6921 | 0 | 0 | 0 | 0 | 0 | 0 | 0 | 0 | 0 | 7.6248 | 2.919 | 2.3356 | 1.8966 | 1.8984 | 0 | 0 | 0 | 0 | 0 | 15.6921 | 0 | 0 | 0 | 0 | 10.1097 | 0 | 3.0445 | 1.7279 | 2.4552 | 60 | 1 | 4 | 4 | 4 | 4 | 0 | 0 | 0 | 0 | 0 | 0 | 0 | 0
2014-12-24 | 18時 | 0.032375 | 7.1335 | 0.90599 | 1.0064 | 1.0335 | 0.032375 | 0.02643 | 0.0059445 | 23.6215 | 14.4938 | 15.6921 | 0 | 0 | 0 | 0 | 6.2734 | 0.37758 | 6.2734 | 1 | 6.2734 | 0 | 0 | 0 | 0 | 0.37758 | 0 | 0 | 0 | 0 | 0.34848 | 0 | 0 | 0 | 0 | 5.9249 | 0 | 0 | 0 | 0 | 5.9249 | 0 | 0 | 0 | 0 | 15.6921 | 0 | 0 | 0 | 0 | 0 | 0 | 0 | 0 | 0 | 7.6248 | 2.919 | 2.3356 | 1.8966 | 1.8984 | 0 | 0 | 0 | 0 | 0 | 15.6921 | 0 | 0 | 0 | 0 | 5.9249 | 0 | 3.1218 | 2.149 | 2.523 | 60 | 1 | 4 | 4 | 4 | 4 | 0 | 0 | 0 | 0 | 0 | 0 | 0 | 0
2014-12-24 | 19時 | 0.032841 | 7.2234 | 0.90599 | 1.0061 | 1.0332 | 0.032841 | 0.026821 | 0.0060195 | 23.7623 | 14.6972 | 15.6921 | 0 | 0 | 0 | 0 | 6.3615 | 0.38316 | 6.3615 | 1 | 6.3615 | 0 | 0 | 0 | 0 | 0.38316 | 0 | 0 | 0 | 0 | 0.34892 | 0 | 0 | 0 | 0 | 6.0125 | 0 | 0 | 0 | 0 | 6.0125 | 0 | 0 | 0 | 0 | 15.6921 | 0 | 0 | 0 | 0 | 0 | 0 | 0 | 0 | 0 | 7.6248 | 2.919 | 2.3356 | 1.8966 | 1.8984 | 0 | 0 | 0 | 0 | 0 | 15.6921 | 0 | 0 | 0 | 0 | 6.0125 | 0 | 3.0672 | 1.4338 | 1.8271 | 60 | 1 | 4 | 4 | 4 | 4 | 0 | 0 | 0 | 0 | 0 | 0 | 0 | 0
2014-12-24 | 20時 | 0.03272 | 7.1983 | 0.90599 | 1.0062 | 1.0333 | 0.03272 | 0.026721 | 0.0059986 | 23.7229 | 14.6406 | 15.6921 | 0 | 0 | 0 | 0 | 6.337 | 0.38173 | 6.337 | 1 | 6.337 | 0 | 0 | 0 | 0 | 0.38173 | 0 | 0 | 0 | 0 | 0.34677 | 0 | 0 | 0 | 0 | 5.9902 | 0 | 0 | 0 | 0 | 5.9902 | 0 | 0 | 0 | 0 | 15.6921 | 0 | 0 | 0 | 0 | 0 | 0 | 0 | 0 | 0 | 7.6248 | 2.919 | 2.3356 | 1.8966 | 1.8984 | 0 | 0 | 0 | 0 | 0 | 15.6921 | 0 | 0 | 0 | 0 | 5.9902 | 0 | 3.0531 | 1.7193 | 1.7629 | 60 | 1 | 4 | 4 | 4 | 4 | 0 | 0 | 0 | 0 | 0 | 0 | 0 | 0
2014-12-24 | 21時 | 0.034146 | 7.4851 | 0.90599 | 1.0051 | 1.0321 | 0.034146 | 0.027909 | 0.0062376 | 24.1853 | 15.288 | 15.6921 | 0 | 0 | 0 | 0 | 6.6172 | 0.39869 | 6.6172 | 1 | 6.6172 | 0 | 0 | 0 | 0 | 0.39869 | 0 | 0 | 0 | 0 | 0.36083 | 0 | 0 | 0 | 0 | 6.2563 | 0 | 0 | 0 | 0 | 6.2563 | 0 | 0 | 0 | 0 | 15.6921 | 0 | 0 | 0 | 0 | 0 | 0 | 0 | 0 | 0 | 7.6248 | 2.919 | 2.3356 | 1.8966 | 1.8984 | 0 | 0 | 0 | 0 | 0 | 15.6921 | 0 | 0 | 0 | 0 | 6.2563 | 0 | 3.0253 | 1.3646 | 1.72 | 60 | 1 | 4 | 4 | 4 | 4 | 0 | 0 | 0 | 0 | 0 | 0 | 0 | 0
2014-12-24 | 22時 | 0.040729 | 8.8289 | 0.90599 | 0.99912 | 1.026 | 0.040729 | 0.033372 | 0.0073574 | 26.6569 | 18.2867 | 15.6921 | 0 | 0 | 0 | 0 | 7.9151 | 0.47674 | 7.9151 | 1 | 7.9151 | 0 | 0 | 0 | 0 | 0.47674 | 0 | 0 | 0 | 0 | 0.43413 | 0 | 0 | 0 | 0 | 7.481 | 0 | 0 | 0 | 0 | 7.481 | 0 | 0 | 0 | 0 | 15.6921 | 0 | 0 | 0 | 0 | 0 | 0 | 0 | 0 | 0 | 7.6248 | 2.919 | 2.3356 | 1.8966 | 1.8984 | 0 | 0 | 0 | 0 | 0 | 15.6921 | 0 | 0 | 0 | 0 | 7.481 | 0 | 2.5994 | 1.8396 | 2.1633 | 60 | 1 | 4 | 4 | 4 | 4 | 0 | 0 | 0 | 0 | 0 | 0 | 0 | 0
2014-12-24 | 23時 | 0.041629 | 9.016 | 0.90599 | 0.9982 | 1.0251 | 0.041629 | 0.034116 | 0.0075134 | 27.0396 | 18.6996 | 15.6921 | 0 | 0 | 0 | 0 | 8.0938 | 0.48737 | 8.0938 | 1 | 8.0938 | 0 | 0 | 0 | 0 | 0.48737 | 0 | 0 | 0 | 0 | 0.44599 | 0 | 0 | 0 | 0 | 7.6478 | 0 | 0 | 0 | 0 | 7.6478 | 0 | 0 | 0 | 0 | 15.6921 | 0 | 0 | 0 | 0 | 0 | 0 | 0 | 0 | 0 | 7.6248 | 2.919 | 2.3356 | 1.8966 | 1.8984 | 0 | 0 | 0 | 0 | 0 | 15.6921 | 0 | 0 | 0 | 0 | 7.6478 | 0 | 2.5929 | 1.8896 | 2.2228 | 60 | 1 | 4 | 4 | 4 | 4 | 0 | 0 | 0 | 0 | 0 | 0 | 0 | 0
2014-12-25 | 0時 | 0.041862 | 9.064 | 0.90599 | 0.99796 | 1.0248 | 0.041862 | 0.034308 | 0.0075534 | 27.1391 | 18.8052 | 15.6921 | 0 | 0 | 0 | 0 | 8.1395 | 0.49012 | 8.1395 | 1 | 8.1395 | 0 | 0 | 0 | 0 | 0.49012 | 0 | 0 | 0 | 0 | 0.44851 | 0 | 0 | 0 | 0 | 7.691 | 0 | 0 | 0 | 0 | 7.691 | 0 | 0 | 0 | 0 | 15.6921 | 0 | 0 | 0 | 0 | 0 | 0 | 0 | 0 | 0 | 7.6248 | 2.919 | 2.3356 | 1.8966 | 1.8984 | 0 | 0 | 0 | 0 | 0 | 15.6921 | 0 | 0 | 0 | 0 | 7.691 | 0 | 2.5895 | 1.9004 | 2.2386 | 60 | 1 | 4 | 4 | 4 | 4 | 0 | 0 | 0 | 0 | 0 | 0 | 0 | 0
2014-12-25 | 1時 | 0.041499 | 8.9868 | 0.90599 | 0.99834 | 1.0252 | 0.041499 | 0.03401 | 0.007489 | 26.9792 | 18.6351 | 15.6921 | 0 | 0 | 0 | 0 | 8.0659 | 0.48585 | 8.0659 | 1 | 8.0659 | 0 | 0 | 0 | 0 | 0.48585 | 0 | 0 | 0 | 0 | 0.44189 | 0 | 0 | 0 | 0 | 7.624 | 0 | 0 | 0 | 0 | 7.624 | 0 | 0 | 0 | 0 | 15.6921 | 0 | 0 | 0 | 0 | 0 | 0 | 0 | 0 | 0 | 7.6248 | 2.919 | 2.3356 | 1.8966 | 1.8984 | 0 | 0 | 0 | 0 | 0 | 15.6921 | 0 | 0 | 0 | 0 | 7.624 | 0 | 2.5567 | 1.8746 | 2.2124 | 60 | 1 | 4 | 4 | 4 | 4 | 0 | 0 | 0 | 0 | 0 | 0 | 0 | 0
2014-12-25 | 2時 | 0.041529 | 8.9935 | 0.90599 | 0.99831 | 1.0252 | 0.041529 | 0.034034 | 0.0074946 | 26.993 | 18.6499 | 15.6921 | 0 | 0 | 0 | 0 | 8.0723 | 0.48621 | 8.0723 | 1 | 8.0723 | 0 | 0 | 0 | 0 | 0.48621 | 0 | 0 | 0 | 0 | 0.44275 | 0 | 0 | 0 | 0 | 7.6296 | 0 | 0 | 0 | 0 | 7.6296 | 0 | 0 | 0 | 0 | 15.6921 | 0 | 0 | 0 | 0 | 0 | 0 | 0 | 0 | 0 | 7.6248 | 2.919 | 2.3356 | 1.8966 | 1.8984 | 0 | 0 | 0 | 0 | 0 | 15.6921 | 0 | 0 | 0 | 0 | 7.6296 | 0 | 2.5552 | 1.8751 | 2.2129 | 60 | 1 | 4 | 4 | 4 | 4 | 0 | 0 | 0 | 0 | 0 | 0 | 0 | 0
2014-12-25 | 3時 | 0.041314 | 8.9479 | 0.90599 | 0.99854 | 1.0254 | 0.041314 | 0.033858 | 0.0074566 | 26.8992 | 18.5494 | 15.6921 | 0 | 0 | 0 | 0 | 8.0288 | 0.48368 | 8.0288 | 1 | 8.0288 | 0 | 0 | 0 | 0 | 0.48368 | 0 | 0 | 0 | 0 | 0.43883 | 0 | 0 | 0 | 0 | 7.59 | 0 | 0 | 0 | 0 | 7.59 | 0 | 0 | 0 | 0 | 15.6921 | 0 | 0 | 0 | 0 | 0 | 0 | 0 | 0 | 0 | 7.6248 | 2.919 | 2.3356 | 1.8966 | 1.8984 | 0 | 0 | 0 | 0 | 0 | 15.6921 | 0 | 0 | 0 | 0 | 7.59 | 0 | 2.5384 | 1.8609 | 2.1977 | 60 | 1 | 4 | 4 | 4 | 4 | 0 | 0 | 0 | 0 | 0 | 0 | 0 | 0
2014-12-25 | 4時 | 0.041589 | 9.0058 | 0.90599 | 0.99825 | 1.0251 | 0.041589 | 0.034084 | 0.0075048 | 27.0183 | 18.6769 | 15.6921 | 0 | 0 | 0 | 0 | 8.084 | 0.48691 | 8.084 | 1 | 8.084 | 0 | 0 | 0 | 0 | 0.48691 | 0 | 0 | 0 | 0 | 0.4434 | 0 | 0 | 0 | 0 | 7.6406 | 0 | 0 | 0 | 0 | 7.6406 | 0 | 0 | 0 | 0 | 15.6921 | 0 | 0 | 0 | 0 | 0 | 0 | 0 | 0 | 0 | 7.6248 | 2.919 | 2.3356 | 1.8966 | 1.8984 | 0 | 0 | 0 | 0 | 0 | 15.6921 | 0 | 0 | 0 | 0 | 7.6406 | 0 | 2.5579 | 1.8784 | 2.2168 | 60 | 1 | 4 | 4 | 4 | 4 | 0 | 0 | 0 | 0 | 0 | 0 | 0 | 0
2014-12-25 | 5時 | 0.051154 | 11.0068 | 0.90599 | 0.98709 | 1.0136 | 0.051154 | 0.041982 | 0.0091723 | 31.6454 | 23.0081 | 15.6921 | 0 | 0 | 0 | 0 | 9.9587 | 0.59974 | 9.9587 | 1 | 9.9587 | 0 | 0 | 0 | 0 | 0.59974 | 0 | 0 | 0 | 0 | 0.54749 | 0 | 0 | 0 | 0 | 9.4112 | 0 | 0 | 0 | 0 | 9.4112 | 0 | 0 | 0 | 0 | 15.6921 | 0 | 0 | 0 | 0 | 0 | 0 | 0 | 0 | 0 | 7.6248 | 2.919 | 2.3356 | 1.8966 | 1.8984 | 0 | 0 | 0 | 0 | 0 | 15.6921 | 0 | 0 | 0 | 0 | 9.4112 | 0 | 2.8132 | 1.9001 | 2.2374 | 60 | 1 | 4 | 4 | 4 | 4 | 0 | 0 | 0 | 0 | 0 | 0 | 0 | 0
2014-12-25 | 6時 | 0.034466 | 7.5541 | 0.90599 | 1.0048 | 1.0318 | 0.034466 | 0.028171 | 0.0062951 | 24.3001 | 15.4434 | 15.6921 | 0 | 0 | 0 | 0 | 6.6844 | 0.40245 | 6.6844 | 1 | 6.6844 | 0 | 0 | 0 | 0 | 0.40245 | 0 | 0 | 0 | 0 | 0.36918 | 0 | 0 | 0 | 0 | 6.3152 | 0 | 0 | 0 | 0 | 6.3152 | 0 | 0 | 0 | 0 | 15.6921 | 0 | 0 | 0 | 0 | 0 | 0 | 0 | 0 | 0 | 7.6248 | 2.919 | 2.3356 | 1.8966 | 1.8984 | 0 | 0 | 0 | 0 | 0 | 15.6921 | 0 | 0 | 0 | 0 | 6.3152 | 0 | 3.1088 | 2.1649 | 2.5051 | 60 | 1 | 4 | 4 | 4 | 4 | 0 | 0 | 0 | 0 | 0 | 0 | 0 | 0
2014-12-25 | 7時 | 0.027972 | 6.2478 | 0.90599 | 1.0095 | 1.0366 | 0.027972 | 0.022766 | 0.0052065 | 22.3609 | 12.4783 | 15.6921 | 0 | 0 | 0 | 0 | 5.401 | 0.32522 | 5.401 | 1 | 5.401 | 0 | 0 | 0 | 0 | 0.32522 | 0 | 0 | 0 | 0 | 0.29761 | 0 | 0 | 0 | 0 | 5.1034 | 0 | 0 | 0 | 0 | 5.1034 | 0 | 0 | 0 | 0 | 15.6921 | 0 | 0 | 0 | 0 | 0 | 0 | 0 | 0 | 0 | 7.6248 | 2.919 | 2.3356 | 1.8966 | 1.8984 | 0 | 0 | 0 | 0 | 0 | 15.6921 | 0 | 0 | 0 | 0 | 5.1034 | 0 | 2.7536 | 1.7111 | 1.9856 | 60 | 1 | 4 | 4 | 4 | 4 | 0 | 0 | 0 | 0 | 0 | 0 | 0 | 0
2014-12-25 | 8時 | 0.020945 | 4.8505 | 0.90599 | 1.0131 | 1.0404 | 0.020945 | 0.016903 | 0.0040421 | 20.855 | 9.2601 | 15.6921 | 0 | 0 | 0 | 0 | 4.0081 | 0.24148 | 4.0081 | 1 | 4.0081 | 0 | 0 | 0 | 0 | 0.24148 | 0 | 0 | 0 | 0 | 0.21882 | 0 | 0 | 0 | 0 | 3.7893 | 0 | 0 | 0 | 0 | 3.7893 | 0 | 0 | 0 | 0 | 15.6921 | 0 | 0 | 0 | 0 | 0 | 0 | 0 | 0 | 0 | 7.6248 | 2.919 | 2.3356 | 1.8966 | 1.8984 | 0 | 0 | 0 | 0 | 0 | 15.6921 | 0 | 0 | 0 | 0 | 3.7893 | 0 | 1.3403 | 1.0901 | 1.3406 | 60 | 1 | 4 | 4 | 4 | 4 | 0 | 0 | 0 | 0 | 0 | 0 | 0 | 0
2014-12-25 | 9時 | 0.015501 | 3.7779 | 0.90599 | 1.0149 | 1.0422 | 0.015501 | 0.012353 | 0.0031483 | 20.1166 | 6.7652 | 15.6921 | 0 | 0 | 0 | 0 | 2.9282 | 0.17646 | 2.9282 | 1 | 2.9282 | 0 | 0 | 0 | 0 | 0.17646 | 0 | 0 | 0 | 0 | 0.15912 | 0 | 0 | 0 | 0 | 2.7691 | 0 | 0 | 0 | 0 | 2.7691 | 0 | 0 | 0 | 0 | 15.6921 | 0 | 0 | 0 | 0 | 0 | 0 | 0 | 0 | 0 | 7.6248 | 2.919 | 2.3356 | 1.8966 | 1.8984 | 0 | 0 | 0 | 0 | 0 | 15.6921 | 0 | 0 | 0 | 0 | 2.7691 | 0 | 1.5838 | 0.40265 | 0.63134 | 60 | 1 | 4 | 4 | 4 | 4 | 0 | 0 | 0 | 0 | 0 | 0 | 0 | 0
2014-12-25 | 10時 | 0.023008 | 5.2563 | 0.90599 | 1.0122 | 1.0394 | 0.023008 | 0.018627 | 0.0043802 | 21.2299 | 10.199 | 15.6921 | 0 | 0 | 0 | 0 | 4.4145 | 0.2661 | 4.4145 | 1 | 4.4145 | 0 | 0 | 0 | 0 | 0.2661 | 0 | 0 | 0 | 0 | 0.23875 | 0 | 0 | 0 | 0 | 4.1757 | 0 | 0 | 0 | 0 | 4.1757 | 0 | 0 | 0 | 0 | 15.6921 | 0 | 0 | 0 | 0 | 0 | 0 | 0 | 0 | 0 | 7.6248 | 2.919 | 2.3356 | 1.8966 | 1.8984 | 0 | 0 | 0 | 0 | 0 | 15.6921 | 0 | 0 | 0 | 0 | 4.1757 | 0 | 1.925 | 0.92139 | 1.1723 | 60 | 1 | 4 | 4 | 4 | 4 | 0 | 0 | 0 | 0 | 0 | 0 | 0 | 0
2014-12-25 | 11時 | 0.013705 | 3.4236 | 0.90599 | 1.0153 | 1.0426 | 0.013705 | 0.010852 | 0.002853 | 19.9544 | 5.9374 | 15.6921 | 0 | 0 | 0 | 0 | 2.5699 | 0.15503 | 2.5699 | 1 | 2.5699 | 0 | 0 | 0 | 0 | 0.15503 | 0 | 0 | 0 | 0 | 0.13719 | 0 | 0 | 0 | 0 | 2.4327 | 0 | 0 | 0 | 0 | 2.4327 | 0 | 0 | 0 | 0 | 15.6921 | 0 | 0 | 0 | 0 | 0 | 0 | 0 | 0 | 0 | 7.6248 | 2.919 | 2.3356 | 1.8966 | 1.8984 | 0 | 0 | 0 | 0 | 0 | 15.6921 | 0 | 0 | 0 | 0 | 2.4327 | 0 | 0.80417 | 0.060745 | 0.07414 | 60 | 1 | 4 | 4 | 4 | 4 | 0 | 0 | 0 | 0 | 0 | 0 | 0 | 0
2014-12-25 | 12時 | 0.010828 | 2.8608 | 0.90599 | 1.0157 | 1.043 | 0.010828 | 0.0084441 | 0.002384 | 19.7813 | 4.62 | 15.6921 | 0 | 0 | 0 | 0 | 1.9997 | 0.12063 | 1.9997 | 1 | 1.9997 | 0 | 0 | 0 | 0 | 0.12063 | 0 | 0 | 0 | 0 | 0.10675 | 0 | 0 | 0 | 0 | 1.8929 | 0 | 0 | 0 | 0 | 1.8929 | 0 | 0 | 0 | 0 | 15.6921 | 0 | 0 | 0 | 0 | 0 | 0 | 0 | 0 | 0 | 7.6248 | 2.919 | 2.3356 | 1.8966 | 1.8984 | 0 | 0 | 0 | 0 | 0 | 15.6921 | 0 | 0 | 0 | 0 | 1.8929 | 0 | 1.1692 | 0.06751 | 0.35237 | 60 | 1 | 4 | 4 | 4 | 4 | 0 | 0 | 0 | 0 | 0 | 0 | 0 | 0
2014-12-25 | 13時 | 0.021595 | 4.9754 | 0.90599 | 1.0129 | 1.0401 | 0.021595 | 0.017449 | 0.0041462 | 20.9649 | 9.5495 | 15.6921 | 0 | 0 | 0 | 0 | 4.1333 | 0.24928 | 4.1333 | 1 | 4.1333 | 0 | 0 | 0 | 0 | 0.24928 | 0 | 0 | 0 | 0 | 0.2217 | 0 | 0 | 0 | 0 | 3.9116 | 0 | 0 | 0 | 0 | 3.9116 | 0 | 0 | 0 | 0 | 15.6921 | 0 | 0 | 0 | 0 | 0 | 0 | 0 | 0 | 0 | 7.6248 | 2.919 | 2.3356 | 1.8966 | 1.8984 | 0 | 0 | 0 | 0 | 0 | 15.6921 | 0 | 0 | 0 | 0 | 3.9116 | 0 | 1.6162 | 0.7805 | 1.1222 | 60 | 1 | 4 | 4 | 4 | 4 | 0 | 0 | 0 | 0 | 0 | 0 | 0 | 0
2014-12-25 | 14時 | 0.026072 | 5.8634 | 0.90599 | 1.0106 | 1.0378 | 0.026072 | 0.021186 | 0.0048862 | 21.8867 | 11.5974 | 15.6921 | 0 | 0 | 0 | 0 | 5.0197 | 0.30265 | 5.0197 | 1 | 5.0197 | 0 | 0 | 0 | 0 | 0.30265 | 0 | 0 | 0 | 0 | 0.27053 | 0 | 0 | 0 | 0 | 4.7492 | 0 | 0 | 0 | 0 | 4.7492 | 0 | 0 | 0 | 0 | 15.6921 | 0 | 0 | 0 | 0 | 0 | 0 | 0 | 0 | 0 | 7.6248 | 2.919 | 2.3356 | 1.8966 | 1.8984 | 0 | 0 | 0 | 0 | 0 | 15.6921 | 0 | 0 | 0 | 0 | 4.7492 | 0 | 1.8582 | 1.1672 | 1.4694 | 60 | 1 | 4 | 4 | 4 | 4 | 0 | 0 | 0 | 0 | 0 | 0 | 0 | 0
2014-12-25 | 15時 | 0.029047 | 6.4596 | 0.90599 | 1.0088 | 1.036 | 0.029047 | 0.023664 | 0.005383 | 22.6412 | 12.9622 | 15.6921 | 0 | 0 | 0 | 0 | 5.6105 | 0.33806 | 5.6105 | 1 | 5.6105 | 0 | 0 | 0 | 0 | 0.33806 | 0 | 0 | 0 | 0 | 0.30558 | 0 | 0 | 0 | 0 | 5.3049 | 0 | 0 | 0 | 0 | 5.3049 | 0 | 0 | 0 | 0 | 15.6921 | 0 | 0 | 0 | 0 | 0 | 0 | 0 | 0 | 0 | 7.6248 | 2.919 | 2.3356 | 1.8966 | 1.8984 | 0 | 0 | 0 | 0 | 0 | 15.6921 | 0 | 0 | 0 | 0 | 5.3049 | 0 | 2.5309 | 1.7358 | 2.0498 | 60 | 1 | 4 | 4 | 4 | 4 | 0 | 0 | 0 | 0 | 0 | 0 | 0 | 0
2014-12-25 | 16時 | 0.029181 | 6.4869 | 0.90599 | 1.0087 | 1.0359 | 0.029181 | 0.023775 | 0.0054058 | 22.6784 | 13.0246 | 15.6921 | 0 | 0 | 0 | 0 | 5.6375 | 0.33964 | 5.6375 | 1 | 5.6375 | 0 | 0 | 0 | 0 | 0.33964 | 0 | 0 | 0 | 0 | 0.30777 | 0 | 0 | 0 | 0 | 5.3297 | 0 | 0 | 0 | 0 | 5.3297 | 0 | 0 | 0 | 0 | 15.6921 | 0 | 0 | 0 | 0 | 0 | 0 | 0 | 0 | 0 | 7.6248 | 2.919 | 2.3356 | 1.8966 | 1.8984 | 0 | 0 | 0 | 0 | 0 | 15.6921 | 0 | 0 | 0 | 0 | 5.3297 | 0 | 2.7403 | 1.9014 | 2.2243 | 60 | 1 | 4 | 4 | 4 | 4 | 0 | 0 | 0 | 0 | 0 | 0 | 0 | 0
2014-12-25 | 17時 | 0.051389 | 11.0554 | 0.90599 | 0.98679 | 1.0133 | 0.051389 | 0.042176 | 0.0092129 | 31.7695 | 23.1114 | 15.6921 | 0 | 0 | 0 | 0 | 10.0034 | 0.60252 | 10.0034 | 1 | 10.0034 | 0 | 0 | 0 | 0 | 0.60252 | 0 | 0 | 0 | 0 | 0.54867 | 0 | 0 | 0 | 0 | 9.4547 | 0 | 0 | 0 | 0 | 9.4547 | 0 | 0 | 0 | 0 | 15.6921 | 0 | 0 | 0 | 0 | 0 | 0 | 0 | 0 | 0 | 7.6248 | 2.919 | 2.3356 | 1.8966 | 1.8984 | 0 | 0 | 0 | 0 | 0 | 15.6921 | 0 | 0 | 0 | 0 | 9.4547 | 0 | 2.8728 | 1.9931 | 1.9705 | 60 | 1 | 4 | 4 | 4 | 4 | 0 | 0 | 0 | 0 | 0 | 0 | 0 | 0
2014-12-25 | 18時 | 0.053391 | 11.4861 | 0.90599 | 0.98408 | 1.0106 | 0.053391 | 0.043819 | 0.0095718 | 32.891 | 24.0215 | 15.6921 | 0 | 0 | 0 | 0 | 10.3973 | 0.62599 | 10.3973 | 1 | 10.3973 | 0 | 0 | 0 | 0 | 0.62599 | 0 | 0 | 0 | 0 | 0.57425 | 0 | 0 | 0 | 0 | 9.8231 | 0 | 0 | 0 | 0 | 9.8231 | 0 | 0 | 0 | 0 | 15.6921 | 0 | 0 | 0 | 0 | 0 | 0 | 0 | 0 | 0 | 7.6248 | 2.919 | 2.3356 | 1.8966 | 1.8984 | 0 | 0 | 0 | 0 | 0 | 15.6921 | 0 | 0 | 0 | 0 | 9.8231 | 0 | 2.9807 | 2.0729 | 2.256 | 60 | 1 | 4 | 4 | 4 | 4 | 0 | 0 | 0 | 0 | 0 | 0 | 0 | 0
2014-12-25 | 19時 | 0.030118 | 6.6779 | 0.90599 | 1.0081 | 1.0352 | 0.030118 | 0.024553 | 0.005565 | 22.9442 | 13.4599 | 15.6921 | 0 | 0 | 0 | 0 | 5.8259 | 0.35076 | 5.8259 | 1 | 5.8259 | 0 | 0 | 0 | 0 | 0.35076 | 0 | 0 | 0 | 0 | 0.32177 | 0 | 0 | 0 | 0 | 5.5041 | 0 | 0 | 0 | 0 | 5.5041 | 0 | 0 | 0 | 0 | 15.6921 | 0 | 0 | 0 | 0 | 0 | 0 | 0 | 0 | 0 | 7.6248 | 2.919 | 2.3356 | 1.8966 | 1.8984 | 0 | 0 | 0 | 0 | 0 | 15.6921 | 0 | 0 | 0 | 0 | 5.5041 | 0 | 3.023 | 1.5496 | 2.4237 | 60 | 1 | 4 | 4 | 4 | 4 | 0 | 0 | 0 | 0 | 0 | 0 | 0 | 0
2014-12-25 | 20時 | 0.033366 | 7.3361 | 0.90599 | 1.0057 | 1.0327 | 0.033366 | 0.027253 | 0.0061134 | 23.942 | 14.9518 | 15.6921 | 0 | 0 | 0 | 0 | 6.4717 | 0.38932 | 6.4717 | 1 | 6.4717 | 0 | 0 | 0 | 0 | 0.38932 | 0 | 0 | 0 | 0 | 0.36237 | 0 | 0 | 0 | 0 | 6.1093 | 0 | 0 | 0 | 0 | 6.1093 | 0 | 0 | 0 | 0 | 15.6921 | 0 | 0 | 0 | 0 | 0 | 0 | 0 | 0 | 0 | 7.6248 | 2.919 | 2.3356 | 1.8966 | 1.8984 | 0 | 0 | 0 | 0 | 0 | 15.6921 | 0 | 0 | 0 | 0 | 6.1093 | 0 | 3.1406 | 2.0432 | 2.1134 | 60 | 1 | 4 | 4 | 4 | 4 | 0 | 0 | 0 | 0 | 0 | 0 | 0 | 0
2014-12-25 | 21時 | 0.037253 | 8.133 | 0.90599 | 1.0024 | 1.0293 | 0.037253 | 0.030475 | 0.0067775 | 25.3155 | 16.7412 | 15.6921 | 0 | 0 | 0 | 0 | 7.2462 | 0.43536 | 7.2462 | 1 | 7.2462 | 0 | 0 | 0 | 0 | 0.43536 | 0 | 0 | 0 | 0 | 0.41446 | 0 | 0 | 0 | 0 | 6.8317 | 0 | 0 | 0 | 0 | 6.8317 | 0 | 0 | 0 | 0 | 15.6921 | 0 | 0 | 0 | 0 | 0 | 0 | 0 | 0 | 0 | 7.6248 | 2.919 | 2.3356 | 1.8966 | 1.8984 | 0 | 0 | 0 | 0 | 0 | 15.6921 | 0 | 0 | 0 | 0 | 6.8317 | 0 | 3.2976 | 1.6145 | 2.0448 | 60 | 1 | 4 | 4 | 4 | 4 | 0 | 0 | 0 | 0 | 0 | 0 | 0 | 0
2014-12-25 | 22時 | 0.040883 | 8.8851 | 0.90599 | 0.99885 | 1.0257 | 0.040883 | 0.033479 | 0.0074042 | 26.7709 | 18.4109 | 15.6921 | 0 | 0 | 0 | 0 | 7.9689 | 0.47827 | 7.9689 | 1 | 7.9689 | 0 | 0 | 0 | 0 | 0.47827 | 0 | 0 | 0 | 0 | 0.46387 | 0 | 0 | 0 | 0 | 7.505 | 0 | 0 | 0 | 0 | 7.505 | 0 | 0 | 0 | 0 | 15.6921 | 0 | 0 | 0 | 0 | 0 | 0 | 0 | 0 | 0 | 7.6248 | 2.919 | 2.3356 | 1.8966 | 1.8984 | 0 | 0 | 0 | 0 | 0 | 15.6921 | 0 | 0 | 0 | 0 | 7.505 | 0 | 3.2407 | 1.8572 | 2.4457 | 60 | 1 | 4 | 4 | 4 | 4 | 0 | 0 | 0 | 0 | 0 | 0 | 0 | 0
2014-12-25 | 23時 | 0.047987 | 10.374 | 0.90599 | 0.99087 | 1.0175 | 0.047987 | 0.039342 | 0.008645 | 30.0792 | 21.6555 | 15.6921 | 0 | 0 | 0 | 0 | 9.3733 | 0.56203 | 9.3733 | 1 | 9.3733 | 0 | 0 | 0 | 0 | 0.56203 | 0 | 0 | 0 | 0 | 0.5539 | 0 | 0 | 0 | 0 | 8.8194 | 0 | 0 | 0 | 0 | 8.8194 | 0 | 0 | 0 | 0 | 15.6921 | 0 | 0 | 0 | 0 | 0 | 0 | 0 | 0 | 0 | 7.6248 | 2.919 | 2.3356 | 1.8966 | 1.8984 | 0 | 0 | 0 | 0 | 0 | 15.6921 | 0 | 0 | 0 | 0 | 8.8194 | 0 | 3.1562 | 2.2937 | 2.7015 | 60 | 1 | 4 | 4 | 4 | 4 | 0 | 0 | 0 | 0 | 0 | 0 | 0 | 0
2014-12-26 | 0時 | 0.049813 | 10.7646 | 0.90599 | 0.98856 | 1.0152 | 0.049813 | 0.040843 | 0.0089705 | 31.0351 | 22.4923 | 15.6921 | 0 | 0 | 0 | 0 | 9.7354 | 0.58347 | 9.7354 | 1 | 9.7354 | 0 | 0 | 0 | 0 | 0.58347 | 0 | 0 | 0 | 0 | 0.5796 | 0 | 0 | 0 | 0 | 9.1558 | 0 | 0 | 0 | 0 | 9.1558 | 0 | 0 | 0 | 0 | 15.6921 | 0 | 0 | 0 | 0 | 0 | 0 | 0 | 0 | 0 | 7.6248 | 2.919 | 2.3356 | 1.8966 | 1.8984 | 0 | 0 | 0 | 0 | 0 | 15.6921 | 0 | 0 | 0 | 0 | 9.1558 | 0 | 3.2497 | 2.3893 | 2.806 | 60 | 1 | 4 | 4 | 4 | 4 | 0 | 0 | 0 | 0 | 0 | 0 | 0 | 0
2014-12-26 | 1時 | 0.051369 | 11.1006 | 0.90599 | 0.98651 | 1.0131 | 0.051369 | 0.042118 | 0.0092505 | 31.8853 | 23.2072 | 15.6921 | 0 | 0 | 0 | 0 | 10.0449 | 0.60169 | 10.0449 | 1 | 10.0449 | 0 | 0 | 0 | 0 | 0.60169 | 0 | 0 | 0 | 0 | 0.60309 | 0 | 0 | 0 | 0 | 9.4418 | 0 | 0 | 0 | 0 | 9.4418 | 0 | 0 | 0 | 0 | 15.6921 | 0 | 0 | 0 | 0 | 0 | 0 | 0 | 0 | 0 | 7.6248 | 2.919 | 2.3356 | 1.8966 | 1.8984 | 0 | 0 | 0 | 0 | 0 | 15.6921 | 0 | 0 | 0 | 0 | 9.4418 | 0 | 3.3553 | 2.4704 | 2.8983 | 60 | 1 | 4 | 4 | 4 | 4 | 0 | 0 | 0 | 0 | 0 | 0 | 0 | 0
2014-12-26 | 2時 | 0.053041 | 11.4657 | 0.90599 | 0.98421 | 1.0107 | 0.053041 | 0.043486 | 0.0095548 | 32.837 | 23.9786 | 15.6921 | 0 | 0 | 0 | 0 | 10.3787 | 0.62123 | 10.3787 | 1 | 10.3787 | 0 | 0 | 0 | 0 | 0.62123 | 0 | 0 | 0 | 0 | 0.63031 | 0 | 0 | 0 | 0 | 9.7484 | 0 | 0 | 0 | 0 | 9.7484 | 0 | 0 | 0 | 0 | 15.6921 | 0 | 0 | 0 | 0 | 0 | 0 | 0 | 0 | 0 | 7.6248 | 2.919 | 2.3356 | 1.8966 | 1.8984 | 0 | 0 | 0 | 0 | 0 | 15.6921 | 0 | 0 | 0 | 0 | 9.7484 | 0 | 3.4788 | 2.5606 | 3.0005 | 60 | 1 | 4 | 4 | 4 | 4 | 0 | 0 | 0 | 0 | 0 | 0 | 0 | 0
2014-12-26 | 3時 | 0.05377 | 11.6226 | 0.90599 | 0.98321 | 1.0097 | 0.05377 | 0.044084 | 0.0096855 | 33.2547 | 24.3082 | 15.6921 | 0 | 0 | 0 | 0 | 10.5214 | 0.62977 | 10.5214 | 1 | 10.5214 | 0 | 0 | 0 | 0 | 0.62977 | 0 | 0 | 0 | 0 | 0.63898 | 0 | 0 | 0 | 0 | 9.8824 | 0 | 0 | 0 | 0 | 9.8824 | 0 | 0 | 0 | 0 | 15.6921 | 0 | 0 | 0 | 0 | 0 | 0 | 0 | 0 | 0 | 7.6248 | 2.919 | 2.3356 | 1.8966 | 1.8984 | 0 | 0 | 0 | 0 | 0 | 15.6921 | 0 | 0 | 0 | 0 | 9.8824 | 0 | 3.5374 | 2.5926 | 3.0395 | 60 | 1 | 4 | 4 | 4 | 4 | 0 | 0 | 0 | 0 | 0 | 0 | 0 | 0
2014-12-26 | 4時 | 0.054401 | 11.7595 | 0.90599 | 0.98232 | 1.0087 | 0.054401 | 0.044601 | 0.0097996 | 33.6234 | 24.595 | 15.6921 | 0 | 0 | 0 | 0 | 10.6456 | 0.63716 | 10.6456 | 1 | 10.6456 | 0 | 0 | 0 | 0 | 0.63716 | 0 | 0 | 0 | 0 | 0.64719 | 0 | 0 | 0 | 0 | 9.9984 | 0 | 0 | 0 | 0 | 9.9984 | 0 | 0 | 0 | 0 | 15.6921 | 0 | 0 | 0 | 0 | 0 | 0 | 0 | 0 | 0 | 7.6248 | 2.919 | 2.3356 | 1.8966 | 1.8984 | 0 | 0 | 0 | 0 | 0 | 15.6921 | 0 | 0 | 0 | 0 | 9.9984 | 0 | 3.5863 | 2.6209 | 3.0721 | 60 | 1 | 4 | 4 | 4 | 4 | 0 | 0 | 0 | 0 | 0 | 0 | 0 | 0
2014-12-26 | 5時 | 0.06923 | 15.0655 | 0.90599 | 0.95828 | 0.98407 | 0.06923 | 0.056675 | 0.012555 | 43.5887 | 31.2613 | 15.6921 | 0 | 0 | 0 | 0 | 13.531 | 0.80964 | 13.531 | 1 | 13.531 | 0 | 0 | 0 | 0 | 0.80964 | 0 | 0 | 0 | 0 | 0.826 | 0 | 0 | 0 | 0 | 12.705 | 0 | 0 | 0 | 0 | 12.705 | 0 | 0 | 0 | 0 | 15.6921 | 0 | 0 | 0 | 0 | 0 | 0 | 0 | 0 | 0 | 7.6248 | 2.919 | 2.3356 | 1.8966 | 1.8984 | 0 | 0 | 0 | 0 | 0 | 15.6921 | 0 | 0 | 0 | 0 | 12.705 | 0 | 3.8827 | 2.6661 | 3.1177 | 60 | 1 | 4 | 4 | 4 | 4 | 0 | 0 | 0 | 0 | 0 | 0 | 0 | 0
2014-12-26 | 6時 | 0.048205 | 10.4395 | 0.90599 | 0.99049 | 1.0171 | 0.048205 | 0.039505 | 0.0086996 | 30.2371 | 21.7963 | 15.6921 | 0 | 0 | 0 | 0 | 9.4342 | 0.56436 | 9.4342 | 1 | 9.4342 | 0 | 0 | 0 | 0 | 0.56436 | 0 | 0 | 0 | 0 | 0.57829 | 0 | 0 | 0 | 0 | 8.8559 | 0 | 0 | 0 | 0 | 8.8559 | 0 | 0 | 0 | 0 | 15.6921 | 0 | 0 | 0 | 0 | 0 | 0 | 0 | 0 | 0 | 7.6248 | 2.919 | 2.3356 | 1.8966 | 1.8984 | 0 | 0 | 0 | 0 | 0 | 15.6921 | 0 | 0 | 0 | 0 | 8.8559 | 0 | 4.2004 | 2.943 | 3.3976 | 60 | 1 | 4 | 4 | 4 | 4 | 0 | 0 | 0 | 0 | 0 | 0 | 0 | 0
2014-12-26 | 7時 | 0.043341 | 9.4144 | 0.90599 | 0.99616 | 1.023 | 0.043341 | 0.035496 | 0.0078453 | 27.8838 | 19.5739 | 15.6921 | 0 | 0 | 0 | 0 | 8.4722 | 0.50708 | 8.4722 | 1 | 8.4722 | 0 | 0 | 0 | 0 | 0.50708 | 0 | 0 | 0 | 0 | 0.51506 | 0 | 0 | 0 | 0 | 7.9572 | 0 | 0 | 0 | 0 | 7.9572 | 0 | 0 | 0 | 0 | 15.6921 | 0 | 0 | 0 | 0 | 0 | 0 | 0 | 0 | 0 | 7.6248 | 2.919 | 2.3356 | 1.8966 | 1.8984 | 0 | 0 | 0 | 0 | 0 | 15.6921 | 0 | 0 | 0 | 0 | 7.9572 | 0 | 3.9214 | 2.5942 | 2.9979 | 60 | 1 | 4 | 4 | 4 | 4 | 0 | 0 | 0 | 0 | 0 | 0 | 0 | 0
2014-12-26 | 8時 | 0.022944 | 5.2688 | 0.90599 | 1.0122 | 1.0394 | 0.022944 | 0.018554 | 0.0043906 | 21.2422 | 10.2278 | 15.6921 | 0 | 0 | 0 | 0 | 4.427 | 0.26505 | 4.427 | 1 | 4.427 | 0 | 0 | 0 | 0 | 0.26505 | 0 | 0 | 0 | 0 | 0.26774 | 0 | 0 | 0 | 0 | 4.1592 | 0 | 0 | 0 | 0 | 4.1592 | 0 | 0 | 0 | 0 | 15.6921 | 0 | 0 | 0 | 0 | 0 | 0 | 0 | 0 | 0 | 7.6248 | 2.919 | 2.3356 | 1.8966 | 1.8984 | 0 | 0 | 0 | 0 | 0 | 15.6921 | 0 | 0 | 0 | 0 | 4.1592 | 0 | 1.8479 | 1.0616 | 1.354 | 60 | 1 | 4 | 4 | 4 | 4 | 0 | 0 | 0 | 0 | 0 | 0 | 0 | 0
2014-12-26 | 9時 | 0.016691 | 4.0248 | 0.90599 | 1.0146 | 1.0419 | 0.016691 | 0.013337 | 0.003354 | 20.2538 | 7.3411 | 15.6921 | 0 | 0 | 0 | 0 | 3.1775 | 0.19052 | 3.1775 | 1 | 3.1775 | 0 | 0 | 0 | 0 | 0.19052 | 0 | 0 | 0 | 0 | 0.18777 | 0 | 0 | 0 | 0 | 2.9897 | 0 | 0 | 0 | 0 | 2.9897 | 0 | 0 | 0 | 0 | 15.6921 | 0 | 0 | 0 | 0 | 0 | 0 | 0 | 0 | 0 | 7.6248 | 2.919 | 2.3356 | 1.8966 | 1.8984 | 0 | 0 | 0 | 0 | 0 | 15.6921 | 0 | 0 | 0 | 0 | 2.9897 | 0 | 1.9658 | 0.28623 | 0.56976 | 60 | 1 | 4 | 4 | 4 | 4 | 0 | 0 | 0 | 0 | 0 | 0 | 0 | 0
2014-12-26 | 10時 | 0.01102 | 2.9042 | 0.90599 | 1.0157 | 1.043 | 0.01102 | 0.0085997 | 0.0024202 | 19.791 | 4.7219 | 15.6921 | 0 | 0 | 0 | 0 | 2.0438 | 0.12285 | 2.0438 | 1 | 2.0438 | 0 | 0 | 0 | 0 | 0.12285 | 0 | 0 | 0 | 0 | 0.11599 | 0 | 0 | 0 | 0 | 1.9278 | 0 | 0 | 0 | 0 | 1.9278 | 0 | 0 | 0 | 0 | 15.6921 | 0 | 0 | 0 | 0 | 0 | 0 | 0 | 0 | 0 | 7.6248 | 2.919 | 2.3356 | 1.8966 | 1.8984 | 0 | 0 | 0 | 0 | 0 | 15.6921 | 0 | 0 | 0 | 0 | 1.9278 | 0 | 1.2941 | 0.079991 | 0.096088 | 60 | 1 | 4 | 4 | 4 | 4 | 0 | 0 | 0 | 0 | 0 | 0 | 0 | 0
2014-12-26 | 11時 | 0.013236 | 3.3357 | 0.90599 | 1.0154 | 1.0427 | 0.013236 | 0.010457 | 0.0027797 | 19.9205 | 5.7319 | 15.6921 | 0 | 0 | 0 | 0 | 2.481 | 0.14938 | 2.481 | 1 | 2.481 | 0 | 0 | 0 | 0 | 0.14938 | 0 | 0 | 0 | 0 | 0.13687 | 0 | 0 | 0 | 0 | 2.3441 | 0 | 0 | 0 | 0 | 2.3441 | 0 | 0 | 0 | 0 | 15.6921 | 0 | 0 | 0 | 0 | 0 | 0 | 0 | 0 | 0 | 7.6248 | 2.919 | 2.3356 | 1.8966 | 1.8984 | 0 | 0 | 0 | 0 | 0 | 15.6921 | 0 | 0 | 0 | 0 | 2.3441 | 0 | 0.82453 | 0.069731 | 0.085407 | 60 | 1 | 4 | 4 | 4 | 4 | 0 | 0 | 0 | 0 | 0 | 0 | 0 | 0
2014-12-26 | 12時 | 0.0023067 | 1.1976 | 0.90599 | 1.0155 | 1.0428 | 0.0023067 | 0.0013088 | 0.00099798 | 19.8819 | 0.71644 | 15.6921 | 0 | 0 | 0 | 0 | 0.3101 | 0.018696 | 0.3101 | 1 | 0.3101 | 0 | 0 | 0 | 0 | 0.018696 | 0 | 0 | 0 | 0 | 0.016712 | 0 | 0 | 0 | 0 | 0.29339 | 0 | 0 | 0 | 0 | 0.29339 | 0 | 0 | 0 | 0 | 15.6921 | 0 | 0 | 0 | 0 | 0 | 0 | 0 | 0 | 0 | 7.6248 | 2.919 | 2.3356 | 1.8966 | 1.8984 | 0 | 0 | 0 | 0 | 0 | 15.6921 | 0 | 0 | 0 | 0 | 0.29339 | 0 | 0.35422 | 0.064056 | 0.079317 | 60 | 1 | 4 | 4 | 4 | 4 | 0 | 0 | 0 | 0 | 0 | 0 | 0 | 0
2014-12-26 | 13時 | 0.008277 | 2.3629 | 0.90599 | 1.0159 | 1.0432 | 0.008277 | 0.0063079 | 0.0019691 | 19.7152 | 3.4526 | 15.6921 | 0 | 0 | 0 | 0 | 1.4944 | 0.090113 | 1.4944 | 1 | 1.4944 | 0 | 0 | 0 | 0 | 0.090113 | 0 | 0 | 0 | 0 | 0.080347 | 0 | 0 | 0 | 0 | 1.4141 | 0 | 0 | 0 | 0 | 1.4141 | 0 | 0 | 0 | 0 | 15.6921 | 0 | 0 | 0 | 0 | 0 | 0 | 0 | 0 | 0 | 7.6248 | 2.919 | 2.3356 | 1.8966 | 1.8984 | 0 | 0 | 0 | 0 | 0 | 15.6921 | 0 | 0 | 0 | 0 | 1.4141 | 0 | 0.38106 | 0.067046 | 0.082136 | 60 | 1 | 4 | 4 | 4 | 4 | 0 | 0 | 0 | 0 | 0 | 0 | 0 | 0
2014-12-26 | 14時 | 0.020034 | 4.668 | 0.90599 | 1.0135 | 1.0408 | 0.020034 | 0.016144 | 0.00389 | 20.7033 | 8.8369 | 15.6921 | 0 | 0 | 0 | 0 | 3.8249 | 0.23063 | 3.8249 | 1 | 3.8249 | 0 | 0 | 0 | 0 | 0.23063 | 0 | 0 | 0 | 0 | 0.20589 | 0 | 0 | 0 | 0 | 3.619 | 0 | 0 | 0 | 0 | 3.619 | 0 | 0 | 0 | 0 | 15.6921 | 0 | 0 | 0 | 0 | 0 | 0 | 0 | 0 | 0 | 7.6248 | 2.919 | 2.3356 | 1.8966 | 1.8984 | 0 | 0 | 0 | 0 | 0 | 15.6921 | 0 | 0 | 0 | 0 | 3.619 | 0 | 1.2978 | 0.083456 | 0.48564 | 60 | 1 | 4 | 4 | 4 | 4 | 0 | 0 | 0 | 0 | 0 | 0 | 0 | 0
2014-12-26 | 15時 | 0.027043 | 6.0615 | 0.90599 | 1.0101 | 1.0372 | 0.027043 | 0.021992 | 0.0050513 | 22.1255 | 12.0518 | 15.6921 | 0 | 0 | 0 | 0 | 5.2164 | 0.31417 | 5.2164 | 1 | 5.2164 | 0 | 0 | 0 | 0 | 0.31417 | 0 | 0 | 0 | 0 | 0.28645 | 0 | 0 | 0 | 0 | 4.93 | 0 | 0 | 0 | 0 | 4.93 | 0 | 0 | 0 | 0 | 15.6921 | 0 | 0 | 0 | 0 | 0 | 0 | 0 | 0 | 0 | 7.6248 | 2.919 | 2.3356 | 1.8966 | 1.8984 | 0 | 0 | 0 | 0 | 0 | 15.6921 | 0 | 0 | 0 | 0 | 4.93 | 0 | 2.379 | 1.4178 | 1.8561 | 60 | 1 | 4 | 4 | 4 | 4 | 0 | 0 | 0 | 0 | 0 | 0 | 0 | 0
2014-12-26 | 16時 | 0.029707 | 6.5992 | 0.90599 | 1.0083 | 1.0355 | 0.029707 | 0.024208 | 0.0054993 | 22.8333 | 13.2806 | 15.6921 | 0 | 0 | 0 | 0 | 5.7483 | 0.34583 | 5.7483 | 1 | 5.7483 | 0 | 0 | 0 | 0 | 0.34583 | 0 | 0 | 0 | 0 | 0.3215 | 0 | 0 | 0 | 0 | 5.4268 | 0 | 0 | 0 | 0 | 5.4268 | 0 | 0 | 0 | 0 | 15.6921 | 0 | 0 | 0 | 0 | 0 | 0 | 0 | 0 | 0 | 7.6248 | 2.919 | 2.3356 | 1.8966 | 1.8984 | 0 | 0 | 0 | 0 | 0 | 15.6921 | 0 | 0 | 0 | 0 | 5.4268 | 0 | 2.7973 | 1.9091 | 2.2563 | 60 | 1 | 4 | 4 | 4 | 4 | 0 | 0 | 0 | 0 | 0 | 0 | 0 | 0
2014-12-26 | 17時 | 0.057403 | 12.3713 | 0.90599 | 0.97823 | 1.0046 | 0.057403 | 0.047093 | 0.010309 | 35.3179 | 25.8667 | 15.6921 | 0 | 0 | 0 | 0 | 11.196 | 0.67276 | 11.196 | 1 | 11.196 | 0 | 0 | 0 | 0 | 0.67276 | 0 | 0 | 0 | 0 | 0.63897 | 0 | 0 | 0 | 0 | 10.557 | 0 | 0 | 0 | 0 | 10.557 | 0 | 0 | 0 | 0 | 15.6921 | 0 | 0 | 0 | 0 | 0 | 0 | 0 | 0 | 0 | 7.6248 | 2.919 | 2.3356 | 1.8966 | 1.8984 | 0 | 0 | 0 | 0 | 0 | 15.6921 | 0 | 0 | 0 | 0 | 10.557 | 0 | 3.0971 | 2.1565 | 2.1631 | 60 | 1 | 4 | 4 | 4 | 4 | 0 | 0 | 0 | 0 | 0 | 0 | 0 | 0
2014-12-26 | 18時 | 0.062009 | 13.3948 | 0.90599 | 0.971 | 0.99713 | 0.062009 | 0.050846 | 0.011162 | 38.3137 | 27.9563 | 15.6921 | 0 | 0 | 0 | 0 | 12.1004 | 0.72638 | 12.1004 | 1 | 12.1004 | 0 | 0 | 0 | 0 | 0.72638 | 0 | 0 | 0 | 0 | 0.70207 | 0 | 0 | 0 | 0 | 11.3984 | 0 | 0 | 0 | 0 | 11.3984 | 0 | 0 | 0 | 0 | 15.6921 | 0 | 0 | 0 | 0 | 0 | 0 | 0 | 0 | 0 | 7.6248 | 2.919 | 2.3356 | 1.8966 | 1.8984 | 0 | 0 | 0 | 0 | 0 | 15.6921 | 0 | 0 | 0 | 0 | 11.3984 | 0 | 3.3259 | 2.3329 | 2.5544 | 60 | 1 | 4 | 4 | 4 | 4 | 0 | 0 | 0 | 0 | 0 | 0 | 0 | 0
2014-12-26 | 19時 | 0.035652 | 7.8139 | 0.90599 | 1.0037 | 1.0307 | 0.035652 | 0.02914 | 0.0065116 | 24.7443 | 16.0271 | 15.6921 | 0 | 0 | 0 | 0 | 6.9371 | 0.41629 | 6.9371 | 1 | 6.9371 | 0 | 0 | 0 | 0 | 0.41629 | 0 | 0 | 0 | 0 | 0.40468 | 0 | 0 | 0 | 0 | 6.5324 | 0 | 0 | 0 | 0 | 6.5324 | 0 | 0 | 0 | 0 | 15.6921 | 0 | 0 | 0 | 0 | 0 | 0 | 0 | 0 | 0 | 7.6248 | 2.919 | 2.3356 | 1.8966 | 1.8984 | 0 | 0 | 0 | 0 | 0 | 15.6921 | 0 | 0 | 0 | 0 | 6.5324 | 0 | 3.4549 | 1.8712 | 2.7934 | 60 | 1 | 4 | 4 | 4 | 4 | 0 | 0 | 0 | 0 | 0 | 0 | 0 | 0
2014-12-26 | 20時 | 0.038816 | 8.4634 | 0.90599 | 1.0009 | 1.0278 | 0.038816 | 0.031764 | 0.0070528 | 25.9363 | 17.4771 | 15.6921 | 0 | 0 | 0 | 0 | 7.5647 | 0.45377 | 7.5647 | 1 | 7.5647 | 0 | 0 | 0 | 0 | 0.45377 | 0 | 0 | 0 | 0 | 0.44416 | 0 | 0 | 0 | 0 | 7.1205 | 0 | 0 | 0 | 0 | 7.1205 | 0 | 0 | 0 | 0 | 15.6921 | 0 | 0 | 0 | 0 | 0 | 0 | 0 | 0 | 0 | 7.6248 | 2.919 | 2.3356 | 1.8966 | 1.8984 | 0 | 0 | 0 | 0 | 0 | 15.6921 | 0 | 0 | 0 | 0 | 7.1205 | 0 | 3.5816 | 2.3622 | 2.4808 | 60 | 1 | 4 | 4 | 4 | 4 | 0 | 0 | 0 | 0 | 0 | 0 | 0 | 0
2014-12-26 | 21時 | 0.041768 | 9.0737 | 0.90599 | 0.99791 | 1.0248 | 0.041768 | 0.034207 | 0.0075614 | 27.1592 | 18.8264 | 15.6921 | 0 | 0 | 0 | 0 | 8.1487 | 0.48867 | 8.1487 | 1 | 8.1487 | 0 | 0 | 0 | 0 | 0.48867 | 0 | 0 | 0 | 0 | 0.48051 | 0 | 0 | 0 | 0 | 7.6682 | 0 | 0 | 0 | 0 | 7.6682 | 0 | 0 | 0 | 0 | 15.6921 | 0 | 0 | 0 | 0 | 0 | 0 | 0 | 0 | 0 | 7.6248 | 2.919 | 2.3356 | 1.8966 | 1.8984 | 0 | 0 | 0 | 0 | 0 | 15.6921 | 0 | 0 | 0 | 0 | 7.6682 | 0 | 3.6696 | 1.8682 | 2.3419 | 60 | 1 | 4 | 4 | 4 | 4 | 0 | 0 | 0 | 0 | 0 | 0 | 0 | 0
2014-12-26 | 22時 | 0.044814 | 9.7115 | 0.90599 | 0.99458 | 1.0213 | 0.044814 | 0.036721 | 0.0080929 | 28.5397 | 20.2223 | 15.6921 | 0 | 0 | 0 | 0 | 8.7529 | 0.52458 | 8.7529 | 1 | 8.7529 | 0 | 0 | 0 | 0 | 0.52458 | 0 | 0 | 0 | 0 | 0.52111 | 0 | 0 | 0 | 0 | 8.2318 | 0 | 0 | 0 | 0 | 8.2318 | 0 | 0 | 0 | 0 | 15.6921 | 0 | 0 | 0 | 0 | 0 | 0 | 0 | 0 | 0 | 7.6248 | 2.919 | 2.3356 | 1.8966 | 1.8984 | 0 | 0 | 0 | 0 | 0 | 15.6921 | 0 | 0 | 0 | 0 | 8.2318 | 0 | 3.5597 | 2.0709 | 2.6954 | 60 | 1 | 4 | 4 | 4 | 4 | 0 | 0 | 0 | 0 | 0 | 0 | 0 | 0
2014-12-26 | 23時 | 0.051049 | 11.0306 | 0.90599 | 0.98694 | 1.0135 | 0.051049 | 0.041857 | 0.0091922 | 31.7061 | 23.0587 | 15.6921 | 0 | 0 | 0 | 0 | 9.9806 | 0.59796 | 9.9806 | 1 | 9.9806 | 0 | 0 | 0 | 0 | 0.59796 | 0 | 0 | 0 | 0 | 0.59734 | 0 | 0 | 0 | 0 | 9.3832 | 0 | 0 | 0 | 0 | 9.3832 | 0 | 0 | 0 | 0 | 15.6921 | 0 | 0 | 0 | 0 | 0 | 0 | 0 | 0 | 0 | 7.6248 | 2.919 | 2.3356 | 1.8966 | 1.8984 | 0 | 0 | 0 | 0 | 0 | 15.6921 | 0 | 0 | 0 | 0 | 9.3832 | 0 | 3.4019 | 2.4524 | 2.887 | 60 | 1 | 4 | 4 | 4 | 4 | 0 | 0 | 0 | 0 | 0 | 0 | 0 | 0
2014-12-27 | 0時 | 0.05177 | 11.1826 | 0.90599 | 0.986 | 1.0125 | 0.05177 | 0.042451 | 0.0093188 | 32.0965 | 23.3809 | 15.6921 | 0 | 0 | 0 | 0 | 10.1201 | 0.60644 | 10.1201 | 1 | 10.1201 | 0 | 0 | 0 | 0 | 0.60644 | 0 | 0 | 0 | 0 | 0.60378 | 0 | 0 | 0 | 0 | 9.5163 | 0 | 0 | 0 | 0 | 9.5163 | 0 | 0 | 0 | 0 | 15.6921 | 0 | 0 | 0 | 0 | 0 | 0 | 0 | 0 | 0 | 7.6248 | 2.919 | 2.3356 | 1.8966 | 1.8984 | 0 | 0 | 0 | 0 | 0 | 15.6921 | 0 | 0 | 0 | 0 | 9.5163 | 0 | 3.407 | 2.4813 | 2.9143 | 60 | 1 | 4 | 4 | 4 | 4 | 0 | 0 | 0 | 0 | 0 | 0 | 0 | 0
2014-12-27 | 1時 | 0.053145 | 11.4837 | 0.90599 | 0.9841 | 1.0106 | 0.053145 | 0.043575 | 0.0095698 | 32.8847 | 24.0164 | 15.6921 | 0 | 0 | 0 | 0 | 10.3951 | 0.62251 | 10.3951 | 1 | 10.3951 | 0 | 0 | 0 | 0 | 0.62251 | 0 | 0 | 0 | 0 | 0.62673 | 0 | 0 | 0 | 0 | 9.7684 | 0 | 0 | 0 | 0 | 9.7684 | 0 | 0 | 0 | 0 | 15.6921 | 0 | 0 | 0 | 0 | 0 | 0 | 0 | 0 | 0 | 7.6248 | 2.919 | 2.3356 | 1.8966 | 1.8984 | 0 | 0 | 0 | 0 | 0 | 15.6921 | 0 | 0 | 0 | 0 | 9.7684 | 0 | 3.4909 | 2.5549 | 2.9938 | 60 | 1 | 4 | 4 | 4 | 4 | 0 | 0 | 0 | 0 | 0 | 0 | 0 | 0
2014-12-27 | 2時 | 0.054103 | 11.6933 | 0.90599 | 0.98275 | 1.0092 | 0.054103 | 0.044359 | 0.0097444 | 33.4447 | 24.4564 | 15.6921 | 0 | 0 | 0 | 0 | 10.5856 | 0.6337 | 10.5856 | 1 | 10.5856 | 0 | 0 | 0 | 0 | 0.6337 | 0 | 0 | 0 | 0 | 0.64154 | 0 | 0 | 0 | 0 | 9.944 | 0 | 0 | 0 | 0 | 9.944 | 0 | 0 | 0 | 0 | 15.6921 | 0 | 0 | 0 | 0 | 0 | 0 | 0 | 0 | 0 | 7.6248 | 2.919 | 2.3356 | 1.8966 | 1.8984 | 0 | 0 | 0 | 0 | 0 | 15.6921 | 0 | 0 | 0 | 0 | 9.944 | 0 | 3.5578 | 2.6036 | 3.0486 | 60 | 1 | 4 | 4 | 4 | 4 | 0 | 0 | 0 | 0 | 0 | 0 | 0 | 0
2014-12-27 | 3時 | 0.054225 | 11.7169 | 0.90599 | 0.9826 | 1.009 | 0.054225 | 0.044461 | 0.0097641 | 33.5083 | 24.5059 | 15.6921 | 0 | 0 | 0 | 0 | 10.607 | 0.63515 | 10.607 | 1 | 10.607 | 0 | 0 | 0 | 0 | 0.63515 | 0 | 0 | 0 | 0 | 0.64017 | 0 | 0 | 0 | 0 | 9.9668 | 0 | 0 | 0 | 0 | 9.9668 | 0 | 0 | 0 | 0 | 15.6921 | 0 | 0 | 0 | 0 | 0 | 0 | 0 | 0 | 0 | 7.6248 | 2.919 | 2.3356 | 1.8966 | 1.8984 | 0 | 0 | 0 | 0 | 0 | 15.6921 | 0 | 0 | 0 | 0 | 9.9668 | 0 | 3.5673 | 2.6013 | 3.0479 | 60 | 1 | 4 | 4 | 4 | 4 | 0 | 0 | 0 | 0 | 0 | 0 | 0 | 0
2014-12-27 | 4時 | 0.053919 | 11.6466 | 0.90599 | 0.98305 | 1.0095 | 0.053919 | 0.044214 | 0.0097055 | 33.319 | 24.3585 | 15.6921 | 0 | 0 | 0 | 0 | 10.5432 | 0.63163 | 10.5432 | 1 | 10.5432 | 0 | 0 | 0 | 0 | 0.63163 | 0 | 0 | 0 | 0 | 0.63168 | 0 | 0 | 0 | 0 | 9.9115 | 0 | 0 | 0 | 0 | 9.9115 | 0 | 0 | 0 | 0 | 15.6921 | 0 | 0 | 0 | 0 | 0 | 0 | 0 | 0 | 0 | 7.6248 | 2.919 | 2.3356 | 1.8966 | 1.8984 | 0 | 0 | 0 | 0 | 0 | 15.6921 | 0 | 0 | 0 | 0 | 9.9115 | 0 | 3.5435 | 2.5748 | 3.0188 | 60 | 1 | 4 | 4 | 4 | 4 | 0 | 0 | 0 | 0 | 0 | 0 | 0 | 0
2014-12-27 | 5時 | 0.069048 | 15.0202 | 0.90599 | 0.95864 | 0.98443 | 0.069048 | 0.056531 | 0.012517 | 43.44 | 31.1735 | 15.6921 | 0 | 0 | 0 | 0 | 13.493 | 0.80758 | 13.493 | 1 | 13.493 | 0 | 0 | 0 | 0 | 0.80758 | 0 | 0 | 0 | 0 | 0.82029 | 0 | 0 | 0 | 0 | 12.6727 | 0 | 0 | 0 | 0 | 12.6727 | 0 | 0 | 0 | 0 | 15.6921 | 0 | 0 | 0 | 0 | 0 | 0 | 0 | 0 | 0 | 7.6248 | 2.919 | 2.3356 | 1.8966 | 1.8984 | 0 | 0 | 0 | 0 | 0 | 15.6921 | 0 | 0 | 0 | 0 | 12.6727 | 0 | 3.87 | 2.6552 | 3.1001 | 60 | 1 | 4 | 4 | 4 | 4 | 0 | 0 | 0 | 0 | 0 | 0 | 0 | 0
2014-12-27 | 6時 | 0.048205 | 10.438 | 0.90599 | 0.9905 | 1.0171 | 0.048205 | 0.039507 | 0.0086983 | 30.2333 | 21.793 | 15.6921 | 0 | 0 | 0 | 0 | 9.4328 | 0.56438 | 9.4328 | 1 | 9.4328 | 0 | 0 | 0 | 0 | 0.56438 | 0 | 0 | 0 | 0 | 0.57642 | 0 | 0 | 0 | 0 | 8.8563 | 0 | 0 | 0 | 0 | 8.8563 | 0 | 0 | 0 | 0 | 15.6921 | 0 | 0 | 0 | 0 | 0 | 0 | 0 | 0 | 0 | 7.6248 | 2.919 | 2.3356 | 1.8966 | 1.8984 | 0 | 0 | 0 | 0 | 0 | 15.6921 | 0 | 0 | 0 | 0 | 8.8563 | 0 | 4.1874 | 2.9339 | 3.3826 | 60 | 1 | 4 | 4 | 4 | 4 | 0 | 0 | 0 | 0 | 0 | 0 | 0 | 0
2014-12-27 | 7時 | 0.04313 | 9.3625 | 0.90599 | 0.99643 | 1.0232 | 0.04313 | 0.035328 | 0.0078021 | 27.7716 | 19.4603 | 15.6921 | 0 | 0 | 0 | 0 | 8.4231 | 0.50468 | 8.4231 | 1 | 8.4231 | 0 | 0 | 0 | 0 | 0.50468 | 0 | 0 | 0 | 0 | 0.50359 | 0 | 0 | 0 | 0 | 7.9195 | 0 | 0 | 0 | 0 | 7.9195 | 0 | 0 | 0 | 0 | 15.6921 | 0 | 0 | 0 | 0 | 0 | 0 | 0 | 0 | 0 | 7.6248 | 2.919 | 2.3356 | 1.8966 | 1.8984 | 0 | 0 | 0 | 0 | 0 | 15.6921 | 0 | 0 | 0 | 0 | 7.9195 | 0 | 3.868 | 2.5696 | 2.9699 | 60 | 1 | 4 | 4 | 4 | 4 | 0 | 0 | 0 | 0 | 0 | 0 | 0 | 0
2014-12-27 | 8時 | 0.02083 | 4.839 | 0.90599 | 1.0131 | 1.0404 | 0.02083 | 0.016797 | 0.0040325 | 20.8452 | 9.2336 | 15.6921 | 0 | 0 | 0 | 0 | 3.9966 | 0.23996 | 3.9966 | 1 | 3.9966 | 0 | 0 | 0 | 0 | 0.23996 | 0 | 0 | 0 | 0 | 0.23113 | 0 | 0 | 0 | 0 | 3.7655 | 0 | 0 | 0 | 0 | 3.7655 | 0 | 0 | 0 | 0 | 15.6921 | 0 | 0 | 0 | 0 | 0 | 0 | 0 | 0 | 0 | 7.6248 | 2.919 | 2.3356 | 1.8966 | 1.8984 | 0 | 0 | 0 | 0 | 0 | 15.6921 | 0 | 0 | 0 | 0 | 3.7655 | 0 | 1.6396 | 0.92627 | 1.2003 | 60 | 1 | 4 | 4 | 4 | 4 | 0 | 0 | 0 | 0 | 0 | 0 | 0 | 0
2014-12-27 | 9時 | 0.013663 | 3.422 | 0.90599 | 1.0153 | 1.0426 | 0.013663 | 0.010812 | 0.0028516 | 19.9537 | 5.9337 | 15.6921 | 0 | 0 | 0 | 0 | 2.5683 | 0.15445 | 2.5683 | 1 | 2.5683 | 0 | 0 | 0 | 0 | 0.15445 | 0 | 0 | 0 | 0 | 0.14462 | 0 | 0 | 0 | 0 | 2.4237 | 0 | 0 | 0 | 0 | 2.4237 | 0 | 0 | 0 | 0 | 15.6921 | 0 | 0 | 0 | 0 | 0 | 0 | 0 | 0 | 0 | 7.6248 | 2.919 | 2.3356 | 1.8966 | 1.8984 | 0 | 0 | 0 | 0 | 0 | 15.6921 | 0 | 0 | 0 | 0 | 2.4237 | 0 | 1.6843 | 0.13355 | 0.35453 | 60 | 1 | 4 | 4 | 4 | 4 | 0 | 0 | 0 | 0 | 0 | 0 | 0 | 0
2014-12-27 | 10時 | 0.010361 | 2.7742 | 0.90599 | 1.0157 | 1.0431 | 0.010361 | 0.0080488 | 0.0023118 | 19.7639 | 4.4171 | 15.6921 | 0 | 0 | 0 | 0 | 1.9119 | 0.11498 | 1.9119 | 1 | 1.9119 | 0 | 0 | 0 | 0 | 0.11498 | 0 | 0 | 0 | 0 | 0.10754 | 0 | 0 | 0 | 0 | 1.8043 | 0 | 0 | 0 | 0 | 1.8043 | 0 | 0 | 0 | 0 | 15.6921 | 0 | 0 | 0 | 0 | 0 | 0 | 0 | 0 | 0 | 7.6248 | 2.919 | 2.3356 | 1.8966 | 1.8984 | 0 | 0 | 0 | 0 | 0 | 15.6921 | 0 | 0 | 0 | 0 | 1.8043 | 0 | 1.1878 | 0.076209 | 0.09108 | 60 | 1 | 4 | 4 | 4 | 4 | 0 | 0 | 0 | 0 | 0 | 0 | 0 | 0
2014-12-27 | 11時 | 0.012628 | 3.2154 | 0.90599 | 1.0155 | 1.0428 | 0.012628 | 0.0099482 | 0.0026795 | 19.8782 | 5.4506 | 15.6921 | 0 | 0 | 0 | 0 | 2.3592 | 0.14212 | 2.3592 | 1 | 2.3592 | 0 | 0 | 0 | 0 | 0.14212 | 0 | 0 | 0 | 0 | 0.1291 | 0 | 0 | 0 | 0 | 2.2301 | 0 | 0 | 0 | 0 | 2.2301 | 0 | 0 | 0 | 0 | 15.6921 | 0 | 0 | 0 | 0 | 0 | 0 | 0 | 0 | 0 | 7.6248 | 2.919 | 2.3356 | 1.8966 | 1.8984 | 0 | 0 | 0 | 0 | 0 | 15.6921 | 0 | 0 | 0 | 0 | 2.2301 | 0 | 0.76 | 0.066952 | 0.081687 | 60 | 1 | 4 | 4 | 4 | 4 | 0 | 0 | 0 | 0 | 0 | 0 | 0 | 0
2014-12-27 | 12時 | 0.0020333 | 1.1441 | 0.90599 | 1.0154 | 1.0427 | 0.0020333 | 0.0010799 | 0.00095342 | 19.9004 | 0.59087 | 15.6921 | 0 | 0 | 0 | 0 | 0.25575 | 0.015427 | 0.25575 | 1 | 0.25575 | 0 | 0 | 0 | 0 | 0.015427 | 0 | 0 | 0 | 0 | 0.013669 | 0 | 0 | 0 | 0 | 0.24208 | 0 | 0 | 0 | 0 | 0.24208 | 0 | 0 | 0 | 0 | 15.6921 | 0 | 0 | 0 | 0 | 0 | 0 | 0 | 0 | 0 | 7.6248 | 2.919 | 2.3356 | 1.8966 | 1.8984 | 0 | 0 | 0 | 0 | 0 | 15.6921 | 0 | 0 | 0 | 0 | 0.24208 | 0 | 0.29749 | 0.061311 | 0.075837 | 60 | 1 | 4 | 4 | 4 | 4 | 0 | 0 | 0 | 0 | 0 | 0 | 0 | 0
2014-12-27 | 13時 | 0.013086 | 3.3025 | 0.90599 | 1.0154 | 1.0427 | 0.013086 | 0.010334 | 0.002752 | 19.9084 | 5.6542 | 15.6921 | 0 | 0 | 0 | 0 | 2.4473 | 0.14763 | 2.4473 | 1 | 2.4473 | 0 | 0 | 0 | 0 | 0.14763 | 0 | 0 | 0 | 0 | 0.13064 | 0 | 0 | 0 | 0 | 2.3167 | 0 | 0 | 0 | 0 | 2.3167 | 0 | 0 | 0 | 0 | 15.6921 | 0 | 0 | 0 | 0 | 0 | 0 | 0 | 0 | 0 | 7.6248 | 2.919 | 2.3356 | 1.8966 | 1.8984 | 0 | 0 | 0 | 0 | 0 | 15.6921 | 0 | 0 | 0 | 0 | 2.3167 | 0 | 0.91298 | 0.070005 | 0.084314 | 60 | 1 | 4 | 4 | 4 | 4 | 0 | 0 | 0 | 0 | 0 | 0 | 0 | 0
2014-12-27 | 14時 | 0.025116 | 5.6729 | 0.90599 | 1.0112 | 1.0384 | 0.025116 | 0.020388 | 0.0047274 | 21.6683 | 11.1595 | 15.6921 | 0 | 0 | 0 | 0 | 4.8302 | 0.29126 | 4.8302 | 1 | 4.8302 | 0 | 0 | 0 | 0 | 0.29126 | 0 | 0 | 0 | 0 | 0.2597 | 0 | 0 | 0 | 0 | 4.5705 | 0 | 0 | 0 | 0 | 4.5705 | 0 | 0 | 0 | 0 | 15.6921 | 0 | 0 | 0 | 0 | 0 | 0 | 0 | 0 | 0 | 7.6248 | 2.919 | 2.3356 | 1.8966 | 1.8984 | 0 | 0 | 0 | 0 | 0 | 15.6921 | 0 | 0 | 0 | 0 | 4.5705 | 0 | 1.8723 | 0.63243 | 1.2015 | 60 | 1 | 4 | 4 | 4 | 4 | 0 | 0 | 0 | 0 | 0 | 0 | 0 | 0
2014-12-27 | 15時 | 0.027331 | 6.1139 | 0.90599 | 1.0099 | 1.0371 | 0.027331 | 0.022237 | 0.0050949 | 22.1906 | 12.1719 | 15.6921 | 0 | 0 | 0 | 0 | 5.2684 | 0.31766 | 5.2684 | 1 | 5.2684 | 0 | 0 | 0 | 0 | 0.31766 | 0 | 0 | 0 | 0 | 0.28359 | 0 | 0 | 0 | 0 | 4.9848 | 0 | 0 | 0 | 0 | 4.9848 | 0 | 0 | 0 | 0 | 15.6921 | 0 | 0 | 0 | 0 | 0 | 0 | 0 | 0 | 0 | 7.6248 | 2.919 | 2.3356 | 1.8966 | 1.8984 | 0 | 0 | 0 | 0 | 0 | 15.6921 | 0 | 0 | 0 | 0 | 4.9848 | 0 | 2.4257 | 1.5725 | 1.8931 | 60 | 1 | 4 | 4 | 4 | 4 | 0 | 0 | 0 | 0 | 0 | 0 | 0 | 0
2014-12-27 | 16時 | 0.028234 | 6.2964 | 0.90599 | 1.0093 | 1.0365 | 0.028234 | 0.022987 | 0.005247 | 22.424 | 12.5894 | 15.6921 | 0 | 0 | 0 | 0 | 5.4491 | 0.32839 | 5.4491 | 1 | 5.4491 | 0 | 0 | 0 | 0 | 0.32839 | 0 | 0 | 0 | 0 | 0.2961 | 0 | 0 | 0 | 0 | 5.153 | 0 | 0 | 0 | 0 | 5.153 | 0 | 0 | 0 | 0 | 15.6921 | 0 | 0 | 0 | 0 | 0 | 0 | 0 | 0 | 0 | 7.6248 | 2.919 | 2.3356 | 1.8966 | 1.8984 | 0 | 0 | 0 | 0 | 0 | 15.6921 | 0 | 0 | 0 | 0 | 5.153 | 0 | 2.6767 | 1.8228 | 2.1412 | 60 | 1 | 4 | 4 | 4 | 4 | 0 | 0 | 0 | 0 | 0 | 0 | 0 | 0
2014-12-27 | 17時 | 0.050784 | 10.9265 | 0.90599 | 0.98758 | 1.0142 | 0.050784 | 0.041679 | 0.0091054 | 31.4416 | 22.8373 | 15.6921 | 0 | 0 | 0 | 0 | 9.8848 | 0.59541 | 9.8848 | 1 | 9.8848 | 0 | 0 | 0 | 0 | 0.59541 | 0 | 0 | 0 | 0 | 0.54154 | 0 | 0 | 0 | 0 | 9.3432 | 0 | 0 | 0 | 0 | 9.3432 | 0 | 0 | 0 | 0 | 15.6921 | 0 | 0 | 0 | 0 | 0 | 0 | 0 | 0 | 0 | 7.6248 | 2.919 | 2.3356 | 1.8966 | 1.8984 | 0 | 0 | 0 | 0 | 0 | 15.6921 | 0 | 0 | 0 | 0 | 9.3432 | 0 | 2.8344 | 1.9535 | 1.9254 | 60 | 1 | 4 | 4 | 4 | 4 | 0 | 0 | 0 | 0 | 0 | 0 | 0 | 0
2014-12-27 | 18時 | 0.054365 | 11.6994 | 0.90599 | 0.98271 | 1.0092 | 0.054365 | 0.044615 | 0.0097495 | 33.4611 | 24.4692 | 15.6921 | 0 | 0 | 0 | 0 | 10.5911 | 0.63736 | 10.5911 | 1 | 10.5911 | 0 | 0 | 0 | 0 | 0.63736 | 0 | 0 | 0 | 0 | 0.58966 | 0 | 0 | 0 | 0 | 10.0015 | 0 | 0 | 0 | 0 | 10.0015 | 0 | 0 | 0 | 0 | 15.6921 | 0 | 0 | 0 | 0 | 0 | 0 | 0 | 0 | 0 | 7.6248 | 2.919 | 2.3356 | 1.8966 | 1.8984 | 0 | 0 | 0 | 0 | 0 | 15.6921 | 0 | 0 | 0 | 0 | 10.0015 | 0 | 2.9986 | 2.0871 | 2.2687 | 60 | 1 | 4 | 4 | 4 | 4 | 0 | 0 | 0 | 0 | 0 | 0 | 0 | 0
2014-12-27 | 19時 | 0.031258 | 6.9116 | 0.90599 | 1.0073 | 1.0344 | 0.031258 | 0.025498 | 0.0057597 | 23.2841 | 13.9911 | 15.6921 | 0 | 0 | 0 | 0 | 6.0558 | 0.36426 | 6.0558 | 1 | 6.0558 | 0 | 0 | 0 | 0 | 0.36426 | 0 | 0 | 0 | 0 | 0.33985 | 0 | 0 | 0 | 0 | 5.716 | 0 | 0 | 0 | 0 | 5.716 | 0 | 0 | 0 | 0 | 15.6921 | 0 | 0 | 0 | 0 | 0 | 0 | 0 | 0 | 0 | 7.6248 | 2.919 | 2.3356 | 1.8966 | 1.8984 | 0 | 0 | 0 | 0 | 0 | 15.6921 | 0 | 0 | 0 | 0 | 5.716 | 0 | 3.1004 | 1.6133 | 2.4922 | 60 | 1 | 4 | 4 | 4 | 4 | 0 | 0 | 0 | 0 | 0 | 0 | 0 | 0
2014-12-27 | 20時 | 0.034064 | 7.4794 | 0.90599 | 1.0051 | 1.0322 | 0.034064 | 0.027831 | 0.0062328 | 24.176 | 15.2752 | 15.6921 | 0 | 0 | 0 | 0 | 6.6116 | 0.39758 | 6.6116 | 1 | 6.6116 | 0 | 0 | 0 | 0 | 0.39758 | 0 | 0 | 0 | 0 | 0.37272 | 0 | 0 | 0 | 0 | 6.2389 | 0 | 0 | 0 | 0 | 6.2389 | 0 | 0 | 0 | 0 | 15.6921 | 0 | 0 | 0 | 0 | 0 | 0 | 0 | 0 | 0 | 7.6248 | 2.919 | 2.3356 | 1.8966 | 1.8984 | 0 | 0 | 0 | 0 | 0 | 15.6921 | 0 | 0 | 0 | 0 | 6.2389 | 0 | 3.1897 | 2.0774 | 2.1524 | 60 | 1 | 4 | 4 | 4 | 4 | 0 | 0 | 0 | 0 | 0 | 0 | 0 | 0
2014-12-27 | 21時 | 0.036729 | 8.0224 | 0.90599 | 1.0028 | 1.0298 | 0.036729 | 0.030044 | 0.0066854 | 25.1145 | 16.4942 | 15.6921 | 0 | 0 | 0 | 0 | 7.1393 | 0.4292 | 7.1393 | 1 | 7.1393 | 0 | 0 | 0 | 0 | 0.4292 | 0 | 0 | 0 | 0 | 0.40428 | 0 | 0 | 0 | 0 | 6.735 | 0 | 0 | 0 | 0 | 6.735 | 0 | 0 | 0 | 0 | 15.6921 | 0 | 0 | 0 | 0 | 0 | 0 | 0 | 0 | 0 | 7.6248 | 2.919 | 2.3356 | 1.8966 | 1.8984 | 0 | 0 | 0 | 0 | 0 | 15.6921 | 0 | 0 | 0 | 0 | 6.735 | 0 | 3.2554 | 1.5703 | 1.9982 | 60 | 1 | 4 | 4 | 4 | 4 | 0 | 0 | 0 | 0 | 0 | 0 | 0 | 0
2014-12-27 | 22時 | 0.038274 | 8.3357 | 0.90599 | 1.0014 | 1.0284 | 0.038274 | 0.031327 | 0.0069464 | 25.6928 | 17.1931 | 15.6921 | 0 | 0 | 0 | 0 | 7.4418 | 0.44753 | 7.4418 | 1 | 7.4418 | 0 | 0 | 0 | 0 | 0.44753 | 0 | 0 | 0 | 0 | 0.41905 | 0 | 0 | 0 | 0 | 7.0227 | 0 | 0 | 0 | 0 | 7.0227 | 0 | 0 | 0 | 0 | 15.6921 | 0 | 0 | 0 | 0 | 0 | 0 | 0 | 0 | 0 | 7.6248 | 2.919 | 2.3356 | 1.8966 | 1.8984 | 0 | 0 | 0 | 0 | 0 | 15.6921 | 0 | 0 | 0 | 0 | 7.0227 | 0 | 3.0422 | 1.686 | 2.2572 | 60 | 1 | 4 | 4 | 4 | 4 | 0 | 0 | 0 | 0 | 0 | 0 | 0 | 0
2014-12-27 | 23時 | 0.044257 | 9.573 | 0.90599 | 0.99532 | 1.0221 | 0.044257 | 0.03628 | 0.0079775 | 28.2312 | 19.9204 | 15.6921 | 0 | 0 | 0 | 0 | 8.6223 | 0.51828 | 8.6223 | 1 | 8.6223 | 0 | 0 | 0 | 0 | 0.51828 | 0 | 0 | 0 | 0 | 0.48935 | 0 | 0 | 0 | 0 | 8.1329 | 0 | 0 | 0 | 0 | 8.1329 | 0 | 0 | 0 | 0 | 15.6921 | 0 | 0 | 0 | 0 | 0 | 0 | 0 | 0 | 0 | 7.6248 | 2.919 | 2.3356 | 1.8966 | 1.8984 | 0 | 0 | 0 | 0 | 0 | 15.6921 | 0 | 0 | 0 | 0 | 8.1329 | 0 | 2.8637 | 2.0579 | 2.4357 | 60 | 1 | 4 | 4 | 4 | 4 | 0 | 0 | 0 | 0 | 0 | 0 | 0 | 0
2014-12-28 | 0時 | 0.046372 | 10.0229 | 0.90599 | 0.99287 | 1.0196 | 0.046372 | 0.038019 | 0.0083524 | 29.2502 | 20.8982 | 15.6921 | 0 | 0 | 0 | 0 | 9.0454 | 0.54313 | 9.0454 | 1 | 9.0454 | 0 | 0 | 0 | 0 | 0.54313 | 0 | 0 | 0 | 0 | 0.52253 | 0 | 0 | 0 | 0 | 8.5229 | 0 | 0 | 0 | 0 | 8.5229 | 0 | 0 | 0 | 0 | 15.6921 | 0 | 0 | 0 | 0 | 0 | 0 | 0 | 0 | 0 | 7.6248 | 2.919 | 2.3356 | 1.8966 | 1.8984 | 0 | 0 | 0 | 0 | 0 | 15.6921 | 0 | 0 | 0 | 0 | 8.5229 | 0 | 2.9673 | 2.1777 | 2.5611 | 60 | 1 | 4 | 4 | 4 | 4 | 0 | 0 | 0 | 0 | 0 | 0 | 0 | 0
2014-12-28 | 1時 | 0.047311 | 10.2218 | 0.90599 | 0.99174 | 1.0184 | 0.047311 | 0.038793 | 0.0085182 | 29.7162 | 21.3278 | 15.6921 | 0 | 0 | 0 | 0 | 9.2314 | 0.55419 | 9.2314 | 1 | 9.2314 | 0 | 0 | 0 | 0 | 0.55419 | 0 | 0 | 0 | 0 | 0.53503 | 0 | 0 | 0 | 0 | 8.6964 | 0 | 0 | 0 | 0 | 8.6964 | 0 | 0 | 0 | 0 | 15.6921 | 0 | 0 | 0 | 0 | 0 | 0 | 0 | 0 | 0 | 7.6248 | 2.919 | 2.3356 | 1.8966 | 1.8984 | 0 | 0 | 0 | 0 | 0 | 15.6921 | 0 | 0 | 0 | 0 | 8.6964 | 0 | 3.0245 | 2.2242 | 2.6146 | 60 | 1 | 4 | 4 | 4 | 4 | 0 | 0 | 0 | 0 | 0 | 0 | 0 | 0
2014-12-28 | 2時 | 0.048066 | 10.3824 | 0.90599 | 0.99082 | 1.0175 | 0.048066 | 0.039414 | 0.008652 | 30.0994 | 21.6736 | 15.6921 | 0 | 0 | 0 | 0 | 9.3811 | 0.56306 | 9.3811 | 1 | 9.3811 | 0 | 0 | 0 | 0 | 0.56306 | 0 | 0 | 0 | 0 | 0.54548 | 0 | 0 | 0 | 0 | 8.8356 | 0 | 0 | 0 | 0 | 8.8356 | 0 | 0 | 0 | 0 | 15.6921 | 0 | 0 | 0 | 0 | 0 | 0 | 0 | 0 | 0 | 7.6248 | 2.919 | 2.3356 | 1.8966 | 1.8984 | 0 | 0 | 0 | 0 | 0 | 15.6921 | 0 | 0 | 0 | 0 | 8.8356 | 0 | 3.0778 | 2.261 | 2.6575 | 60 | 1 | 4 | 4 | 4 | 4 | 0 | 0 | 0 | 0 | 0 | 0 | 0 | 0
2014-12-28 | 3時 | 0.050276 | 10.8624 | 0.90599 | 0.98797 | 1.0146 | 0.050276 | 0.041224 | 0.009052 | 31.28 | 22.7009 | 15.6921 | 0 | 0 | 0 | 0 | 9.8257 | 0.58892 | 9.8257 | 1 | 9.8257 | 0 | 0 | 0 | 0 | 0.58892 | 0 | 0 | 0 | 0 | 0.58436 | 0 | 0 | 0 | 0 | 9.2414 | 0 | 0 | 0 | 0 | 9.2414 | 0 | 0 | 0 | 0 | 15.6921 | 0 | 0 | 0 | 0 | 0 | 0 | 0 | 0 | 0 | 7.6248 | 2.919 | 2.3356 | 1.8966 | 1.8984 | 0 | 0 | 0 | 0 | 0 | 15.6921 | 0 | 0 | 0 | 0 | 9.2414 | 0 | 3.2399 | 2.3904 | 2.8008 | 60 | 1 | 4 | 4 | 4 | 4 | 0 | 0 | 0 | 0 | 0 | 0 | 0 | 0
2014-12-28 | 4時 | 0.051354 | 11.095 | 0.90599 | 0.98655 | 1.0131 | 0.051354 | 0.042108 | 0.0092458 | 31.8709 | 23.1953 | 15.6921 | 0 | 0 | 0 | 0 | 10.0397 | 0.60154 | 10.0397 | 1 | 10.0397 | 0 | 0 | 0 | 0 | 0.60154 | 0 | 0 | 0 | 0 | 0.60025 | 0 | 0 | 0 | 0 | 9.4395 | 0 | 0 | 0 | 0 | 9.4395 | 0 | 0 | 0 | 0 | 15.6921 | 0 | 0 | 0 | 0 | 0 | 0 | 0 | 0 | 0 | 7.6248 | 2.919 | 2.3356 | 1.8966 | 1.8984 | 0 | 0 | 0 | 0 | 0 | 15.6921 | 0 | 0 | 0 | 0 | 9.4395 | 0 | 3.3261 | 2.4469 | 2.8677 | 60 | 1 | 4 | 4 | 4 | 4 | 0 | 0 | 0 | 0 | 0 | 0 | 0 | 0
2014-12-28 | 5時 | 0.064431 | 13.9546 | 0.90599 | 0.96686 | 0.99288 | 0.064431 | 0.052803 | 0.011629 | 40.0312 | 29.0785 | 15.6921 | 0 | 0 | 0 | 0 | 12.5862 | 0.75432 | 12.5862 | 1 | 12.5862 | 0 | 0 | 0 | 0 | 0.75432 | 0 | 0 | 0 | 0 | 0.74932 | 0 | 0 | 0 | 0 | 11.8369 | 0 | 0 | 0 | 0 | 11.8369 | 0 | 0 | 0 | 0 | 15.6921 | 0 | 0 | 0 | 0 | 0 | 0 | 0 | 0 | 0 | 7.6248 | 2.919 | 2.3356 | 1.8966 | 1.8984 | 0 | 0 | 0 | 0 | 0 | 15.6921 | 0 | 0 | 0 | 0 | 11.8369 | 0 | 3.587 | 2.4573 | 2.8787 | 60 | 1 | 4 | 4 | 4 | 4 | 0 | 0 | 0 | 0 | 0 | 0 | 0 | 0
2014-12-28 | 6時 | 0.044777 | 9.7075 | 0.90599 | 0.9946 | 1.0214 | 0.044777 | 0.036688 | 0.0080896 | 28.5306 | 20.2135 | 15.6921 | 0 | 0 | 0 | 0 | 8.7491 | 0.52411 | 8.7491 | 1 | 8.7491 | 0 | 0 | 0 | 0 | 0.52411 | 0 | 0 | 0 | 0 | 0.52474 | 0 | 0 | 0 | 0 | 8.2243 | 0 | 0 | 0 | 0 | 8.2243 | 0 | 0 | 0 | 0 | 15.6921 | 0 | 0 | 0 | 0 | 0 | 0 | 0 | 0 | 0 | 7.6248 | 2.919 | 2.3356 | 1.8966 | 1.8984 | 0 | 0 | 0 | 0 | 0 | 15.6921 | 0 | 0 | 0 | 0 | 8.2243 | 0 | 3.9181 | 2.7459 | 3.1715 | 60 | 1 | 4 | 4 | 4 | 4 | 0 | 0 | 0 | 0 | 0 | 0 | 0 | 0
2014-12-28 | 7時 | 0.043792 | 9.4979 | 0.90599 | 0.99572 | 1.0225 | 0.043792 | 0.035878 | 0.0079149 | 28.0661 | 19.7566 | 15.6921 | 0 | 0 | 0 | 0 | 8.5513 | 0.51254 | 8.5513 | 1 | 8.5513 | 0 | 0 | 0 | 0 | 0.51254 | 0 | 0 | 0 | 0 | 0.50857 | 0 | 0 | 0 | 0 | 8.0428 | 0 | 0 | 0 | 0 | 8.0428 | 0 | 0 | 0 | 0 | 15.6921 | 0 | 0 | 0 | 0 | 0 | 0 | 0 | 0 | 0 | 7.6248 | 2.919 | 2.3356 | 1.8966 | 1.8984 | 0 | 0 | 0 | 0 | 0 | 15.6921 | 0 | 0 | 0 | 0 | 8.0428 | 0 | 3.823 | 2.6258 | 3.0341 | 60 | 1 | 4 | 4 | 4 | 4 | 0 | 0 | 0 | 0 | 0 | 0 | 0 | 0
2014-12-28 | 8時 | 0.033491 | 7.381 | 0.90599 | 1.0055 | 1.0325 | 0.033491 | 0.02734 | 0.0061508 | 24.0147 | 15.0532 | 15.6921 | 0 | 0 | 0 | 0 | 6.5155 | 0.39057 | 6.5155 | 1 | 6.5155 | 0 | 0 | 0 | 0 | 0.39057 | 0 | 0 | 0 | 0 | 0.38667 | 0 | 0 | 0 | 0 | 6.1289 | 0 | 0 | 0 | 0 | 6.1289 | 0 | 0 | 0 | 0 | 15.6921 | 0 | 0 | 0 | 0 | 0 | 0 | 0 | 0 | 0 | 7.6248 | 2.919 | 2.3356 | 1.8966 | 1.8984 | 0 | 0 | 0 | 0 | 0 | 15.6921 | 0 | 0 | 0 | 0 | 6.1289 | 0 | 2.2731 | 1.7942 | 2.1486 | 60 | 1 | 4 | 4 | 4 | 4 | 0 | 0 | 0 | 0 | 0 | 0 | 0 | 0
2014-12-28 | 9時 | 0.033582 | 7.3882 | 0.90599 | 1.0055 | 1.0325 | 0.033582 | 0.027425 | 0.0061568 | 24.0265 | 15.0695 | 15.6921 | 0 | 0 | 0 | 0 | 6.5226 | 0.39178 | 6.5226 | 1 | 6.5226 | 0 | 0 | 0 | 0 | 0.39178 | 0 | 0 | 0 | 0 | 0.37473 | 0 | 0 | 0 | 0 | 6.1479 | 0 | 0 | 0 | 0 | 6.1479 | 0 | 0 | 0 | 0 | 15.6921 | 0 | 0 | 0 | 0 | 0 | 0 | 0 | 0 | 0 | 7.6248 | 2.919 | 2.3356 | 1.8966 | 1.8984 | 0 | 0 | 0 | 0 | 0 | 15.6921 | 0 | 0 | 0 | 0 | 6.1479 | 0 | 2.8332 | 1.6078 | 1.944 | 60 | 1 | 4 | 4 | 4 | 4 | 0 | 0 | 0 | 0 | 0 | 0 | 0 | 0
2014-12-28 | 10時 | 0.028352 | 6.3183 | 0.90599 | 1.0093 | 1.0364 | 0.028352 | 0.023086 | 0.0052653 | 22.4527 | 12.6396 | 15.6921 | 0 | 0 | 0 | 0 | 5.4709 | 0.3298 | 5.4709 | 1 | 5.4709 | 0 | 0 | 0 | 0 | 0.3298 | 0 | 0 | 0 | 0 | 0.29554 | 0 | 0 | 0 | 0 | 5.1753 | 0 | 0 | 0 | 0 | 5.1753 | 0 | 0 | 0 | 0 | 15.6921 | 0 | 0 | 0 | 0 | 0 | 0 | 0 | 0 | 0 | 7.6248 | 2.919 | 2.3356 | 1.8966 | 1.8984 | 0 | 0 | 0 | 0 | 0 | 15.6921 | 0 | 0 | 0 | 0 | 5.1753 | 0 | 2.3164 | 1.1233 | 1.433 | 60 | 1 | 4 | 4 | 4 | 4 | 0 | 0 | 0 | 0 | 0 | 0 | 0 | 0
2014-12-28 | 11時 | 0.035712 | 7.7995 | 0.90599 | 1.0038 | 1.0308 | 0.035712 | 0.029213 | 0.0064996 | 24.7192 | 15.9948 | 15.6921 | 0 | 0 | 0 | 0 | 6.9231 | 0.41732 | 6.9231 | 1 | 6.9231 | 0 | 0 | 0 | 0 | 0.41732 | 0 | 0 | 0 | 0 | 0.37443 | 0 | 0 | 0 | 0 | 6.5487 | 0 | 0 | 0 | 0 | 6.5487 | 0 | 0 | 0 | 0 | 15.6921 | 0 | 0 | 0 | 0 | 0 | 0 | 0 | 0 | 0 | 7.6248 | 2.919 | 2.3356 | 1.8966 | 1.8984 | 0 | 0 | 0 | 0 | 0 | 15.6921 | 0 | 0 | 0 | 0 | 6.5487 | 0 | 2.369 | 1.3045 | 1.5959 | 60 | 1 | 4 | 4 | 4 | 4 | 0 | 0 | 0 | 0 | 0 | 0 | 0 | 0
2014-12-28 | 12時 | 0.029654 | 6.5816 | 0.90599 | 1.0084 | 1.0355 | 0.029654 | 0.024169 | 0.0054847 | 22.8088 | 13.2404 | 15.6921 | 0 | 0 | 0 | 0 | 5.7309 | 0.34527 | 5.7309 | 1 | 5.7309 | 0 | 0 | 0 | 0 | 0.34527 | 0 | 0 | 0 | 0 | 0.31287 | 0 | 0 | 0 | 0 | 5.418 | 0 | 0 | 0 | 0 | 5.418 | 0 | 0 | 0 | 0 | 15.6921 | 0 | 0 | 0 | 0 | 0 | 0 | 0 | 0 | 0 | 7.6248 | 2.919 | 2.3356 | 1.8966 | 1.8984 | 0 | 0 | 0 | 0 | 0 | 15.6921 | 0 | 0 | 0 | 0 | 5.418 | 0 | 2.6419 | 1.6824 | 1.977 | 60 | 1 | 4 | 4 | 4 | 4 | 0 | 0 | 0 | 0 | 0 | 0 | 0 | 0
2014-12-28 | 13時 | 0.035648 | 7.7905 | 0.90599 | 1.0038 | 1.0308 | 0.035648 | 0.029156 | 0.0064921 | 24.7035 | 15.9746 | 15.6921 | 0 | 0 | 0 | 0 | 6.9144 | 0.41652 | 6.9144 | 1 | 6.9144 | 0 | 0 | 0 | 0 | 0.41652 | 0 | 0 | 0 | 0 | 0.37836 | 0 | 0 | 0 | 0 | 6.536 | 0 | 0 | 0 | 0 | 6.536 | 0 | 0 | 0 | 0 | 15.6921 | 0 | 0 | 0 | 0 | 0 | 0 | 0 | 0 | 0 | 7.6248 | 2.919 | 2.3356 | 1.8966 | 1.8984 | 0 | 0 | 0 | 0 | 0 | 15.6921 | 0 | 0 | 0 | 0 | 6.536 | 0 | 2.7345 | 1.8095 | 2.1125 | 60 | 1 | 4 | 4 | 4 | 4 | 0 | 0 | 0 | 0 | 0 | 0 | 0 | 0
2014-12-28 | 14時 | 0.037574 | 8.1821 | 0.90599 | 1.0021 | 1.0291 | 0.037574 | 0.030755 | 0.0068184 | 25.4058 | 16.8507 | 15.6921 | 0 | 0 | 0 | 0 | 7.2936 | 0.43936 | 7.2936 | 1 | 7.2936 | 0 | 0 | 0 | 0 | 0.43936 | 0 | 0 | 0 | 0 | 0.39911 | 0 | 0 | 0 | 0 | 6.8945 | 0 | 0 | 0 | 0 | 6.8945 | 0 | 0 | 0 | 0 | 15.6921 | 0 | 0 | 0 | 0 | 0 | 0 | 0 | 0 | 0 | 7.6248 | 2.919 | 2.3356 | 1.8966 | 1.8984 | 0 | 0 | 0 | 0 | 0 | 15.6921 | 0 | 0 | 0 | 0 | 6.8945 | 0 | 2.8315 | 1.9215 | 2.2353 | 60 | 1 | 4 | 4 | 4 | 4 | 0 | 0 | 0 | 0 | 0 | 0 | 0 | 0
2014-12-28 | 15時 | 0.035941 | 7.8527 | 0.90599 | 1.0036 | 1.0306 | 0.035941 | 0.029397 | 0.006544 | 24.8123 | 16.1142 | 15.6921 | 0 | 0 | 0 | 0 | 6.9748 | 0.41996 | 6.9748 | 1 | 6.9748 | 0 | 0 | 0 | 0 | 0.41996 | 0 | 0 | 0 | 0 | 0.38478 | 0 | 0 | 0 | 0 | 6.59 | 0 | 0 | 0 | 0 | 6.59 | 0 | 0 | 0 | 0 | 15.6921 | 0 | 0 | 0 | 0 | 0 | 0 | 0 | 0 | 0 | 7.6248 | 2.919 | 2.3356 | 1.8966 | 1.8984 | 0 | 0 | 0 | 0 | 0 | 15.6921 | 0 | 0 | 0 | 0 | 6.59 | 0 | 3.0321 | 2.0978 | 2.4247 | 60 | 1 | 4 | 4 | 4 | 4 | 0 | 0 | 0 | 0 | 0 | 0 | 0 | 0
2014-12-28 | 16時 | 0.03458 | 7.5782 | 0.90599 | 1.0047 | 1.0317 | 0.03458 | 0.028265 | 0.0063152 | 24.3406 | 15.4977 | 15.6921 | 0 | 0 | 0 | 0 | 6.7079 | 0.40378 | 6.7079 | 1 | 6.7079 | 0 | 0 | 0 | 0 | 0.40378 | 0 | 0 | 0 | 0 | 0.37176 | 0 | 0 | 0 | 0 | 6.3362 | 0 | 0 | 0 | 0 | 6.3362 | 0 | 0 | 0 | 0 | 15.6921 | 0 | 0 | 0 | 0 | 0 | 0 | 0 | 0 | 0 | 7.6248 | 2.919 | 2.3356 | 1.8966 | 1.8984 | 0 | 0 | 0 | 0 | 0 | 15.6921 | 0 | 0 | 0 | 0 | 6.3362 | 0 | 3.1141 | 2.1647 | 2.5004 | 60 | 1 | 4 | 4 | 4 | 4 | 0 | 0 | 0 | 0 | 0 | 0 | 0 | 0
2014-12-28 | 17時 | 0.061282 | 13.2233 | 0.90599 | 0.97225 | 0.99841 | 0.061282 | 0.050263 | 0.011019 | 37.7983 | 27.6094 | 15.6921 | 0 | 0 | 0 | 0 | 11.9503 | 0.71804 | 11.9503 | 1 | 11.9503 | 0 | 0 | 0 | 0 | 0.71804 | 0 | 0 | 0 | 0 | 0.68277 | 0 | 0 | 0 | 0 | 11.2675 | 0 | 0 | 0 | 0 | 11.2675 | 0 | 0 | 0 | 0 | 15.6921 | 0 | 0 | 0 | 0 | 0 | 0 | 0 | 0 | 0 | 7.6248 | 2.919 | 2.3356 | 1.8966 | 1.8984 | 0 | 0 | 0 | 0 | 0 | 15.6921 | 0 | 0 | 0 | 0 | 11.2675 | 0 | 3.3176 | 2.3269 | 2.3262 | 60 | 1 | 4 | 4 | 4 | 4 | 0 | 0 | 0 | 0 | 0 | 0 | 0 | 0
2014-12-28 | 18時 | 0.065403 | 14.1572 | 0.90599 | 0.96533 | 0.99131 | 0.065403 | 0.053605 | 0.011798 | 40.6655 | 29.481 | 15.6921 | 0 | 0 | 0 | 0 | 12.7604 | 0.76579 | 12.7604 | 1 | 12.7604 | 0 | 0 | 0 | 0 | 0.76579 | 0 | 0 | 0 | 0 | 0.74359 | 0 | 0 | 0 | 0 | 12.0168 | 0 | 0 | 0 | 0 | 12.0168 | 0 | 0 | 0 | 0 | 15.6921 | 0 | 0 | 0 | 0 | 0 | 0 | 0 | 0 | 0 | 7.6248 | 2.919 | 2.3356 | 1.8966 | 1.8984 | 0 | 0 | 0 | 0 | 0 | 15.6921 | 0 | 0 | 0 | 0 | 12.0168 | 0 | 3.4933 | 2.4605 | 2.679 | 60 | 1 | 4 | 4 | 4 | 4 | 0 | 0 | 0 | 0 | 0 | 0 | 0 | 0
2014-12-28 | 19時 | 0.038612 | 8.4235 | 0.90599 | 1.001 | 1.028 | 0.038612 | 0.031592 | 0.0070196 | 25.8598 | 17.3885 | 15.6921 | 0 | 0 | 0 | 0 | 7.5263 | 0.45131 | 7.5263 | 1 | 7.5263 | 0 | 0 | 0 | 0 | 0.45131 | 0 | 0 | 0 | 0 | 0.44429 | 0 | 0 | 0 | 0 | 7.0821 | 0 | 0 | 0 | 0 | 7.0821 | 0 | 0 | 0 | 0 | 15.6921 | 0 | 0 | 0 | 0 | 0 | 0 | 0 | 0 | 0 | 7.6248 | 2.919 | 2.3356 | 1.8966 | 1.8984 | 0 | 0 | 0 | 0 | 0 | 15.6921 | 0 | 0 | 0 | 0 | 7.0821 | 0 | 3.6284 | 2.0054 | 2.9304 | 60 | 1 | 4 | 4 | 4 | 4 | 0 | 0 | 0 | 0 | 0 | 0 | 0 | 0
2014-12-28 | 20時 | 0.042013 | 9.1306 | 0.90599 | 0.99762 | 1.0245 | 0.042013 | 0.034404 | 0.0076088 | 27.2782 | 18.9516 | 15.6921 | 0 | 0 | 0 | 0 | 8.2029 | 0.49149 | 8.2029 | 1 | 8.2029 | 0 | 0 | 0 | 0 | 0.49149 | 0 | 0 | 0 | 0 | 0.49043 | 0 | 0 | 0 | 0 | 7.7125 | 0 | 0 | 0 | 0 | 7.7125 | 0 | 0 | 0 | 0 | 15.6921 | 0 | 0 | 0 | 0 | 0 | 0 | 0 | 0 | 0 | 7.6248 | 2.919 | 2.3356 | 1.8966 | 1.8984 | 0 | 0 | 0 | 0 | 0 | 15.6921 | 0 | 0 | 0 | 0 | 7.7125 | 0 | 3.7821 | 2.5188 | 2.6449 | 60 | 1 | 4 | 4 | 4 | 4 | 0 | 0 | 0 | 0 | 0 | 0 | 0 | 0
2014-12-28 | 21時 | 0.044263 | 9.597 | 0.90599 | 0.9952 | 1.022 | 0.044263 | 0.036265 | 0.0079975 | 28.2843 | 19.9727 | 15.6921 | 0 | 0 | 0 | 0 | 8.6449 | 0.51807 | 8.6449 | 1 | 8.6449 | 0 | 0 | 0 | 0 | 0.51807 | 0 | 0 | 0 | 0 | 0.51522 | 0 | 0 | 0 | 0 | 8.1297 | 0 | 0 | 0 | 0 | 8.1297 | 0 | 0 | 0 | 0 | 15.6921 | 0 | 0 | 0 | 0 | 0 | 0 | 0 | 0 | 0 | 7.6248 | 2.919 | 2.3356 | 1.8966 | 1.8984 | 0 | 0 | 0 | 0 | 0 | 15.6921 | 0 | 0 | 0 | 0 | 8.1297 | 0 | 3.8281 | 1.9839 | 2.4659 | 60 | 1 | 4 | 4 | 4 | 4 | 0 | 0 | 0 | 0 | 0 | 0 | 0 | 0
2014-12-28 | 22時 | 0.046532 | 10.0731 | 0.90599 | 0.99259 | 1.0193 | 0.046532 | 0.038137 | 0.0083942 | 29.3668 | 21.0066 | 15.6921 | 0 | 0 | 0 | 0 | 9.0924 | 0.54482 | 9.0924 | 1 | 9.0924 | 0 | 0 | 0 | 0 | 0.54482 | 0 | 0 | 0 | 0 | 0.54304 | 0 | 0 | 0 | 0 | 8.5493 | 0 | 0 | 0 | 0 | 8.5493 | 0 | 0 | 0 | 0 | 15.6921 | 0 | 0 | 0 | 0 | 0 | 0 | 0 | 0 | 0 | 7.6248 | 2.919 | 2.3356 | 1.8966 | 1.8984 | 0 | 0 | 0 | 0 | 0 | 15.6921 | 0 | 0 | 0 | 0 | 8.5493 | 0 | 3.6654 | 2.1423 | 2.7723 | 60 | 1 | 4 | 4 | 4 | 4 | 0 | 0 | 0 | 0 | 0 | 0 | 0 | 0
2014-12-28 | 23時 | 0.053086 | 11.4728 | 0.90599 | 0.98417 | 1.0107 | 0.053086 | 0.043525 | 0.0095607 | 32.8558 | 23.9935 | 15.6921 | 0 | 0 | 0 | 0 | 10.3852 | 0.62179 | 10.3852 | 1 | 10.3852 | 0 | 0 | 0 | 0 | 0.62179 | 0 | 0 | 0 | 0 | 0.62809 | 0 | 0 | 0 | 0 | 9.7571 | 0 | 0 | 0 | 0 | 9.7571 | 0 | 0 | 0 | 0 | 15.6921 | 0 | 0 | 0 | 0 | 0 | 0 | 0 | 0 | 0 | 7.6248 | 2.919 | 2.3356 | 1.8966 | 1.8984 | 0 | 0 | 0 | 0 | 0 | 15.6921 | 0 | 0 | 0 | 0 | 9.7571 | 0 | 3.5304 | 2.5477 | 2.9893 | 60 | 1 | 4 | 4 | 4 | 4 | 0 | 0 | 0 | 0 | 0 | 0 | 0 | 0
2014-12-29 | 0時 | 0.053913 | 11.6503 | 0.90599 | 0.98303 | 1.0095 | 0.053913 | 0.044204 | 0.0097086 | 33.3289 | 24.3663 | 15.6921 | 0 | 0 | 0 | 0 | 10.5466 | 0.63149 | 10.5466 | 1 | 10.5466 | 0 | 0 | 0 | 0 | 0.63149 | 0 | 0 | 0 | 0 | 0.63719 | 0 | 0 | 0 | 0 | 9.9094 | 0 | 0 | 0 | 0 | 9.9094 | 0 | 0 | 0 | 0 | 15.6921 | 0 | 0 | 0 | 0 | 0 | 0 | 0 | 0 | 0 | 7.6248 | 2.919 | 2.3356 | 1.8966 | 1.8984 | 0 | 0 | 0 | 0 | 0 | 15.6921 | 0 | 0 | 0 | 0 | 9.9094 | 0 | 3.5473 | 2.5863 | 3.0283 | 60 | 1 | 4 | 4 | 4 | 4 | 0 | 0 | 0 | 0 | 0 | 0 | 0 | 0
2014-12-29 | 1時 | 0.054823 | 11.8501 | 0.90599 | 0.98172 | 1.0081 | 0.054823 | 0.044948 | 0.0098751 | 33.8696 | 24.7844 | 15.6921 | 0 | 0 | 0 | 0 | 10.7275 | 0.64211 | 10.7275 | 1 | 10.7275 | 0 | 0 | 0 | 0 | 0.64211 | 0 | 0 | 0 | 0 | 0.6515 | 0 | 0 | 0 | 0 | 10.0761 | 0 | 0 | 0 | 0 | 10.0761 | 0 | 0 | 0 | 0 | 15.6921 | 0 | 0 | 0 | 0 | 0 | 0 | 0 | 0 | 0 | 7.6248 | 2.919 | 2.3356 | 1.8966 | 1.8984 | 0 | 0 | 0 | 0 | 0 | 15.6921 | 0 | 0 | 0 | 0 | 10.0761 | 0 | 3.6011 | 2.6328 | 3.0794 | 60 | 1 | 4 | 4 | 4 | 4 | 0 | 0 | 0 | 0 | 0 | 0 | 0 | 0
2014-12-29 | 2時 | 0.055576 | 12.0161 | 0.90599 | 0.98063 | 1.007 | 0.055576 | 0.045563 | 0.010013 | 34.325 | 25.1304 | 15.6921 | 0 | 0 | 0 | 0 | 10.8773 | 0.6509 | 10.8773 | 1 | 10.8773 | 0 | 0 | 0 | 0 | 0.6509 | 0 | 0 | 0 | 0 | 0.66333 | 0 | 0 | 0 | 0 | 10.214 | 0 | 0 | 0 | 0 | 10.214 | 0 | 0 | 0 | 0 | 15.6921 | 0 | 0 | 0 | 0 | 0 | 0 | 0 | 0 | 0 | 7.6248 | 2.919 | 2.3356 | 1.8966 | 1.8984 | 0 | 0 | 0 | 0 | 0 | 15.6921 | 0 | 0 | 0 | 0 | 10.214 | 0 | 3.6541 | 2.6709 | 3.1225 | 60 | 1 | 4 | 4 | 4 | 4 | 0 | 0 | 0 | 0 | 0 | 0 | 0 | 0
2014-12-29 | 3時 | 0.056618 | 12.2482 | 0.90599 | 0.97907 | 1.0054 | 0.056618 | 0.046411 | 0.010207 | 34.9709 | 25.6121 | 15.6921 | 0 | 0 | 0 | 0 | 11.0858 | 0.66302 | 11.0858 | 1 | 11.0858 | 0 | 0 | 0 | 0 | 0.66302 | 0 | 0 | 0 | 0 | 0.68161 | 0 | 0 | 0 | 0 | 10.4042 | 0 | 0 | 0 | 0 | 10.4042 | 0 | 0 | 0 | 0 | 15.6921 | 0 | 0 | 0 | 0 | 0 | 0 | 0 | 0 | 0 | 7.6248 | 2.919 | 2.3356 | 1.8966 | 1.8984 | 0 | 0 | 0 | 0 | 0 | 15.6921 | 0 | 0 | 0 | 0 | 10.4042 | 0 | 3.7309 | 2.7278 | 3.1862 | 60 | 1 | 4 | 4 | 4 | 4 | 0 | 0 | 0 | 0 | 0 | 0 | 0 | 0
2014-12-29 | 4時 | 0.057467 | 12.4369 | 0.90599 | 0.97778 | 1.0041 | 0.057467 | 0.047103 | 0.010364 | 35.5041 | 26.0021 | 15.6921 | 0 | 0 | 0 | 0 | 11.2546 | 0.67289 | 11.2546 | 1 | 11.2546 | 0 | 0 | 0 | 0 | 0.67289 | 0 | 0 | 0 | 0 | 0.69552 | 0 | 0 | 0 | 0 | 10.5591 | 0 | 0 | 0 | 0 | 10.5591 | 0 | 0 | 0 | 0 | 15.6921 | 0 | 0 | 0 | 0 | 0 | 0 | 0 | 0 | 0 | 7.6248 | 2.919 | 2.3356 | 1.8966 | 1.8984 | 0 | 0 | 0 | 0 | 0 | 15.6921 | 0 | 0 | 0 | 0 | 10.5591 | 0 | 3.796 | 2.7728 | 3.2377 | 60 | 1 | 4 | 4 | 4 | 4 | 0 | 0 | 0 | 0 | 0 | 0 | 0 | 0
2014-12-29 | 5時 | 0.072806 | 15.9084 | 0.90599 | 0.95148 | 0.97708 | 0.072806 | 0.059549 | 0.013257 | 46.4077 | 32.8775 | 15.6921 | 0 | 0 | 0 | 0 | 14.2305 | 0.8507 | 14.2305 | 1 | 14.2305 | 0 | 0 | 0 | 0 | 0.8507 | 0 | 0 | 0 | 0 | 0.88121 | 0 | 0 | 0 | 0 | 13.3493 | 0 | 0 | 0 | 0 | 13.3493 | 0 | 0 | 0 | 0 | 15.6921 | 0 | 0 | 0 | 0 | 0 | 0 | 0 | 0 | 0 | 7.6248 | 2.919 | 2.3356 | 1.8966 | 1.8984 | 0 | 0 | 0 | 0 | 0 | 15.6921 | 0 | 0 | 0 | 0 | 13.3493 | 0 | 4.0806 | 2.807 | 3.2729 | 60 | 1 | 4 | 4 | 4 | 4 | 0 | 0 | 0 | 0 | 0 | 0 | 0 | 0
2014-12-29 | 6時 | 0.05083 | 11.0046 | 0.90599 | 0.9871 | 1.0137 | 0.05083 | 0.041659 | 0.0091705 | 31.6398 | 23.0034 | 15.6921 | 0 | 0 | 0 | 0 | 9.9567 | 0.59513 | 9.9567 | 1 | 9.9567 | 0 | 0 | 0 | 0 | 0.59513 | 0 | 0 | 0 | 0 | 0.61781 | 0 | 0 | 0 | 0 | 9.3389 | 0 | 0 | 0 | 0 | 9.3389 | 0 | 0 | 0 | 0 | 15.6921 | 0 | 0 | 0 | 0 | 0 | 0 | 0 | 0 | 0 | 7.6248 | 2.919 | 2.3356 | 1.8966 | 1.8984 | 0 | 0 | 0 | 0 | 0 | 15.6921 | 0 | 0 | 0 | 0 | 9.3389 | 0 | 4.3824 | 3.0708 | 3.5394 | 60 | 1 | 4 | 4 | 4 | 4 | 0 | 0 | 0 | 0 | 0 | 0 | 0 | 0
2014-12-29 | 7時 | 0.046459 | 10.0712 | 0.90599 | 0.9926 | 1.0193 | 0.046459 | 0.038066 | 0.0083927 | 29.3625 | 21.0026 | 15.6921 | 0 | 0 | 0 | 0 | 9.0907 | 0.54381 | 9.0907 | 1 | 9.0907 | 0 | 0 | 0 | 0 | 0.54381 | 0 | 0 | 0 | 0 | 0.55723 | 0 | 0 | 0 | 0 | 8.5334 | 0 | 0 | 0 | 0 | 8.5334 | 0 | 0 | 0 | 0 | 15.6921 | 0 | 0 | 0 | 0 | 0 | 0 | 0 | 0 | 0 | 7.6248 | 2.919 | 2.3356 | 1.8966 | 1.8984 | 0 | 0 | 0 | 0 | 0 | 15.6921 | 0 | 0 | 0 | 0 | 8.5334 | 0 | 4.1175 | 2.7543 | 3.178 | 60 | 1 | 4 | 4 | 4 | 4 | 0 | 0 | 0 | 0 | 0 | 0 | 0 | 0
2014-12-29 | 8時 | 0.026989 | 6.071 | 0.90599 | 1.01 | 1.0372 | 0.026989 | 0.02193 | 0.0050592 | 22.1373 | 12.0737 | 15.6921 | 0 | 0 | 0 | 0 | 5.2259 | 0.31329 | 5.2259 | 1 | 5.2259 | 0 | 0 | 0 | 0 | 0.31329 | 0 | 0 | 0 | 0 | 0.30981 | 0 | 0 | 0 | 0 | 4.9161 | 0 | 0 | 0 | 0 | 4.9161 | 0 | 0 | 0 | 0 | 15.6921 | 0 | 0 | 0 | 0 | 0 | 0 | 0 | 0 | 0 | 7.6248 | 2.919 | 2.3356 | 1.8966 | 1.8984 | 0 | 0 | 0 | 0 | 0 | 15.6921 | 0 | 0 | 0 | 0 | 4.9161 | 0 | 2.0385 | 1.3095 | 1.6253 | 60 | 1 | 4 | 4 | 4 | 4 | 0 | 0 | 0 | 0 | 0 | 0 | 0 | 0
2014-12-29 | 9時 | 0.020884 | 4.8518 | 0.90599 | 1.0131 | 1.0404 | 0.020884 | 0.016841 | 0.0040431 | 20.8561 | 9.2631 | 15.6921 | 0 | 0 | 0 | 0 | 4.0094 | 0.24058 | 4.0094 | 1 | 4.0094 | 0 | 0 | 0 | 0 | 0.24058 | 0 | 0 | 0 | 0 | 0.23415 | 0 | 0 | 0 | 0 | 3.7753 | 0 | 0 | 0 | 0 | 3.7753 | 0 | 0 | 0 | 0 | 15.6921 | 0 | 0 | 0 | 0 | 0 | 0 | 0 | 0 | 0 | 7.6248 | 2.919 | 2.3356 | 1.8966 | 1.8984 | 0 | 0 | 0 | 0 | 0 | 15.6921 | 0 | 0 | 0 | 0 | 3.7753 | 0 | 2.1798 | 0.57356 | 0.86622 | 60 | 1 | 4 | 4 | 4 | 4 | 0 | 0 | 0 | 0 | 0 | 0 | 0 | 0
2014-12-29 | 10時 | 0.013652 | 3.4206 | 0.90599 | 1.0153 | 1.0426 | 0.013652 | 0.010801 | 0.0028505 | 19.9532 | 5.9304 | 15.6921 | 0 | 0 | 0 | 0 | 2.5669 | 0.1543 | 2.5669 | 1 | 2.5669 | 0 | 0 | 0 | 0 | 0.1543 | 0 | 0 | 0 | 0 | 0.14552 | 0 | 0 | 0 | 0 | 2.4214 | 0 | 0 | 0 | 0 | 2.4214 | 0 | 0 | 0 | 0 | 15.6921 | 0 | 0 | 0 | 0 | 0 | 0 | 0 | 0 | 0 | 7.6248 | 2.919 | 2.3356 | 1.8966 | 1.8984 | 0 | 0 | 0 | 0 | 0 | 15.6921 | 0 | 0 | 0 | 0 | 2.4214 | 0 | 1.4321 | 0.082148 | 0.13361 | 60 | 1 | 4 | 4 | 4 | 4 | 0 | 0 | 0 | 0 | 0 | 0 | 0 | 0
2014-12-29 | 11時 | 0.020673 | 4.8082 | 0.90599 | 1.0132 | 1.0405 | 0.020673 | 0.016666 | 0.0040068 | 20.8189 | 9.1621 | 15.6921 | 0 | 0 | 0 | 0 | 3.9656 | 0.23809 | 3.9656 | 1 | 3.9656 | 0 | 0 | 0 | 0 | 0.23809 | 0 | 0 | 0 | 0 | 0.22959 | 0 | 0 | 0 | 0 | 3.7361 | 0 | 0 | 0 | 0 | 3.7361 | 0 | 0 | 0 | 0 | 15.6921 | 0 | 0 | 0 | 0 | 0 | 0 | 0 | 0 | 0 | 7.6248 | 2.919 | 2.3356 | 1.8966 | 1.8984 | 0 | 0 | 0 | 0 | 0 | 15.6921 | 0 | 0 | 0 | 0 | 3.7361 | 0 | 1.1987 | 0.081265 | 0.097887 | 60 | 1 | 4 | 4 | 4 | 4 | 0 | 0 | 0 | 0 | 0 | 0 | 0 | 0
2014-12-29 | 12時 | 0.006597 | 2.0378 | 0.90599 | 1.0159 | 1.0432 | 0.006597 | 0.0048988 | 0.0016982 | 19.7164 | 2.6897 | 15.6921 | 0 | 0 | 0 | 0 | 1.1642 | 0.069983 | 1.1642 | 1 | 1.1642 | 0 | 0 | 0 | 0 | 0.069983 | 0 | 0 | 0 | 0 | 0.065998 | 0 | 0 | 0 | 0 | 1.0982 | 0 | 0 | 0 | 0 | 1.0982 | 0 | 0 | 0 | 0 | 15.6921 | 0 | 0 | 0 | 0 | 0 | 0 | 0 | 0 | 0 | 7.6248 | 2.919 | 2.3356 | 1.8966 | 1.8984 | 0 | 0 | 0 | 0 | 0 | 15.6921 | 0 | 0 | 0 | 0 | 1.0982 | 0 | 0.79481 | 0.077003 | 0.093817 | 60 | 1 | 4 | 4 | 4 | 4 | 0 | 0 | 0 | 0 | 0 | 0 | 0 | 0
2014-12-29 | 13時 | 0.023981 | 5.4564 | 0.90599 | 1.0117 | 1.0389 | 0.023981 | 0.019434 | 0.004547 | 21.4338 | 10.6609 | 15.6921 | 0 | 0 | 0 | 0 | 4.6144 | 0.27763 | 4.6144 | 1 | 4.6144 | 0 | 0 | 0 | 0 | 0.27763 | 0 | 0 | 0 | 0 | 0.25779 | 0 | 0 | 0 | 0 | 4.3566 | 0 | 0 | 0 | 0 | 4.3566 | 0 | 0 | 0 | 0 | 15.6921 | 0 | 0 | 0 | 0 | 0 | 0 | 0 | 0 | 0 | 7.6248 | 2.919 | 2.3356 | 1.8966 | 1.8984 | 0 | 0 | 0 | 0 | 0 | 15.6921 | 0 | 0 | 0 | 0 | 4.3566 | 0 | 1.8401 | 0.38358 | 1.02 | 60 | 1 | 4 | 4 | 4 | 4 | 0 | 0 | 0 | 0 | 0 | 0 | 0 | 0
2014-12-29 | 14時 | 0.031733 | 7.0049 | 0.90599 | 1.0069 | 1.034 | 0.031733 | 0.025896 | 0.0058375 | 23.4243 | 14.2027 | 15.6921 | 0 | 0 | 0 | 0 | 6.1474 | 0.36994 | 6.1474 | 1 | 6.1474 | 0 | 0 | 0 | 0 | 0.36994 | 0 | 0 | 0 | 0 | 0.34226 | 0 | 0 | 0 | 0 | 5.8052 | 0 | 0 | 0 | 0 | 5.8052 | 0 | 0 | 0 | 0 | 15.6921 | 0 | 0 | 0 | 0 | 0 | 0 | 0 | 0 | 0 | 7.6248 | 2.919 | 2.3356 | 1.8966 | 1.8984 | 0 | 0 | 0 | 0 | 0 | 15.6921 | 0 | 0 | 0 | 0 | 5.8052 | 0 | 2.4266 | 1.4962 | 1.8536 | 60 | 1 | 4 | 4 | 4 | 4 | 0 | 0 | 0 | 0 | 0 | 0 | 0 | 0
2014-12-29 | 15時 | 0.034144 | 7.4962 | 0.90599 | 1.005 | 1.0321 | 0.034144 | 0.027898 | 0.0062468 | 24.2037 | 15.3129 | 15.6921 | 0 | 0 | 0 | 0 | 6.6279 | 0.39854 | 6.6279 | 1 | 6.6279 | 0 | 0 | 0 | 0 | 0.39854 | 0 | 0 | 0 | 0 | 0.37406 | 0 | 0 | 0 | 0 | 6.2539 | 0 | 0 | 0 | 0 | 6.2539 | 0 | 0 | 0 | 0 | 15.6921 | 0 | 0 | 0 | 0 | 0 | 0 | 0 | 0 | 0 | 7.6248 | 2.919 | 2.3356 | 1.8966 | 1.8984 | 0 | 0 | 0 | 0 | 0 | 15.6921 | 0 | 0 | 0 | 0 | 6.2539 | 0 | 2.9659 | 2.0078 | 2.3637 | 60 | 1 | 4 | 4 | 4 | 4 | 0 | 0 | 0 | 0 | 0 | 0 | 0 | 0
2014-12-29 | 16時 | 0.035259 | 7.7273 | 0.90599 | 1.0041 | 1.0311 | 0.035259 | 0.028819 | 0.0064394 | 24.5941 | 15.8327 | 15.6921 | 0 | 0 | 0 | 0 | 6.8529 | 0.41171 | 6.8529 | 1 | 6.8529 | 0 | 0 | 0 | 0 | 0.41171 | 0 | 0 | 0 | 0 | 0.39241 | 0 | 0 | 0 | 0 | 6.4605 | 0 | 0 | 0 | 0 | 6.4605 | 0 | 0 | 0 | 0 | 15.6921 | 0 | 0 | 0 | 0 | 0 | 0 | 0 | 0 | 0 | 7.6248 | 2.919 | 2.3356 | 1.8966 | 1.8984 | 0 | 0 | 0 | 0 | 0 | 15.6921 | 0 | 0 | 0 | 0 | 6.4605 | 0 | 3.227 | 2.237 | 2.6027 | 60 | 1 | 4 | 4 | 4 | 4 | 0 | 0 | 0 | 0 | 0 | 0 | 0 | 0
2014-12-29 | 17時 | 0.061545 | 13.2852 | 0.90599 | 0.9718 | 0.99795 | 0.061545 | 0.050474 | 0.011071 | 37.9836 | 27.7347 | 15.6921 | 0 | 0 | 0 | 0 | 12.0045 | 0.72106 | 12.0045 | 1 | 12.0045 | 0 | 0 | 0 | 0 | 0.72106 | 0 | 0 | 0 | 0 | 0.68967 | 0 | 0 | 0 | 0 | 11.3149 | 0 | 0 | 0 | 0 | 11.3149 | 0 | 0 | 0 | 0 | 15.6921 | 0 | 0 | 0 | 0 | 0 | 0 | 0 | 0 | 0 | 7.6248 | 2.919 | 2.3356 | 1.8966 | 1.8984 | 0 | 0 | 0 | 0 | 0 | 15.6921 | 0 | 0 | 0 | 0 | 11.3149 | 0 | 3.3606 | 2.3339 | 2.3534 | 60 | 1 | 4 | 4 | 4 | 4 | 0 | 0 | 0 | 0 | 0 | 0 | 0 | 0
2014-12-29 | 18時 | 0.065345 | 14.1451 | 0.90599 | 0.96542 | 0.9914 | 0.065345 | 0.053558 | 0.011788 | 40.6274 | 29.457 | 15.6921 | 0 | 0 | 0 | 0 | 12.75 | 0.76511 | 12.75 | 1 | 12.75 | 0 | 0 | 0 | 0 | 0.76511 | 0 | 0 | 0 | 0 | 0.74379 | 0 | 0 | 0 | 0 | 12.0062 | 0 | 0 | 0 | 0 | 12.0062 | 0 | 0 | 0 | 0 | 15.6921 | 0 | 0 | 0 | 0 | 0 | 0 | 0 | 0 | 0 | 7.6248 | 2.919 | 2.3356 | 1.8966 | 1.8984 | 0 | 0 | 0 | 0 | 0 | 15.6921 | 0 | 0 | 0 | 0 | 12.0062 | 0 | 3.5235 | 2.4625 | 2.6945 | 60 | 1 | 4 | 4 | 4 | 4 | 0 | 0 | 0 | 0 | 0 | 0 | 0 | 0
2014-12-29 | 19時 | 0.038251 | 8.3482 | 0.90599 | 1.0014 | 1.0283 | 0.038251 | 0.031294 | 0.0069568 | 25.7165 | 17.2209 | 15.6921 | 0 | 0 | 0 | 0 | 7.4538 | 0.44705 | 7.4538 | 1 | 7.4538 | 0 | 0 | 0 | 0 | 0.44705 | 0 | 0 | 0 | 0 | 0.43859 | 0 | 0 | 0 | 0 | 7.0152 | 0 | 0 | 0 | 0 | 7.0152 | 0 | 0 | 0 | 0 | 15.6921 | 0 | 0 | 0 | 0 | 0 | 0 | 0 | 0 | 0 | 7.6248 | 2.919 | 2.3356 | 1.8966 | 1.8984 | 0 | 0 | 0 | 0 | 0 | 15.6921 | 0 | 0 | 0 | 0 | 7.0152 | 0 | 3.6306 | 1.99 | 2.9216 | 60 | 1 | 4 | 4 | 4 | 4 | 0 | 0 | 0 | 0 | 0 | 0 | 0 | 0
2014-12-29 | 20時 | 0.040903 | 8.8953 | 0.90599 | 0.9988 | 1.0257 | 0.040903 | 0.03349 | 0.0074127 | 26.7917 | 18.4334 | 15.6921 | 0 | 0 | 0 | 0 | 7.9786 | 0.47843 | 7.9786 | 1 | 7.9786 | 0 | 0 | 0 | 0 | 0.47843 | 0 | 0 | 0 | 0 | 0.47098 | 0 | 0 | 0 | 0 | 7.5076 | 0 | 0 | 0 | 0 | 7.5076 | 0 | 0 | 0 | 0 | 15.6921 | 0 | 0 | 0 | 0 | 0 | 0 | 0 | 0 | 0 | 7.6248 | 2.919 | 2.3356 | 1.8966 | 1.8984 | 0 | 0 | 0 | 0 | 0 | 15.6921 | 0 | 0 | 0 | 0 | 7.5076 | 0 | 3.7197 | 2.4544 | 2.579 | 60 | 1 | 4 | 4 | 4 | 4 | 0 | 0 | 0 | 0 | 0 | 0 | 0 | 0
2014-12-29 | 21時 | 0.043695 | 9.4767 | 0.90599 | 0.99584 | 1.0226 | 0.043695 | 0.035798 | 0.0078972 | 28.0195 | 19.7101 | 15.6921 | 0 | 0 | 0 | 0 | 8.5312 | 0.5114 | 8.5312 | 1 | 8.5312 | 0 | 0 | 0 | 0 | 0.5114 | 0 | 0 | 0 | 0 | 0.50629 | 0 | 0 | 0 | 0 | 8.0249 | 0 | 0 | 0 | 0 | 8.0249 | 0 | 0 | 0 | 0 | 15.6921 | 0 | 0 | 0 | 0 | 0 | 0 | 0 | 0 | 0 | 7.6248 | 2.919 | 2.3356 | 1.8966 | 1.8984 | 0 | 0 | 0 | 0 | 0 | 15.6921 | 0 | 0 | 0 | 0 | 8.0249 | 0 | 3.7946 | 1.9536 | 2.4331 | 60 | 1 | 4 | 4 | 4 | 4 | 0 | 0 | 0 | 0 | 0 | 0 | 0 | 0
2014-12-29 | 22時 | 0.046069 | 9.9743 | 0.90599 | 0.99314 | 1.0199 | 0.046069 | 0.037757 | 0.0083119 | 29.1377 | 20.7928 | 15.6921 | 0 | 0 | 0 | 0 | 8.9998 | 0.53938 | 8.9998 | 1 | 8.9998 | 0 | 0 | 0 | 0 | 0.53938 | 0 | 0 | 0 | 0 | 0.53581 | 0 | 0 | 0 | 0 | 8.464 | 0 | 0 | 0 | 0 | 8.464 | 0 | 0 | 0 | 0 | 15.6921 | 0 | 0 | 0 | 0 | 0 | 0 | 0 | 0 | 0 | 7.6248 | 2.919 | 2.3356 | 1.8966 | 1.8984 | 0 | 0 | 0 | 0 | 0 | 15.6921 | 0 | 0 | 0 | 0 | 8.464 | 0 | 3.6356 | 2.1175 | 2.7447 | 60 | 1 | 4 | 4 | 4 | 4 | 0 | 0 | 0 | 0 | 0 | 0 | 0 | 0
2014-12-29 | 23時 | 0.052265 | 11.2916 | 0.90599 | 0.98532 | 1.0118 | 0.052265 | 0.042855 | 0.0094097 | 32.3796 | 23.6115 | 15.6921 | 0 | 0 | 0 | 0 | 10.2199 | 0.61221 | 10.2199 | 1 | 10.2199 | 0 | 0 | 0 | 0 | 0.61221 | 0 | 0 | 0 | 0 | 0.61295 | 0 | 0 | 0 | 0 | 9.6069 | 0 | 0 | 0 | 0 | 9.6069 | 0 | 0 | 0 | 0 | 15.6921 | 0 | 0 | 0 | 0 | 0 | 0 | 0 | 0 | 0 | 7.6248 | 2.919 | 2.3356 | 1.8966 | 1.8984 | 0 | 0 | 0 | 0 | 0 | 15.6921 | 0 | 0 | 0 | 0 | 9.6069 | 0 | 3.4723 | 2.4996 | 2.9363 | 60 | 1 | 4 | 4 | 4 | 4 | 0 | 0 | 0 | 0 | 0 | 0 | 0 | 0
2014-12-30 | 0時 | 0.053295 | 11.514 | 0.90599 | 0.98391 | 1.0104 | 0.053295 | 0.0437 | 0.009595 | 32.9651 | 24.0802 | 15.6921 | 0 | 0 | 0 | 0 | 10.4227 | 0.62428 | 10.4227 | 1 | 10.4227 | 0 | 0 | 0 | 0 | 0.62428 | 0 | 0 | 0 | 0 | 0.62643 | 0 | 0 | 0 | 0 | 9.7963 | 0 | 0 | 0 | 0 | 9.7963 | 0 | 0 | 0 | 0 | 15.6921 | 0 | 0 | 0 | 0 | 0 | 0 | 0 | 0 | 0 | 7.6248 | 2.919 | 2.3356 | 1.8966 | 1.8984 | 0 | 0 | 0 | 0 | 0 | 15.6921 | 0 | 0 | 0 | 0 | 9.7963 | 0 | 3.5 | 2.5505 | 2.9878 | 60 | 1 | 4 | 4 | 4 | 4 | 0 | 0 | 0 | 0 | 0 | 0 | 0 | 0
2014-12-30 | 1時 | 0.053908 | 11.6467 | 0.90599 | 0.98305 | 1.0095 | 0.053908 | 0.044202 | 0.0097056 | 33.3193 | 24.3588 | 15.6921 | 0 | 0 | 0 | 0 | 10.5433 | 0.63146 | 10.5433 | 1 | 10.5433 | 0 | 0 | 0 | 0 | 0.63146 | 0 | 0 | 0 | 0 | 0.63434 | 0 | 0 | 0 | 0 | 9.909 | 0 | 0 | 0 | 0 | 9.909 | 0 | 0 | 0 | 0 | 15.6921 | 0 | 0 | 0 | 0 | 0 | 0 | 0 | 0 | 0 | 7.6248 | 2.919 | 2.3356 | 1.8966 | 1.8984 | 0 | 0 | 0 | 0 | 0 | 15.6921 | 0 | 0 | 0 | 0 | 9.909 | 0 | 3.5308 | 2.578 | 3.0184 | 60 | 1 | 4 | 4 | 4 | 4 | 0 | 0 | 0 | 0 | 0 | 0 | 0 | 0
2014-12-30 | 2時 | 0.054266 | 11.724 | 0.90599 | 0.98255 | 1.009 | 0.054266 | 0.044496 | 0.00977 | 33.5275 | 24.5207 | 15.6921 | 0 | 0 | 0 | 0 | 10.6134 | 0.63566 | 10.6134 | 1 | 10.6134 | 0 | 0 | 0 | 0 | 0.63566 | 0 | 0 | 0 | 0 | 0.63856 | 0 | 0 | 0 | 0 | 9.9749 | 0 | 0 | 0 | 0 | 9.9749 | 0 | 0 | 0 | 0 | 15.6921 | 0 | 0 | 0 | 0 | 0 | 0 | 0 | 0 | 0 | 7.6248 | 2.919 | 2.3356 | 1.8966 | 1.8984 | 0 | 0 | 0 | 0 | 0 | 15.6921 | 0 | 0 | 0 | 0 | 9.9749 | 0 | 3.5525 | 2.5917 | 3.0341 | 60 | 1 | 4 | 4 | 4 | 4 | 0 | 0 | 0 | 0 | 0 | 0 | 0 | 0
2014-12-30 | 3時 | 0.05513 | 11.9152 | 0.90599 | 0.98129 | 1.0077 | 0.05513 | 0.0452 | 0.0099293 | 34.0475 | 24.9203 | 15.6921 | 0 | 0 | 0 | 0 | 10.7863 | 0.64572 | 10.7863 | 1 | 10.7863 | 0 | 0 | 0 | 0 | 0.64572 | 0 | 0 | 0 | 0 | 0.65371 | 0 | 0 | 0 | 0 | 10.1326 | 0 | 0 | 0 | 0 | 10.1326 | 0 | 0 | 0 | 0 | 15.6921 | 0 | 0 | 0 | 0 | 0 | 0 | 0 | 0 | 0 | 7.6248 | 2.919 | 2.3356 | 1.8966 | 1.8984 | 0 | 0 | 0 | 0 | 0 | 15.6921 | 0 | 0 | 0 | 0 | 10.1326 | 0 | 3.6132 | 2.6386 | 3.0855 | 60 | 1 | 4 | 4 | 4 | 4 | 0 | 0 | 0 | 0 | 0 | 0 | 0 | 0
2014-12-30 | 4時 | 0.055967 | 12.1009 | 0.90599 | 0.98006 | 1.0064 | 0.055967 | 0.045883 | 0.010084 | 34.5597 | 25.3067 | 15.6921 | 0 | 0 | 0 | 0 | 10.9536 | 0.65547 | 10.9536 | 1 | 10.9536 | 0 | 0 | 0 | 0 | 0.65547 | 0 | 0 | 0 | 0 | 0.66798 | 0 | 0 | 0 | 0 | 10.2856 | 0 | 0 | 0 | 0 | 10.2856 | 0 | 0 | 0 | 0 | 15.6921 | 0 | 0 | 0 | 0 | 0 | 0 | 0 | 0 | 0 | 7.6248 | 2.919 | 2.3356 | 1.8966 | 1.8984 | 0 | 0 | 0 | 0 | 0 | 15.6921 | 0 | 0 | 0 | 0 | 10.2856 | 0 | 3.675 | 2.684 | 3.1365 | 60 | 1 | 4 | 4 | 4 | 4 | 0 | 0 | 0 | 0 | 0 | 0 | 0 | 0
2014-12-30 | 5時 | 0.056757 | 12.2763 | 0.90599 | 0.97888 | 1.0052 | 0.056757 | 0.046526 | 0.01023 | 35.0498 | 25.6703 | 15.6921 | 0 | 0 | 0 | 0 | 11.111 | 0.66466 | 11.111 | 1 | 11.111 | 0 | 0 | 0 | 0 | 0.66466 | 0 | 0 | 0 | 0 | 0.68107 | 0 | 0 | 0 | 0 | 10.4299 | 0 | 0 | 0 | 0 | 10.4299 | 0 | 0 | 0 | 0 | 15.6921 | 0 | 0 | 0 | 0 | 0 | 0 | 0 | 0 | 0 | 7.6248 | 2.919 | 2.3356 | 1.8966 | 1.8984 | 0 | 0 | 0 | 0 | 0 | 15.6921 | 0 | 0 | 0 | 0 | 10.4299 | 0 | 3.7348 | 2.7265 | 3.1849 | 60 | 1 | 4 | 4 | 4 | 4 | 0 | 0 | 0 | 0 | 0 | 0 | 0 | 0
2014-12-30 | 6時 | 0.057432 | 12.4273 | 0.90599 | 0.97785 | 1.0042 | 0.057432 | 0.047076 | 0.010356 | 35.4767 | 25.9823 | 15.6921 | 0 | 0 | 0 | 0 | 11.246 | 0.67251 | 11.246 | 1 | 11.246 | 0 | 0 | 0 | 0 | 0.67251 | 0 | 0 | 0 | 0 | 0.69287 | 0 | 0 | 0 | 0 | 10.5531 | 0 | 0 | 0 | 0 | 10.5531 | 0 | 0 | 0 | 0 | 15.6921 | 0 | 0 | 0 | 0 | 0 | 0 | 0 | 0 | 0 | 7.6248 | 2.919 | 2.3356 | 1.8966 | 1.8984 | 0 | 0 | 0 | 0 | 0 | 15.6921 | 0 | 0 | 0 | 0 | 10.5531 | 0 | 4.0314 | 2.772 | 3.2325 | 60 | 1 | 4 | 4 | 4 | 4 | 0 | 0 | 0 | 0 | 0 | 0 | 0 | 0
2014-12-30 | 7時 | 0.054923 | 11.8752 | 0.90599 | 0.98156 | 1.008 | 0.054923 | 0.045028 | 0.009896 | 33.938 | 24.8367 | 15.6921 | 0 | 0 | 0 | 0 | 10.7502 | 0.64325 | 10.7502 | 1 | 10.7502 | 0 | 0 | 0 | 0 | 0.64325 | 0 | 0 | 0 | 0 | 0.65625 | 0 | 0 | 0 | 0 | 10.0939 | 0 | 0 | 0 | 0 | 10.0939 | 0 | 0 | 0 | 0 | 15.6921 | 0 | 0 | 0 | 0 | 0 | 0 | 0 | 0 | 0 | 7.6248 | 2.919 | 2.3356 | 1.8966 | 1.8984 | 0 | 0 | 0 | 0 | 0 | 15.6921 | 0 | 0 | 0 | 0 | 10.0939 | 0 | 3.8888 | 2.2931 | 2.8481 | 60 | 1 | 4 | 4 | 4 | 4 | 0 | 0 | 0 | 0 | 0 | 0 | 0 | 0
2014-12-30 | 8時 | 0.021614 | 5.0065 | 0.90599 | 1.0128 | 1.04 | 0.021614 | 0.017442 | 0.004172 | 20.993 | 9.6214 | 15.6921 | 0 | 0 | 0 | 0 | 4.1645 | 0.24917 | 4.1645 | 1 | 4.1645 | 0 | 0 | 0 | 0 | 0.24917 | 0 | 0 | 0 | 0 | 0.25448 | 0 | 0 | 0 | 0 | 3.91 | 0 | 0 | 0 | 0 | 3.91 | 0 | 0 | 0 | 0 | 15.6921 | 0 | 0 | 0 | 0 | 0 | 0 | 0 | 0 | 0 | 7.6248 | 2.919 | 2.3356 | 1.8966 | 1.8984 | 0 | 0 | 0 | 0 | 0 | 15.6921 | 0 | 0 | 0 | 0 | 3.91 | 0 | 1.4495 | 0.67849 | 1.0711 | 60 | 1 | 4 | 4 | 4 | 4 | 0 | 0 | 0 | 0 | 0 | 0 | 0 | 0
2014-12-30 | 9時 | 0.0078462 | 2.285 | 0.90599 | 1.0159 | 1.0432 | 0.0078462 | 0.005942 | 0.0019042 | 19.7123 | 3.2699 | 15.6921 | 0 | 0 | 0 | 0 | 1.4153 | 0.084886 | 1.4153 | 1 | 1.4153 | 0 | 0 | 0 | 0 | 0.084886 | 0 | 0 | 0 | 0 | 0.083279 | 0 | 0 | 0 | 0 | 1.332 | 0 | 0 | 0 | 0 | 1.332 | 0 | 0 | 0 | 0 | 15.6921 | 0 | 0 | 0 | 0 | 0 | 0 | 0 | 0 | 0 | 7.6248 | 2.919 | 2.3356 | 1.8966 | 1.8984 | 0 | 0 | 0 | 0 | 0 | 15.6921 | 0 | 0 | 0 | 0 | 1.332 | 0 | 1.9128 | 0.063738 | 0.1129 | 60 | 1 | 4 | 4 | 4 | 4 | 0 | 0 | 0 | 0 | 0 | 0 | 0 | 0
2014-12-30 | 10時 | 0.011452 | 2.989 | 0.90599 | 1.0156 | 1.043 | 0.011452 | 0.0089607 | 0.0024908 | 19.8116 | 4.9205 | 15.6921 | 0 | 0 | 0 | 0 | 2.1298 | 0.12801 | 2.1298 | 1 | 2.1298 | 0 | 0 | 0 | 0 | 0.12801 | 0 | 0 | 0 | 0 | 0.12101 | 0 | 0 | 0 | 0 | 2.0087 | 0 | 0 | 0 | 0 | 2.0087 | 0 | 0 | 0 | 0 | 15.6921 | 0 | 0 | 0 | 0 | 0 | 0 | 0 | 0 | 0 | 7.6248 | 2.919 | 2.3356 | 1.8966 | 1.8984 | 0 | 0 | 0 | 0 | 0 | 15.6921 | 0 | 0 | 0 | 0 | 2.0087 | 0 | 1.9801 | 0.058365 | 0.26574 | 60 | 1 | 4 | 4 | 4 | 4 | 0 | 0 | 0 | 0 | 0 | 0 | 0 | 0
2014-12-30 | 11時 | 0.013929 | 3.4739 | 0.90599 | 1.0152 | 1.0426 | 0.013929 | 0.011034 | 0.0028949 | 19.9749 | 6.0551 | 15.6921 | 0 | 0 | 0 | 0 | 2.6209 | 0.15763 | 2.6209 | 1 | 2.6209 | 0 | 0 | 0 | 0 | 0.15763 | 0 | 0 | 0 | 0 | 0.14725 | 0 | 0 | 0 | 0 | 2.4736 | 0 | 0 | 0 | 0 | 2.4736 | 0 | 0 | 0 | 0 | 15.6921 | 0 | 0 | 0 | 0 | 0 | 0 | 0 | 0 | 0 | 7.6248 | 2.919 | 2.3356 | 1.8966 | 1.8984 | 0 | 0 | 0 | 0 | 0 | 15.6921 | 0 | 0 | 0 | 0 | 2.4736 | 0 | 1.1117 | 0.072858 | 0.073939 | 60 | 1 | 4 | 4 | 4 | 4 | 0 | 0 | 0 | 0 | 0 | 0 | 0 | 0
2014-12-30 | 12時 | 0.0061865 | 1.9566 | 0.90599 | 1.0158 | 1.0432 | 0.0061865 | 0.004556 | 0.0016305 | 19.7222 | 2.4989 | 15.6921 | 0 | 0 | 0 | 0 | 1.0816 | 0.065086 | 1.0816 | 1 | 1.0816 | 0 | 0 | 0 | 0 | 0.065086 | 0 | 0 | 0 | 0 | 0.060288 | 0 | 0 | 0 | 0 | 1.0213 | 0 | 0 | 0 | 0 | 1.0213 | 0 | 0 | 0 | 0 | 15.6921 | 0 | 0 | 0 | 0 | 0 | 0 | 0 | 0 | 0 | 7.6248 | 2.919 | 2.3356 | 1.8966 | 1.8984 | 0 | 0 | 0 | 0 | 0 | 15.6921 | 0 | 0 | 0 | 0 | 1.0213 | 0 | 0.6678 | 0.071435 | 0.086414 | 60 | 1 | 4 | 4 | 4 | 4 | 0 | 0 | 0 | 0 | 0 | 0 | 0 | 0
2014-12-30 | 13時 | 0.011648 | 3.023 | 0.90599 | 1.0156 | 1.0429 | 0.011648 | 0.009129 | 0.0025192 | 19.8205 | 5.0001 | 15.6921 | 0 | 0 | 0 | 0 | 2.1642 | 0.13041 | 2.1642 | 1 | 2.1642 | 0 | 0 | 0 | 0 | 0.13041 | 0 | 0 | 0 | 0 | 0.11774 | 0 | 0 | 0 | 0 | 2.0465 | 0 | 0 | 0 | 0 | 2.0465 | 0 | 0 | 0 | 0 | 15.6921 | 0 | 0 | 0 | 0 | 0 | 0 | 0 | 0 | 0 | 7.6248 | 2.919 | 2.3356 | 1.8966 | 1.8984 | 0 | 0 | 0 | 0 | 0 | 15.6921 | 0 | 0 | 0 | 0 | 2.0465 | 0 | 0.59035 | 0.071227 | 0.086666 | 60 | 1 | 4 | 4 | 4 | 4 | 0 | 0 | 0 | 0 | 0 | 0 | 0 | 0
2014-12-30 | 14時 | 0.025431 | 5.7383 | 0.90599 | 1.011 | 1.0382 | 0.025431 | 0.020649 | 0.0047819 | 21.742 | 11.3099 | 15.6921 | 0 | 0 | 0 | 0 | 4.8953 | 0.29499 | 4.8953 | 1 | 4.8953 | 0 | 0 | 0 | 0 | 0.29499 | 0 | 0 | 0 | 0 | 0.26632 | 0 | 0 | 0 | 0 | 4.629 | 0 | 0 | 0 | 0 | 4.629 | 0 | 0 | 0 | 0 | 15.6921 | 0 | 0 | 0 | 0 | 0 | 0 | 0 | 0 | 0 | 7.6248 | 2.919 | 2.3356 | 1.8966 | 1.8984 | 0 | 0 | 0 | 0 | 0 | 15.6921 | 0 | 0 | 0 | 0 | 4.629 | 0 | 1.8422 | 0.49247 | 1.0826 | 60 | 1 | 4 | 4 | 4 | 4 | 0 | 0 | 0 | 0 | 0 | 0 | 0 | 0
2014-12-30 | 15時 | 0.027876 | 6.2273 | 0.90599 | 1.0095 | 1.0367 | 0.027876 | 0.022686 | 0.0051894 | 22.3345 | 12.4315 | 15.6921 | 0 | 0 | 0 | 0 | 5.3808 | 0.32409 | 5.3808 | 1 | 5.3808 | 0 | 0 | 0 | 0 | 0.32409 | 0 | 0 | 0 | 0 | 0.29513 | 0 | 0 | 0 | 0 | 5.0856 | 0 | 0 | 0 | 0 | 5.0856 | 0 | 0 | 0 | 0 | 15.6921 | 0 | 0 | 0 | 0 | 0 | 0 | 0 | 0 | 0 | 7.6248 | 2.919 | 2.3356 | 1.8966 | 1.8984 | 0 | 0 | 0 | 0 | 0 | 15.6921 | 0 | 0 | 0 | 0 | 5.0856 | 0 | 2.5432 | 1.159 | 1.9845 | 60 | 1 | 4 | 4 | 4 | 4 | 0 | 0 | 0 | 0 | 0 | 0 | 0 | 0
2014-12-30 | 16時 | 0.051571 | 11.1007 | 0.90599 | 0.98651 | 1.0131 | 0.051571 | 0.04232 | 0.0092506 | 31.8856 | 23.2075 | 15.6921 | 0 | 0 | 0 | 0 | 10.045 | 0.60457 | 10.045 | 1 | 10.045 | 0 | 0 | 0 | 0 | 0.60457 | 0 | 0 | 0 | 0 | 0.55798 | 0 | 0 | 0 | 0 | 9.487 | 0 | 0 | 0 | 0 | 9.487 | 0 | 0 | 0 | 0 | 15.6921 | 0 | 0 | 0 | 0 | 0 | 0 | 0 | 0 | 0 | 7.6248 | 2.919 | 2.3356 | 1.8966 | 1.8984 | 0 | 0 | 0 | 0 | 0 | 15.6921 | 0 | 0 | 0 | 0 | 9.487 | 0 | 2.8566 | 1.434 | 2.2927 | 60 | 1 | 4 | 4 | 4 | 4 | 0 | 0 | 0 | 0 | 0 | 0 | 0 | 0
2014-12-30 | 17時 | 0.055743 | 11.999 | 0.90599 | 0.98074 | 1.0071 | 0.055743 | 0.045743 | 0.0099992 | 34.2778 | 25.0948 | 15.6921 | 0 | 0 | 0 | 0 | 10.8619 | 0.65348 | 10.8619 | 1 | 10.8619 | 0 | 0 | 0 | 0 | 0.65348 | 0 | 0 | 0 | 0 | 0.6075 | 0 | 0 | 0 | 0 | 10.2544 | 0 | 0 | 0 | 0 | 10.2544 | 0 | 0 | 0 | 0 | 15.6921 | 0 | 0 | 0 | 0 | 0 | 0 | 0 | 0 | 0 | 7.6248 | 2.919 | 2.3356 | 1.8966 | 1.8984 | 0 | 0 | 0 | 0 | 0 | 15.6921 | 0 | 0 | 0 | 0 | 10.2544 | 0 | 3.0388 | 1.7163 | 2.4583 | 60 | 1 | 4 | 4 | 4 | 4 | 0 | 0 | 0 | 0 | 0 | 0 | 0 | 0
2014-12-30 | 18時 | 0.032025 | 7.0641 | 0.90599 | 1.0067 | 1.0338 | 0.032025 | 0.026138 | 0.0058867 | 23.5144 | 14.3367 | 15.6921 | 0 | 0 | 0 | 0 | 6.2054 | 0.37341 | 6.2054 | 1 | 6.2054 | 0 | 0 | 0 | 0 | 0.37341 | 0 | 0 | 0 | 0 | 0.34588 | 0 | 0 | 0 | 0 | 5.8595 | 0 | 0 | 0 | 0 | 5.8595 | 0 | 0 | 0 | 0 | 15.6921 | 0 | 0 | 0 | 0 | 0 | 0 | 0 | 0 | 0 | 7.6248 | 2.919 | 2.3356 | 1.8966 | 1.8984 | 0 | 0 | 0 | 0 | 0 | 15.6921 | 0 | 0 | 0 | 0 | 5.8595 | 0 | 3.1165 | 2.1337 | 2.52 | 60 | 1 | 4 | 4 | 4 | 4 | 0 | 0 | 0 | 0 | 0 | 0 | 0 | 0
2014-12-30 | 19時 | 0.03445 | 7.5569 | 0.90599 | 1.0048 | 1.0318 | 0.03445 | 0.028153 | 0.0062974 | 24.3048 | 15.4497 | 15.6921 | 0 | 0 | 0 | 0 | 6.6872 | 0.40218 | 6.6872 | 1 | 6.6872 | 0 | 0 | 0 | 0 | 0.40218 | 0 | 0 | 0 | 0 | 0.37613 | 0 | 0 | 0 | 0 | 6.311 | 0 | 0 | 0 | 0 | 6.311 | 0 | 0 | 0 | 0 | 15.6921 | 0 | 0 | 0 | 0 | 0 | 0 | 0 | 0 | 0 | 7.6248 | 2.919 | 2.3356 | 1.8966 | 1.8984 | 0 | 0 | 0 | 0 | 0 | 15.6921 | 0 | 0 | 0 | 0 | 6.311 | 0 | 3.202 | 1.5397 | 1.953 | 60 | 1 | 4 | 4 | 4 | 4 | 0 | 0 | 0 | 0 | 0 | 0 | 0 | 0
2014-12-30 | 20時 | 0.032489 | 7.1492 | 0.90599 | 1.0064 | 1.0335 | 0.032489 | 0.026531 | 0.0059577 | 23.646 | 14.5295 | 15.6921 | 0 | 0 | 0 | 0 | 6.2889 | 0.37902 | 6.2889 | 1 | 6.2889 | 0 | 0 | 0 | 0 | 0.37902 | 0 | 0 | 0 | 0 | 0.34133 | 0 | 0 | 0 | 0 | 5.9475 | 0 | 0 | 0 | 0 | 5.9475 | 0 | 0 | 0 | 0 | 15.6921 | 0 | 0 | 0 | 0 | 0 | 0 | 0 | 0 | 0 | 7.6248 | 2.919 | 2.3356 | 1.8966 | 1.8984 | 0 | 0 | 0 | 0 | 0 | 15.6921 | 0 | 0 | 0 | 0 | 5.9475 | 0 | 3.0528 | 1.7002 | 1.7541 | 60 | 1 | 4 | 4 | 4 | 4 | 0 | 0 | 0 | 0 | 0 | 0 | 0 | 0
2014-12-30 | 21時 | 0.03566 | 7.7972 | 0.90599 | 1.0038 | 1.0308 | 0.03566 | 0.029162 | 0.0064977 | 24.7152 | 15.9897 | 15.6921 | 0 | 0 | 0 | 0 | 6.9209 | 0.4166 | 6.9209 | 1 | 6.9209 | 0 | 0 | 0 | 0 | 0.4166 | 0 | 0 | 0 | 0 | 0.38356 | 0 | 0 | 0 | 0 | 6.5373 | 0 | 0 | 0 | 0 | 6.5373 | 0 | 0 | 0 | 0 | 15.6921 | 0 | 0 | 0 | 0 | 0 | 0 | 0 | 0 | 0 | 7.6248 | 2.919 | 2.3356 | 1.8966 | 1.8984 | 0 | 0 | 0 | 0 | 0 | 15.6921 | 0 | 0 | 0 | 0 | 6.5373 | 0 | 3.1411 | 1.4527 | 1.8234 | 60 | 1 | 4 | 4 | 4 | 4 | 0 | 0 | 0 | 0 | 0 | 0 | 0 | 0
2014-12-30 | 22時 | 0.042731 | 9.2489 | 0.90599 | 0.99702 | 1.0238 | 0.042731 | 0.035024 | 0.0077074 | 27.5282 | 19.2113 | 15.6921 | 0 | 0 | 0 | 0 | 8.3153 | 0.50034 | 8.3153 | 1 | 8.3153 | 0 | 0 | 0 | 0 | 0.50034 | 0 | 0 | 0 | 0 | 0.46401 | 0 | 0 | 0 | 0 | 7.8513 | 0 | 0 | 0 | 0 | 7.8513 | 0 | 0 | 0 | 0 | 15.6921 | 0 | 0 | 0 | 0 | 0 | 0 | 0 | 0 | 0 | 7.6248 | 2.919 | 2.3356 | 1.8966 | 1.8984 | 0 | 0 | 0 | 0 | 0 | 15.6921 | 0 | 0 | 0 | 0 | 7.8513 | 0 | 2.7476 | 1.9516 | 2.2937 | 60 | 1 | 4 | 4 | 4 | 4 | 0 | 0 | 0 | 0 | 0 | 0 | 0 | 0
2014-12-30 | 23時 | 0.045246 | 9.7816 | 0.90599 | 0.9942 | 1.021 | 0.045246 | 0.037095 | 0.0081514 | 28.6976 | 20.3748 | 15.6921 | 0 | 0 | 0 | 0 | 8.8189 | 0.52992 | 8.8189 | 1 | 8.8189 | 0 | 0 | 0 | 0 | 0.52992 | 0 | 0 | 0 | 0 | 0.5033 | 0 | 0 | 0 | 0 | 8.3156 | 0 | 0 | 0 | 0 | 8.3156 | 0 | 0 | 0 | 0 | 15.6921 | 0 | 0 | 0 | 0 | 0 | 0 | 0 | 0 | 0 | 7.6248 | 2.919 | 2.3356 | 1.8966 | 1.8984 | 0 | 0 | 0 | 0 | 0 | 15.6921 | 0 | 0 | 0 | 0 | 8.3156 | 0 | 2.8596 | 2.0988 | 2.4605 | 60 | 1 | 4 | 4 | 4 | 4 | 0 | 0 | 0 | 0 | 0 | 0 | 0 | 0
2014-12-31 | 0時 | 0.046533 | 10.0546 | 0.90599 | 0.99269 | 1.0194 | 0.046533 | 0.038154 | 0.0083788 | 29.3238 | 20.9667 | 15.6921 | 0 | 0 | 0 | 0 | 9.0751 | 0.54506 | 9.0751 | 1 | 9.0751 | 0 | 0 | 0 | 0 | 0.54506 | 0 | 0 | 0 | 0 | 0.52195 | 0 | 0 | 0 | 0 | 8.5532 | 0 | 0 | 0 | 0 | 8.5532 | 0 | 0 | 0 | 0 | 15.6921 | 0 | 0 | 0 | 0 | 0 | 0 | 0 | 0 | 0 | 7.6248 | 2.919 | 2.3356 | 1.8966 | 1.8984 | 0 | 0 | 0 | 0 | 0 | 15.6921 | 0 | 0 | 0 | 0 | 8.5532 | 0 | 2.9391 | 2.1695 | 2.5455 | 60 | 1 | 4 | 4 | 4 | 4 | 0 | 0 | 0 | 0 | 0 | 0 | 0 | 0
2014-12-31 | 1時 | 0.047237 | 10.2034 | 0.90599 | 0.99185 | 1.0185 | 0.047237 | 0.038734 | 0.0085028 | 29.6727 | 21.2881 | 15.6921 | 0 | 0 | 0 | 0 | 9.2142 | 0.55334 | 9.2142 | 1 | 9.2142 | 0 | 0 | 0 | 0 | 0.55334 | 0 | 0 | 0 | 0 | 0.53112 | 0 | 0 | 0 | 0 | 8.6831 | 0 | 0 | 0 | 0 | 8.6831 | 0 | 0 | 0 | 0 | 15.6921 | 0 | 0 | 0 | 0 | 0 | 0 | 0 | 0 | 0 | 7.6248 | 2.919 | 2.3356 | 1.8966 | 1.8984 | 0 | 0 | 0 | 0 | 0 | 15.6921 | 0 | 0 | 0 | 0 | 8.6831 | 0 | 2.9908 | 2.204 | 2.5891 | 60 | 1 | 4 | 4 | 4 | 4 | 0 | 0 | 0 | 0 | 0 | 0 | 0 | 0
2014-12-31 | 2時 | 0.050008 | 10.8047 | 0.90599 | 0.98832 | 1.0149 | 0.050008 | 0.041004 | 0.009004 | 31.1354 | 22.578 | 15.6921 | 0 | 0 | 0 | 0 | 9.7725 | 0.58577 | 9.7725 | 1 | 9.7725 | 0 | 0 | 0 | 0 | 0.58577 | 0 | 0 | 0 | 0 | 0.58058 | 0 | 0 | 0 | 0 | 9.192 | 0 | 0 | 0 | 0 | 9.192 | 0 | 0 | 0 | 0 | 15.6921 | 0 | 0 | 0 | 0 | 0 | 0 | 0 | 0 | 0 | 7.6248 | 2.919 | 2.3356 | 1.8966 | 1.8984 | 0 | 0 | 0 | 0 | 0 | 15.6921 | 0 | 0 | 0 | 0 | 9.192 | 0 | 3.1957 | 2.3691 | 2.7728 | 60 | 1 | 4 | 4 | 4 | 4 | 0 | 0 | 0 | 0 | 0 | 0 | 0 | 0
2014-12-31 | 3時 | 0.050341 | 10.8727 | 0.90599 | 0.98791 | 1.0145 | 0.050341 | 0.041281 | 0.0090606 | 31.3058 | 22.7228 | 15.6921 | 0 | 0 | 0 | 0 | 9.8352 | 0.58972 | 9.8352 | 1 | 9.8352 | 0 | 0 | 0 | 0 | 0.58972 | 0 | 0 | 0 | 0 | 0.5812 | 0 | 0 | 0 | 0 | 9.254 | 0 | 0 | 0 | 0 | 9.254 | 0 | 0 | 0 | 0 | 15.6921 | 0 | 0 | 0 | 0 | 0 | 0 | 0 | 0 | 0 | 7.6248 | 2.919 | 2.3356 | 1.8966 | 1.8984 | 0 | 0 | 0 | 0 | 0 | 15.6921 | 0 | 0 | 0 | 0 | 9.254 | 0 | 3.2315 | 2.3782 | 2.79 | 60 | 1 | 4 | 4 | 4 | 4 | 0 | 0 | 0 | 0 | 0 | 0 | 0 | 0
2014-12-31 | 4時 | 0.050824 | 10.9754 | 0.90599 | 0.98728 | 1.0138 | 0.050824 | 0.041678 | 0.0091461 | 31.5655 | 22.9413 | 15.6921 | 0 | 0 | 0 | 0 | 9.9298 | 0.5954 | 9.9298 | 1 | 9.9298 | 0 | 0 | 0 | 0 | 0.5954 | 0 | 0 | 0 | 0 | 0.58679 | 0 | 0 | 0 | 0 | 9.343 | 0 | 0 | 0 | 0 | 9.343 | 0 | 0 | 0 | 0 | 15.6921 | 0 | 0 | 0 | 0 | 0 | 0 | 0 | 0 | 0 | 7.6248 | 2.919 | 2.3356 | 1.8966 | 1.8984 | 0 | 0 | 0 | 0 | 0 | 15.6921 | 0 | 0 | 0 | 0 | 9.343 | 0 | 3.2719 | 2.3991 | 2.8159 | 60 | 1 | 4 | 4 | 4 | 4 | 0 | 0 | 0 | 0 | 0 | 0 | 0 | 0
2014-12-31 | 5時 | 0.051196 | 11.0547 | 0.90599 | 0.98679 | 1.0133 | 0.051196 | 0.041984 | 0.0092123 | 31.7676 | 23.1098 | 15.6921 | 0 | 0 | 0 | 0 | 10.0027 | 0.59977 | 10.0027 | 1 | 10.0027 | 0 | 0 | 0 | 0 | 0.59977 | 0 | 0 | 0 | 0 | 0.5911 | 0 | 0 | 0 | 0 | 9.4116 | 0 | 0 | 0 | 0 | 9.4116 | 0 | 0 | 0 | 0 | 15.6921 | 0 | 0 | 0 | 0 | 0 | 0 | 0 | 0 | 0 | 7.6248 | 2.919 | 2.3356 | 1.8966 | 1.8984 | 0 | 0 | 0 | 0 | 0 | 15.6921 | 0 | 0 | 0 | 0 | 9.4116 | 0 | 3.3012 | 2.4147 | 2.834 | 60 | 1 | 4 | 4 | 4 | 4 | 0 | 0 | 0 | 0 | 0 | 0 | 0 | 0
2014-12-31 | 6時 | 0.051258 | 11.0673 | 0.90599 | 0.98672 | 1.0133 | 0.051258 | 0.042035 | 0.0092227 | 31.7998 | 23.1365 | 15.6921 | 0 | 0 | 0 | 0 | 10.0143 | 0.6005 | 10.0143 | 1 | 10.0143 | 0 | 0 | 0 | 0 | 0.6005 | 0 | 0 | 0 | 0 | 0.59115 | 0 | 0 | 0 | 0 | 9.4231 | 0 | 0 | 0 | 0 | 9.4231 | 0 | 0 | 0 | 0 | 15.6921 | 0 | 0 | 0 | 0 | 0 | 0 | 0 | 0 | 0 | 7.6248 | 2.919 | 2.3356 | 1.8966 | 1.8984 | 0 | 0 | 0 | 0 | 0 | 15.6921 | 0 | 0 | 0 | 0 | 9.4231 | 0 | 3.5495 | 2.4224 | 2.8382 | 60 | 1 | 4 | 4 | 4 | 4 | 0 | 0 | 0 | 0 | 0 | 0 | 0 | 0
2014-12-31 | 7時 | 0.054111 | 11.6835 | 0.90599 | 0.98281 | 1.0093 | 0.054111 | 0.044375 | 0.0097362 | 33.4182 | 24.4358 | 15.6921 | 0 | 0 | 0 | 0 | 10.5767 | 0.63393 | 10.5767 | 1 | 10.5767 | 0 | 0 | 0 | 0 | 0.63393 | 0 | 0 | 0 | 0 | 0.62902 | 0 | 0 | 0 | 0 | 9.9476 | 0 | 0 | 0 | 0 | 9.9476 | 0 | 0 | 0 | 0 | 15.6921 | 0 | 0 | 0 | 0 | 0 | 0 | 0 | 0 | 0 | 7.6248 | 2.919 | 2.3356 | 1.8966 | 1.8984 | 0 | 0 | 0 | 0 | 0 | 15.6921 | 0 | 0 | 0 | 0 | 9.9476 | 0 | 3.7329 | 2.3323 | 2.8917 | 60 | 1 | 4 | 4 | 4 | 4 | 0 | 0 | 0 | 0 | 0 | 0 | 0 | 0
2014-12-31 | 8時 | 0.025956 | 5.8588 | 0.90599 | 1.0106 | 1.0378 | 0.025956 | 0.021074 | 0.0048823 | 21.8812 | 11.5868 | 15.6921 | 0 | 0 | 0 | 0 | 5.0151 | 0.30105 | 5.0151 | 1 | 5.0151 | 0 | 0 | 0 | 0 | 0.30105 | 0 | 0 | 0 | 0 | 0.29098 | 0 | 0 | 0 | 0 | 4.7242 | 0 | 0 | 0 | 0 | 4.7242 | 0 | 0 | 0 | 0 | 15.6921 | 0 | 0 | 0 | 0 | 0 | 0 | 0 | 0 | 0 | 7.6248 | 2.919 | 2.3356 | 1.8966 | 1.8984 | 0 | 0 | 0 | 0 | 0 | 15.6921 | 0 | 0 | 0 | 0 | 4.7242 | 0 | 1.4679 | 1.0136 | 1.4331 | 60 | 1 | 4 | 4 | 4 | 4 | 0 | 0 | 0 | 0 | 0 | 0 | 0 | 0
2014-12-31 | 9時 | 0.022228 | 5.1032 | 0.90599 | 1.0126 | 1.0398 | 0.022228 | 0.017975 | 0.0042527 | 21.0824 | 9.8452 | 15.6921 | 0 | 0 | 0 | 0 | 4.2613 | 0.25679 | 4.2613 | 1 | 4.2613 | 0 | 0 | 0 | 0 | 0.25679 | 0 | 0 | 0 | 0 | 0.23183 | 0 | 0 | 0 | 0 | 4.0295 | 0 | 0 | 0 | 0 | 4.0295 | 0 | 0 | 0 | 0 | 15.6921 | 0 | 0 | 0 | 0 | 0 | 0 | 0 | 0 | 0 | 7.6248 | 2.919 | 2.3356 | 1.8966 | 1.8984 | 0 | 0 | 0 | 0 | 0 | 15.6921 | 0 | 0 | 0 | 0 | 4.0295 | 0 | 2.5732 | 0.78813 | 1.2943 | 60 | 1 | 4 | 4 | 4 | 4 | 0 | 0 | 0 | 0 | 0 | 0 | 0 | 0
2014-12-31 | 10時 | 0.021974 | 5.0525 | 0.90599 | 1.0127 | 1.0399 | 0.021974 | 0.017763 | 0.0042104 | 21.0352 | 9.7279 | 15.6921 | 0 | 0 | 0 | 0 | 4.2106 | 0.25376 | 4.2106 | 1 | 4.2106 | 0 | 0 | 0 | 0 | 0.25376 | 0 | 0 | 0 | 0 | 0.22853 | 0 | 0 | 0 | 0 | 3.982 | 0 | 0 | 0 | 0 | 3.982 | 0 | 0 | 0 | 0 | 15.6921 | 0 | 0 | 0 | 0 | 0 | 0 | 0 | 0 | 0 | 7.6248 | 2.919 | 2.3356 | 1.8966 | 1.8984 | 0 | 0 | 0 | 0 | 0 | 15.6921 | 0 | 0 | 0 | 0 | 3.982 | 0 | 2.5241 | 0.75372 | 1.2479 | 60 | 1 | 4 | 4 | 4 | 4 | 0 | 0 | 0 | 0 | 0 | 0 | 0 | 0
2014-12-31 | 11時 | 0.024159 | 5.4842 | 0.90599 | 1.0116 | 1.0389 | 0.024159 | 0.019589 | 0.0045701 | 21.463 | 10.7248 | 15.6921 | 0 | 0 | 0 | 0 | 4.6421 | 0.27984 | 4.6421 | 1 | 4.6421 | 0 | 0 | 0 | 0 | 0.27984 | 0 | 0 | 0 | 0 | 0.25076 | 0 | 0 | 0 | 0 | 4.3913 | 0 | 0 | 0 | 0 | 4.3913 | 0 | 0 | 0 | 0 | 15.6921 | 0 | 0 | 0 | 0 | 0 | 0 | 0 | 0 | 0 | 7.6248 | 2.919 | 2.3356 | 1.8966 | 1.8984 | 0 | 0 | 0 | 0 | 0 | 15.6921 | 0 | 0 | 0 | 0 | 4.3913 | 0 | 1.8268 | 0.58951 | 0.5344 | 60 | 1 | 4 | 4 | 4 | 4 | 0 | 0 | 0 | 0 | 0 | 0 | 0 | 0
2014-12-31 | 12時 | 0.026894 | 6.0281 | 0.90599 | 1.0102 | 1.0373 | 0.026894 | 0.02187 | 0.0050235 | 22.0844 | 11.9754 | 15.6921 | 0 | 0 | 0 | 0 | 5.1833 | 0.31243 | 5.1833 | 1 | 5.1833 | 0 | 0 | 0 | 0 | 0.31243 | 0 | 0 | 0 | 0 | 0.28067 | 0 | 0 | 0 | 0 | 4.9027 | 0 | 0 | 0 | 0 | 4.9027 | 0 | 0 | 0 | 0 | 15.6921 | 0 | 0 | 0 | 0 | 0 | 0 | 0 | 0 | 0 | 7.6248 | 2.919 | 2.3356 | 1.8966 | 1.8984 | 0 | 0 | 0 | 0 | 0 | 15.6921 | 0 | 0 | 0 | 0 | 4.9027 | 0 | 2.3409 | 1.3786 | 1.6368 | 60 | 1 | 4 | 4 | 4 | 4 | 0 | 0 | 0 | 0 | 0 | 0 | 0 | 0
2014-12-31 | 13時 | 0.033289 | 7.3117 | 0.90599 | 1.0058 | 1.0328 | 0.033289 | 0.027196 | 0.0060931 | 23.9029 | 14.8968 | 15.6921 | 0 | 0 | 0 | 0 | 6.4479 | 0.38852 | 6.4479 | 1 | 6.4479 | 0 | 0 | 0 | 0 | 0.38852 | 0 | 0 | 0 | 0 | 0.35119 | 0 | 0 | 0 | 0 | 6.0967 | 0 | 0 | 0 | 0 | 6.0967 | 0 | 0 | 0 | 0 | 15.6921 | 0 | 0 | 0 | 0 | 0 | 0 | 0 | 0 | 0 | 7.6248 | 2.919 | 2.3356 | 1.8966 | 1.8984 | 0 | 0 | 0 | 0 | 0 | 15.6921 | 0 | 0 | 0 | 0 | 6.0967 | 0 | 2.5606 | 1.6612 | 1.9468 | 60 | 1 | 4 | 4 | 4 | 4 | 0 | 0 | 0 | 0 | 0 | 0 | 0 | 0
2014-12-31 | 14時 | 0.035841 | 7.8312 | 0.90599 | 1.0037 | 1.0307 | 0.035841 | 0.029315 | 0.006526 | 24.7746 | 16.066 | 15.6921 | 0 | 0 | 0 | 0 | 6.9539 | 0.41879 | 6.9539 | 1 | 6.9539 | 0 | 0 | 0 | 0 | 0.41879 | 0 | 0 | 0 | 0 | 0.3823 | 0 | 0 | 0 | 0 | 6.5716 | 0 | 0 | 0 | 0 | 6.5716 | 0 | 0 | 0 | 0 | 15.6921 | 0 | 0 | 0 | 0 | 0 | 0 | 0 | 0 | 0 | 7.6248 | 2.919 | 2.3356 | 1.8966 | 1.8984 | 0 | 0 | 0 | 0 | 0 | 15.6921 | 0 | 0 | 0 | 0 | 6.5716 | 0 | 2.6689 | 1.7996 | 2.1075 | 60 | 1 | 4 | 4 | 4 | 4 | 0 | 0 | 0 | 0 | 0 | 0 | 0 | 0
2014-12-31 | 15時 | 0.03382 | 7.4238 | 0.90599 | 1.0053 | 1.0324 | 0.03382 | 0.027634 | 0.0061865 | 24.0845 | 15.1498 | 15.6921 | 0 | 0 | 0 | 0 | 6.5573 | 0.39477 | 6.5573 | 1 | 6.5573 | 0 | 0 | 0 | 0 | 0.39477 | 0 | 0 | 0 | 0 | 0.36258 | 0 | 0 | 0 | 0 | 6.1948 | 0 | 0 | 0 | 0 | 6.1948 | 0 | 0 | 0 | 0 | 15.6921 | 0 | 0 | 0 | 0 | 0 | 0 | 0 | 0 | 0 | 7.6248 | 2.919 | 2.3356 | 1.8966 | 1.8984 | 0 | 0 | 0 | 0 | 0 | 15.6921 | 0 | 0 | 0 | 0 | 6.1948 | 0 | 2.9553 | 1.5526 | 2.3682 | 60 | 1 | 4 | 4 | 4 | 4 | 0 | 0 | 0 | 0 | 0 | 0 | 0 | 0
2014-12-31 | 16時 | 0.055232 | 11.8856 | 0.90599 | 0.98149 | 1.0079 | 0.055232 | 0.045328 | 0.0099047 | 33.9665 | 24.8585 | 15.6921 | 0 | 0 | 0 | 0 | 10.7596 | 0.64754 | 10.7596 | 1 | 10.7596 | 0 | 0 | 0 | 0 | 0.64754 | 0 | 0 | 0 | 0 | 0.59836 | 0 | 0 | 0 | 0 | 10.1612 | 0 | 0 | 0 | 0 | 10.1612 | 0 | 0 | 0 | 0 | 15.6921 | 0 | 0 | 0 | 0 | 0 | 0 | 0 | 0 | 0 | 7.6248 | 2.919 | 2.3356 | 1.8966 | 1.8984 | 0 | 0 | 0 | 0 | 0 | 15.6921 | 0 | 0 | 0 | 0 | 10.1612 | 0 | 3.0803 | 1.6248 | 2.4839 | 60 | 1 | 4 | 4 | 4 | 4 | 0 | 0 | 0 | 0 | 0 | 0 | 0 | 0
2014-12-31 | 17時 | 0.059371 | 12.7937 | 0.90599 | 0.97531 | 1.0015 | 0.059371 | 0.04871 | 0.010661 | 36.5306 | 26.7348 | 15.6921 | 0 | 0 | 0 | 0 | 11.5717 | 0.69585 | 11.5717 | 1 | 11.5717 | 0 | 0 | 0 | 0 | 0.69585 | 0 | 0 | 0 | 0 | 0.65234 | 0 | 0 | 0 | 0 | 10.9194 | 0 | 0 | 0 | 0 | 10.9194 | 0 | 0 | 0 | 0 | 15.6921 | 0 | 0 | 0 | 0 | 0 | 0 | 0 | 0 | 0 | 7.6248 | 2.919 | 2.3356 | 1.8966 | 1.8984 | 0 | 0 | 0 | 0 | 0 | 15.6921 | 0 | 0 | 0 | 0 | 10.9194 | 0 | 3.218 | 1.8614 | 2.608 | 60 | 1 | 4 | 4 | 4 | 4 | 0 | 0 | 0 | 0 | 0 | 0 | 0 | 0
2014-12-31 | 18時 | 0.035257 | 7.7242 | 0.90599 | 1.0041 | 1.0311 | 0.035257 | 0.028821 | 0.0064369 | 24.5888 | 15.8259 | 15.6921 | 0 | 0 | 0 | 0 | 6.85 | 0.41172 | 6.85 | 1 | 6.85 | 0 | 0 | 0 | 0 | 0.41172 | 0 | 0 | 0 | 0 | 0.3892 | 0 | 0 | 0 | 0 | 6.4608 | 0 | 0 | 0 | 0 | 6.4608 | 0 | 0 | 0 | 0 | 15.6921 | 0 | 0 | 0 | 0 | 0 | 0 | 0 | 0 | 0 | 7.6248 | 2.919 | 2.3356 | 1.8966 | 1.8984 | 0 | 0 | 0 | 0 | 0 | 15.6921 | 0 | 0 | 0 | 0 | 6.4608 | 0 | 3.3245 | 2.3011 | 2.6979 | 60 | 1 | 4 | 4 | 4 | 4 | 0 | 0 | 0 | 0 | 0 | 0 | 0 | 0
2014-12-31 | 19時 | 0.037752 | 8.2371 | 0.90599 | 1.0019 | 1.0289 | 0.037752 | 0.030888 | 0.0068642 | 25.5079 | 16.9735 | 15.6921 | 0 | 0 | 0 | 0 | 7.3467 | 0.44125 | 7.3467 | 1 | 7.3467 | 0 | 0 | 0 | 0 | 0.44125 | 0 | 0 | 0 | 0 | 0.42254 | 0 | 0 | 0 | 0 | 6.9242 | 0 | 0 | 0 | 0 | 6.9242 | 0 | 0 | 0 | 0 | 15.6921 | 0 | 0 | 0 | 0 | 0 | 0 | 0 | 0 | 0 | 7.6248 | 2.919 | 2.3356 | 1.8966 | 1.8984 | 0 | 0 | 0 | 0 | 0 | 15.6921 | 0 | 0 | 0 | 0 | 6.9242 | 0 | 3.4279 | 1.7155 | 2.1446 | 60 | 1 | 4 | 4 | 4 | 4 | 0 | 0 | 0 | 0 | 0 | 0 | 0 | 0
2014-12-31 | 20時 | 0.039487 | 8.5984 | 0.90599 | 1.0002 | 1.0271 | 0.039487 | 0.032321 | 0.0071654 | 26.1984 | 17.7768 | 15.6921 | 0 | 0 | 0 | 0 | 7.6944 | 0.46173 | 7.6944 | 1 | 7.6944 | 0 | 0 | 0 | 0 | 0.46173 | 0 | 0 | 0 | 0 | 0.44886 | 0 | 0 | 0 | 0 | 7.2455 | 0 | 0 | 0 | 0 | 7.2455 | 0 | 0 | 0 | 0 | 15.6921 | 0 | 0 | 0 | 0 | 0 | 0 | 0 | 0 | 0 | 7.6248 | 2.919 | 2.3356 | 1.8966 | 1.8984 | 0 | 0 | 0 | 0 | 0 | 15.6921 | 0 | 0 | 0 | 0 | 7.2455 | 0 | 3.5602 | 2.1113 | 2.2063 | 60 | 1 | 4 | 4 | 4 | 4 | 0 | 0 | 0 | 0 | 0 | 0 | 0 | 0
2014-12-31 | 21時 | 0.04206 | 9.1304 | 0.90599 | 0.99762 | 1.0245 | 0.04206 | 0.034452 | 0.0076087 | 27.2778 | 18.9511 | 15.6921 | 0 | 0 | 0 | 0 | 8.2027 | 0.49217 | 8.2027 | 1 | 8.2027 | 0 | 0 | 0 | 0 | 0.49217 | 0 | 0 | 0 | 0 | 0.47955 | 0 | 0 | 0 | 0 | 7.7231 | 0 | 0 | 0 | 0 | 7.7231 | 0 | 0 | 0 | 0 | 15.6921 | 0 | 0 | 0 | 0 | 0 | 0 | 0 | 0 | 0 | 7.6248 | 2.919 | 2.3356 | 1.8966 | 1.8984 | 0 | 0 | 0 | 0 | 0 | 15.6921 | 0 | 0 | 0 | 0 | 7.7231 | 0 | 3.6271 | 1.8189 | 2.2377 | 60 | 1 | 4 | 4 | 4 | 4 | 0 | 0 | 0 | 0 | 0 | 0 | 0 | 0
2014-12-31 | 22時 | 0.050421 | 10.8932 | 0.90599 | 0.98778 | 1.0144 | 0.050421 | 0.041344 | 0.0090777 | 31.3576 | 22.7666 | 15.6921 | 0 | 0 | 0 | 0 | 9.8542 | 0.59062 | 9.8542 | 1 | 9.8542 | 0 | 0 | 0 | 0 | 0.59062 | 0 | 0 | 0 | 0 | 0.58605 | 0 | 0 | 0 | 0 | 9.2681 | 0 | 0 | 0 | 0 | 9.2681 | 0 | 0 | 0 | 0 | 15.6921 | 0 | 0 | 0 | 0 | 0 | 0 | 0 | 0 | 0 | 7.6248 | 2.919 | 2.3356 | 1.8966 | 1.8984 | 0 | 0 | 0 | 0 | 0 | 15.6921 | 0 | 0 | 0 | 0 | 9.2681 | 0 | 3.3249 | 2.3883 | 2.7884 | 60 | 1 | 4 | 4 | 4 | 4 | 0 | 0 | 0 | 0 | 0 | 0 | 0 | 0
2014-12-31 | 23時 | 0.052301 | 11.2995 | 0.90599 | 0.98527 | 1.0118 | 0.052301 | 0.042885 | 0.0094162 | 32.4001 | 23.6281 | 15.6921 | 0 | 0 | 0 | 0 | 10.227 | 0.61264 | 10.227 | 1 | 10.227 | 0 | 0 | 0 | 0 | 0.61264 | 0 | 0 | 0 | 0 | 0.61338 | 0 | 0 | 0 | 0 | 9.6137 | 0 | 0 | 0 | 0 | 9.6137 | 0 | 0 | 0 | 0 | 15.6921 | 0 | 0 | 0 | 0 | 0 | 0 | 0 | 0 | 0 | 7.6248 | 2.919 | 2.3356 | 1.8966 | 1.8984 | 0 | 0 | 0 | 0 | 0 | 15.6921 | 0 | 0 | 0 | 0 | 9.6137 | 0 | 3.4003 | 2.4919 | 2.911 | 60 | 1 | 4 | 4 | 4 | 4 | 0 | 0 | 0 | 0 | 0 | 0 | 0 | 0
0

## バックデータ一覧
表 放熱器の種類 |  | 表4.7.4 熱源機における送水温度の区分及び候補（℃） |  |  |  |  | 表H.１ 単位面積当たりの必要暖房能力（ｗ/ｍ2） |  |  |  | 表I.1a 係数L_(pp,ex,R)及び係数L_(pp,in,R) | [7 empty] | 表M.1 単位面積当たりの必要暖房能力(W/m2) | [8 empty] | 表J.1 上面放熱率 |  | 第二部第二章表2.4 未処理暖房負荷を一次エネルギー消費量相当に換算するための係数
放熱器の種類 | No. |  |  |  | 送水温度の候補ｐ |  |  | （い） | （ろ） | （は） |  |  |  | LDK | 和室 | 主寝室 | 子供室１ | 子供室２ |  |  |  |  | 地域の区分 |  |  |  |  | 設計一次エネルギー消費量算出に用いるカテゴリ | r_up | 地域の区分 | 住戸全体を連続的に暖房する方式 | 居室のみを暖房する方式
パネルラジエーター | 1 | 熱源の種類 | No. | 1 | 2 | 3 | 地域の区分 | 温水暖房の放熱器を主たる居室及びその他の居室に設置する場合 | 温水暖房の放熱器を主たる居室に設置し、その他の居室に設置しない場合 | 温水暖房の放熱器を主たる居室に設置せず、その他の居室に設置する場合 | （い） | 配管が全て断熱区画内に設置されると判断できる場合 | L_(pp,i,ex,R) | 0 | 0 | 0 | 0 | 0 |  | 1 | 2 | 3 | 4 | 5 | 6 | 7 | 8 | 70％未満 | 0.7未満 |  |  | 主たる居室 |  | その他の居室
ファンコンベクター | 2 | 従来型石油熱源機 | 1 | 60 | - | - | 1 | 90.02 | 139.26 | 62.28 |  |  | L_(pp,i,in,R) | L_(pp,R,1) | 0 | 22.86 | 19.22 | 26.62 | 主たる居室 | 139.26 | 120.65 | 111.32 | 118.98 | 126.56 | 106.48 | 112.91 | - | 70％以上 80％未満 | 0.7以上0.8未満 |  |  | 連続運転 | 間歇運転 | 連続運転 | 間歇運転
床暖房パネル | 3 | 潜熱回収型石油熱源機 | 2 | 60 | 40 | - | 2 | 77.81 | 120.65 | 53.26 | （ろ） | 配管が全て断熱区画内に設置されると判断できる場合以外 | L_(pp,i,ex,R) | L_(pp,R,1) | 0 | 0 | 0 | 0 | その他の居室 | 95.97 | 82.03 | 84.97 | 86.55 | 94.44 | 80.58 | 84.94 | - | 80％以上 90％未満 | 0.8以上0.9未満 | 1 | 1.61 | 1.59 | 1.21 | 1.59 | 1.22
設置しない | 4 | 従来型ガス熱源機 | 3 | 60 | - | - | 3 | 73.86 | 111.32 | 53.81 |  |  | L_(pp,i,in,R) | 0 | 0 | 22.86 | 19.22 | 26.62 | [9 empty] | 90％以上 95％未満 | 0.9以上0.95未満 | 2 | 1.46 | 1.66 | 1.22 | 1.66 | 1.24
|  | 潜熱回収型ガス熱源機 | 4 | 60 | 40 | - | 4 | 77.74 | 118.98 | 55.41 | [8 empty] | 表M.2 間歇運転能力補正係数 | [8 empty] | 95％以上 | 0.95以上 | 3 | 1.32 | 1.63 | 1.22 | 1.63 | 1.23
表 標準住戸の暖房区画の面積 |  | 電気ヒーター式熱源機 | 5 | 60 | - | - | 5 | 83.24 | 126.56 | 59.43 | 線熱損失係数 | [8 empty] | 1: 主たる居室; 2: その他の居室 |  |  | 4 | 1.3 | 1.6 | 1.21 | 1.6 | 1.23
名称 | A_i (m2) | 電気ヒートポンプ式熱源機 | 6 | 55 | 45 | 35 | 6 | 69.76 | 106.48 | 49.93 | すべての温水暖房用配管に断熱被覆がある |  | 0.15 | [5 empty] | 連続運転 | [10 empty] | 5 | 1.2 | 1.53 | 1.05 | 1.53 | 1.04 | bar: 1 to 2
LDK | 29.81 | ヒートポンプ・ガス瞬間式併用型暖房機 | 7 | 60 | 40 | - | 7 | 74.66 | 112.91 | 53.48 | 上記以外 |  | 0.21 | [5 empty] | 間歇運転 | 1: 3.034; 2: 4.805 |  |  | 6 | 1.09 | 1.57 | 0.96 | 1.57 | 1
和室 | 16.56 | コージェネレーション設備 | 8 | コージェネレーション設備の種類による |  |  | 8 | - | - | - | [19 empty] | 7 | 1.12 | 1.63 | 1.01 | 1.63 | 1.34
主寝室 | 13.25 | [28 empty] | 8 | - | - | - | - | -
子供室1 | 10.76 | [5 empty] | 表H.2 間歇運転能力補正係数 |  |  |  | 途中計算 係数L_(pp,R,1)
子供室2 | 10.77 | [5 empty] | 主たる居室の運転方法 | その他の居室の運転方法 | 間歇運転能力補正係数 |  |  | 床暖房パネルの場合 |  | 29.58
[7 empty] | 連続運転 | 連続運転 | 1 |  |  | パネルラジエーター又はファンコンベクタ―の場合 |  | 29.58
[7 empty] | 連続運転 | 間歇運転 | 1
[7 empty] | 間歇運転 | 連続運転 | 2.25
[7 empty] | 間歇運転 | 間歇運転 | 2.25
[7 empty] | 連続運転 | 放熱器を設置しない | 1
[7 empty] | 間歇運転 | 放熱器を設置しない | 3.03
[7 empty] | 放熱器を設置しない | 連続運転 | 1
[7 empty] | 放熱器を設置しない | 間歇運転 | 1.62

## Version管理表
■本計算エクセルシートとWEBプログラムのバージョン対応表
| 更新日 | 本計算エクセルシート | 変更内容 | 住宅・住戸の省エネルギー性能 の判定プログラム
1 | 2016.1.18 | Version 1.15 |  | Version 1.15
2
3
4
5
6
7
8
9
10
11
12
13
14
15
16
17
18
19
20
21
22
23
24
25
26
27
28
29
30